2019-07-20 07:30 | No Data | No Data | No Data | No Data | -38.6664 | -40.3768 | No Data | No Data | No Data | No Data | 80.01 | 87.9739 | No Data | No Data | 0.4 | 52.8015 | 3.185 | 6.3211 | 32.8 | 39.946
2019-07-20 08:00 | No Data | No Data | No Data | No Data | -38.6664 | -39.8346 | No Data | No Data | No Data | No Data | 73.152 | 81.2817 | No Data | No Data | 0.8 | 51.2062 | -1.82 | -4.0696 | 22 | 30.9013
2019-07-20 08:30 | No Data | No Data | No Data | No Data | -42.8168 | -43.8747 | No Data | No Data | No Data | No Data | 36.576 | 47.8561 | No Data | No Data | -21.2 | -53.9407 | -26.845 | -26.8489 | -42.2 | -43.6867
2019-07-20 09:00 | No Data | No Data | No Data | No Data | -47.126 | -48.0892 | No Data | No Data | No Data | No Data | 14.859 | 32.2075 | No Data | No Data | -30.4 | -51.8475 | -64.61 | -65.452 | -76.8 | -76.8407
2019-07-20 09:30 | No Data | No Data | No Data | No Data | -51.5816 | -52.8893 | No Data | No Data | No Data | No Data | -2.286 | -22.974 | No Data | No Data | -31.2 | -48.246 | -84.175 | -86.523 | -105.8 | -106.5476
2019-07-20 10:00 | No Data | No Data | No Data | No Data | -53.9376 | -56.5418 | No Data | No Data | No Data | No Data | -14.859 | -24.4613 | No Data | No Data | -5.2 | -38.7505 | -108.29 | -111.4592 | -134.6 | -135.0487
2019-07-20 10:30 | No Data | No Data | No Data | No Data | -59.8825 | -62.2251 | No Data | No Data | No Data | No Data | -49.149 | -49.796 | No Data | No Data | 38.8 | 59.5691 | -148.785 | -155.0642 | -173.6 | -175.2239
2019-07-20 11:00 | No Data | No Data | No Data | No Data | -57.7829 | -58.9315 | No Data | No Data | No Data | No Data | -35.433 | -37.2309 | No Data | No Data | 24.4 | 51.7177 | -133.77 | -139.3756 | -159.8 | -160.9613
2019-07-20 11:30 | No Data | No Data | No Data | No Data | -61.5305 | -62.4812 | No Data | No Data | No Data | No Data | -40.005 | -41.3064 | No Data | No Data | 32.4 | 57.5806 | -141.05 | -147.3111 | -166 | -166.4404
2019-07-20 12:00 | No Data | No Data | No Data | No Data | -65.7786 | -66.6688 | No Data | No Data | No Data | No Data | -35.433 | -37.2309 | No Data | No Data | 29.6 | 57.0754 | -136.955 | -142.9461 | -163.2 | -163.7169
2019-07-20 12:30 | No Data | No Data | No Data | No Data | -68.0369 | -68.5173 | No Data | No Data | No Data | No Data | -40.005 | -41.3064 | No Data | No Data | 35.6 | 60.4053 | -142.87 | -148.5685 | -168.4 | -168.8782
2019-07-20 13:00 | No Data | No Data | No Data | No Data | -70.7103 | -71.472 | No Data | No Data | No Data | No Data | -41.148 | -42.4144 | No Data | No Data | 38.4 | 62.0967 | -145.145 | -151.5751 | -172.8 | -173.3582
2019-07-20 13:30 | No Data | No Data | No Data | No Data | -70.6004 | -70.0895 | No Data | No Data | No Data | No Data | -27.432 | -30.6699 | No Data | No Data | 33.6 | 58.5915 | -143.325 | -149.8332 | -147.5 | -147.7563
2019-07-20 14:00 | No Data | No Data | No Data | No Data | -72.5536 | -74.0285 | No Data | No Data | No Data | No Data | -34.29 | -36.5224 | No Data | No Data | 30 | 54.9181 | -142.87 | -149.1345 | -172.3 | -172.8281
2019-07-20 14:30 | No Data | No Data | No Data | No Data | -53.5348 | -54.2076 | No Data | No Data | No Data | No Data | -16.002 | -24.3005 | No Data | No Data | 3.6 | 40.9585 | -122.85 | -127.3805 | -152.9 | -153.4861
2019-07-20 15:00 | No Data | No Data | No Data | No Data | -52.3507 | -52.9367 | No Data | No Data | No Data | No Data | -29.718 | -33.7524 | No Data | No Data | 12 | 42.5281 | -130.13 | -135.2483 | -159 | -159.4985
2019-07-20 15:30 | No Data | No Data | No Data | No Data | -49.1157 | -49.4883 | No Data | No Data | No Data | No Data | -19.431 | -25.9136 | No Data | No Data | 12 | 44.0654 | -132.405 | -138.0661 | -161.3 | -161.4789
2019-07-20 16:00 | No Data | No Data | No Data | No Data | -53.1197 | -53.4797 | No Data | No Data | No Data | No Data | -5.715 | -22.4564 | No Data | No Data | 11.6 | 46.6648 | -119.665 | -123.9489 | -141.7 | -141.9855
2019-07-20 16:30 | No Data | No Data | No Data | No Data | -52.3995 | -54.5948 | No Data | No Data | No Data | No Data | 44.577 | 53.5749 | No Data | No Data | -5.6 | -52.3007 | -64.61 | -66.0362 | -70.9 | -74.788
2019-07-20 17:00 | No Data | No Data | No Data | No Data | -48.0903 | -48.494 | No Data | No Data | No Data | No Data | 65.151 | 73.6238 | No Data | No Data | 8.8 | 56.6872 | -32.305 | -32.4616 | -17.7 | -36.4815
2019-07-20 17:30 | No Data | No Data | No Data | No Data | -43.5859 | -43.6466 | No Data | No Data | No Data | No Data | 72.009 | 80.2546 | No Data | No Data | 12.8 | 58.6147 | -10.465 | -10.5045 | 0.7 | 36.4067
2019-07-20 18:00 | No Data | No Data | No Data | No Data | -42.6093 | -42.831 | No Data | No Data | No Data | No Data | 34.29 | 45.3758 | No Data | No Data | 58.8 | 85.7391 | -53.69 | -54.4557 | -23.7 | -41.9386
2019-07-20 18:30 | No Data | No Data | No Data | No Data | -44.2573 | -45.8123 | No Data | No Data | No Data | No Data | 41.148 | 50.7574 | No Data | No Data | 52.4 | 82.0975 | -46.41 | -48.4634 | -16.9 | -35.2433
2019-07-20 19:00 | No Data | No Data | No Data | No Data | -45.7343 | -47.8101 | No Data | No Data | No Data | No Data | 35.433 | 46.2456 | No Data | No Data | 51.6 | 81.8994 | -48.685 | -48.2257 | -27.5 | -38.7497
2019-07-20 19:30 | No Data | No Data | No Data | No Data | -47.9438 | -49.9278 | No Data | No Data | No Data | No Data | 33.147 | 43.7636 | No Data | No Data | 55.6 | 85.3838 | -50.505 | -51.7701 | -20.4 | -32.8123
2019-07-20 20:00 | No Data | No Data | No Data | No Data | -50.0435 | -51.7744 | No Data | No Data | No Data | No Data | 38.862 | 48.9225 | No Data | No Data | 54 | 84.0438 | -49.14 | -50.3387 | -27.5 | -38.9616
2019-07-20 20:30 | No Data | No Data | No Data | No Data | -50.0435 | -51.7744 | No Data | No Data | No Data | No Data | 48.006 | 56.46 | No Data | No Data | 49.2 | 80.7257 | -44.135 | -48.4634 | -18.1 | -34.4398
2019-07-20 21:00 | No Data | No Data | No Data | No Data | -50.0435 | -52.2492 | No Data | No Data | No Data | No Data | 48.006 | 57.0699 | No Data | No Data | 44.8 | 78.122 | -40.95 | -42.1557 | -18.6 | -32.3761
2019-07-20 21:30 | No Data | No Data | No Data | No Data | -43.8911 | -45.8231 | No Data | No Data | No Data | No Data | 46.863 | 56.1119 | No Data | No Data | 45.6 | 78.9096 | -40.04 | -41.1643 | -17.1 | -31.0358
2019-07-20 22:00 | No Data | No Data | No Data | No Data | -43.8911 | -45.1419 | No Data | No Data | No Data | No Data | 56.007 | 62.8754 | No Data | No Data | 41.2 | 75.7786 | -34.58 | -35.4345 | -6 | -31.379
2019-07-20 22:30 | No Data | No Data | No Data | No Data | -38.5077 | -39.459 | No Data | No Data | No Data | No Data | 58.293 | 65.4311 | No Data | No Data | 43.6 | 76.4513 | -36.855 | -37.5671 | -1.5 | -33.6335
2019-07-20 23:00 | No Data | No Data | No Data | No Data | -34.1497 | -35.2189 | No Data | No Data | No Data | No Data | 67.437 | 74.163 | No Data | No Data | 38 | 72.7186 | -32.305 | -32.927 | 6.6 | 39.2588
2019-07-20 23:30 | No Data | No Data | No Data | No Data | -28.8151 | -29.5179 | No Data | No Data | No Data | No Data | 70.866 | 77.7576 | No Data | No Data | 44.8 | 76.1682 | -36.855 | -37.4014 | 10.4 | 41.9609
2019-07-21 | No Data | No Data | No Data | No Data | -35.8953 | -36.8086 | No Data | No Data | No Data | No Data | 74.295 | 80.4497 | No Data | No Data | 38 | 73.06 | -30.94 | -31.4181 | 12.6 | 39.2759
2019-07-21 00:30 | No Data | No Data | No Data | No Data | -39.9481 | -41.2416 | No Data | No Data | No Data | No Data | 80.01 | 85.7555 | No Data | No Data | 36.8 | 72.7879 | -30.94 | -31.5003 | 9.4 | 39.9216
2019-07-21 01:00 | No Data | No Data | No Data | No Data | -47.126 | -48.2274 | No Data | No Data | No Data | No Data | 57.15 | 63.8956 | No Data | No Data | 64.4 | 91.0754 | -60.06 | -58.5378 | -13.8 | -36.3235
2019-07-21 01:30 | No Data | No Data | No Data | No Data | -49.2256 | -50.3237 | No Data | No Data | No Data | No Data | 12.573 | 27.0966 | No Data | No Data | 118.8 | 136.4891 | -108.745 | -112.0095 | -62.3 | -67.5463
2019-07-21 02:00 | No Data | No Data | No Data | No Data | -53.2174 | -54.3657 | No Data | No Data | No Data | No Data | 13.716 | 25.6857 | No Data | No Data | 116.4 | 134.6058 | -106.47 | -112.0095 | -63.5 | -68.0265
2019-07-21 02:30 | No Data | No Data | No Data | No Data | -57.2702 | -58.675 | No Data | No Data | No Data | No Data | 11.43 | 23.5358 | No Data | No Data | 118 | 135.9918 | -109.655 | -113.0023 | -68.1 | -72.0734
2019-07-21 03:00 | No Data | No Data | No Data | No Data | -57.2702 | -58.2344 | No Data | No Data | No Data | No Data | 10.287 | 24.0302 | No Data | No Data | 118.8 | 136.2926 | -110.565 | -113.9954 | -71.9 | -75.3682
2019-07-21 03:30 | No Data | No Data | No Data | No Data | -49.6895 | -49.9902 | No Data | No Data | No Data | No Data | 11.43 | 24.5413 | No Data | No Data | 116.4 | 133.6126 | -109.2 | -112.3435 | -71 | -73.5503
2019-07-21 04:00 | No Data | No Data | No Data | No Data | -57.4289 | -57.9972 | No Data | No Data | No Data | No Data | 8.001 | 22.075 | No Data | No Data | 116.8 | 133.9612 | -108.745 | -111.6902 | -71.9 | -74.3426
2019-07-21 04:30 | No Data | No Data | No Data | No Data | -52.607 | -53.2176 | No Data | No Data | No Data | No Data | 1.143 | 21.7471 | No Data | No Data | 115.2 | 132.371 | -107.835 | -110.7007 | -72.5 | -74.4893
2019-07-21 05:00 | No Data | No Data | No Data | No Data | -50.6539 | -50.912 | No Data | No Data | No Data | No Data | -3.429 | -19.7312 | No Data | No Data | 114 | 131.328 | -107.38 | -110.2575 | -71 | -72.7586
2019-07-21 05:30 | No Data | No Data | No Data | No Data | -40.5097 | -40.5643 | No Data | No Data | No Data | No Data | 5.715 | 20.254 | No Data | No Data | 90 | 111.3704 | -85.085 | -86.9157 | -53.7 | -57.1995
2019-07-21 06:00 | No Data | No Data | No Data | No Data | -32.4651 | -32.4869 | No Data | No Data | No Data | No Data | -20.574 | -26.0644 | No Data | No Data | 104.4 | 123.5126 | -96.915 | -99.0542 | -69.7 | -70.4569
2019-07-21 06:30 | No Data | No Data | No Data | No Data | -23.1266 | -23.6029 | No Data | No Data | No Data | No Data | -20.574 | -26.0644 | No Data | No Data | 92 | 112.0714 | -87.815 | -89.4142 | -59.1 | -61.6082
2019-07-21 07:00 | No Data | No Data | No Data | No Data | -15.6435 | -15.8401 | No Data | No Data | No Data | No Data | 48.006 | 56.46 | No Data | No Data | 9.6 | 56.4227 | -5.915 | -8.8345 | 21.7 | 37.0255
2019-07-21 07:30 | No Data | No Data | No Data | No Data | -9.7963 | -13.2554 | No Data | No Data | No Data | No Data | 76.581 | 83.4468 | No Data | No Data | -20.4 | -53.6313 | 22.75 | 24.6751 | 49 | 58.0363
2019-07-21 08:00 | No Data | No Data | No Data | No Data | -7.7455 | -13.819 | No Data | No Data | No Data | No Data | 60.579 | 67.9869 | No Data | No Data | -20.4 | -52.5235 | 18.2 | 21.8873 | 44.3 | 51.6211
2019-07-21 08:30 | No Data | No Data | No Data | No Data | 0.0061036 | 13.6904 | No Data | No Data | No Data | No Data | 57.15 | 64.4149 | No Data | No Data | -25.6 | -54.0474 | 19.11 | 20.6161 | 40.2 | 50.1004
2019-07-21 09:00 | No Data | No Data | No Data | No Data | 6.5614 | 18.3007 | No Data | No Data | No Data | No Data | 48.006 | 55.8669 | No Data | No Data | -32 | -56.3645 | 16.38 | 17.9249 | 36 | 47.1186
2019-07-21 09:30 | No Data | No Data | No Data | No Data | -12.665 | -17.309 | No Data | No Data | No Data | No Data | 18.288 | 30.1761 | No Data | No Data | -36.4 | -59.2891 | -18.655 | -18.6772 | -0.3 | -20.9022
2019-07-21 10:00 | No Data | No Data | No Data | No Data | -9.7963 | -19.4714 | No Data | No Data | No Data | No Data | -8.001 | -17.8908 | No Data | No Data | -55.2 | -67.7029 | -48.685 | -53.2019 | -43.7 | -44.0083
2019-07-21 10:30 | No Data | No Data | No Data | No Data | -11.0292 | -18.9448 | No Data | No Data | No Data | No Data | -2.286 | -18.4303 | No Data | No Data | -41.2 | -61.1595 | -32.76 | -33.0149 | -43.5 | -44.2295
2019-07-21 11:00 | No Data | No Data | No Data | No Data | -16.4126 | -22.1829 | No Data | No Data | No Data | No Data | -21.717 | -26.3138 | No Data | No Data | -40.4 | -57.7027 | -63.245 | -64.7988 | -74.5 | -74.5006
2019-07-21 11:30 | No Data | No Data | No Data | No Data | -21.5885 | -25.2926 | No Data | No Data | No Data | No Data | -14.859 | -21.837 | No Data | No Data | -54.4 | -65.0132 | -54.6 | -55.965 | -78.6 | -78.6464
2019-07-21 12:00 | No Data | No Data | No Data | No Data | -27.7897 | -31.3546 | No Data | No Data | No Data | No Data | -17.145 | -22.6879 | No Data | No Data | -34.4 | -52.1536 | -71.435 | -73.1886 | -94 | -94.0332
2019-07-21 12:30 | No Data | No Data | No Data | No Data | -23.5904 | -27.8364 | No Data | No Data | No Data | No Data | -27.432 | -30.6699 | No Data | No Data | -20.4 | -50.6865 | -75.075 | -76.1483 | -104.5 | -104.5276
2019-07-21 13:00 | No Data | No Data | No Data | No Data | -20.0504 | -26.6367 | No Data | No Data | No Data | No Data | -30.861 | -32.5303 | No Data | No Data | -29.2 | -49.2016 | -78.715 | -80.6904 | -102.1 | -102.1001
2019-07-21 13:30 | No Data | No Data | No Data | No Data | -27.1305 | -31.3664 | No Data | No Data | No Data | No Data | -64.008 | -64.0182 | No Data | No Data | -3.6 | -42.9511 | -106.925 | -110.1335 | -135.2 | -135.9333
2019-07-21 14:00 | No Data | No Data | No Data | No Data | -16.9253 | -25.6194 | No Data | No Data | No Data | No Data | -20.574 | -24.7269 | No Data | No Data | -54.8 | -64.4596 | -60.515 | -62.0354 | -92.7 | -92.7001
2019-07-21 14:30 | No Data | No Data | No Data | No Data | -10.9316 | -22.1221 | No Data | No Data | No Data | No Data | -13.716 | -18.6067 | No Data | No Data | -60 | -68.3801 | -58.24 | -59.716 | -95.2 | -95.2328
2019-07-21 15:00 | No Data | No Data | No Data | No Data | 0.92164 | 23.6572 | No Data | No Data | No Data | No Data | -26.289 | -28.23 | No Data | No Data | -56 | -65.3067 | -64.155 | -65.8886 | -95.5 | -95.7076
2019-07-21 15:30 | No Data | No Data | No Data | No Data | 7.1229 | 24.8411 | No Data | No Data | No Data | No Data | -20.574 | -24.1116 | No Data | No Data | -60.4 | -68.1669 | -58.24 | -59.716 | -91.5 | -91.5197
2019-07-21 16:00 | No Data | No Data | No Data | No Data | 5.2796 | 22.6755 | No Data | No Data | No Data | No Data | -5.715 | -15.9201 | No Data | No Data | -60.8 | -71.0695 | -45.045 | -45.8671 | -67.8 | -67.8106
2019-07-21 16:30 | No Data | No Data | No Data | No Data | 18.8052 | 28.8612 | No Data | No Data | No Data | No Data | 9.144 | 20.4466 | No Data | No Data | -54.8 | -69.5333 | -10.465 | -10.465 | -17 | -21.9593
2019-07-21 17:00 | No Data | No Data | No Data | No Data | 36.8109 | 43.6949 | No Data | No Data | No Data | No Data | 34.29 | 41.2115 | No Data | No Data | -44 | -62.7936 | 24.115 | 25.4678 | 40.3 | 51.1502
2019-07-21 17:30 | No Data | No Data | No Data | No Data | 38.3978 | 45.04 | No Data | No Data | No Data | No Data | 54.864 | 61.3398 | No Data | No Data | -45.6 | -60.9222 | 50.505 | 51.6721 | 70.2 | 80.9452
2019-07-21 18:00 | No Data | No Data | No Data | No Data | 39.9847 | 46.4003 | No Data | No Data | No Data | No Data | 49.149 | 55.7381 | No Data | No Data | -33.2 | -55.4401 | 37.765 | 39.1882 | 72.1 | 86.8945
2019-07-21 18:30 | No Data | No Data | No Data | No Data | 30.0847 | 37.1791 | No Data | No Data | No Data | No Data | 49.149 | 55.2082 | No Data | No Data | -41.6 | -59.9733 | 47.775 | 49.1105 | 69.8 | 83.2114
2019-07-21 19:00 | No Data | No Data | No Data | No Data | 20.8072 | 30.1685 | No Data | No Data | No Data | No Data | 52.578 | 58.2818 | No Data | No Data | -35.6 | -57.5361 | 40.95 | 42.1557 | 75 | 86.4026
2019-07-21 19:30 | No Data | No Data | No Data | No Data | 8.2948 | 20.2856 | No Data | No Data | No Data | No Data | 58.293 | 64.4251 | No Data | No Data | -39.6 | -60.0933 | 43.68 | 44.6178 | 66.3 | 74.8781
2019-07-21 20:00 | No Data | No Data | No Data | No Data | 9.7841 | 20.9388 | No Data | No Data | No Data | No Data | 66.294 | 72.1902 | No Data | No Data | -47.2 | -64.2557 | 52.78 | 53.8075 | 74.3 | 81.503
2019-07-21 20:30 | No Data | No Data | No Data | No Data | 5.89 | 21.7423 | No Data | No Data | No Data | No Data | 72.009 | 77.9003 | No Data | No Data | -44.4 | -62.5089 | 48.685 | 49.797 | 76 | 83.1772
2019-07-21 21:00 | No Data | No Data | No Data | No Data | -2.5208 | -19.397 | No Data | No Data | No Data | No Data | 81.153 | 86.8229 | No Data | No Data | -44.4 | -63.0746 | 49.14 | 50.3387 | 75.4 | 82.2253
2019-07-21 21:30 | No Data | No Data | No Data | No Data | -4.4129 | -15.3632 | No Data | No Data | No Data | No Data | 73.152 | 79.3953 | No Data | No Data | -34.8 | -58.642 | 39.13 | 40.3901 | 72.2 | 78.6529
2019-07-21 22:00 | No Data | No Data | No Data | No Data | -10.1015 | -16.2001 | No Data | No Data | No Data | No Data | 72.009 | 78.3435 | No Data | No Data | -31.6 | -57.8024 | 36.855 | 37.9618 | 60.1 | 66.0928
2019-07-21 22:30 | No Data | No Data | No Data | No Data | -9.955 | -14.8213 | No Data | No Data | No Data | No Data | 64.008 | 71.0593 | No Data | No Data | -24.4 | -55.2768 | 29.12 | 30.3762 | 64.2 | 69.3782
2019-07-21 23:00 | No Data | No Data | No Data | No Data | -4.5228 | -13.8399 | No Data | No Data | No Data | No Data | 77.724 | 84.497 | No Data | No Data | -20.8 | -54.1539 | 25.935 | 26.6282 | 66.2 | 72.8464
2019-07-21 23:30 | No Data | No Data | No Data | No Data | -2.4109 | -13.3004 | No Data | No Data | No Data | No Data | 83.439 | 90.2102 | No Data | No Data | -14 | -51.1531 | 20.02 | 22.1833 | 69.7 | 79.8692
2019-07-22 | No Data | No Data | No Data | No Data | -11.8959 | -13.1005 | No Data | No Data | No Data | No Data | 86.868 | 93.3909 | No Data | No Data | -16.8 | -52.3679 | 21.385 | 23.2407 | 67.1 | 75.9122
2019-07-22 00:30 | No Data | No Data | No Data | No Data | -17.438 | -17.8247 | No Data | No Data | No Data | No Data | 85.725 | 92.3287 | No Data | No Data | -7.2 | -52.8923 | 12.74 | 14.9043 | 56.4 | 65.3449
2019-07-22 01:00 | No Data | No Data | No Data | No Data | -23.6881 | -24.0585 | No Data | No Data | No Data | No Data | 94.869 | 102.5202 | No Data | No Data | -8.8 | -51.9507 | 12.285 | 15.0219 | 63.2 | 74.8482
2019-07-22 01:30 | No Data | No Data | No Data | No Data | -19.44 | -19.8897 | No Data | No Data | No Data | No Data | 97.155 | 104.6391 | No Data | No Data | -9.6 | -51.3061 | 12.74 | 15.3962 | 64.7 | 76.8118
2019-07-22 02:00 | No Data | No Data | No Data | No Data | -28.7663 | -29.0721 | No Data | No Data | No Data | No Data | 56.007 | 66.2743 | No Data | No Data | 36 | 67.2476 | -30.94 | -30.9935 | 14.9 | 38.4079
2019-07-22 02:30 | No Data | No Data | No Data | No Data | -32.3064 | -34.6162 | No Data | No Data | No Data | No Data | 45.72 | 55.8084 | No Data | No Data | 54 | 80.1289 | -50.05 | -50.0686 | -6 | -28.6356
2019-07-22 03:00 | No Data | No Data | No Data | No Data | -39.0692 | -39.1259 | No Data | No Data | No Data | No Data | 52.578 | 62.7714 | No Data | No Data | 47.6 | 74.723 | -44.59 | -44.6109 | -1.2 | -25.5282
2019-07-22 03:30 | No Data | No Data | No Data | No Data | -38.8128 | -38.9939 | No Data | No Data | No Data | No Data | 51.435 | 61.8172 | No Data | No Data | 45.6 | 73.1519 | -40.95 | -40.95 | 0.5 | 24.0052
2019-07-22 04:00 | No Data | No Data | No Data | No Data | -36.6155 | -37.3736 | No Data | No Data | No Data | No Data | 48.006 | 58.3378 | No Data | No Data | 46.8 | 73.5967 | -43.68 | -43.7013 | -3.1 | -23.208
2019-07-22 04:30 | No Data | No Data | No Data | No Data | -38.7152 | -38.8863 | No Data | No Data | No Data | No Data | 48.006 | 58.3378 | No Data | No Data | 46.8 | 73.5967 | -45.045 | -43.2274 | -3.3 | -24.3502
2019-07-22 05:00 | No Data | No Data | No Data | No Data | -36.054 | -36.0989 | No Data | No Data | No Data | No Data | 50.292 | 60.233 | No Data | No Data | 48.8 | 74.8844 | -45.955 | -45.964 | -4.4 | -29.0203
2019-07-22 05:30 | No Data | No Data | No Data | No Data | -34.5159 | -34.5603 | No Data | No Data | No Data | No Data | 48.006 | 58.9947 | No Data | No Data | 48.8 | 73.0808 | -47.775 | -47.7945 | -3.3 | -30.181
2019-07-22 06:00 | No Data | No Data | No Data | No Data | -33.0266 | -33.0266 | No Data | No Data | No Data | No Data | 60.579 | 70.1806 | No Data | No Data | 30.8 | 58.3849 | -32.76 | -32.7632 | 14.6 | 35.1733
2019-07-22 06:30 | No Data | No Data | No Data | No Data | -28.9738 | -29.2757 | No Data | No Data | No Data | No Data | 91.44 | 100.7462 | No Data | No Data | 5.2 | 25.3393 | 0 | 0 | 46.5 | 62.7269
2019-07-22 07:00 | No Data | No Data | No Data | No Data | -25.3361 | -26.7756 | No Data | No Data | No Data | No Data | 92.583 | 102.7556 | No Data | No Data | 7.6 | 23.2757 | 0 | 0 | 40.9 | 66.6301
2019-07-22 07:30 | No Data | No Data | No Data | No Data | -24.921 | -23.0938 | No Data | No Data | No Data | No Data | 83.439 | 92.5336 | No Data | No Data | 7.2 | 23.1482 | 0 | 0 | 39 | 60.9199
2019-07-22 08:00 | No Data | No Data | No Data | No Data | -24.7745 | -24.8767 | No Data | No Data | No Data | No Data | 58.293 | 70.6999 | No Data | No Data | 5.2 | 22.7015 | 0 | 0 | 34 | 61.1281
2019-07-22 08:30 | No Data | No Data | No Data | No Data | -26.154 | -26.154 | No Data | No Data | No Data | No Data | 43.434 | 56.7831 | No Data | No Data | -20 | -26.6413 | 0 | 0 | 15.4 | 45.6745
2019-07-22 09:00 | No Data | No Data | No Data | No Data | -35.8953 | -35.9563 | No Data | No Data | No Data | No Data | -6.858 | -22.7741 | No Data | No Data | -45.2 | -46.7658 | 0 | 0 | -7.2 | -28.9109
2019-07-22 09:30 | No Data | No Data | No Data | No Data | -42.4018 | -42.8825 | No Data | No Data | No Data | No Data | -25.146 | -29.8058 | No Data | No Data | -55.2 | -55.897 | 0 | 0 | -14.1 | -33.1483
2019-07-22 10:00 | No Data | No Data | No Data | No Data | -46.8086 | -46.9301 | No Data | No Data | No Data | No Data | 2.286 | 22.974 | No Data | No Data | -57.2 | -57.7567 | 0 | 0 | -24.9 | -32.4446
2019-07-22 10:30 | No Data | No Data | No Data | No Data | -47.2724 | -47.3442 | No Data | No Data | No Data | No Data | 8.001 | 26.3882 | No Data | No Data | -55.2 | -55.7767 | 0 | 0 | -16.2 | -30.889
2019-07-22 11:00 | No Data | No Data | No Data | No Data | -51.3252 | -53.4202 | No Data | No Data | No Data | No Data | -6.858 | -20.6057 | No Data | No Data | -53.2 | -53.9229 | 0 | 0 | -22.2 | -27.6603
2019-07-22 11:30 | No Data | No Data | No Data | No Data | -55.1217 | -57.2521 | No Data | No Data | No Data | No Data | -37.719 | -40.1354 | No Data | No Data | -51.2 | -51.9507 | 0 | 0 | -17.8 | -34.1977
2019-07-22 12:00 | No Data | No Data | No Data | No Data | -61.2253 | -63.7854 | No Data | No Data | No Data | No Data | -66.294 | -66.7751 | No Data | No Data | -48.4 | -49.1935 | 0 | 0 | -13.7 | -35.3617
2019-07-22 12:30 | No Data | No Data | No Data | No Data | -61.2253 | -63.4764 | No Data | No Data | No Data | No Data | -18.288 | -26.6836 | No Data | No Data | -48.8 | -49.6596 | 0 | 0 | -18.5 | -34.821
2019-07-22 13:00 | No Data | No Data | No Data | No Data | -63.2761 | -65.4567 | No Data | No Data | No Data | No Data | 3.429 | 24.2467 | No Data | No Data | -35.6 | -37.5681 | 0 | 0 | -30.4 | -38.7319
2019-07-22 13:30 | No Data | No Data | No Data | No Data | -61.323 | -63.5706 | No Data | No Data | No Data | No Data | 11.43 | 26.5855 | No Data | No Data | -51.2 | -51.8845 | 0 | 0 | -23.3 | -35.437
2019-07-22 14:00 | No Data | No Data | No Data | No Data | -61.323 | -63.5706 | No Data | No Data | No Data | No Data | 11.43 | 25.5583 | No Data | No Data | -28.4 | -31.4884 | 0 | 0 | -23.8 | -34.0852
2019-07-22 14:30 | No Data | No Data | No Data | No Data | -58.0392 | -60.2854 | No Data | No Data | No Data | No Data | 13.716 | 27.6455 | No Data | No Data | -0.4 | -12.4065 | 0 | 0 | -25.6 | -32.8591
2019-07-22 15:00 | No Data | No Data | No Data | No Data | -58.5031 | -60.7321 | No Data | No Data | No Data | No Data | 30.861 | 40.5403 | No Data | No Data | -0.8 | -12.4065 | 0 | 0 | -22.9 | -34.0507
2019-07-22 15:30 | No Data | No Data | No Data | No Data | -54.8653 | -57.4745 | No Data | No Data | No Data | No Data | 61.722 | 69.526 | No Data | No Data | -0.4 | -12.4065 | 0 | 0 | -26.5 | -33.0203
2019-07-22 16:00 | No Data | No Data | No Data | No Data | -50.2998 | -53.1337 | No Data | No Data | No Data | No Data | 66.294 | 74.6371 | No Data | No Data | -0.4 | -12.4065 | 0 | 0 | -18.2 | -29.8027
2019-07-22 16:30 | No Data | No Data | No Data | No Data | -46.1494 | -49.2739 | No Data | No Data | No Data | No Data | 64.008 | 72.6142 | No Data | No Data | -0.4 | -12.4065 | 0 | 0 | -11.4 | -26.6603
2019-07-22 17:00 | No Data | No Data | No Data | No Data | -39.7894 | -43.1164 | No Data | No Data | No Data | No Data | 68.58 | 77.724 | No Data | No Data | -0.8 | -12.0266 | 0 | 0 | 22.2 | 45.6602
2019-07-22 17:30 | No Data | No Data | No Data | No Data | -36.2493 | -38.8926 | No Data | No Data | No Data | No Data | 86.868 | 97.1214 | No Data | No Data | 8 | 51.8212 | 0 | 0 | 27.9 | 54.9154
2019-07-22 18:00 | No Data | No Data | No Data | No Data | -38.1048 | -38.4345 | No Data | No Data | No Data | No Data | 41.148 | 55.8201 | No Data | No Data | 60 | 88.6061 | -52.78 | -54.5165 | -17 | -30.1498
2019-07-22 18:30 | No Data | No Data | No Data | No Data | -35.9442 | -36.0177 | No Data | No Data | No Data | No Data | 52.578 | 66.067 | No Data | No Data | 51.6 | 81.8994 | -43.68 | -45.0243 | -8.3 | -28.7253
2019-07-22 19:00 | No Data | No Data | No Data | No Data | -35.9442 | -35.9442 | No Data | No Data | No Data | No Data | 42.291 | 57.435 | No Data | No Data | 61.2 | 88.2632 | -54.145 | -55.9521 | -21.8 | -33.3209
2019-07-22 19:30 | No Data | No Data | No Data | No Data | -29.9992 | -30.4352 | No Data | No Data | No Data | No Data | 37.719 | 53.3427 | No Data | No Data | 60 | 88.3122 | -53.235 | -55.4372 | -29.6 | -35.9489
2019-07-22 20:00 | No Data | No Data | No Data | No Data | -27.9973 | -28.8183 | No Data | No Data | No Data | No Data | 38.862 | 54.157 | No Data | No Data | 54.8 | 85.7849 | -48.23 | -50.3798 | -22.9 | -29.2515
2019-07-22 20:30 | No Data | No Data | No Data | No Data | -21.5396 | -24.0399 | No Data | No Data | No Data | No Data | 41.148 | 55.0542 | No Data | No Data | 53.6 | 85.6458 | -48.685 | -50.9478 | -21.2 | -25.5721
2019-07-22 21:00 | No Data | No Data | No Data | No Data | -24.921 | -28.9726 | No Data | No Data | No Data | No Data | 44.577 | 58.3938 | No Data | No Data | 48.8 | 82.4039 | -42.315 | -44.6039 | -22.9 | -26.5324
2019-07-22 21:30 | No Data | No Data | No Data | No Data | -21.0269 | -25.6649 | No Data | No Data | No Data | No Data | 40.005 | 54.9829 | No Data | No Data | 55.6 | 87.5278 | -47.775 | -50.0789 | -11.4 | -18.288
2019-07-22 22:00 | No Data | No Data | No Data | No Data | -31.635 | -37.0224 | No Data | No Data | No Data | No Data | 33.147 | 48.5203 | No Data | No Data | 51.6 | 86 | -44.59 | -47.6274 | -34.6 | -35.301
2019-07-22 22:30 | No Data | No Data | No Data | No Data | -29.3889 | -33.8353 | No Data | No Data | No Data | No Data | 41.148 | 55.8201 | No Data | No Data | 50.8 | 84.56 | -43.68 | -45.6295 | -12.5 | -16.9177
2019-07-22 23:00 | No Data | No Data | No Data | No Data | -15.0332 | -17.8309 | No Data | No Data | No Data | No Data | 65.151 | 77.0572 | No Data | No Data | 45.6 | 80.2207 | -37.765 | -39.4409 | 3.5 | 21.191
2019-07-22 23:30 | No Data | No Data | No Data | No Data | 5.6825 | 12.9526 | No Data | No Data | No Data | No Data | 46.863 | 61.6161 | No Data | No Data | 60 | 88.6061 | -48.23 | -50.1244 | 2 | 24.671
2019-07-23 | No Data | No Data | No Data | No Data | -6.7689 | -8.1955 | No Data | No Data | No Data | No Data | 57.15 | 69.7605 | No Data | No Data | 49.2 | 81.6804 | -37.765 | -39.5745 | 7.9 | 23.1873
2019-07-23 00:30 | No Data | No Data | No Data | No Data | -19.2813 | -21.468 | No Data | No Data | No Data | No Data | 51.435 | 64.4656 | No Data | No Data | 47.2 | 79.201 | -36.4 | -37.7513 | 7.1 | 32.9735
2019-07-23 01:00 | No Data | No Data | No Data | No Data | -22.211 | -24.8423 | No Data | No Data | No Data | No Data | 56.007 | 67.5241 | No Data | No Data | 42 | 76.8854 | -33.215 | -34.562 | 6.4 | 30.6751
2019-07-23 01:30 | No Data | No Data | No Data | No Data | -17.084 | -20.4214 | No Data | No Data | No Data | No Data | 45.72 | 59.2709 | No Data | No Data | 46.8 | 79.609 | -37.31 | -38.6295 | 7.5 | 28.6974
2019-07-23 02:00 | No Data | No Data | No Data | No Data | -7.1351 | -16.8725 | No Data | No Data | No Data | No Data | 46.863 | 60.157 | No Data | No Data | 47.2 | 80.1678 | -38.22 | -39.5091 | 8.7 | 29.7983
2019-07-23 02:30 | No Data | No Data | No Data | No Data | -23.2853 | -25.1453 | No Data | No Data | No Data | No Data | -1.143 | -29.74 | No Data | No Data | 96.4 | 117.9702 | -86.45 | -89.3933 | -42.9 | -47.8968
2019-07-23 03:00 | No Data | No Data | No Data | No Data | -30.5608 | -30.9552 | No Data | No Data | No Data | No Data | -5.715 | -29.1409 | No Data | No Data | 108 | 127.4118 | -97.37 | -101.0028 | -54.4 | -57.7222
2019-07-23 03:30 | No Data | No Data | No Data | No Data | -33.8445 | -33.9706 | No Data | No Data | No Data | No Data | -1.143 | -29.8058 | No Data | No Data | 114.4 | 133.2889 | -104.195 | -107.5072 | -63.1 | -64.678
2019-07-23 04:00 | No Data | No Data | No Data | No Data | -50.1411 | -50.2879 | No Data | No Data | No Data | No Data | 2.286 | 29.8058 | No Data | No Data | 113.6 | 132.6029 | -102.375 | -106.3124 | -63 | -65.7453
2019-07-23 04:30 | No Data | No Data | No Data | No Data | -49.2256 | -49.3676 | No Data | No Data | No Data | No Data | 6.858 | 32.7305 | No Data | No Data | 116.8 | 135.1526 | -106.925 | -110.9398 | -67.2 | -70.6476
2019-07-23 05:00 | No Data | No Data | No Data | No Data | -48.9204 | -49.0633 | No Data | No Data | No Data | No Data | 4.572 | 32.3289 | No Data | No Data | 119.2 | 137.2321 | -107.835 | -111.8171 | -69.5 | -72.1568
2019-07-23 05:30 | No Data | No Data | No Data | No Data | -39.7406 | -39.7406 | No Data | No Data | No Data | No Data | 5.715 | 33.6361 | No Data | No Data | 110.4 | 129.0364 | -100.1 | -103.292 | -58.1 | -63.6932
2019-07-23 06:00 | No Data | No Data | No Data | No Data | -39.0204 | -39.355 | No Data | No Data | No Data | No Data | 44.577 | 59.1385 | No Data | No Data | 74.4 | 100.5242 | -66.43 | -68.878 | -20.9 | -41.1954
2019-07-23 06:30 | No Data | No Data | No Data | No Data | -33.8445 | -34.786 | No Data | No Data | No Data | No Data | 33.147 | 50.214 | No Data | No Data | 54.8 | 86.0409 | -47.775 | -49.6868 | -8.4 | -33.3744
2019-07-23 07:00 | No Data | No Data | No Data | No Data | -19.794 | -20.5243 | No Data | No Data | No Data | No Data | 40.005 | 57.3895 | No Data | No Data | 26.4 | 65.9175 | -19.11 | -21.5201 | 14.9 | 49.5913
2019-07-23 07:30 | No Data | No Data | No Data | No Data | -19.3912 | -19.8978 | No Data | No Data | No Data | No Data | 42.291 | 58.2145 | No Data | No Data | 18.4 | 61.6117 | -10.92 | -11.1545 | 27.1 | 51.5909
2019-07-23 08:00 | No Data | No Data | No Data | No Data | -21.0758 | -21.3071 | No Data | No Data | No Data | No Data | 21.717 | 43.5241 | No Data | No Data | 30.8 | 68.1563 | -32.305 | -33.0181 | 1.3 | 33.5596
2019-07-23 08:30 | No Data | No Data | No Data | No Data | -21.442 | -24.3176 | No Data | No Data | No Data | No Data | 4.572 | 33.4608 | No Data | No Data | 3.2 | 58.887 | -41.405 | -43.0618 | -38 | -42.6203
2019-07-23 09:00 | No Data | No Data | No Data | No Data | -27.1305 | -27.2321 | No Data | No Data | No Data | No Data | -25.146 | -37.2134 | No Data | No Data | 5.2 | 54.2498 | -86.45 | -86.8764 | -68.9 | -70.622
2019-07-23 09:30 | No Data | No Data | No Data | No Data | -29.4865 | -29.8059 | No Data | No Data | No Data | No Data | -36.576 | -43.7487 | No Data | No Data | -9.6 | -46.9911 | -92.365 | -96.445 | -109.4 | -109.4884
2019-07-23 10:00 | No Data | No Data | No Data | No Data | -33.4295 | -34.0862 | No Data | No Data | No Data | No Data | -34.29 | -41.8563 | No Data | No Data | -30.8 | -52.7303 | -77.805 | -81.4564 | -99.1 | -99.1976
2019-07-23 10:30 | No Data | No Data | No Data | No Data | -34.0032 | -34.3722 | No Data | No Data | No Data | No Data | -33.147 | -40.9251 | No Data | No Data | -30.4 | -52.172 | -77.805 | -81.4564 | -107 | -107.0824
2019-07-23 11:00 | No Data | No Data | No Data | No Data | -36.7132 | -37.0619 | No Data | No Data | No Data | No Data | -22.86 | -34.8381 | No Data | No Data | -19.6 | -51.4774 | -71.89 | -75.0033 | -84.8 | -85.215
2019-07-23 11:30 | No Data | No Data | No Data | No Data | -33.6858 | -34.0283 | No Data | No Data | No Data | No Data | -16.002 | -31.7581 | No Data | No Data | 3.2 | 54.8933 | -69.615 | -72.5636 | -87.2 | -87.4201
2019-07-23 12:00 | No Data | No Data | No Data | No Data | -30.3532 | -32.442 | No Data | No Data | No Data | No Data | -19.431 | -32.6906 | No Data | No Data | -4.4 | -50.5917 | -93.73 | -94.1355 | -95.5 | -95.5536
2019-07-23 12:30 | No Data | No Data | No Data | No Data | -29.7917 | -30.0786 | No Data | No Data | No Data | No Data | -2.286 | -28.6663 | No Data | No Data | -8.8 | -49.1935 | -88.725 | -92.9649 | -95.1 | -95.3722
2019-07-23 13:00 | No Data | No Data | No Data | No Data | -28.7663 | -29.0864 | No Data | No Data | No Data | No Data | -12.573 | -30.1761 | No Data | No Data | 5.6 | 52.6984 | -101.92 | -106.3815 | -104.1 | -104.2671
2019-07-23 13:30 | No Data | No Data | No Data | No Data | -28.3635 | -28.6507 | No Data | No Data | No Data | No Data | 0 | 32.004 | No Data | No Data | 24.8 | 64.9233 | -70.98 | -74.1315 | -86.8 | -87.457
2019-07-23 14:00 | No Data | No Data | No Data | No Data | -26.154 | -26.4049 | No Data | No Data | No Data | No Data | 10.287 | 35.7998 | No Data | No Data | 5.2 | 55.0462 | -72.8 | -75.3832 | -85.1 | -86.4293
2019-07-23 14:30 | No Data | No Data | No Data | No Data | -18.8785 | -18.9837 | No Data | No Data | No Data | No Data | -3.429 | -32.1872 | No Data | No Data | 24.8 | 64.1847 | -97.37 | -101.0028 | -93 | -93.3786
2019-07-23 15:00 | No Data | No Data | No Data | No Data | -13.2876 | -13.9372 | No Data | No Data | No Data | No Data | 2.286 | 32.0855 | No Data | No Data | 14.8 | 54.0651 | -97.37 | -101.0028 | -73 | -74.7115
2019-07-23 15:30 | No Data | No Data | No Data | No Data | -12.4086 | -12.4086 | No Data | No Data | No Data | No Data | 12.573 | 36.5224 | No Data | No Data | 28 | 64.7654 | -90.09 | -93.2617 | -59.9 | -63.9864
2019-07-23 16:00 | No Data | No Data | No Data | No Data | -15.3384 | -15.366 | No Data | No Data | No Data | No Data | 4.572 | 33.4608 | No Data | No Data | 16.8 | 55.7896 | -93.275 | -96.6926 | -75.8 | -79.2709
2019-07-23 16:30 | No Data | No Data | No Data | No Data | -35.0774 | -35.0937 | No Data | No Data | No Data | No Data | 21.717 | 43.5241 | No Data | No Data | 17.6 | 60.9944 | -69.16 | -71.1795 | -54.8 | -64.4906
2019-07-23 17:00 | No Data | No Data | No Data | No Data | -28.8151 | -28.9834 | No Data | No Data | No Data | No Data | 37.719 | 55.8201 | No Data | No Data | 42 | 73.8961 | -53.235 | -54.1679 | -26.1 | -48.687
2019-07-23 17:30 | No Data | No Data | No Data | No Data | -19.0249 | -19.625 | No Data | No Data | No Data | No Data | 56.007 | 70.1806 | No Data | No Data | 39.2 | 72.3414 | -32.76 | -33.4634 | 0.4 | 46.8017
2019-07-23 18:00 | No Data | No Data | No Data | No Data | -29.1325 | -29.8489 | No Data | No Data | No Data | No Data | 32.004 | 50.3439 | No Data | No Data | 75.2 | 99.7918 | -66.885 | -68.9712 | -27.6 | -49.7566
2019-07-23 18:30 | No Data | No Data | No Data | No Data | -30.3044 | -30.9937 | No Data | No Data | No Data | No Data | 18.288 | 40.8932 | No Data | No Data | 78.8 | 103.3038 | -69.16 | -71.4002 | -28.8 | -46.4155
2019-07-23 19:00 | No Data | No Data | No Data | No Data | -28.6686 | -28.6687 | No Data | No Data | No Data | No Data | 2.286 | 33.2257 | No Data | No Data | 72.4 | 99.0531 | -64.155 | -66.444 | -25.1 | -40.6695
2019-07-23 19:30 | No Data | No Data | No Data | No Data | -26.154 | -26.9526 | No Data | No Data | No Data | No Data | 10.287 | 35.7998 | No Data | No Data | 74.8 | 100.8206 | -66.43 | -68.6432 | -29.6 | -41.2989
2019-07-23 20:00 | No Data | No Data | No Data | No Data | -20.209 | -24.9133 | No Data | No Data | No Data | No Data | 21.717 | 41.5587 | No Data | No Data | 56.4 | 86.8157 | -46.865 | -48.5658 | -13.3 | -34.6539
2019-07-23 20:30 | No Data | No Data | No Data | No Data | -11.4931 | -25.3234 | No Data | No Data | No Data | No Data | 4.572 | 32.3289 | No Data | No Data | 58.8 | 89.2932 | -49.14 | -51.1243 | -19.7 | -31.2046
2019-07-23 21:00 | No Data | No Data | No Data | No Data | -20.8194 | -31.0086 | No Data | No Data | No Data | No Data | -2.286 | -30.9456 | No Data | No Data | 44.8 | 79.438 | -38.675 | -38.7499 | -7.9 | -28.324
2019-07-23 21:30 | No Data | No Data | No Data | No Data | -8.7709 | -26.3273 | No Data | No Data | No Data | No Data | -16.002 | -32.7505 | No Data | No Data | 49.2 | 82.6414 | -41.405 | -43.0618 | -19 | -28.9178
2019-07-23 22:00 | No Data | No Data | No Data | No Data | -10.3578 | -29.9549 | No Data | No Data | No Data | No Data | -18.288 | -32.9692 | No Data | No Data | 52.8 | 84.5212 | -46.865 | -48.6871 | -25.7 | -29.9608
2019-07-23 22:30 | No Data | No Data | No Data | No Data | 2.4598 | 30.3554 | No Data | No Data | No Data | No Data | 5.715 | 31.3857 | No Data | No Data | 48.8 | 81.7606 | -41.405 | -43.0618 | -16.1 | -23.1251
2019-07-23 23:00 | No Data | No Data | No Data | No Data | 4.1444 | 30.4897 | No Data | No Data | No Data | No Data | 17.145 | 37.3186 | No Data | No Data | 41.6 | 76.3319 | -34.58 | -35.5366 | 5 | 21.9021
2019-07-23 23:30 | No Data | No Data | No Data | No Data | 17.8897 | 26.4908 | No Data | No Data | No Data | No Data | 22.86 | 41.2115 | No Data | No Data | 44.4 | 76.5841 | -35.945 | -36.5872 | 14.6 | 35.4464
2019-07-24 | No Data | No Data | No Data | No Data | 13.1655 | 21.7719 | No Data | No Data | No Data | No Data | 32.004 | 48.601 | No Data | No Data | 36.4 | 72.2407 | -29.575 | -30.3523 | 15.7 | 30.3725
2019-07-24 00:30 | No Data | No Data | No Data | No Data | 6.8666 | 18.889 | No Data | No Data | No Data | No Data | 33.147 | 49.3612 | No Data | No Data | 29.6 | 68.7034 | -24.57 | -25.0746 | 19.2 | 35.871
2019-07-24 01:00 | No Data | No Data | No Data | No Data | 9.1737 | 23.4118 | No Data | No Data | No Data | No Data | 26.289 | 43.2078 | No Data | No Data | 28 | 68.7593 | -23.205 | -23.8387 | 17 | 29.5743
2019-07-24 01:30 | No Data | No Data | No Data | No Data | 7.3304 | 22.7528 | No Data | No Data | No Data | No Data | 24.003 | 42.7977 | No Data | No Data | 30.8 | 69.5874 | -24.115 | -24.7254 | 26.5 | 37.6894
2019-07-24 02:00 | No Data | No Data | No Data | No Data | 12.5551 | 26.9932 | No Data | No Data | No Data | No Data | 19.431 | 38.4225 | No Data | No Data | 32.4 | 71.0211 | -27.755 | -28.287 | 19.6 | 33.2832
2019-07-24 02:30 | No Data | No Data | No Data | No Data | 7.7821 | 26.7962 | No Data | No Data | No Data | No Data | 27.432 | 43.9126 | No Data | No Data | 28 | 68.3942 | -23.205 | -25.5206 | 22.4 | 38.0841
2019-07-24 03:00 | No Data | No Data | No Data | No Data | 10.3456 | 27.6044 | No Data | No Data | No Data | No Data | 20.574 | 39.013 | No Data | No Data | 28.4 | 68.9231 | -24.57 | -25.1694 | 19.8 | 32.3636
2019-07-24 03:30 | No Data | No Data | No Data | No Data | 12.0424 | 29.8729 | No Data | No Data | No Data | No Data | 29.718 | 45.3758 | No Data | No Data | 18.4 | 63.5232 | -14.105 | -14.4601 | 28 | 38.142
2019-07-24 04:00 | No Data | No Data | No Data | No Data | 12.2499 | 29.9571 | No Data | No Data | No Data | No Data | 35.433 | 50.1098 | No Data | No Data | 14.8 | 61.4101 | -10.92 | -11.1545 | 32.8 | 42.2934
2019-07-24 04:30 | No Data | No Data | No Data | No Data | 12.1401 | 28.2817 | No Data | No Data | No Data | No Data | 42.291 | 55.9136 | No Data | No Data | 6.4 | 58.352 | -3.185 | -3.185 | 39.5 | 47.0703
2019-07-24 05:00 | No Data | No Data | No Data | No Data | 10.4067 | 24.4729 | No Data | No Data | No Data | No Data | 32.004 | 47.7468 | No Data | No Data | 15.2 | 61.1202 | -11.375 | -11.5197 | 31.7 | 40.9987
2019-07-24 05:30 | No Data | No Data | No Data | No Data | 10.7118 | 24.6042 | No Data | No Data | No Data | No Data | 26.289 | 43.2078 | No Data | No Data | 21.6 | 63.7696 | -16.835 | -17.224 | 27.7 | 38.3346
2019-07-24 06:00 | No Data | No Data | No Data | No Data | 14.8623 | 28.2339 | No Data | No Data | No Data | No Data | 22.86 | 40.2654 | No Data | No Data | 24.8 | 65.2932 | -20.02 | -20.4345 | 27.9 | 39.8831
2019-07-24 06:30 | No Data | No Data | No Data | No Data | 14.9599 | 23.4048 | No Data | No Data | No Data | No Data | -18.288 | -31.093 | No Data | No Data | 49.2 | 79.1495 | -43.225 | -43.9941 | -0.5 | -31.6267
2019-07-24 07:00 | No Data | No Data | No Data | No Data | 16.1929 | 21.04 | No Data | No Data | No Data | No Data | -35.433 | -42.1673 | No Data | No Data | 58.8 | 87.2055 | -52.78 | -53.8978 | -7.8 | -32.6455
2019-07-24 07:30 | No Data | No Data | No Data | No Data | 12.5063 | 14.7363 | No Data | No Data | No Data | No Data | -9.144 | -32.1872 | No Data | No Data | 17.2 | 61.648 | -12.285 | -12.4191 | 28.1 | 49.2936
2019-07-24 08:00 | No Data | No Data | No Data | No Data | 18.1949 | 19.0363 | No Data | No Data | No Data | No Data | 17.145 | 37.3186 | No Data | No Data | -17.2 | -57.4359 | 14.105 | 14.2219 | 42.6 | 61.8932
2019-07-24 08:30 | No Data | No Data | No Data | No Data | 13.9345 | 14.3787 | No Data | No Data | No Data | No Data | 4.572 | 31.1978 | No Data | No Data | -37.2 | -63.6113 | 0 | 0 | 3.3 | 33.1646
2019-07-24 09:00 | No Data | No Data | No Data | No Data | 9.2714 | 12.7627 | No Data | No Data | No Data | No Data | -20.574 | -32.4902 | No Data | No Data | -35.2 | -61.4752 | -40.04 | -41.1643 | -43.8 | -47.2787
2019-07-24 09:30 | No Data | No Data | No Data | No Data | 9.7353 | 14.5562 | No Data | No Data | No Data | No Data | -38.862 | -43.9721 | No Data | No Data | -47.2 | -62.9158 | -60.515 | -63.3251 | -73 | -73.4155
2019-07-24 10:00 | No Data | No Data | No Data | No Data | 9.0639 | 18.4903 | No Data | No Data | No Data | No Data | -30.861 | -37.0903 | No Data | No Data | -61.2 | -73.1125 | -45.5 | -47.9135 | -63.9 | -64.1449
2019-07-24 10:30 | No Data | No Data | No Data | No Data | 6.8666 | 14.9354 | No Data | No Data | No Data | No Data | -18.288 | -29.2751 | No Data | No Data | -74 | -81.6049 | -37.31 | -39.5745 | -37.8 | -37.9352
2019-07-24 11:00 | No Data | No Data | No Data | No Data | -5.7435 | -13.6291 | No Data | No Data | No Data | No Data | -13.716 | -26.6591 | No Data | No Data | -60.4 | -73.3398 | -22.295 | -24.0806 | -34 | -34.2835
2019-07-24 11:30 | No Data | No Data | No Data | No Data | -3.6927 | -12.8996 | No Data | No Data | No Data | No Data | -5.715 | -25.7873 | No Data | No Data | -38.8 | -62.6929 | -17.745 | -19.1803 | -24.1 | -24.1299
2019-07-24 12:00 | No Data | No Data | No Data | No Data | -13.1289 | -16.6025 | No Data | No Data | No Data | No Data | -28.575 | -35.2111 | No Data | No Data | -24.4 | -54.9181 | -52.78 | -55.0004 | -45.9 | -45.9157
2019-07-24 12:30 | No Data | No Data | No Data | No Data | -10.3578 | -16.7274 | No Data | No Data | No Data | No Data | -25.146 | -33.9838 | No Data | No Data | -31.6 | -57.8024 | -35.945 | -36.8662 | -47.2 | -48.8271
2019-07-24 13:00 | No Data | No Data | No Data | No Data | -9.955 | -18.112 | No Data | No Data | No Data | No Data | -19.431 | -30.0024 | No Data | No Data | -21.6 | -56.6773 | -40.04 | -40.7803 | -39.5 | -42.4323
2019-07-24 13:30 | No Data | No Data | No Data | No Data | -8.368 | -18.7935 | No Data | No Data | No Data | No Data | -38.862 | -43.9721 | No Data | No Data | 7.6 | 57.3062 | -60.97 | -62.3815 | -47.7 | -49.8552
2019-07-24 14:00 | No Data | No Data | No Data | No Data | -6.0609 | -17.6449 | No Data | No Data | No Data | No Data | -48.006 | -51.3715 | No Data | No Data | -20 | -52.3695 | -67.34 | -69.1974 | -79.8 | -80.3172
2019-07-24 14:30 | No Data | No Data | No Data | No Data | 2.5086 | 18.8871 | No Data | No Data | No Data | No Data | -22.86 | -31.5311 | No Data | No Data | -51.2 | -65.4682 | -46.865 | -48.3351 | -50.2 | -52.2522
2019-07-24 15:00 | No Data | No Data | No Data | No Data | 7.7333 | 20.2542 | No Data | No Data | No Data | No Data | -26.289 | -34.8381 | No Data | No Data | -19.6 | -55.5712 | -46.41 | -47.7837 | -37.2 | -41.6807
2019-07-24 15:30 | No Data | No Data | No Data | No Data | 21.2222 | 29.4825 | No Data | No Data | No Data | No Data | -13.716 | -28.6435 | No Data | No Data | -12.8 | -54.7182 | -37.765 | -38.549 | -15.5 | -28.068
2019-07-24 16:00 | No Data | No Data | No Data | No Data | 21.9425 | 30.0051 | No Data | No Data | No Data | No Data | -18.288 | -32.0244 | No Data | No Data | 6.4 | 57.1594 | -40.95 | -41.6741 | -15.7 | -30.6297
2019-07-24 16:30 | No Data | No Data | No Data | No Data | 30.4509 | 36.6891 | No Data | No Data | No Data | No Data | 19.431 | 37.4409 | No Data | No Data | -17.2 | -54.0119 | 3.64 | 4.55 | 29.7 | 48.2296
2019-07-24 17:00 | No Data | No Data | No Data | No Data | 35.9319 | 40.1228 | No Data | No Data | No Data | No Data | 22.86 | 40.2654 | No Data | No Data | -14.8 | -52.912 | 11.83 | 12.3773 | 35.2 | 55.5701
2019-07-24 17:30 | No Data | No Data | No Data | No Data | 37.5799 | 39.8762 | No Data | No Data | No Data | No Data | 34.29 | 48.4934 | No Data | No Data | -26.4 | -60.4675 | 34.125 | 35.094 | 54.4 | 69.5911
2019-07-24 18:00 | No Data | No Data | No Data | No Data | 39.5697 | 42.3465 | No Data | No Data | No Data | No Data | 34.29 | 48.4934 | No Data | No Data | -21.2 | -53.9407 | 30.485 | 30.8227 | 63.9 | 75.4934
2019-07-24 18:30 | No Data | No Data | No Data | No Data | 35.9319 | 38.9689 | No Data | No Data | No Data | No Data | 38.862 | 52.5904 | No Data | No Data | -28.8 | -57.7013 | 36.855 | 37.1933 | 73.3 | 82.703
2019-07-24 19:00 | No Data | No Data | No Data | No Data | 33.0144 | 37.4803 | No Data | No Data | No Data | No Data | 43.434 | 56.7831 | No Data | No Data | -33.6 | -59.9093 | 41.405 | 41.6542 | 71.3 | 77.6285
2019-07-24 19:30 | No Data | No Data | No Data | No Data | 33.2708 | 38.6638 | No Data | No Data | No Data | No Data | 36.576 | 50.9245 | No Data | No Data | -31.2 | -59.9573 | 37.765 | 37.9864 | 69.3 | 75.9585
2019-07-24 20:00 | No Data | No Data | No Data | No Data | 31.1711 | 36.8726 | No Data | No Data | No Data | No Data | 48.006 | 60.3521 | No Data | No Data | -37.2 | -61.3619 | 44.135 | 44.4714 | 76.2 | 81.1815
2019-07-24 20:30 | No Data | No Data | No Data | No Data | 23.1144 | 33.6515 | No Data | No Data | No Data | No Data | 57.15 | 69.1113 | No Data | No Data | -39.2 | -62.9069 | 45.045 | 45.3747 | 77.8 | 81.3298
2019-07-24 21:00 | No Data | No Data | No Data | No Data | 23.2731 | 36.2946 | No Data | No Data | No Data | No Data | 50.292 | 62.865 | No Data | No Data | -39.2 | -63.2202 | 45.045 | 45.3222 | 74.9 | 78.0641
2019-07-24 21:30 | No Data | No Data | No Data | No Data | 26.7521 | 38.6179 | No Data | No Data | No Data | No Data | 51.435 | 64.4656 | No Data | No Data | -39.6 | -62.8458 | 46.41 | 46.7301 | 83.7 | 87.5274
2019-07-24 22:00 | No Data | No Data | No Data | No Data | 29.0593 | 39.0957 | No Data | No Data | No Data | No Data | 60.579 | 71.9727 | No Data | No Data | -49.2 | -68.736 | 56.42 | 56.6836 | 91.4 | 93.0981
2019-07-24 22:30 | No Data | No Data | No Data | No Data | 34.4427 | 43.2473 | No Data | No Data | No Data | No Data | 61.722 | 72.9374 | No Data | No Data | -54 | -71.1966 | 60.515 | 60.8034 | 108.6 | 110.2842
2019-07-24 23:00 | No Data | No Data | No Data | No Data | 27.8874 | 38.2327 | No Data | No Data | No Data | No Data | 66.294 | 77.4293 | No Data | No Data | -59.6 | -74.56 | 67.795 | 68.0936 | 111.5 | 113.4235
2019-07-24 23:30 | No Data | No Data | No Data | No Data | 40.7538 | 47.5292 | No Data | No Data | No Data | No Data | 68.58 | 79.9773 | No Data | No Data | -52.4 | -68.9406 | 60.97 | 61.4031 | 112.8 | 116.7212
2019-07-25 | No Data | No Data | No Data | No Data | 40.705 | 47.4622 | No Data | No Data | No Data | No Data | 94.869 | 104.3391 | No Data | No Data | -66.8 | -78.2744 | 77.35 | 77.8316 | 124.2 | 126.9128
2019-07-25 00:30 | No Data | No Data | No Data | No Data | 26.1418 | 35.7653 | No Data | No Data | No Data | No Data | 93.726 | 103.3009 | No Data | No Data | -61.2 | -75.3753 | 70.525 | 70.8997 | 116.1 | 117.8442
2019-07-25 01:00 | No Data | No Data | No Data | No Data | 18.6587 | 30.7232 | No Data | No Data | No Data | No Data | 104.013 | 113.1628 | No Data | No Data | -58.8 | -73.2011 | 66.885 | 67.3846 | 115.3 | 118.4879
2019-07-25 01:30 | No Data | No Data | No Data | No Data | 20.2945 | 31.7432 | No Data | No Data | No Data | No Data | 100.584 | 109.5612 | No Data | No Data | -55.2 | -70.0948 | 63.245 | 63.7162 | 114.4 | 120.1732
2019-07-25 02:00 | No Data | No Data | No Data | No Data | 19.9893 | 31.549 | No Data | No Data | No Data | No Data | 106.299 | 114.8303 | No Data | No Data | -56.4 | -71.5329 | 62.335 | 62.9957 | 110.4 | 115.2552
2019-07-25 02:30 | No Data | No Data | No Data | No Data | 20.4532 | 33.646 | No Data | No Data | No Data | No Data | 96.012 | 105.3794 | No Data | No Data | -55.2 | -70.342 | 60.515 | 61.1294 | 107.4 | 111.8122
2019-07-25 03:00 | No Data | No Data | No Data | No Data | 18.0972 | 30.9274 | No Data | No Data | No Data | No Data | 97.155 | 105.9605 | No Data | No Data | -54 | -69.6563 | 58.24 | 58.8781 | 103.6 | 108.1673
2019-07-25 03:30 | No Data | No Data | No Data | No Data | 14.2519 | 28.8463 | No Data | No Data | No Data | No Data | 104.013 | 113.1628 | No Data | No Data | -52 | -68.1175 | 58.24 | 58.8781 | 100.3 | 105.6519
2019-07-25 04:00 | No Data | No Data | No Data | No Data | 13.6294 | 26.5815 | No Data | No Data | No Data | No Data | 101.727 | 110.6115 | No Data | No Data | -52 | -68.0729 | 58.24 | 58.8781 | 98.6 | 103.6319
2019-07-25 04:30 | No Data | No Data | No Data | No Data | 14.2519 | 28.3067 | No Data | No Data | No Data | No Data | 93.726 | 102.8255 | No Data | No Data | -48.8 | -66.5168 | 54.145 | 54.6947 | 94.6 | 99.1527
2019-07-25 05:00 | No Data | No Data | No Data | No Data | 6.9642 | 23.8604 | No Data | No Data | No Data | No Data | 98.298 | 107.4663 | No Data | No Data | -49.6 | -67.1059 | 55.965 | 56.6288 | 95.9 | 100.8477
2019-07-25 05:30 | No Data | No Data | No Data | No Data | 16.9619 | 28.4345 | No Data | No Data | No Data | No Data | 99.441 | 108.9753 | No Data | No Data | -49.2 | -66.5408 | 55.055 | 55.7296 | 96.7 | 102.437
2019-07-25 06:00 | No Data | No Data | No Data | No Data | 15.3262 | 27.4901 | No Data | No Data | No Data | No Data | 106.299 | 115.2675 | No Data | No Data | -63.2 | -74.7947 | 68.705 | 69.3662 | 103.4 | 111.4173
2019-07-25 06:30 | No Data | No Data | No Data | No Data | 25.0675 | 33.8998 | No Data | No Data | No Data | No Data | 81.153 | 90.9888 | No Data | No Data | -33.6 | -57.9379 | 39.585 | 40.2489 | 79.2 | 89.5071
2019-07-25 07:00 | No Data | No Data | No Data | No Data | 28.3513 | 32.9941 | No Data | No Data | No Data | No Data | 84.582 | 95.0822 | No Data | No Data | -41.6 | -60.2621 | 46.41 | 47.3834 | 89 | 101.549
2019-07-25 07:30 | No Data | No Data | No Data | No Data | 22.1378 | 25.5349 | No Data | No Data | No Data | No Data | 67.437 | 78.4101 | No Data | No Data | -28.4 | -56.117 | 35.035 | 35.6936 | 67 | 79.4499
2019-07-25 08:00 | No Data | No Data | No Data | No Data | 23.8346 | 27.0192 | No Data | No Data | No Data | No Data | 48.006 | 60.3521 | No Data | No Data | -22 | -53.5298 | 23.66 | 24.0935 | 49.3 | 65.6814
2019-07-25 08:30 | No Data | No Data | No Data | No Data | 14.7036 | 17.9295 | No Data | No Data | No Data | No Data | 28.575 | 44.6356 | No Data | No Data | -8.8 | -54.3176 | -5.46 | -5.46 | 22.5 | 40.7707
2019-07-25 09:00 | No Data | No Data | No Data | No Data | 14.9111 | 18.1001 | No Data | No Data | No Data | No Data | 16.002 | 35.7816 | No Data | No Data | -7.6 | -55.3245 | -25.935 | -26.2563 | 1.5 | 30.7366
2019-07-25 09:30 | No Data | No Data | No Data | No Data | 10.9682 | 16.2977 | No Data | No Data | No Data | No Data | 1.143 | 27.4558 | No Data | No Data | -23.6 | -54.9283 | -49.14 | -50.242 | -21.4 | -30.9793
2019-07-25 10:00 | No Data | No Data | No Data | No Data | 8.9662 | 14.8575 | No Data | No Data | No Data | No Data | 4.572 | 36.8606 | No Data | No Data | -36.4 | -55.2768 | -60.97 | -62.902 | -30.8 | -34.8006
2019-07-25 10:30 | No Data | No Data | No Data | No Data | 5.3773 | 16.5881 | No Data | No Data | No Data | No Data | 0 | 35.433 | No Data | No Data | -16 | -49.8381 | -61.425 | -63.0237 | -29.2 | -35.224
2019-07-25 11:00 | No Data | No Data | No Data | No Data | -1.4954 | -15.7635 | No Data | No Data | No Data | No Data | -8.001 | -26.3882 | No Data | No Data | 21.6 | 62.2665 | -68.705 | -70.2308 | -38.6 | -41.376
2019-07-25 11:30 | No Data | No Data | No Data | No Data | -14.1543 | -18.6236 | No Data | No Data | No Data | No Data | -25.146 | -33.2257 | No Data | No Data | 43.6 | 75.4687 | -89.18 | -91.5003 | -63.4 | -64.1838
2019-07-25 12:00 | No Data | No Data | No Data | No Data | -14.7768 | -18.9091 | No Data | No Data | No Data | No Data | -21.717 | -30.7125 | No Data | No Data | 31.2 | 66.9185 | -90.09 | -92.6995 | -67.5 | -68.1106
2019-07-25 12:30 | No Data | No Data | No Data | No Data | -19.6475 | -22.8927 | No Data | No Data | No Data | No Data | -22.86 | -31.5311 | No Data | No Data | 35.6 | 68.3953 | -99.645 | -103.0803 | -78 | -78.113
2019-07-25 13:00 | No Data | No Data | No Data | No Data | -21.0758 | -24.1773 | No Data | No Data | No Data | No Data | -40.005 | -44.4743 | No Data | No Data | 20 | 56.8352 | -115.57 | -120.1234 | -106.8 | -106.8067
2019-07-25 13:30 | No Data | No Data | No Data | No Data | -15.1797 | -21.5019 | No Data | No Data | No Data | No Data | -3.429 | -26.5117 | No Data | No Data | -22 | -47.7678 | -77.805 | -81.0628 | -70.1 | -71.3881
2019-07-25 14:00 | No Data | No Data | No Data | No Data | -14.5693 | -21.1549 | No Data | No Data | No Data | No Data | -37.719 | -40.973 | No Data | No Data | 16.4 | 49.968 | -120.575 | -125.0662 | -94.7 | -94.7233
2019-07-25 14:30 | No Data | No Data | No Data | No Data | -13.1289 | -20.0327 | No Data | No Data | No Data | No Data | -35.433 | -39.8742 | No Data | No Data | 28.4 | 60.659 | -111.02 | -114.7755 | -95.1 | -95.1412
2019-07-25 15:00 | No Data | No Data | No Data | No Data | -4.4129 | -15.7612 | No Data | No Data | No Data | No Data | -30.861 | -35.8727 | No Data | No Data | 2.4 | 48.4809 | -99.19 | -102.1878 | -84.4 | -84.5146
2019-07-25 15:30 | No Data | No Data | No Data | No Data | 0.0061036 | 15.1308 | No Data | No Data | No Data | No Data | -28.575 | -34.5557 | No Data | No Data | 12 | 53.3667 | -97.825 | -100.9752 | -71.1 | -71.415
2019-07-25 16:00 | No Data | No Data | No Data | No Data | 6.8177 | 16.5959 | No Data | No Data | No Data | No Data | -8.001 | -26.3882 | No Data | No Data | -12 | -51.8089 | -63.245 | -65.1095 | -57.3 | -58.7562
2019-07-25 16:30 | No Data | No Data | No Data | No Data | 14.8135 | 21.175 | No Data | No Data | No Data | No Data | 19.431 | 36.4687 | No Data | No Data | -28.4 | -57.1552 | -30.03 | -30.607 | -14.6 | -28.1775
2019-07-25 17:00 | No Data | No Data | No Data | No Data | 22.0401 | 26.7341 | No Data | No Data | No Data | No Data | 1.143 | 28.5979 | No Data | No Data | 29.2 | 66.0097 | -35.035 | -35.3907 | -11 | -28.6923
2019-07-25 17:30 | No Data | No Data | No Data | No Data | 25.7267 | 29.023 | No Data | No Data | No Data | No Data | 40.005 | 53.4406 | No Data | No Data | -17.2 | -52.8757 | 19.565 | 20.195 | 51.3 | 67.7804
2019-07-25 18:00 | No Data | No Data | No Data | No Data | 27.6799 | 29.7963 | No Data | No Data | No Data | No Data | 25.146 | 42.5221 | No Data | No Data | 4.8 | 56.2053 | 1.365 | 1.6405 | 35.9 | 53.599
2019-07-25 18:30 | No Data | No Data | No Data | No Data | 23.2731 | 26.5487 | No Data | No Data | No Data | No Data | 37.719 | 51.7515 | No Data | No Data | -3.2 | -55.6129 | 6.37 | 6.7641 | 44.7 | 60.0508
2019-07-25 19:00 | No Data | No Data | No Data | No Data | 21.1124 | 27.0592 | No Data | No Data | No Data | No Data | 57.15 | 69.1113 | No Data | No Data | -14 | -53.8516 | 19.11 | 19.5438 | 51.8 | 65.5689
2019-07-25 19:30 | No Data | No Data | No Data | No Data | 9.7841 | 18.1521 | No Data | No Data | No Data | No Data | 69.723 | 80.9596 | No Data | No Data | -12 | -53.7565 | 16.38 | 16.7796 | 50.8 | 64.2272
2019-07-25 20:00 | No Data | No Data | No Data | No Data | -0.82399 | -13.6664 | No Data | No Data | No Data | No Data | 65.151 | 76.4529 | No Data | No Data | -9.6 | -53.6656 | 16.38 | 16.7796 | 49.3 | 62.1235
2019-07-25 20:30 | No Data | No Data | No Data | No Data | -3.5462 | -12.4132 | No Data | No Data | No Data | No Data | 73.152 | 84.497 | No Data | No Data | -10 | -54.1317 | 14.56 | 15.1249 | 48.1 | 60.9292
2019-07-25 21:00 | No Data | No Data | No Data | No Data | -7.7455 | -15.6871 | No Data | No Data | No Data | No Data | 62.865 | 75.1343 | No Data | No Data | -6.8 | -54.4265 | 10.92 | 11.375 | 40.3 | 54.4394
2019-07-25 21:30 | No Data | No Data | No Data | No Data | 0.0061036 | 13.6416 | No Data | No Data | No Data | No Data | 75.438 | 87.0483 | No Data | No Data | -10.8 | -55.0694 | 18.2 | 18.5604 | 52.2 | 63.638
2019-07-25 22:00 | No Data | No Data | No Data | No Data | -11.5908 | -19.2253 | No Data | No Data | No Data | No Data | 74.295 | 86.0596 | No Data | No Data | -3.2 | -56.8901 | 8.19 | 8.3898 | 40.6 | 50.6601
2019-07-25 22:30 | No Data | No Data | No Data | No Data | -3.4363 | -15.7186 | No Data | No Data | No Data | No Data | 89.154 | 100.1936 | No Data | No Data | -13.6 | -55.2985 | 19.11 | 19.4536 | 54.4 | 63.3704
2019-07-25 23:00 | No Data | No Data | No Data | No Data | 2.3499 | 15.4247 | No Data | No Data | No Data | No Data | 108.585 | 118.7235 | No Data | No Data | -22.4 | -55.5194 | 27.3 | 27.8406 | 66.4 | 77.8288
2019-07-25 23:30 | No Data | No Data | No Data | No Data | 8.9662 | 17.7668 | No Data | No Data | No Data | No Data | 90.297 | 101.212 | No Data | No Data | -8.8 | -52.7394 | 16.38 | 17.1276 | 65.2 | 78.7137
2019-07-26 | No Data | No Data | No Data | No Data | 9.8939 | 17.7326 | No Data | No Data | No Data | No Data | 81.153 | 92.0452 | No Data | No Data | -8 | -56.1726 | 15.015 | 15.1864 | 57.9 | 69.8098
2019-07-26 00:30 | No Data | No Data | No Data | No Data | -7.7455 | -15.2854 | No Data | No Data | No Data | No Data | 86.868 | 97.6379 | No Data | No Data | -2.4 | -56.451 | 8.19 | 8.2404 | 52.2 | 68.7236
2019-07-26 01:00 | No Data | No Data | No Data | No Data | -8.0018 | -14.0043 | No Data | No Data | No Data | No Data | 83.439 | 93.5446 | No Data | No Data | -2 | -56.8352 | 7.28 | 7.3367 | 47.2 | 62.982
2019-07-26 01:30 | No Data | No Data | No Data | No Data | -8.1117 | -15.4742 | No Data | No Data | No Data | No Data | 32.004 | 47.7468 | No Data | No Data | 53.6 | 84.4038 | -48.685 | -49.797 | -11.3 | -34.6919
2019-07-26 02:00 | No Data | No Data | No Data | No Data | -15.8511 | -19.515 | No Data | No Data | No Data | No Data | 30.861 | 46.9883 | No Data | No Data | 60 | 89.4928 | -55.055 | -56.3116 | -10.4 | -28.7472
2019-07-26 02:30 | No Data | No Data | No Data | No Data | -23.9445 | -25.8525 | No Data | No Data | No Data | No Data | 32.004 | 46.9048 | No Data | No Data | 55.2 | 85.1239 | -48.685 | -50.1017 | -6.4 | -29.7955
2019-07-26 03:00 | No Data | No Data | No Data | No Data | -20.0504 | -23.1595 | No Data | No Data | No Data | No Data | 36.576 | 51.7263 | No Data | No Data | 47.2 | 80.1678 | -42.315 | -43.2824 | -0.4 | -28.9249
2019-07-26 03:30 | No Data | No Data | No Data | No Data | -16.669 | -23.6859 | No Data | No Data | No Data | No Data | 25.146 | 42.5221 | No Data | No Data | 55.2 | 85.4288 | -50.505 | -51.7701 | -11.8 | -29.3743
2019-07-26 04:00 | No Data | No Data | No Data | No Data | -11.3344 | -20.2889 | No Data | No Data | No Data | No Data | 26.289 | 43.2078 | No Data | No Data | 50 | 81.8477 | -45.955 | -47.0326 | -6.7 | -27.7218
2019-07-26 04:30 | No Data | No Data | No Data | No Data | -7.1351 | -20.5134 | No Data | No Data | No Data | No Data | 26.289 | 43.2078 | No Data | No Data | 54.8 | 84.8651 | -50.05 | -51.2274 | -11.3 | -29.7311
2019-07-26 05:00 | No Data | No Data | No Data | No Data | 0.0061036 | 21.5885 | No Data | No Data | No Data | No Data | 25.146 | 42.5221 | No Data | No Data | 48.8 | 80.801 | -44.135 | -45.0634 | -6 | -29.0269
2019-07-26 05:30 | No Data | No Data | No Data | No Data | 13.019 | 28.6157 | No Data | No Data | No Data | No Data | 30.861 | 46.9883 | No Data | No Data | 42.4 | 75.7733 | -36.4 | -37.0343 | 4.7 | 30.2671
2019-07-26 06:00 | No Data | No Data | No Data | No Data | 21.7838 | 32.074 | No Data | No Data | No Data | No Data | 58.293 | 70.6999 | No Data | No Data | 3.2 | 56.8507 | 0 | 0.455 | 45.7 | 57.3206
2019-07-26 06:30 | No Data | No Data | No Data | No Data | 17.731 | 28.0972 | No Data | No Data | No Data | No Data | -4.572 | -30.0676 | No Data | No Data | 51.2 | 81.648 | -45.045 | -46.0473 | -12.6 | -25.7006
2019-07-26 07:00 | No Data | No Data | No Data | No Data | 26.862 | 32.193 | No Data | No Data | No Data | No Data | 17.145 | 38.3374 | No Data | No Data | 30 | 66.7245 | -22.75 | -23.0394 | 18.8 | 43.0248
2019-07-26 07:30 | No Data | No Data | No Data | No Data | 35.6268 | 38.6072 | No Data | No Data | No Data | No Data | 10.287 | 34.7066 | No Data | No Data | 18.8 | 60.9708 | -14.105 | -14.2873 | 19.7 | 43.3365
2019-07-26 08:00 | No Data | No Data | No Data | No Data | 39.057 | 41.7935 | No Data | No Data | No Data | No Data | 16.002 | 36.8074 | No Data | No Data | -5.2 | -53.8516 | 8.645 | 8.645 | 29.2 | 49.0408
2019-07-26 08:30 | No Data | No Data | No Data | No Data | 37.5799 | 41.0468 | No Data | No Data | No Data | No Data | 33.147 | 48.5203 | No Data | No Data | -28.8 | -55.9771 | 28.665 | 28.8952 | 50.2 | 65.8392
2019-07-26 09:00 | No Data | No Data | No Data | No Data | 44.6479 | 47.6028 | No Data | No Data | No Data | No Data | 32.004 | 47.7468 | No Data | No Data | -35.2 | -59.5234 | 29.575 | 29.746 | 46.6 | 62.801
2019-07-26 09:30 | No Data | No Data | No Data | No Data | 44.8554 | 48.4466 | No Data | No Data | No Data | No Data | 38.862 | 51.8272 | No Data | No Data | -39.2 | -62.5946 | 32.305 | 32.385 | 46.9 | 58.64
2019-07-26 10:00 | No Data | No Data | No Data | No Data | 48.957 | 53.0813 | No Data | No Data | No Data | No Data | 41.148 | 54.3015 | No Data | No Data | -52.4 | -67.658 | 47.32 | 47.5382 | 52.4 | 61.9254
2019-07-26 10:30 | No Data | No Data | No Data | No Data | 52.9 | 57.5116 | No Data | No Data | No Data | No Data | 28.575 | 43.7636 | No Data | No Data | -39.2 | -61.0482 | 29.575 | 29.7982 | 36 | 47.3127
2019-07-26 11:00 | No Data | No Data | No Data | No Data | 53.5714 | 58.1298 | No Data | No Data | No Data | No Data | 28.575 | 44.6356 | No Data | No Data | -43.6 | -63.0898 | 27.755 | 27.9371 | 31.5 | 41.9469
2019-07-26 11:30 | No Data | No Data | No Data | No Data | 53.3638 | 58.6203 | No Data | No Data | No Data | No Data | 22.86 | 38.4055 | No Data | No Data | -36.8 | -59.8505 | 24.57 | 24.6373 | 24.5 | 34.0178
2019-07-26 12:00 | No Data | No Data | No Data | No Data | 56.6964 | 61.6695 | No Data | No Data | No Data | No Data | -13.716 | -29.652 | No Data | No Data | -5.6 | -54.2896 | -17.745 | -18.1145 | 3.6 | 19.5346
2019-07-26 12:30 | No Data | No Data | No Data | No Data | 56.4889 | 62.7777 | No Data | No Data | No Data | No Data | 1.143 | 36.5939 | No Data | No Data | -32.8 | -58.4671 | 0 | 0.455 | 15.8 | 27.4117
2019-07-26 13:00 | No Data | No Data | No Data | No Data | 54.7433 | 61.9608 | No Data | No Data | No Data | No Data | -4.572 | -35.7267 | No Data | No Data | -32.4 | -58.9101 | -9.555 | -9.9374 | 3.8 | 18.5925
2019-07-26 13:30 | No Data | No Data | No Data | No Data | 52.9488 | 60.3812 | No Data | No Data | No Data | No Data | -24.003 | -34.763 | No Data | No Data | -14.8 | -54.835 | -25.48 | -25.9669 | -26.3 | -31.316
2019-07-26 14:00 | No Data | No Data | No Data | No Data | 51.2642 | 58.9095 | No Data | No Data | No Data | No Data | -33.147 | -43.7636 | No Data | No Data | 10.4 | 57.7443 | -43.68 | -44.4412 | -30.4 | -34.4471
2019-07-26 14:30 | No Data | No Data | No Data | No Data | 51.8746 | 59.4414 | No Data | No Data | No Data | No Data | -35.433 | -45.5195 | No Data | No Data | 2 | 54.4 | -43.68 | -44.3596 | -31.6 | -35.2853
2019-07-26 15:00 | No Data | No Data | No Data | No Data | 52.1798 | 59.708 | No Data | No Data | No Data | No Data | -51.435 | -53.2324 | No Data | No Data | 32.8 | 68.3801 | -60.06 | -61.3035 | -45.3 | -46.7369
2019-07-26 15:30 | No Data | No Data | No Data | No Data | 55.7198 | 62.8253 | No Data | No Data | No Data | No Data | -25.146 | -32.4902 | No Data | No Data | 10.8 | 57.4247 | -33.215 | -33.59 | -12.2 | -23.7697
2019-07-26 16:00 | No Data | No Data | No Data | No Data | 60.029 | 64.9591 | No Data | No Data | No Data | No Data | -20.574 | -36.1448 | No Data | No Data | 16.8 | 58.849 | -30.485 | -30.8931 | -2.3 | -23.5553
2019-07-26 16:30 | No Data | No Data | No Data | No Data | 65.2048 | 69.7701 | No Data | No Data | No Data | No Data | 2.286 | 27.5271 | No Data | No Data | -12 | -51.4198 | 13.195 | 13.6879 | 15.5 | 34.391
2019-07-26 17:00 | No Data | No Data | No Data | No Data | 67.8782 | 70.985 | No Data | No Data | No Data | No Data | -13.716 | -31.6964 | No Data | No Data | 24 | 61.294 | -20.475 | -20.5557 | -0.5 | -27.3046
2019-07-26 17:30 | No Data | No Data | No Data | No Data | 71.1009 | 74.0727 | No Data | No Data | No Data | No Data | -5.715 | -35.8909 | No Data | No Data | 10.8 | 55.0694 | -1.82 | -2.0348 | 20.1 | 42.283
2019-07-26 18:00 | No Data | No Data | No Data | No Data | 76.7407 | 79.052 | No Data | No Data | No Data | No Data | 19.431 | 43.449 | No Data | No Data | -19.2 | -53.1865 | 28.665 | 29.2689 | 61.6 | 77.1202
2019-07-26 18:30 | No Data | No Data | No Data | No Data | 78.4863 | 80.7477 | No Data | No Data | No Data | No Data | 25.146 | 46.288 | No Data | No Data | -27.6 | -57.4623 | 35.49 | 35.7255 | 71.4 | 87.3963
2019-07-26 19:00 | No Data | No Data | No Data | No Data | 76.5331 | 78.8506 | No Data | No Data | No Data | No Data | 27.432 | 48.5069 | No Data | No Data | -28.8 | -58.3959 | 37.31 | 37.5864 | 69.3 | 85.6893
2019-07-26 19:30 | No Data | No Data | No Data | No Data | 74.6899 | 77.7778 | No Data | No Data | No Data | No Data | 27.432 | 48.5069 | No Data | No Data | -26.4 | -57.6056 | 33.215 | 33.4665 | 67.9 | 82.2962
2019-07-26 20:00 | No Data | No Data | No Data | No Data | 74.6899 | 78.2499 | No Data | No Data | No Data | No Data | 32.004 | 52.1288 | No Data | No Data | -38 | -61.535 | 44.135 | 44.5296 | 70.7 | 84.1842
2019-07-26 20:30 | No Data | No Data | No Data | No Data | 74.0795 | 78.1746 | No Data | No Data | No Data | No Data | 37.719 | 56.6679 | No Data | No Data | -38 | -61.8501 | 44.59 | 45.0427 | 77.2 | 88.319
2019-07-26 21:00 | No Data | No Data | No Data | No Data | 72.3827 | 77.1936 | No Data | No Data | No Data | No Data | 40.005 | 58.2145 | No Data | No Data | -41.2 | -64.0825 | 48.23 | 48.5381 | 79.7 | 88.5553
2019-07-26 21:30 | No Data | No Data | No Data | No Data | 77.7172 | 81.6938 | No Data | No Data | No Data | No Data | 40.005 | 59.0501 | No Data | No Data | -36.8 | -61.7608 | 45.5 | 45.8264 | 80.2 | 88.8329
2019-07-26 22:00 | No Data | No Data | No Data | No Data | 74.4335 | 79.153 | No Data | No Data | No Data | No Data | 40.005 | 59.0501 | No Data | No Data | -39.2 | -63.5346 | 47.32 | 47.5382 | 79.2 | 86.5998
2019-07-26 22:30 | No Data | No Data | No Data | No Data | 79.7681 | 83.6619 | No Data | No Data | No Data | No Data | 51.435 | 68.0637 | No Data | No Data | -48.4 | -67.6047 | 56.42 | 56.7785 | 93.8 | 101.1674
2019-07-26 23:00 | No Data | No Data | No Data | No Data | 84.8463 | 88.0647 | No Data | No Data | No Data | No Data | 58.293 | 72.0181 | No Data | No Data | -52.8 | -70.2908 | 60.97 | 61.3019 | 101.8 | 108.5219
2019-07-26 23:30 | No Data | No Data | No Data | No Data | 96.0769 | 97.8349 | No Data | No Data | No Data | No Data | 62.865 | 75.1343 | No Data | No Data | -47.2 | -65.6293 | 57.33 | 57.7904 | 109.2 | 119.2035
2019-07-27 | No Data | No Data | No Data | No Data | 88.5817 | 90.5914 | No Data | No Data | No Data | No Data | 68.58 | 80.5714 | No Data | No Data | -57.2 | -72.4099 | 66.43 | 66.8788 | 112 | 119.6512
2019-07-27 00:30 | No Data | No Data | No Data | No Data | 83.1983 | 86.7358 | No Data | No Data | No Data | No Data | 69.723 | 82.1451 | No Data | No Data | -58 | -73.0435 | 66.43 | 66.8277 | 109.2 | 117.2516
2019-07-27 01:00 | No Data | No Data | No Data | No Data | 76.1791 | 81.7043 | No Data | No Data | No Data | No Data | 65.151 | 74.7158 | No Data | No Data | -51.6 | -69.9314 | 60.06 | 60.3506 | 98.5 | 104.6006
2019-07-27 01:30 | No Data | No Data | No Data | No Data | 76.1791 | 81.7043 | No Data | No Data | No Data | No Data | 58.293 | 68.8177 | No Data | No Data | -49.2 | -68.736 | 56.42 | 56.7292 | 95 | 100.6342
2019-07-27 02:00 | No Data | No Data | No Data | No Data | 71.1498 | 78.3542 | No Data | No Data | No Data | No Data | 60.579 | 70.7645 | No Data | No Data | -49.6 | -67.6473 | 56.42 | 56.8877 | 99.9 | 103.7497
2019-07-27 02:30 | No Data | No Data | No Data | No Data | 66.1326 | 74.598 | No Data | No Data | No Data | No Data | 52.578 | 62.7714 | No Data | No Data | -40.4 | -63.9712 | 46.41 | 46.7854 | 88 | 91.0068
2019-07-27 03:00 | No Data | No Data | No Data | No Data | 64.4358 | 73.9862 | No Data | No Data | No Data | No Data | 56.007 | 65.6703 | No Data | No Data | -43.6 | -64.8457 | 48.23 | 48.5914 | 88.1 | 91.0528
2019-07-27 03:30 | No Data | No Data | No Data | No Data | 61.0544 | 71.0608 | No Data | No Data | No Data | No Data | 60.579 | 75.8955 | No Data | No Data | -48.4 | -67.3261 | 53.69 | 54.0666 | 93.2 | 95.8075
2019-07-27 04:00 | No Data | No Data | No Data | No Data | 59.3576 | 70.5029 | No Data | No Data | No Data | No Data | 58.293 | 74.0837 | No Data | No Data | -46.4 | -66.4734 | 50.96 | 51.3566 | 89.4 | 92.4117
2019-07-27 04:30 | No Data | No Data | No Data | No Data | 59.3576 | 70.5029 | No Data | No Data | No Data | No Data | 57.15 | 72.4792 | No Data | No Data | -48 | -67.8822 | 52.78 | 53.1104 | 84 | 87.0656
2019-07-27 05:00 | No Data | No Data | No Data | No Data | 59.3576 | 70.5029 | No Data | No Data | No Data | No Data | 58.293 | 74.0837 | No Data | No Data | -44.8 | -65.6585 | 48.685 | 49.1 | 88.1 | 91.3105
2019-07-27 05:30 | No Data | No Data | No Data | No Data | 57.6242 | 69.0498 | No Data | No Data | No Data | No Data | 54.864 | 71.4169 | No Data | No Data | -43.2 | -64.5774 | 49.14 | 49.4947 | 78.5 | 81.8565
2019-07-27 06:00 | No Data | No Data | No Data | No Data | 57.6242 | 68.1622 | No Data | No Data | No Data | No Data | 66.294 | 81.1852 | No Data | No Data | -47.6 | -66.4734 | 51.87 | 52.2597 | 93.9 | 97.1454
2019-07-27 06:30 | No Data | No Data | No Data | No Data | 57.4166 | 67.1251 | No Data | No Data | No Data | No Data | 61.722 | 76.811 | No Data | No Data | -42.8 | -62.2485 | 50.05 | 50.7157 | 81 | 84.5092
2019-07-27 07:00 | No Data | No Data | No Data | No Data | 58.9548 | 66.1263 | No Data | No Data | No Data | No Data | 58.293 | 68.8177 | No Data | No Data | -38.4 | -59.9213 | 45.5 | 46.2312 | 78.4 | 83.4195
2019-07-27 07:30 | No Data | No Data | No Data | No Data | 53.669 | 60.2751 | No Data | No Data | No Data | No Data | 56.007 | 66.8924 | No Data | No Data | -46.4 | -64.7765 | 51.87 | 52.5855 | 72.2 | 78.5344
2019-07-27 08:00 | No Data | No Data | No Data | No Data | 0.0061036 | 0.0086318 | No Data | No Data | No Data | No Data | 48.006 | 59.6664 | No Data | No Data | -47.2 | -64.8012 | 45.5 | 46.1528 | 61.2 | 68.379
2019-07-27 08:30 | No Data | No Data | No Data | No Data | 0.0061036 | 0.0086318 | No Data | No Data | No Data | No Data | 30.861 | 45.2893 | No Data | No Data | -53.2 | -68.5309 | 38.22 | 38.9949 | 39.5 | 49.1212
2019-07-27 09:00 | No Data | No Data | No Data | No Data | 0.0061036 | 0.0086318 | No Data | No Data | No Data | No Data | 13.716 | 34.8193 | No Data | No Data | -34 | -59.4764 | 15.925 | 16.4431 | 21.7 | 33.7891
2019-07-27 09:30 | No Data | No Data | No Data | No Data | 0.0061036 | 0.0086318 | No Data | No Data | No Data | No Data | -30.861 | -38.4055 | No Data | No Data | -7.6 | -54.9283 | -25.025 | -25.4353 | -35.8 | -38.0532
2019-07-27 10:00 | No Data | No Data | No Data | No Data | 0.0061036 | 0.0086318 | No Data | No Data | No Data | No Data | -43.434 | -50.188 | No Data | No Data | -29.6 | -58.4493 | -45.045 | -46.0473 | -54.1 | -54.2196
2019-07-27 10:30 | No Data | No Data | No Data | No Data | 0.0061036 | 0.0086318 | No Data | No Data | No Data | No Data | -64.008 | -66.2644 | No Data | No Data | -27.6 | -51.94 | -77.35 | -79.786 | -75.6 | -75.672
2019-07-27 11:00 | No Data | No Data | No Data | No Data | 0.0061036 | 0.0086318 | No Data | No Data | No Data | No Data | -51.435 | -55.8318 | No Data | No Data | -33.2 | -56.0828 | -54.6 | -56.6269 | -68.9 | -69.2962
2019-07-27 11:30 | No Data | No Data | No Data | No Data | 0.0061036 | 0.0086318 | No Data | No Data | No Data | No Data | -37.719 | -45.9765 | No Data | No Data | -37.2 | -61.3619 | -48.23 | -49.77 | -58.5 | -58.6046
2019-07-27 12:00 | No Data | No Data | No Data | No Data | 0.0061036 | 0.0086318 | No Data | No Data | No Data | No Data | -28.575 | -40.4112 | No Data | No Data | -52.4 | -66.6573 | -41.405 | -43.0618 | -42.6 | -42.6075
2019-07-27 12:30 | No Data | No Data | No Data | No Data | 0.0061036 | 0.0086318 | No Data | No Data | No Data | No Data | -16.002 | -33.7524 | No Data | No Data | -53.6 | -69.857 | -28.665 | -29.812 | -29.7 | -29.7027
2019-07-27 13:00 | No Data | No Data | No Data | No Data | 0.0061036 | 0.0086318 | No Data | No Data | No Data | No Data | -17.145 | -36.3071 | No Data | No Data | -40 | -61.5649 | -38.22 | -39.5091 | -39.3 | -39.3001
2019-07-27 13:30 | No Data | No Data | No Data | No Data | 0.0061036 | 0.0086318 | No Data | No Data | No Data | No Data | -35.433 | -44.8108 | No Data | No Data | -4 | -56.5417 | -45.045 | -45.7835 | -53 | -53.0024
2019-07-27 14:00 | No Data | No Data | No Data | No Data | 12.0424 | 32.7116 | No Data | No Data | No Data | No Data | -36.576 | -45.72 | No Data | No Data | 10 | 58.4616 | -56.42 | -57.6469 | -38 | -38.0222
2019-07-27 14:30 | No Data | No Data | No Data | No Data | 4.4007 | 29.0044 | No Data | No Data | No Data | No Data | -50.292 | -52.4412 | No Data | No Data | -12 | -53.7565 | -62.335 | -63.812 | -70.7 | -70.9713
2019-07-27 15:00 | No Data | No Data | No Data | No Data | 22.089 | 36.1913 | No Data | No Data | No Data | No Data | -21.717 | -35.8909 | No Data | No Data | -18.8 | -55.6705 | -39.585 | -40.1691 | -28.7 | -28.9505
2019-07-27 15:30 | No Data | No Data | No Data | No Data | 39.9359 | 50.6008 | No Data | No Data | No Data | No Data | -17.145 | -36.3071 | No Data | No Data | -46 | -65.3373 | -37.765 | -38.2985 | -31.3 | -31.5063
2019-07-27 16:00 | No Data | No Data | No Data | No Data | 45.2094 | 54.8585 | No Data | No Data | No Data | No Data | 11.43 | 40.508 | No Data | No Data | -24 | -56.5459 | 5.915 | 6.5146 | 20.9 | 27.9116
2019-07-27 16:30 | No Data | No Data | No Data | No Data | 52.0333 | 58.9662 | No Data | No Data | No Data | No Data | 20.574 | 44.9854 | No Data | No Data | -42.8 | -63.4199 | 13.65 | 14.7015 | 35 | 43.3042
2019-07-27 17:00 | No Data | No Data | No Data | No Data | 63.5691 | 68.7205 | No Data | No Data | No Data | No Data | 43.434 | 56.7831 | No Data | No Data | -44.8 | -62.7936 | 40.95 | 41.761 | 61.1 | 70.4643
2019-07-27 17:30 | No Data | No Data | No Data | No Data | 71.1498 | 75.0903 | No Data | No Data | No Data | No Data | 60.579 | 71.362 | No Data | No Data | -64.8 | -75.528 | 70.07 | 70.6584 | 91.4 | 103.0983
2019-07-27 18:00 | No Data | No Data | No Data | No Data | 66.6941 | 70.1957 | No Data | No Data | No Data | No Data | 34.29 | 49.3082 | No Data | No Data | -35.2 | -60.1704 | 41.405 | 42.0401 | 68.6 | 78.3733
2019-07-27 18:30 | No Data | No Data | No Data | No Data | 65.2048 | 68.2036 | No Data | No Data | No Data | No Data | 50.292 | 61.5206 | No Data | No Data | -48.4 | -66.7725 | 55.51 | 55.8743 | 76.6 | 83.7662
2019-07-27 19:00 | No Data | No Data | No Data | No Data | 62.8 | 66.423 | No Data | No Data | No Data | No Data | 54.864 | 65.9383 | No Data | No Data | -52.4 | -69.9909 | 57.785 | 58.0869 | 78.5 | 84.0729
2019-07-27 19:30 | No Data | No Data | No Data | No Data | 64.4358 | 68.6016 | No Data | No Data | No Data | No Data | 56.007 | 68.1692 | No Data | No Data | -53.2 | -70.5555 | 58.695 | 58.9484 | 84.5 | 88.4096
2019-07-27 20:00 | No Data | No Data | No Data | No Data | 61.7258 | 67.2204 | No Data | No Data | No Data | No Data | 56.007 | 71.5814 | No Data | No Data | -50.8 | -68.532 | 55.965 | 56.2307 | 86.7 | 91.5171
2019-07-27 20:30 | No Data | No Data | No Data | No Data | 59.8215 | 66.158 | No Data | No Data | No Data | No Data | 53.721 | 69.8073 | No Data | No Data | -57.6 | -72.7263 | 63.7 | 64.0646 | 73.9 | 78.9209
2019-07-27 21:00 | No Data | No Data | No Data | No Data | 59.9313 | 66.2573 | No Data | No Data | No Data | No Data | 49.149 | 66.3531 | No Data | No Data | -52 | -69.1618 | 57.785 | 58.1867 | 82.3 | 86.5227
2019-07-27 21:30 | No Data | No Data | No Data | No Data | 70.7469 | 75.5886 | No Data | No Data | No Data | No Data | 51.435 | 68.0637 | No Data | No Data | -50 | -68.4853 | 55.51 | 55.8743 | 85.3 | 89.411
2019-07-27 22:00 | No Data | No Data | No Data | No Data | 67.4632 | 73.1406 | No Data | No Data | No Data | No Data | 48.006 | 65.511 | No Data | No Data | -45.6 | -65.0563 | 50.96 | 51.5437 | 74.3 | 77.8378
2019-07-27 22:30 | No Data | No Data | No Data | No Data | 72.4926 | 77.8038 | No Data | No Data | No Data | No Data | 46.863 | 64.678 | No Data | No Data | -37.6 | -60.3457 | 45.5 | 46.2312 | 81.3 | 85.7612
2019-07-27 23:00 | No Data | No Data | No Data | No Data | 75.874 | 80.4075 | No Data | No Data | No Data | No Data | 48.006 | 65.511 | No Data | No Data | -36.4 | -60.5601 | 41.86 | 42.7434 | 82.1 | 86.457
2019-07-27 23:30 | No Data | No Data | No Data | No Data | 84.2847 | 87.4551 | No Data | No Data | No Data | No Data | 40.005 | 59.8958 | No Data | No Data | -24.4 | -56.356 | 32.305 | 32.842 | 80.9 | 88.3061
2019-07-28 | No Data | No Data | No Data | No Data | 79.0478 | 82.8979 | No Data | No Data | No Data | No Data | 44.577 | 63.0414 | No Data | No Data | -26 | -58.1378 | 33.215 | 33.7376 | 79.2 | 84.5506
2019-07-28 00:30 | No Data | No Data | No Data | No Data | 71.9188 | 77.9436 | No Data | No Data | No Data | No Data | 43.434 | 61.4249 | No Data | No Data | -28 | -58.7074 | 35.035 | 35.4579 | 78.2 | 83.0954
2019-07-28 01:00 | No Data | No Data | No Data | No Data | 66.389 | 74.4959 | No Data | No Data | No Data | No Data | 44.577 | 63.0414 | No Data | No Data | -27.6 | -59.9333 | 34.125 | 34.3698 | 74.1 | 77.4407
2019-07-28 01:30 | No Data | No Data | No Data | No Data | 66.4378 | 74.5394 | No Data | No Data | No Data | No Data | 35.433 | 56.0536 | No Data | No Data | -23.6 | -57.4693 | 30.485 | 30.9701 | 69.9 | 76.2644
2019-07-28 02:00 | No Data | No Data | No Data | No Data | 61.2619 | 70.7946 | No Data | No Data | No Data | No Data | 36.576 | 55.9136 | No Data | No Data | -24.8 | -59.0593 | 29.575 | 29.923 | 66.2 | 70.1807
2019-07-28 02:30 | No Data | No Data | No Data | No Data | 57.7707 | 68.9247 | No Data | No Data | No Data | No Data | 37.719 | 56.6679 | No Data | No Data | -23.6 | -58.9318 | 27.3 | 27.6766 | 72.6 | 75.8024
2019-07-28 03:00 | No Data | No Data | No Data | No Data | 56.025 | 67.4683 | No Data | No Data | No Data | No Data | 41.148 | 59.8303 | No Data | No Data | -26.8 | -59.5691 | 30.94 | 31.2098 | 73.5 | 76.2253
2019-07-28 03:30 | No Data | No Data | No Data | No Data | 56.025 | 67.4683 | No Data | No Data | No Data | No Data | 43.434 | 61.4249 | No Data | No Data | -26.8 | -59.5691 | 30.485 | 30.8227 | 73.3 | 75.6725
2019-07-28 04:00 | No Data | No Data | No Data | No Data | 56.025 | 68.3932 | No Data | No Data | No Data | No Data | 45.72 | 63.8547 | No Data | No Data | -26.4 | -57.9614 | 30.485 | 30.8227 | 72.2 | 75.1641
2019-07-28 04:30 | No Data | No Data | No Data | No Data | 53.669 | 66.477 | No Data | No Data | No Data | No Data | 43.434 | 61.4249 | No Data | No Data | -26 | -58.1378 | 30.94 | 31.2728 | 71.1 | 74.3086
2019-07-28 05:00 | No Data | No Data | No Data | No Data | 51.8746 | 65.0369 | No Data | No Data | No Data | No Data | 45.72 | 63.8547 | No Data | No Data | -27.6 | -58.1653 | 32.305 | 32.6904 | 73.3 | 76.8839
2019-07-28 05:30 | No Data | No Data | No Data | No Data | 53.669 | 66.477 | No Data | No Data | No Data | No Data | 43.434 | 62.2384 | No Data | No Data | -26 | -58.1378 | 29.12 | 29.547 | 71.7 | 75.2378
2019-07-28 06:00 | No Data | No Data | No Data | No Data | 53.669 | 64.4785 | No Data | No Data | No Data | No Data | 43.434 | 61.4249 | No Data | No Data | -24.4 | -58.1653 | 28.665 | 29.0239 | 71 | 74.3898
2019-07-28 06:30 | No Data | No Data | No Data | No Data | 52.3873 | 63.4156 | No Data | No Data | No Data | No Data | 5.715 | 39.28 | No Data | No Data | 7.6 | 59.6858 | -4.095 | -4.1202 | 28.4 | 31.6191
2019-07-28 07:00 | No Data | No Data | No Data | No Data | 53.315 | 62.1002 | No Data | No Data | No Data | No Data | -10.287 | -28.23 | No Data | No Data | 25.2 | 72.5192 | -22.75 | -25.8551 | 8.8 | 19.4987
2019-07-28 07:30 | No Data | No Data | No Data | No Data | 53.3638 | 62.1422 | No Data | No Data | No Data | No Data | -4.572 | -19.9616 | No Data | No Data | 12.4 | 69.1213 | -11.83 | -16.0995 | 10.3 | 21.4366
2019-07-28 08:00 | No Data | No Data | No Data | No Data | 53.2662 | 61.2351 | No Data | No Data | No Data | No Data | -14.859 | -23.5635 | No Data | No Data | 6.4 | 65.5134 | -15.015 | -18.8372 | -3.8 | -19.2782
2019-07-28 08:30 | No Data | No Data | No Data | No Data | 53.2662 | 60.1986 | No Data | No Data | No Data | No Data | -36.576 | -38.3203 | No Data | No Data | -7.6 | -64.4497 | -37.31 | -40.3901 | -46.2 | -47.3342
2019-07-28 09:00 | No Data | No Data | No Data | No Data | 46.2837 | 54.118 | No Data | No Data | No Data | No Data | -67.437 | -67.4757 | No Data | No Data | -6 | -61.9742 | -70.98 | -75.2623 | -89 | -89.0409
2019-07-28 09:30 | No Data | No Data | No Data | No Data | 41.059 | 49.7235 | No Data | No Data | No Data | No Data | -91.44 | -91.6968 | No Data | No Data | -12.4 | -53.458 | -99.19 | -106.136 | -122.7 | -123.7518
2019-07-28 10:00 | No Data | No Data | No Data | No Data | 37.1649 | 47.9232 | No Data | No Data | No Data | No Data | -99.441 | -99.9717 | No Data | No Data | -5.2 | -53.4535 | -108.29 | -116.4302 | -132.8 | -134.6759
2019-07-28 10:30 | No Data | No Data | No Data | No Data | 31.2688 | 44.6631 | No Data | No Data | No Data | No Data | -100.584 | -100.9988 | No Data | No Data | -4.4 | -53.3816 | -108.745 | -116.3609 | -134.1 | -136.1263
2019-07-28 11:00 | No Data | No Data | No Data | No Data | 26.1906 | 41.2675 | No Data | No Data | No Data | No Data | -101.727 | -102.2458 | No Data | No Data | 4 | 55.4444 | -116.025 | -124.2983 | -138.8 | -142.1115
2019-07-28 11:30 | No Data | No Data | No Data | No Data | 23.6271 | 39.69 | No Data | No Data | No Data | No Data | -96.012 | -96.3448 | No Data | No Data | 5.2 | 55.3447 | -114.205 | -122.2732 | -135.6 | -137.3891
2019-07-28 12:00 | No Data | No Data | No Data | No Data | 27.3259 | 41.9972 | No Data | No Data | No Data | No Data | -78.867 | -78.8753 | No Data | No Data | -18 | -55.7839 | -90.09 | -97.1657 | -126.5 | -128.1503
2019-07-28 12:30 | No Data | No Data | No Data | No Data | 26.7033 | 41.5948 | No Data | No Data | No Data | No Data | -84.582 | -84.6515 | No Data | No Data | -4.8 | -55.4083 | -101.465 | -108.4247 | -118.8 | -120.6244
2019-07-28 13:00 | No Data | No Data | No Data | No Data | 23.1632 | 39.4156 | No Data | No Data | No Data | No Data | -93.726 | -94.171 | No Data | No Data | -1.6 | -53.6239 | -113.75 | -122.1775 | -135.7 | -138.02
2019-07-28 13:30 | No Data | No Data | No Data | No Data | 25.6291 | 40.9134 | No Data | No Data | No Data | No Data | -68.58 | -68.5895 | No Data | No Data | 2 | 59.6 | -85.54 | -91.928 | -99.7 | -100.7489
2019-07-28 14:00 | No Data | No Data | No Data | No Data | 28.1437 | 44.2901 | No Data | No Data | No Data | No Data | -81.153 | -81.2254 | No Data | No Data | 21.6 | 69.8249 | -103.285 | -109.8172 | -111.2 | -112.492
2019-07-28 14:30 | No Data | No Data | No Data | No Data | 31.4275 | 46.4459 | No Data | No Data | No Data | No Data | -54.864 | -55.291 | No Data | No Data | 2.4 | 61.6467 | -72.8 | -78.5781 | -84.7 | -85.1355
2019-07-28 15:00 | No Data | No Data | No Data | No Data | 35.0164 | 48.9458 | No Data | No Data | No Data | No Data | -49.149 | -50.4606 | No Data | No Data | -49.2 | -66.8108 | -65.975 | -71.5754 | -79.8 | -80.1152
2019-07-28 15:30 | No Data | No Data | No Data | No Data | 40.6561 | 52.0584 | No Data | No Data | No Data | No Data | -38.862 | -40.508 | No Data | No Data | -57.6 | -71.5229 | -56.875 | -62.5091 | -71 | -71.044
2019-07-28 16:00 | No Data | No Data | No Data | No Data | 47.9805 | 57.0247 | No Data | No Data | No Data | No Data | -34.29 | -36.5224 | No Data | No Data | -48.4 | -68.7314 | -46.41 | -51.6861 | -52.5 | -52.9258
2019-07-28 16:30 | No Data | No Data | No Data | No Data | 56.9528 | 64.7558 | No Data | No Data | No Data | No Data | -4.572 | -18.8508 | No Data | No Data | -15.6 | -62.7694 | -11.375 | -15.1523 | 0.3 | 22.0819
2019-07-28 17:00 | No Data | No Data | No Data | No Data | 67.7195 | 72.9339 | No Data | No Data | No Data | No Data | 37.719 | 49.4669 | No Data | No Data | -34.8 | -64.5786 | 36.855 | 36.9924 | 48.9 | 60.1349
2019-07-28 17:30 | No Data | No Data | No Data | No Data | 72.9442 | 76.4309 | No Data | No Data | No Data | No Data | 43.434 | 54.6373 | No Data | No Data | -31.6 | -63.9525 | 36.855 | 36.8578 | 67.1 | 76.6735
2019-07-28 18:00 | No Data | No Data | No Data | No Data | 75.3613 | 78.7409 | No Data | No Data | No Data | No Data | 32.004 | 45.2605 | No Data | No Data | -15.2 | -61.1202 | 20.02 | 20.4345 | 49.4 | 60.8326
2019-07-28 18:30 | No Data | No Data | No Data | No Data | 75.2026 | 78.5891 | No Data | No Data | No Data | No Data | 27.432 | 38.7947 | No Data | No Data | -17.6 | -61.3775 | 21.385 | 21.7735 | 52 | 63.4741
2019-07-28 19:00 | No Data | No Data | No Data | No Data | 69.7704 | 72.8419 | No Data | No Data | No Data | No Data | 33.147 | 43.7636 | No Data | No Data | -23.2 | -63.2114 | 27.3 | 27.6054 | 59.9 | 67.8647
2019-07-28 19:30 | No Data | No Data | No Data | No Data | 64.6921 | 69.4366 | No Data | No Data | No Data | No Data | 30.861 | 41.2906 | No Data | No Data | -23.2 | -63.9562 | 27.3 | 27.6766 | 55.3 | 62.5826
2019-07-28 20:00 | No Data | No Data | No Data | No Data | 61.3107 | 66.2976 | No Data | No Data | No Data | No Data | 34.29 | 44.6356 | No Data | No Data | -24 | -64.622 | 26.845 | 27.3946 | 53 | 58.4308
2019-07-28 20:30 | No Data | No Data | No Data | No Data | 61.2619 | 66.9366 | No Data | No Data | No Data | No Data | 32.004 | 42.9044 | No Data | No Data | -21.6 | -64.1461 | 25.935 | 26.4135 | 55.1 | 60.7566
2019-07-28 21:00 | No Data | No Data | No Data | No Data | 57.8195 | 65.422 | No Data | No Data | No Data | No Data | 24.003 | 36.4508 | No Data | No Data | -18.8 | -65.1705 | 23.205 | 24.1879 | 43.5 | 47.2705
2019-07-28 21:30 | No Data | No Data | No Data | No Data | 63.0564 | 70.0932 | No Data | No Data | No Data | No Data | 21.717 | 35.8909 | No Data | No Data | -18 | -64.5601 | 24.57 | 25.1694 | 55.3 | 60.1646
2019-07-28 22:00 | No Data | No Data | No Data | No Data | 58.027 | 65.6055 | No Data | No Data | No Data | No Data | 19.431 | 32.6906 | No Data | No Data | -23.6 | -66.3397 | 29.12 | 29.7147 | 50.4 | 53.0634
2019-07-28 22:30 | No Data | No Data | No Data | No Data | 59.7238 | 67.111 | No Data | No Data | No Data | No Data | 26.289 | 37.9951 | No Data | No Data | -28.4 | -67.1059 | 30.03 | 30.4442 | 57.7 | 60.1806
2019-07-28 23:00 | No Data | No Data | No Data | No Data | 63.154 | 70.1811 | No Data | No Data | No Data | No Data | 28.575 | 40.4112 | No Data | No Data | -33.6 | -67.0295 | 36.855 | 36.956 | 66.2 | 74.1936
2019-07-28 23:30 | No Data | No Data | No Data | No Data | 69.8192 | 74.7036 | No Data | No Data | No Data | No Data | 22.86 | 35.7085 | No Data | No Data | -9.6 | -62.3436 | 15.925 | 16.4431 | 59.9 | 71.8617
2019-07-29 | No Data | No Data | No Data | No Data | 68.0247 | 73.0293 | No Data | No Data | No Data | No Data | 26.289 | 37.9951 | No Data | No Data | -15.2 | -63.0593 | 20.475 | 20.8805 | 60.6 | 69.683
2019-07-29 00:30 | No Data | No Data | No Data | No Data | 61.2131 | 67.3985 | No Data | No Data | No Data | No Data | 25.146 | 36.379 | No Data | No Data | -14.4 | -63.6503 | 17.29 | 17.9998 | 58.3 | 65.5659
2019-07-29 01:00 | No Data | No Data | No Data | No Data | 57.0504 | 65.2344 | No Data | No Data | No Data | No Data | 16.002 | 27.9042 | No Data | No Data | 0 | 66.8 | 5.005 | 9.5982 | 40.2 | 47.4455
2019-07-29 01:30 | No Data | No Data | No Data | No Data | 60.5905 | 68.3519 | No Data | No Data | No Data | No Data | 18.288 | 30.1761 | No Data | No Data | -2.4 | -66.8431 | 8.19 | 11.9085 | 43.9 | 50.0321
2019-07-29 02:00 | No Data | No Data | No Data | No Data | 57.1115 | 66.102 | No Data | No Data | No Data | No Data | 19.431 | 30.0024 | No Data | No Data | -2.4 | -67.2428 | 5.915 | 12.021 | 39 | 43.6931
2019-07-29 02:30 | No Data | No Data | No Data | No Data | 55.3658 | 64.5998 | No Data | No Data | No Data | No Data | 18.288 | 32.9692 | No Data | No Data | 6 | 68.5974 | -2.275 | -12.0468 | 38.7 | 43.2456
2019-07-29 03:00 | No Data | No Data | No Data | No Data | 53.669 | 64.0288 | No Data | No Data | No Data | No Data | 19.431 | 29.1409 | No Data | No Data | 1.2 | 68.0188 | 2.275 | 11.698 | 40.7 | 44.584
2019-07-29 03:30 | No Data | No Data | No Data | No Data | 53.669 | 64.9422 | No Data | No Data | No Data | No Data | 21.717 | 31.5311 | No Data | No Data | -2 | -67.2761 | 4.55 | 10.9956 | 41.7 | 45.9918
2019-07-29 04:00 | No Data | No Data | No Data | No Data | 52.0333 | 65.6889 | No Data | No Data | No Data | No Data | 21.717 | 36.8074 | No Data | No Data | 3.2 | 67.7182 | -0.91 | -11.8649 | 35.1 | 39.6304
2019-07-29 04:30 | No Data | No Data | No Data | No Data | 50.3365 | 64.3532 | No Data | No Data | No Data | No Data | 22.86 | 34.8381 | No Data | No Data | 1.6 | 67.6189 | -1.82 | -11.5197 | 36.4 | 40.6964
2019-07-29 05:00 | No Data | No Data | No Data | No Data | 52.0821 | 64.6486 | No Data | No Data | No Data | No Data | 21.717 | 32.3693 | No Data | No Data | 1.6 | 67.219 | 0.91 | 10.5045 | 38.2 | 42.8439
2019-07-29 05:30 | No Data | No Data | No Data | No Data | 52.0821 | 64.6486 | No Data | No Data | No Data | No Data | 12.573 | 30.1761 | No Data | No Data | 11.2 | 70.4954 | -8.645 | -15.3962 | 30.1 | 34.1826
2019-07-29 06:00 | No Data | No Data | No Data | No Data | 57.1115 | 67.7556 | No Data | No Data | No Data | No Data | 19.431 | 35.5067 | No Data | No Data | 5.2 | 68.1985 | -2.73 | -12.1409 | 37.5 | 42.5945
2019-07-29 06:30 | No Data | No Data | No Data | No Data | 57.0016 | 64.0592 | No Data | No Data | No Data | No Data | -33.147 | -37.3186 | No Data | No Data | 61.2 | 96.3369 | -56.875 | -61.6 | -22 | -25.5031
2019-07-29 07:00 | No Data | No Data | No Data | No Data | 63.9719 | 67.9371 | No Data | No Data | No Data | No Data | -28.575 | -32.2075 | No Data | No Data | 36.8 | 78.3765 | -32.305 | -35.4345 | -18.1 | -27.0562
2019-07-29 07:30 | No Data | No Data | No Data | No Data | 65.8274 | 69.6871 | No Data | No Data | No Data | No Data | 14.859 | 29.2081 | No Data | No Data | -26.8 | -63.8924 | 33.215 | 33.4139 | 44.5 | 59.4358
2019-07-29 08:00 | No Data | No Data | No Data | No Data | 71.3085 | 73.6722 | No Data | No Data | No Data | No Data | 10.287 | 27.1688 | No Data | No Data | -20.4 | -65.2699 | 25.025 | 25.6137 | 53.6 | 72.2856
2019-07-29 08:30 | No Data | No Data | No Data | No Data | 71.3085 | 73.6722 | No Data | No Data | No Data | No Data | 3.429 | 24.2467 | No Data | No Data | -17.6 | -63.2961 | 19.11 | 20.4497 | 50.1 | 68.832
2019-07-29 09:00 | No Data | No Data | No Data | No Data | 65.8274 | 68.874 | No Data | No Data | No Data | No Data | 8.001 | 25.3014 | No Data | No Data | -16 | -63.644 | 15.47 | 17.5042 | 50.9 | 67.4781
2019-07-29 09:30 | No Data | No Data | No Data | No Data | 62.1775 | 65.3943 | No Data | No Data | No Data | No Data | 4.572 | 23.3127 | No Data | No Data | -6 | -65.0772 | 0.91 | 11.4113 | 35.5 | 49.4329
2019-07-29 10:00 | No Data | No Data | No Data | No Data | 61.0544 | 66.0048 | No Data | No Data | No Data | No Data | -4.572 | -22.193 | No Data | No Data | 13.2 | 68.4842 | -16.835 | -22.2578 | 10.7 | 32.1338
2019-07-29 10:30 | No Data | No Data | No Data | No Data | 59.2111 | 64.3036 | No Data | No Data | No Data | No Data | -12.573 | -22.193 | No Data | No Data | 15.2 | 71.2404 | -28.21 | -33.087 | -5.9 | -22.7774
2019-07-29 11:00 | No Data | No Data | No Data | No Data | 51.313 | 57.9019 | No Data | No Data | No Data | No Data | -1.143 | -20.6057 | No Data | No Data | 16.4 | 70.3386 | -23.205 | -28.1439 | 2.5 | 24.9802
2019-07-29 11:30 | No Data | No Data | No Data | No Data | 47.7241 | 54.7466 | No Data | No Data | No Data | No Data | -5.715 | -20.254 | No Data | No Data | 18.8 | 72.4806 | -31.395 | -36.2889 | -9.2 | -21.833
2019-07-29 12:00 | No Data | No Data | No Data | No Data | 42.0356 | 49.8657 | No Data | No Data | No Data | No Data | 8.001 | 24.2197 | No Data | No Data | 7.2 | 68.3005 | -15.925 | -22.2019 | 2 | 22.6883
2019-07-29 12:30 | No Data | No Data | No Data | No Data | 39.1669 | 48.7479 | No Data | No Data | No Data | No Data | 8.001 | 23.144 | No Data | No Data | -16.8 | -66.1683 | -24.57 | -29.0346 | -4.6 | -15.3075
2019-07-29 13:00 | No Data | No Data | No Data | No Data | 34.0887 | 44.77 | No Data | No Data | No Data | No Data | -9.144 | -20.4466 | No Data | No Data | 9.2 | 68.6195 | -35.035 | -39.0691 | -19.4 | -24.1008
2019-07-29 13:30 | No Data | No Data | No Data | No Data | 37.2625 | 47.2315 | No Data | No Data | No Data | No Data | -11.43 | -21.5661 | No Data | No Data | 3.2 | 66.4193 | -38.22 | -42.1385 | -20.8 | -25.5861
2019-07-29 14:00 | No Data | No Data | No Data | No Data | 29.987 | 41.7317 | No Data | No Data | No Data | No Data | -29.718 | -32.7305 | No Data | No Data | -3.6 | -64.0312 | -60.97 | -65.2366 | -48.8 | -49.5871
2019-07-29 14:30 | No Data | No Data | No Data | No Data | 27.4235 | 37.477 | No Data | No Data | No Data | No Data | -9.144 | -20.4466 | No Data | No Data | -9.6 | -64.716 | -33.215 | -37.2378 | -34.7 | -36.2829
2019-07-29 15:00 | No Data | No Data | No Data | No Data | 24.9088 | 35.6781 | No Data | No Data | No Data | No Data | -6.858 | -19.5316 | No Data | No Data | -22.8 | -64.9344 | -47.775 | -51.9777 | -39.8 | -41.2132
2019-07-29 15:30 | No Data | No Data | No Data | No Data | 28.3513 | 37.0154 | No Data | No Data | No Data | No Data | -19.431 | -26.6836 | No Data | No Data | 24.8 | 73.5097 | -27.3 | -30.5223 | -24.4 | -28.3833
2019-07-29 16:00 | No Data | No Data | No Data | No Data | 29.8894 | 36.7494 | No Data | No Data | No Data | No Data | -13.716 | -23.7843 | No Data | No Data | -7.6 | -64.4497 | -39.585 | -43.3804 | -11.8 | -22.9637
2019-07-29 16:30 | No Data | No Data | No Data | No Data | 33.7346 | 40.9007 | No Data | No Data | No Data | No Data | 13.716 | 27.6455 | No Data | No Data | -27.6 | -66.4072 | -7.735 | -13.0133 | 13.8 | 33.4767
2019-07-29 17:00 | No Data | No Data | No Data | No Data | 38.1415 | 42.5578 | No Data | No Data | No Data | No Data | 26.289 | 37.1783 | No Data | No Data | -30.4 | -65.13 | 26.845 | 27.3076 | 46.8 | 59.2891
2019-07-29 17:30 | No Data | No Data | No Data | No Data | 49.1646 | 51.8317 | No Data | No Data | No Data | No Data | 36.576 | 47.1271 | No Data | No Data | -10.4 | -63.2607 | 13.65 | 14.8765 | 49.4 | 64.454
2019-07-29 18:00 | No Data | No Data | No Data | No Data | 41.1688 | 44.3198 | No Data | No Data | No Data | No Data | 18.288 | 32.0244 | No Data | No Data | 2 | 65.2049 | 4.55 | 9.7693 | 39.9 | 54.6879
2019-07-29 18:30 | No Data | No Data | No Data | No Data | 51.4717 | 53.2896 | No Data | No Data | No Data | No Data | 22.86 | 34.8381 | No Data | No Data | -1.6 | -64.879 | 8.19 | 11.5824 | 45.5 | 58.0194
2019-07-29 19:00 | No Data | No Data | No Data | No Data | 43.9887 | 47.2074 | No Data | No Data | No Data | No Data | 14.859 | 28.23 | No Data | No Data | 12.4 | 69.9085 | -7.28 | -14.6733 | 28.9 | 42.0174
2019-07-29 19:30 | No Data | No Data | No Data | No Data | 40.4486 | 44.92 | No Data | No Data | No Data | No Data | 12.573 | 26.0895 | No Data | No Data | 18 | 72.2772 | -12.285 | -19.1154 | 20.2 | 33.4803
2019-07-29 20:00 | No Data | No Data | No Data | No Data | 43.9277 | 48.9675 | No Data | No Data | No Data | No Data | -4.572 | -22.193 | No Data | No Data | 34.4 | 80.5183 | -28.21 | -33.327 | 5.6 | 22.5078
2019-07-29 20:30 | No Data | No Data | No Data | No Data | 40.1923 | 47.7275 | No Data | No Data | No Data | No Data | -12.573 | -24.1116 | No Data | No Data | 40.4 | 85.0129 | -33.215 | -38.7819 | -1.1 | -17.4347
2019-07-29 21:00 | No Data | No Data | No Data | No Data | 45.3681 | 52.1609 | No Data | No Data | No Data | No Data | -10.287 | -24.0302 | No Data | No Data | 34.4 | 81.9678 | -28.21 | -34.0734 | 3.3 | 16.8268
2019-07-29 21:30 | No Data | No Data | No Data | No Data | 55.1095 | 60.1304 | No Data | No Data | No Data | No Data | -5.715 | -22.4564 | No Data | No Data | 33.2 | 81.4715 | -24.57 | -30.8495 | 6.8 | 15.8345
2019-07-29 22:00 | No Data | No Data | No Data | No Data | 53.2052 | 58.3901 | No Data | No Data | No Data | No Data | -13.716 | -24.7269 | No Data | No Data | 39.2 | 85.514 | -32.305 | -38.2471 | -2.1 | -8.271
2019-07-29 22:30 | No Data | No Data | No Data | No Data | 59.0036 | 63.7184 | No Data | No Data | No Data | No Data | -8.001 | -22.075 | No Data | No Data | 37.6 | 84.0761 | -30.485 | -36.2233 | 5 | 13.5558
2019-07-29 23:00 | No Data | No Data | No Data | No Data | 59.0036 | 63.7184 | No Data | No Data | No Data | No Data | -2.286 | -21.837 | No Data | No Data | 34.8 | 81.7743 | -28.665 | -33.9547 | 11.3 | 23.7592
2019-07-29 23:30 | No Data | No Data | No Data | No Data | 68.8426 | 72.2401 | No Data | No Data | No Data | No Data | -2.286 | -24.1116 | No Data | No Data | 44.8 | 85.8212 | -35.035 | -39.2726 | 14.5 | 33.2304
2019-07-30 | No Data | No Data | No Data | No Data | 63.2029 | 66.4187 | No Data | No Data | No Data | No Data | 2.286 | 22.974 | No Data | No Data | 38.4 | 83.0152 | -31.395 | -36.5192 | 15.8 | 25.8031
2019-07-30 00:30 | No Data | No Data | No Data | No Data | 56.4889 | 61.2971 | No Data | No Data | No Data | No Data | 6.858 | 23.8665 | No Data | No Data | 39.6 | 83.225 | -33.67 | -38.2741 | 13.3 | 25.7934
2019-07-30 01:00 | No Data | No Data | No Data | No Data | 50.898 | 56.8989 | No Data | No Data | No Data | No Data | 19.431 | 30.8822 | No Data | No Data | 36 | 81.9327 | -29.575 | -34.7264 | 12.3 | 22.2158
2019-07-30 01:30 | No Data | No Data | No Data | No Data | 49.3111 | 55.4838 | No Data | No Data | No Data | No Data | 11.43 | 24.5413 | No Data | No Data | 39.2 | 84.0952 | -32.305 | -37.5341 | 10 | 19.4651
2019-07-30 02:00 | No Data | No Data | No Data | No Data | 47.3091 | 55.6943 | No Data | No Data | No Data | No Data | 17.145 | 29.4974 | No Data | No Data | 34 | 81.0738 | -27.755 | -32.6999 | 19.6 | 28.146
2019-07-30 02:30 | No Data | No Data | No Data | No Data | 37.2625 | 47.4574 | No Data | No Data | No Data | No Data | 26.289 | 37.1783 | No Data | No Data | 22.8 | 75.9052 | -20.02 | -25.5814 | 21.8 | 30.5483
2019-07-30 03:00 | No Data | No Data | No Data | No Data | 33.7835 | 44.7776 | No Data | No Data | No Data | No Data | 28.575 | 38.8284 | No Data | No Data | 20.4 | 74.8342 | -15.925 | -21.8779 | 28.8 | 35.409
2019-07-30 03:30 | No Data | No Data | No Data | No Data | 32.0378 | 44.5977 | No Data | No Data | No Data | No Data | 32.004 | 41.417 | No Data | No Data | 16.8 | 73.5445 | -12.285 | -19.4003 | 30.1 | 35.7022
2019-07-30 04:00 | No Data | No Data | No Data | No Data | 32.5017 | 44.9321 | No Data | No Data | No Data | No Data | 30.861 | 39.8086 | No Data | No Data | 19.2 | 73.7433 | -14.105 | -21.2734 | 26.7 | 32.7124
2019-07-30 04:30 | No Data | No Data | No Data | No Data | 34.2962 | 46.2467 | No Data | No Data | No Data | No Data | 24.003 | 34.763 | No Data | No Data | 22 | 74.5214 | -18.2 | -24.1836 | 22.8 | 29.111
2019-07-30 05:00 | No Data | No Data | No Data | No Data | 37.7264 | 48.8448 | No Data | No Data | No Data | No Data | 16.002 | 29.8058 | No Data | No Data | 26 | 76.5506 | -20.93 | -26.8604 | 21.2 | 29.6998
2019-07-30 05:30 | No Data | No Data | No Data | No Data | 43.2197 | 53.2021 | No Data | No Data | No Data | No Data | 16.002 | 29.8058 | No Data | No Data | 31.2 | 77.3698 | -25.935 | -30.9199 | 16.7 | 28.5855
2019-07-30 06:00 | No Data | No Data | No Data | No Data | 48.4443 | 57.5272 | No Data | No Data | No Data | No Data | 9.144 | 25.6857 | No Data | No Data | 36.4 | 79.965 | -32.305 | -36.6409 | 7.9 | 31.4097
2019-07-30 06:30 | No Data | No Data | No Data | No Data | 51.9234 | 57.5731 | No Data | No Data | No Data | No Data | -8.001 | -23.144 | No Data | No Data | 49.6 | 87.1018 | -42.77 | -47.2237 | -1.1 | -30.7197
2019-07-30 07:00 | No Data | No Data | No Data | No Data | 58.4421 | 60.592 | No Data | No Data | No Data | No Data | -13.716 | -24.7269 | No Data | No Data | 42 | 80.9484 | -34.58 | -38.0708 | -9.9 | -32.733
2019-07-30 07:30 | No Data | No Data | No Data | No Data | 63.8743 | 65.8471 | No Data | No Data | No Data | No Data | 25.146 | 38.0638 | No Data | No Data | -10.8 | -63.3277 | 16.835 | 18.1658 | 48.8 | 72.2657
2019-07-30 08:00 | No Data | No Data | No Data | No Data | 59.4675 | 61.0477 | No Data | No Data | No Data | No Data | 3.429 | 25.3787 | No Data | No Data | -9.2 | -63.0746 | 2.73 | 10.3756 | 22.4 | 54.5147
2019-07-30 08:30 | No Data | No Data | No Data | No Data | 56.2325 | 57.9012 | No Data | No Data | No Data | No Data | -30.861 | -35.3037 | No Data | No Data | -21.2 | -64.7679 | -34.125 | -38.0517 | -26.7 | -45.304
2019-07-30 09:00 | No Data | No Data | No Data | No Data | 58.4909 | 60.0968 | No Data | No Data | No Data | No Data | -57.15 | -58.0685 | No Data | No Data | -34.4 | -64.364 | -65.065 | -70.7375 | -78.6 | -81.2547
2019-07-30 09:30 | No Data | No Data | No Data | No Data | 54.9996 | 56.7045 | No Data | No Data | No Data | No Data | -52.578 | -53.3672 | No Data | No Data | -23.2 | -61.3554 | -63.7 | -69.667 | -79.3 | -80.8392
2019-07-30 10:00 | No Data | No Data | No Data | No Data | 46.54 | 49.5934 | No Data | No Data | No Data | No Data | -58.293 | -58.5725 | No Data | No Data | -30.8 | -58.0455 | -81.445 | -89.0243 | -95.8 | -96.2999
2019-07-30 10:30 | No Data | No Data | No Data | No Data | 39.6307 | 43.8975 | No Data | No Data | No Data | No Data | -77.724 | -77.7324 | No Data | No Data | -8.4 | -53.464 | -104.65 | -112.8813 | -120.3 | -120.3326
2019-07-30 11:00 | No Data | No Data | No Data | No Data | 36.1395 | 40.7732 | No Data | No Data | No Data | No Data | -72.009 | -72.0181 | No Data | No Data | -14 | -54.238 | -98.28 | -106.47 | -110.9 | -110.9011
2019-07-30 11:30 | No Data | No Data | No Data | No Data | 34.345 | 40.2196 | No Data | No Data | No Data | No Data | -88.011 | -88.0184 | No Data | No Data | -4.4 | -54.9764 | -102.83 | -111.37 | -117.1 | -117.1061
2019-07-30 12:00 | No Data | No Data | No Data | No Data | 32.5994 | 39.7029 | No Data | No Data | No Data | No Data | -83.439 | -83.439 | No Data | No Data | -1.6 | -54.0237 | -106.925 | -115.5028 | -110.1 | -110.1331
2019-07-30 12:30 | No Data | No Data | No Data | No Data | 34.9065 | 41.6181 | No Data | No Data | No Data | No Data | -56.007 | -56.2978 | No Data | No Data | -14 | -57.7235 | -89.635 | -97.09 | -76.1 | -76.5957
2019-07-30 13:00 | No Data | No Data | No Data | No Data | 33.2219 | 40.2156 | No Data | No Data | No Data | No Data | -56.007 | -56.5756 | No Data | No Data | -22.8 | -58.616 | -71.89 | -78.8149 | -78.8 | -79.2051
2019-07-30 13:30 | No Data | No Data | No Data | No Data | 36.9085 | 43.3109 | No Data | No Data | No Data | No Data | -46.863 | -47.5411 | No Data | No Data | -33.6 | -64.964 | -67.795 | -73.9651 | -72.2 | -73.0945
2019-07-30 14:00 | No Data | No Data | No Data | No Data | 36.2982 | 43.0132 | No Data | No Data | No Data | No Data | -48.006 | -48.6682 | No Data | No Data | -20.8 | -57.8674 | -75.53 | -81.9707 | -58.3 | -60.0282
2019-07-30 14:30 | No Data | No Data | No Data | No Data | 39.7772 | 46.8293 | No Data | No Data | No Data | No Data | -13.716 | -22.86 | No Data | No Data | -15.2 | -65.3911 | -30.485 | -36.2233 | -11.9 | -27.8684
2019-07-30 15:00 | No Data | No Data | No Data | No Data | 46.7964 | 52.1558 | No Data | No Data | No Data | No Data | -29.718 | -32.7305 | No Data | No Data | 12 | 68.6568 | -47.32 | -51.7421 | -26.9 | -33.1074
2019-07-30 15:30 | No Data | No Data | No Data | No Data | 46.7964 | 52.1558 | No Data | No Data | No Data | No Data | -9.144 | -21.475 | No Data | No Data | 12 | 68.263 | -31.85 | -36.4597 | -3.5 | -23.957
2019-07-30 16:00 | No Data | No Data | No Data | No Data | 55.5734 | 59.5445 | No Data | No Data | No Data | No Data | 19.431 | 31.7787 | No Data | No Data | -14.4 | -63.6503 | 4.095 | 10.8152 | 36.7 | 52.1852
2019-07-30 16:30 | No Data | No Data | No Data | No Data | 61.3596 | 63.9589 | No Data | No Data | No Data | No Data | 22.86 | 34.8381 | No Data | No Data | -22 | -64.2819 | 11.83 | 14.3884 | 43.1 | 57.9918
2019-07-30 17:00 | No Data | No Data | No Data | No Data | 63.7766 | 65.4196 | No Data | No Data | No Data | No Data | 28.575 | 39.6112 | No Data | No Data | -24 | -63.5094 | 18.655 | 19.8643 | 45.4 | 63.1535
2019-07-30 17:30 | No Data | No Data | No Data | No Data | 71.2596 | 72.3424 | No Data | No Data | No Data | No Data | 29.718 | 41.2273 | No Data | No Data | -15.2 | -61.8954 | 24.57 | 24.9877 | 53.3 | 78.8448
2019-07-30 18:00 | No Data | No Data | No Data | No Data | 74.995 | 75.2912 | No Data | No Data | No Data | No Data | 37.719 | 47.3208 | No Data | No Data | -21.6 | -61.1425 | 30.03 | 30.3727 | 69.5 | 88.5059
2019-07-30 18:30 | No Data | No Data | No Data | No Data | 76.643 | 77.0985 | No Data | No Data | No Data | No Data | 41.148 | 50.7574 | No Data | No Data | -27.6 | -63.238 | 37.765 | 38.0381 | 78.9 | 94.4945
2019-07-30 19:00 | No Data | No Data | No Data | No Data | 67.3655 | 68.5188 | No Data | No Data | No Data | No Data | 10.287 | 24.0302 | No Data | No Data | 11.6 | 67.4056 | 0.455 | 12.2934 | 37.6 | 53.1744
2019-07-30 19:30 | No Data | No Data | No Data | No Data | 58.6984 | 60.5929 | No Data | No Data | No Data | No Data | -5.715 | -20.254 | No Data | No Data | 29.2 | 76.2155 | -14.105 | -22.668 | 13.7 | 33.9838
2019-07-30 20:00 | No Data | No Data | No Data | No Data | 53.5714 | 56.1048 | No Data | No Data | No Data | No Data | -5.715 | -19.1602 | No Data | No Data | 31.2 | 78.1025 | -20.02 | -27.3644 | 17.1 | 32.2134
2019-07-30 20:30 | No Data | No Data | No Data | No Data | 55.8297 | 58.9001 | No Data | No Data | No Data | No Data | -14.859 | -22.6879 | No Data | No Data | 36 | 81.2148 | -24.115 | -31.3422 | 10 | 22.4502
2019-07-30 21:00 | No Data | No Data | No Data | No Data | 55.8297 | 60.3139 | No Data | No Data | No Data | No Data | -9.144 | -20.4466 | No Data | No Data | 29.6 | 78.5875 | -21.84 | -29.0203 | 9.5 | 23.6884
2019-07-30 21:30 | No Data | No Data | No Data | No Data | 63.1052 | 66.5316 | No Data | No Data | No Data | No Data | -9.144 | -22.5145 | No Data | No Data | 27.6 | 77.8563 | -17.29 | -25.7708 | 9.4 | 21.1981
2019-07-30 22:00 | No Data | No Data | No Data | No Data | 56.2325 | 60.6504 | No Data | No Data | No Data | No Data | -5.715 | -20.254 | No Data | No Data | 28 | 76.8802 | -18.655 | -25.4353 | 14.3 | 18.54
2019-07-30 22:30 | No Data | No Data | No Data | No Data | 63.2639 | 67.2212 | No Data | No Data | No Data | No Data | 12.573 | 27.0966 | No Data | No Data | 20.4 | 72.5281 | -10.92 | -18.9359 | 27.6 | 30.9931
2019-07-30 23:00 | No Data | No Data | No Data | No Data | 68.3299 | 72.0093 | No Data | No Data | No Data | No Data | 16.002 | 29.8058 | No Data | No Data | 19.2 | 71.8142 | -8.645 | -16.5435 | 31.2 | 34.9275
2019-07-30 23:30 | No Data | No Data | No Data | No Data | 79.6094 | 81.242 | No Data | No Data | No Data | No Data | 18.288 | 32.9692 | No Data | No Data | 27.6 | 73.0173 | -16.835 | -21.6735 | 34.7 | 45.1586
2019-07-31 | No Data | No Data | No Data | No Data | 73.1029 | 75.2514 | No Data | No Data | No Data | No Data | 32.004 | 43.674 | No Data | No Data | 11.2 | 66.9436 | -1.365 | -11.4566 | 46.5 | 52.7
2019-07-31 00:30 | No Data | No Data | No Data | No Data | 68.0247 | 71.2293 | No Data | No Data | No Data | No Data | 29.718 | 40.4435 | No Data | No Data | 14 | 69.3766 | -5.005 | -13.2654 | 42.5 | 46.8859
2019-07-31 01:00 | No Data | No Data | No Data | No Data | 61.2619 | 67.5299 | No Data | No Data | No Data | No Data | 19.431 | 32.6906 | No Data | No Data | 22 | 73.3757 | -14.105 | -20.601 | 29.1 | 32.6021
2019-07-31 01:30 | No Data | No Data | No Data | No Data | 61.2619 | 67.5299 | No Data | No Data | No Data | No Data | 29.718 | 40.4435 | No Data | No Data | 11.2 | 68.5215 | -2.275 | -12.4939 | 41 | 43.3894
2019-07-31 02:00 | No Data | No Data | No Data | No Data | 52.8023 | 59.9612 | No Data | No Data | No Data | No Data | 29.718 | 39.6771 | No Data | No Data | 17.2 | 70.9174 | -10.465 | -17.9307 | 28.5 | 30.7327
2019-07-31 02:30 | No Data | No Data | No Data | No Data | 51.0079 | 59.5944 | No Data | No Data | No Data | No Data | 32.004 | 41.417 | No Data | No Data | 14.8 | 71.5475 | -7.28 | -15.47 | 40.2 | 41.7043
2019-07-31 03:00 | No Data | No Data | No Data | No Data | 46.8574 | 56.0831 | No Data | No Data | No Data | No Data | 18.288 | 31.093 | No Data | No Data | 16.8 | 71.9878 | -10.01 | -17.296 | 35.5 | 37.0775
2019-07-31 03:30 | No Data | No Data | No Data | No Data | 44.9531 | 56.4829 | No Data | No Data | No Data | No Data | 4.572 | 22.193 | No Data | No Data | 22.8 | 74.7615 | -15.47 | -21.6161 | 27.1 | 28.684
2019-07-31 04:00 | No Data | No Data | No Data | No Data | 43.061 | 54.989 | No Data | No Data | No Data | No Data | 1.143 | 21.7471 | No Data | No Data | 21.6 | 73.2568 | -15.47 | -21.8779 | 27.6 | 29.4245
2019-07-31 04:30 | No Data | No Data | No Data | No Data | 44.6967 | 57.6793 | No Data | No Data | No Data | No Data | 5.715 | 23.5636 | No Data | No Data | 19.2 | 72.1997 | -14.105 | -20.601 | 29.7 | 31.7065
2019-07-31 05:00 | No Data | No Data | No Data | No Data | 44.6967 | 56.5921 | No Data | No Data | No Data | No Data | 10.287 | 26.1145 | No Data | No Data | 16 | 70.636 | -9.1 | -16.7857 | 30.4 | 33.3856
2019-07-31 05:30 | No Data | No Data | No Data | No Data | 45.1606 | 55.498 | No Data | No Data | No Data | No Data | 6.858 | 23.8665 | No Data | No Data | 18 | 71.1157 | -11.83 | -18.4092 | 25.1 | 31.1811
2019-07-31 06:00 | No Data | No Data | No Data | No Data | 50.3853 | 58.7966 | No Data | No Data | No Data | No Data | 8.001 | 25.3014 | No Data | No Data | 11.2 | 67.7324 | -4.55 | -12.6748 | 33.8 | 41.4541
2019-07-31 06:30 | No Data | No Data | No Data | No Data | 59.0524 | 64.0577 | No Data | No Data | No Data | No Data | 2.286 | 22.974 | No Data | No Data | 8 | 65.292 | -2.73 | -11.2561 | 35.9 | 49.0344
2019-07-31 07:00 | No Data | No Data | No Data | No Data | 60.798 | 62.8427 | No Data | No Data | No Data | No Data | -36.576 | -40.395 | No Data | No Data | 46 | 82.4291 | -38.22 | -41.2321 | 9.5 | 46.3479
2019-07-31 07:30 | No Data | No Data | No Data | No Data | 62.385 | 66.6061 | No Data | No Data | No Data | No Data | -26.289 | -31.3857 | No Data | No Data | 20.8 | 71.4927 | -10.465 | -15.1249 | 3.5 | 36.3688
2019-07-31 08:00 | No Data | No Data | No Data | No Data | 67.8782 | 71.777 | No Data | No Data | No Data | No Data | -19.431 | -28.2994 | No Data | No Data | -9.6 | -64.716 | -2.275 | -9.8221 | 32.4 | 62.8886
2019-07-31 08:30 | No Data | No Data | No Data | No Data | 65.9251 | 69.9328 | No Data | No Data | No Data | No Data | -29.718 | -34.8943 | No Data | No Data | -43.2 | -72.9636 | -8.645 | -15.7748 | -4.6 | -29.0663
2019-07-31 09:00 | No Data | No Data | No Data | No Data | 68.1834 | 71.7897 | No Data | No Data | No Data | No Data | -64.008 | -64.5061 | No Data | No Data | -49.2 | -70.7197 | -51.87 | -57.5912 | -60.8 | -61.5847
2019-07-31 09:30 | No Data | No Data | No Data | No Data | 68.1834 | 71.7897 | No Data | No Data | No Data | No Data | -57.15 | -57.435 | No Data | No Data | -60.8 | -76.2407 | -52.325 | -59.8822 | -69.8 | -69.8001
2019-07-31 10:00 | No Data | No Data | No Data | No Data | 66.5354 | 72.0681 | No Data | No Data | No Data | No Data | -56.007 | -56.1119 | No Data | No Data | -60.4 | -75.2011 | -55.965 | -63.0877 | -73.5 | -73.5098
2019-07-31 10:30 | No Data | No Data | No Data | No Data | 62.385 | 69.0025 | No Data | No Data | No Data | No Data | -60.579 | -60.676 | No Data | No Data | -58.4 | -75.0893 | -56.875 | -64.5298 | -78.9 | -78.9497
2019-07-31 11:00 | No Data | No Data | No Data | No Data | 62.385 | 69.7172 | No Data | No Data | No Data | No Data | -60.579 | -60.6221 | No Data | No Data | -60 | -76.0936 | -54.6 | -62.3134 | -80.4 | -80.4523
2019-07-31 11:30 | No Data | No Data | No Data | No Data | 62.385 | 72.1029 | No Data | No Data | No Data | No Data | -58.293 | -58.3938 | No Data | No Data | -59.2 | -75.7131 | -52.78 | -60.5013 | -81.7 | -81.9825
2019-07-31 12:00 | No Data | No Data | No Data | No Data | 64.2283 | 72.9152 | No Data | No Data | No Data | No Data | -51.435 | -51.6378 | No Data | No Data | -61.6 | -77.6041 | -50.05 | -57.9049 | -74.8 | -74.9178
2019-07-31 12:30 | No Data | No Data | No Data | No Data | 62.6902 | 71.564 | No Data | No Data | No Data | No Data | -46.863 | -47.7468 | No Data | No Data | -60.8 | -77.7123 | -36.4 | -42.6852 | -59.3 | -59.4281
2019-07-31 13:00 | No Data | No Data | No Data | No Data | 62.6413 | 72.8677 | No Data | No Data | No Data | No Data | -40.005 | -42.291 | No Data | No Data | -59.6 | -78.0533 | -33.215 | -39.752 | -57.5 | -57.7624
2019-07-31 13:30 | No Data | No Data | No Data | No Data | 62.8 | 73.0042 | No Data | No Data | No Data | No Data | -44.577 | -46.0191 | No Data | No Data | -35.2 | -70.6009 | -30.485 | -35.2735 | -57.2 | -57.307
2019-07-31 14:00 | No Data | No Data | No Data | No Data | 64.5457 | 73.5314 | No Data | No Data | No Data | No Data | -51.435 | -51.8902 | No Data | No Data | -42.8 | -68.9046 | -42.315 | -47.6187 | -53.5 | -53.5046
2019-07-31 14:30 | No Data | No Data | No Data | No Data | 64.5457 | 73.5314 | No Data | No Data | No Data | No Data | -33.147 | -34.7066 | No Data | No Data | -56 | -78.0728 | -22.75 | -29.4206 | -39.8 | -39.8011
2019-07-31 15:00 | No Data | No Data | No Data | No Data | 56.4889 | 66.5712 | No Data | No Data | No Data | No Data | -28.575 | -30.7762 | No Data | No Data | -46 | -73.0906 | -29.575 | -35.2118 | -14.9 | -16.4624
2019-07-31 15:30 | No Data | No Data | No Data | No Data | 60.0778 | 69.6424 | No Data | No Data | No Data | No Data | -10.287 | -19.9943 | No Data | No Data | -44.4 | -72.0944 | -3.64 | -12.8129 | -1.2 | -11.463
2019-07-31 16:00 | No Data | No Data | No Data | No Data | 64.2893 | 71.5169 | No Data | No Data | No Data | No Data | -5.715 | -20.254 | No Data | No Data | -29.2 | -66.0097 | -6.37 | -13.0372 | 12.1 | 23.3754
2019-07-31 16:30 | No Data | No Data | No Data | No Data | 67.8172 | 73.0427 | No Data | No Data | No Data | No Data | 2.286 | 20.7006 | No Data | No Data | -35.2 | -68.8744 | -3.185 | -11.375 | 14.9 | 26.323
2019-07-31 17:00 | No Data | No Data | No Data | No Data | 74.7387 | 77.9519 | No Data | No Data | No Data | No Data | 19.431 | 31.7787 | No Data | No Data | -22 | -63.1557 | 18.2 | 19.4376 | 33 | 42.3232
2019-07-31 17:30 | No Data | No Data | No Data | No Data | 82.2828 | 85.2119 | No Data | No Data | No Data | No Data | 58.293 | 65.9581 | No Data | No Data | -54.4 | -74.4312 | 60.97 | 60.9972 | 91.5 | 100.4714
2019-07-31 18:00 | No Data | No Data | No Data | No Data | 80.5371 | 83.5275 | No Data | No Data | No Data | No Data | 22.86 | 33.9838 | No Data | No Data | -10.8 | -62.5396 | 19.565 | 20.7212 | 44.9 | 63.5689
2019-07-31 18:30 | No Data | No Data | No Data | No Data | 80.5371 | 83.5275 | No Data | No Data | No Data | No Data | 8.001 | 24.2197 | No Data | No Data | -7.6 | -63.6553 | 13.65 | 15.9185 | 32.2 | 51.8973
2019-07-31 19:00 | No Data | No Data | No Data | No Data | 78.4375 | 82.6829 | No Data | No Data | No Data | No Data | 10.287 | 25.0679 | No Data | No Data | -0.8 | -64.005 | 7.28 | 11.6537 | 45.5 | 65.2724
2019-07-31 19:30 | No Data | No Data | No Data | No Data | 74.7997 | 79.2403 | No Data | No Data | No Data | No Data | 1.143 | 20.7006 | No Data | No Data | 5.6 | 66.6357 | 0.455 | 11.3841 | 33.2 | 50.0848
2019-07-31 20:00 | No Data | No Data | No Data | No Data | 71.4672 | 76.9847 | No Data | No Data | No Data | No Data | 6.858 | 22.7741 | No Data | No Data | -0.4 | -66.0012 | 6.37 | 12.2513 | 41.3 | 55.3166
2019-07-31 20:30 | No Data | No Data | No Data | No Data | 69.6727 | 76.6909 | No Data | No Data | No Data | No Data | 10.287 | 24.0302 | No Data | No Data | -4 | -64.5241 | 10.01 | 14.1563 | 44.7 | 56.1008
2019-07-31 21:00 | No Data | No Data | No Data | No Data | 69.6727 | 76.6909 | No Data | No Data | No Data | No Data | 4.572 | 22.193 | No Data | No Data | 6.8 | 69.1352 | -0.91 | -11.8649 | 31.5 | 40.5908
2019-07-31 21:30 | No Data | No Data | No Data | No Data | 71.3085 | 74.2446 | No Data | No Data | No Data | No Data | 0 | 20.574 | No Data | No Data | 18 | 74.2159 | -12.285 | -20.1129 | 18.1 | 28.4888
2019-07-31 22:00 | No Data | No Data | No Data | No Data | 64.5457 | 68.3081 | No Data | No Data | No Data | No Data | 2.286 | 20.7006 | No Data | No Data | 17.2 | 73.2481 | -10.465 | -18.3021 | 7.8 | 13
2019-07-31 22:30 | No Data | No Data | No Data | No Data | 68.0247 | 71.6046 | No Data | No Data | No Data | No Data | 12.573 | 27.0966 | No Data | No Data | 18 | 73.8279 | -10.465 | -18.6772 | 25.2 | 29.481
2019-07-31 23:00 | No Data | No Data | No Data | No Data | 71.516 | 74.9293 | No Data | No Data | No Data | No Data | 18.288 | 31.093 | No Data | No Data | 11.2 | 70.4954 | -3.185 | -13.574 | 33.2 | 38.3521
2019-07-31 23:30 | No Data | No Data | No Data | No Data | 85.2003 | 86.7575 | No Data | No Data | No Data | No Data | 13.716 | 28.6435 | No Data | No Data | 20.4 | 72.912 | -11.83 | -18.4092 | 41.1 | 51.6009
2019-08-01 | No Data | No Data | No Data | No Data | 76.5331 | 78.6213 | No Data | No Data | No Data | No Data | 13.716 | 28.6435 | No Data | No Data | 13.6 | 72.4872 | -5.915 | -15.7156 | 41.3 | 48.4333
2019-08-01 00:30 | No Data | No Data | No Data | No Data | 71.4672 | 75.1159 | No Data | No Data | No Data | No Data | 10.287 | 25.0679 | No Data | No Data | 15.6 | 73.2797 | -8.645 | -17.7217 | 37.2 | 44.4882
2019-08-01 01:00 | No Data | No Data | No Data | No Data | 64.6433 | 69.9883 | No Data | No Data | No Data | No Data | 24.003 | 34.763 | No Data | No Data | 11.2 | 72.4707 | -5.005 | -15.8272 | 39 | 43.8749
2019-08-01 01:30 | No Data | No Data | No Data | No Data | 66.389 | 71.6037 | No Data | No Data | No Data | No Data | 28.575 | 38.0638 | No Data | No Data | 1.6 | 70.4557 | 5.005 | 14.5387 | 47.8 | 51.6624
2019-08-01 02:00 | No Data | No Data | No Data | No Data | 59.5163 | 66.8372 | No Data | No Data | No Data | No Data | 36.576 | 45.0435 | No Data | No Data | -1.6 | -68.8186 | 8.19 | 14.3884 | 57.1 | 62.5353
2019-08-01 02:30 | No Data | No Data | No Data | No Data | 52.6925 | 61.6741 | No Data | No Data | No Data | No Data | 22.86 | 32.3289 | No Data | No Data | 15.2 | 74.3699 | -8.645 | -17.7217 | 37 | 42.693
2019-08-01 03:00 | No Data | No Data | No Data | No Data | 49.3599 | 58.8524 | No Data | No Data | No Data | No Data | 16.002 | 26.9758 | No Data | No Data | 19.6 | 75.0061 | -14.105 | -21.6161 | 30.8 | 36.5613
2019-08-01 03:30 | No Data | No Data | No Data | No Data | 47.6753 | 57.4468 | No Data | No Data | No Data | No Data | 21.717 | 31.5311 | No Data | No Data | 15.6 | 74.4527 | -10.465 | -19.0558 | 33.4 | 38.9817
2019-08-01 04:00 | No Data | No Data | No Data | No Data | 40.7538 | 51.8467 | No Data | No Data | No Data | No Data | 18.288 | 29.2751 | No Data | No Data | 21.2 | 75.0562 | -16.38 | -24.1493 | 26.5 | 32.7245
2019-08-01 04:30 | No Data | No Data | No Data | No Data | 42.3896 | 53.1421 | No Data | No Data | No Data | No Data | 13.716 | 25.6857 | No Data | No Data | 22 | 74.5214 | -17.745 | -25.0952 | 25.1 | 32.7263
2019-08-01 05:00 | No Data | No Data | No Data | No Data | 40.4974 | 51.6454 | No Data | No Data | No Data | No Data | -6.858 | -18.4657 | No Data | No Data | 47.2 | 88.4471 | -42.315 | -48.0429 | 0.1 | 19.0003
2019-08-01 05:30 | No Data | No Data | No Data | No Data | 42.5483 | 53.2687 | No Data | No Data | No Data | No Data | -1.143 | -37.7363 | No Data | No Data | 50.8 | 67.2059 | -44.135 | -46.1976 | -0.3 | -24.0533
2019-08-01 06:00 | No Data | No Data | No Data | No Data | 46.2348 | 55.2545 | No Data | No Data | No Data | No Data | 6.858 | 38.3374 | No Data | No Data | 46.8 | 63.4199 | -41.86 | -44.1725 | 6.3 | 32.1238
2019-08-01 06:30 | No Data | No Data | No Data | No Data | 53.0587 | 58.5319 | No Data | No Data | No Data | No Data | -1.143 | -35.4514 | No Data | No Data | 48.8 | 66.2456 | -41.86 | -43.6255 | 0.5 | 34.7036
2019-08-01 07:00 | No Data | No Data | No Data | No Data | 65.156 | 67.8905 | No Data | No Data | No Data | No Data | 21.717 | 48.5607 | No Data | No Data | 13.6 | 40.7372 | -6.825 | -23.7517 | 40.7 | 70.4467
2019-08-01 07:30 | No Data | No Data | No Data | No Data | 69.929 | 71.3788 | No Data | No Data | No Data | No Data | 27.432 | 53.3182 | No Data | No Data | -0.8 | -34.4093 | 11.375 | 27.9038 | 47.6 | 74.9545
2019-08-01 08:00 | No Data | No Data | No Data | No Data | 70.0267 | 70.7744 | No Data | No Data | No Data | No Data | 13.716 | 43.3738 | No Data | No Data | 7.6 | 37.5766 | -6.825 | -22.4477 | 24.1 | 56.0461
2019-08-01 08:30 | No Data | No Data | No Data | No Data | 64.741 | 65.549 | No Data | No Data | No Data | No Data | -1.143 | -37.7363 | No Data | No Data | 14.4 | 39.8899 | -19.565 | -28.3418 | 16.1 | 52.7186
2019-08-01 09:00 | No Data | No Data | No Data | No Data | 64.741 | 65.9893 | No Data | No Data | No Data | No Data | -1.143 | -38.8788 | No Data | No Data | 14 | 39.7472 | -25.025 | -32.0476 | 2.4 | 47.4659
2019-08-01 09:30 | No Data | No Data | No Data | No Data | 61.2619 | 62.5797 | No Data | No Data | No Data | No Data | -3.429 | -39.013 | No Data | No Data | 8.8 | 37.8375 | -27.3 | -33.5869 | -0.1 | -41.8097
2019-08-01 10:00 | No Data | No Data | No Data | No Data | 52.6925 | 55.7494 | No Data | No Data | No Data | No Data | -13.716 | -40.1354 | No Data | No Data | 15.6 | 39.97 | -41.86 | -45.2902 | -19 | -40.5295
2019-08-01 10:30 | No Data | No Data | No Data | No Data | 47.6753 | 51.6398 | No Data | No Data | No Data | No Data | -11.43 | -38.3203 | No Data | No Data | 14.4 | 40.2631 | -49.595 | -52.0891 | -33.6 | -45.5132
2019-08-01 11:00 | No Data | No Data | No Data | No Data | 44.2451 | 49.4361 | No Data | No Data | No Data | No Data | -21.717 | -39.6277 | No Data | No Data | 4 | 35.824 | -51.415 | -53.3147 | -41.4 | -47.7535
2019-08-01 11:30 | No Data | No Data | No Data | No Data | 34.699 | 41.1136 | No Data | No Data | No Data | No Data | -24.003 | -44.7087 | No Data | No Data | -4 | -34.6318 | -58.695 | -59.8753 | -52.6 | -56.029
2019-08-01 12:00 | No Data | No Data | No Data | No Data | 31.0124 | 39.0243 | No Data | No Data | No Data | No Data | -24.003 | -44.7087 | No Data | No Data | -9.2 | -33.6809 | -47.32 | -49.3775 | -57.6 | -60.6528
2019-08-01 12:30 | No Data | No Data | No Data | No Data | 30.5486 | 40.3822 | No Data | No Data | No Data | No Data | -26.289 | -48.829 | No Data | No Data | 1.2 | 34.0212 | -53.69 | -55.5119 | -47.4 | -52.6419
2019-08-01 13:00 | No Data | No Data | No Data | No Data | 27.9362 | 37.2987 | No Data | No Data | No Data | No Data | -14.859 | -45.9054 | No Data | No Data | 4 | 31.8522 | -51.87 | -54.6758 | -35.4 | -40.9073
2019-08-01 13:30 | No Data | No Data | No Data | No Data | 37.116 | 44.591 | No Data | No Data | No Data | No Data | -2.286 | -41.2115 | No Data | No Data | 11.2 | 37.3202 | -44.59 | -47.9912 | -16.3 | -30.0122
2019-08-01 14:00 | No Data | No Data | No Data | No Data | 37.0672 | 45.5135 | No Data | No Data | No Data | No Data | 0 | 41.2115 | No Data | No Data | 20.4 | 42.4264 | -41.405 | -45.0473 | -9.8 | -35
2019-08-01 14:30 | No Data | No Data | No Data | No Data | 40.705 | 48.5222 | No Data | No Data | No Data | No Data | 4.572 | 43.674 | No Data | No Data | 18.8 | 41.6807 | -32.76 | -38.3929 | -0.8 | -33.5096
2019-08-01 15:00 | No Data | No Data | No Data | No Data | 37.2137 | 45.6329 | No Data | No Data | No Data | No Data | 5.715 | 44.9419 | No Data | No Data | 16.8 | 40.6074 | -26.39 | -33.6823 | 9.9 | 35.412
2019-08-01 15:30 | No Data | No Data | No Data | No Data | 36.9085 | 44.1085 | No Data | No Data | No Data | No Data | 18.288 | 49.2419 | No Data | No Data | 16.4 | 40.6546 | -21.385 | -29.6065 | 16.1 | 39.3449
2019-08-01 16:00 | No Data | No Data | No Data | No Data | 57.9782 | 61.7949 | No Data | No Data | No Data | No Data | 18.288 | 48.1826 | No Data | No Data | 2.8 | 34.1151 | -9.555 | -25.939 | 23.6 | 48.6129
2019-08-01 16:30 | No Data | No Data | No Data | No Data | 58.0758 | 61.8866 | No Data | No Data | No Data | No Data | 17.145 | 44.577 | No Data | No Data | 6.4 | 36.1707 | -4.095 | -22.668 | 27.2 | 51.9839
2019-08-01 17:00 | No Data | No Data | No Data | No Data | 63.2639 | 65.9754 | No Data | No Data | No Data | No Data | 22.86 | 47.0716 | No Data | No Data | 2 | 35.2568 | -0.455 | -22.2996 | 34.4 | 56.7219
2019-08-01 17:30 | No Data | No Data | No Data | No Data | 61.6159 | 63.9405 | No Data | No Data | No Data | No Data | 24.003 | 47.6372 | No Data | No Data | 5.2 | 40.1617 | 5.005 | 21.5201 | 36.3 | 64.4044
2019-08-01 18:00 | No Data | No Data | No Data | No Data | 65.1072 | 66.377 | No Data | No Data | No Data | No Data | 13.716 | 41.2115 | No Data | No Data | 25.2 | 47.6319 | -14.105 | -21.9629 | 25.2 | 59.5
2019-08-01 18:30 | No Data | No Data | No Data | No Data | 62.5437 | 63.9934 | No Data | No Data | No Data | No Data | 6.858 | 37.2134 | No Data | No Data | 24 | 50.1199 | -14.105 | -20.9349 | 24.4 | 55.4106
2019-08-01 19:00 | No Data | No Data | No Data | No Data | 61.0056 | 63.4221 | No Data | No Data | No Data | No Data | -4.572 | -36.8606 | No Data | No Data | 30.4 | 53.81 | -20.93 | -25.7588 | 7.5 | 43.9447
2019-08-01 19:30 | No Data | No Data | No Data | No Data | 57.673 | 60.2234 | No Data | No Data | No Data | No Data | -10.287 | -35.7998 | No Data | No Data | 40.4 | 61.8256 | -31.395 | -34.0552 | 6.4 | 41.8918
2019-08-01 20:00 | No Data | No Data | No Data | No Data | 55.4147 | 59.6053 | No Data | No Data | No Data | No Data | -10.287 | -35.7998 | No Data | No Data | 41.2 | 61.7531 | -31.395 | -33.713 | -0.4 | -42.6469
2019-08-01 20:30 | No Data | No Data | No Data | No Data | 53.1075 | 57.4666 | No Data | No Data | No Data | No Data | -12.573 | -36.5224 | No Data | No Data | 40 | 61.8695 | -34.58 | -36.4028 | -10.3 | -41.4017
2019-08-01 21:00 | No Data | No Data | No Data | No Data | 47.9316 | 53.444 | No Data | No Data | No Data | No Data | -12.573 | -36.5224 | No Data | No Data | 40.8 | 62.3897 | -34.125 | -36.269 | -10.6 | -38.1041
2019-08-01 21:30 | No Data | No Data | No Data | No Data | 58.3932 | 62.4013 | No Data | No Data | No Data | No Data | 6.858 | 38.3374 | No Data | No Data | 8 | 43.5412 | 0.455 | 17.296 | 19.7 | 45.9384
2019-08-01 22:00 | No Data | No Data | No Data | No Data | 52.7535 | 58.9516 | No Data | No Data | No Data | No Data | 10.287 | 40.2005 | No Data | No Data | 12 | 45.2212 | -4.095 | -17.3259 | 30.3 | 47.5147
2019-08-01 22:30 | No Data | No Data | No Data | No Data | 59.7238 | 64.5978 | No Data | No Data | No Data | No Data | 6.858 | 38.3374 | No Data | No Data | 20.8 | 50.1199 | -14.56 | -20.9152 | 20.5 | 36.4179
2019-08-01 23:00 | No Data | No Data | No Data | No Data | 63.1052 | 67.7363 | No Data | No Data | No Data | No Data | 18.288 | 45.029 | No Data | No Data | 15.2 | 47.3083 | -8.645 | -18.1202 | 34.4 | 46.711
2019-08-01 23:30 | No Data | No Data | No Data | No Data | 80.8423 | 82.3816 | No Data | No Data | No Data | No Data | 14.859 | 43.7487 | No Data | No Data | 26.4 | 52.6908 | -19.11 | -24.3031 | 30.1 | 49.3439
2019-08-02 | No Data | No Data | No Data | No Data | 72.3339 | 74.4782 | No Data | No Data | No Data | No Data | 24.003 | 47.6372 | No Data | No Data | 20 | 48.3322 | -11.83 | -20.2053 | 37.1 | 51.3484
2019-08-02 00:30 | No Data | No Data | No Data | No Data | 68.2811 | 71.4453 | No Data | No Data | No Data | No Data | 30.861 | 52.3539 | No Data | No Data | 18 | 48.6522 | -11.83 | -19.8382 | 36.8 | 49.0306
2019-08-02 01:00 | No Data | No Data | No Data | No Data | 61.6648 | 67.0201 | No Data | No Data | No Data | No Data | 28.575 | 50.0968 | No Data | No Data | 17.6 | 48.8786 | -10.465 | -19.0558 | 33.6 | 43.9945
2019-08-02 01:30 | No Data | No Data | No Data | No Data | 61.6648 | 67.0201 | No Data | No Data | No Data | No Data | 19.431 | 44.4743 | No Data | No Data | 17.2 | 49.4854 | -10.92 | -18.566 | 35 | 43.8402
2019-08-02 02:00 | No Data | No Data | No Data | No Data | 54.6944 | 62.3579 | No Data | No Data | No Data | No Data | 14.859 | 41.6058 | No Data | No Data | 14.4 | 48.2012 | -8.645 | -17.7217 | 31.9 | 42.1826
2019-08-02 02:30 | No Data | No Data | No Data | No Data | 53.0587 | 60.9282 | No Data | No Data | No Data | No Data | 18.288 | 42.95 | No Data | No Data | 12 | 47.9683 | -8.645 | -18.1202 | 30 | 39.1153
2019-08-02 03:00 | No Data | No Data | No Data | No Data | 51.313 | 60.3131 | No Data | No Data | No Data | No Data | 22.86 | 45.087 | No Data | No Data | 13.2 | 47.088 | -8.645 | -18.1202 | 38.4 | 45.604
2019-08-02 03:30 | No Data | No Data | No Data | No Data | 51.3619 | 61.2295 | No Data | No Data | No Data | No Data | 24.003 | 46.6534 | No Data | No Data | 8.4 | 45.9739 | -4.55 | -17.0002 | 40.7 | 48.2959
2019-08-02 04:00 | No Data | No Data | No Data | No Data | 48.0781 | 58.5023 | No Data | No Data | No Data | No Data | 17.145 | 42.4759 | No Data | No Data | 13.6 | 46.4362 | -9.1 | -17.5573 | 35.2 | 43.2325
2019-08-02 04:30 | No Data | No Data | No Data | No Data | 49.7261 | 59.864 | No Data | No Data | No Data | No Data | 11.43 | 38.3203 | No Data | No Data | 18 | 48.6522 | -14.105 | -19.9475 | 28.9 | 38.1473
2019-08-02 05:00 | No Data | No Data | No Data | No Data | 49.8238 | 59.9451 | No Data | No Data | No Data | No Data | 16.002 | 40.973 | No Data | No Data | 16.4 | 47.332 | -11.83 | -18.7601 | 30.7 | 41.5511
2019-08-02 05:30 | No Data | No Data | No Data | No Data | 51.4717 | 61.3217 | No Data | No Data | No Data | No Data | 12.573 | 39.7593 | No Data | No Data | 18.8 | 46.381 | -14.105 | -20.2922 | 32 | 46.3276
2019-08-02 06:00 | No Data | No Data | No Data | No Data | 56.6476 | 64.7578 | No Data | No Data | No Data | No Data | 14.859 | 34.2519 | No Data | No Data | 15.6 | 38.868 | -16.835 | -22.2578 | 30.5 | 44.7162
2019-08-02 06:30 | No Data | No Data | No Data | No Data | 58.7472 | 64.6634 | No Data | No Data | No Data | No Data | -1.143 | -28.5979 | No Data | No Data | 0 | 0 | -0.91 | -0.91 | 40.9 | 56.7213
2019-08-02 07:00 | No Data | No Data | No Data | No Data | 72.5414 | 75.1137 | No Data | No Data | No Data | No Data | -6.858 | -29.3864 | No Data | No Data | 0 | 0 | 0 | 0 | 46.2 | 68.371
2019-08-02 07:30 | No Data | No Data | No Data | No Data | 71.6625 | 73.7536 | No Data | No Data | No Data | No Data | 38.862 | 57.435 | No Data | No Data | 0 | 0 | 0 | 0 | 40.9 | 68.9424
2019-08-02 08:00 | No Data | No Data | No Data | No Data | 73.4081 | 74.8186 | No Data | No Data | No Data | No Data | 13.716 | 39.0632 | No Data | No Data | 8.8 | 24.0666 | 0 | 0 | 38.4 | 65.368
2019-08-02 08:30 | No Data | No Data | No Data | No Data | 69.9779 | 71.1256 | No Data | No Data | No Data | No Data | 1.143 | 36.5939 | No Data | No Data | 7.2 | 22.7684 | 0 | 0 | 26.7 | 52.4109
2019-08-02 09:00 | No Data | No Data | No Data | No Data | 68.1346 | 69.6419 | No Data | No Data | No Data | No Data | 3.429 | 35.5985 | No Data | No Data | 3.2 | 22.6274 | 0 | 0 | 33.2 | 54.5631
2019-08-02 09:30 | No Data | No Data | No Data | No Data | 68.1346 | 70.5253 | No Data | No Data | No Data | No Data | -6.858 | -32.7305 | No Data | No Data | -8 | -20.8 | 0 | 0 | 27.5 | 45.3018
2019-08-02 10:00 | No Data | No Data | No Data | No Data | 66.2303 | 70.1882 | No Data | No Data | No Data | No Data | -8.001 | -34.099 | No Data | No Data | -16.8 | -24.6219 | 0 | 0 | 21.4 | 38.8294
2019-08-02 10:30 | No Data | No Data | No Data | No Data | 60.3342 | 64.654 | No Data | No Data | No Data | No Data | -21.717 | -34.9877 | No Data | No Data | -21.2 | -27.2998 | 0 | 0 | 22.6 | 39.997
2019-08-02 11:00 | No Data | No Data | No Data | No Data | 60.3342 | 64.654 | No Data | No Data | No Data | No Data | -34.29 | -41.8563 | No Data | No Data | -22 | -27.9256 | 0 | 0 | 14.1 | 34.147
2019-08-02 11:30 | No Data | No Data | No Data | No Data | 56.1349 | 61.4379 | No Data | No Data | No Data | No Data | -22.86 | -37.4932 | No Data | No Data | -25.2 | -30.2866 | 0 | 0 | 6.6 | 32.8694
2019-08-02 12:00 | No Data | No Data | No Data | No Data | 54.3404 | 59.8028 | No Data | No Data | No Data | No Data | -18.288 | -32.9692 | No Data | No Data | -22.4 | -28 | 0 | 0 | 16.6 | 36.0494
2019-08-02 12:30 | No Data | No Data | No Data | No Data | 51.9234 | 57.6154 | No Data | No Data | No Data | No Data | -17.145 | -35.3037 | No Data | No Data | -14.4 | -23.6812 | 0 | 0 | 13.8 | 32.2064
2019-08-02 13:00 | No Data | No Data | No Data | No Data | 45.3193 | 51.7429 | No Data | No Data | No Data | No Data | -18.288 | -32.9692 | No Data | No Data | -14.4 | -24 | 0 | 0 | 15.5 | 33.8565
2019-08-02 13:30 | No Data | No Data | No Data | No Data | 45.6245 | 52.0104 | No Data | No Data | No Data | No Data | -3.429 | -31.0509 | No Data | No Data | -15.6 | -24.4295 | 0 | 0 | 19.3 | 36.0935
2019-08-02 14:00 | No Data | No Data | No Data | No Data | 40.1434 | 47.2757 | No Data | No Data | No Data | No Data | 16.002 | 39.9233 | No Data | No Data | -4.4 | -22.0327 | 0 | 0 | 20.8 | 37.9148
2019-08-02 14:30 | No Data | No Data | No Data | No Data | 45.6733 | 53.0427 | No Data | No Data | No Data | No Data | 32.004 | 51.2314 | No Data | No Data | -0.4 | -0.4 | 0 | 0 | 18.6 | 36.4095
2019-08-02 15:00 | No Data | No Data | No Data | No Data | 38.1415 | 45.7896 | No Data | No Data | No Data | No Data | 0 | 30.861 | No Data | No Data | 14.8 | 46.4224 | -9.555 | -17.0367 | 17.5 | 32.6804
2019-08-02 15:30 | No Data | No Data | No Data | No Data | 39.6307 | 47.0373 | No Data | No Data | No Data | No Data | 8.001 | 34.099 | No Data | No Data | -4 | -39.0056 | -8.19 | -17.9076 | 31.6 | 44.337
2019-08-02 16:00 | No Data | No Data | No Data | No Data | 50.4952 | 55.7753 | No Data | No Data | No Data | No Data | 10.287 | 35.7998 | No Data | No Data | -0.8 | -37.7041 | -7.735 | -18.1145 | 32.2 | 48.5235
2019-08-02 16:30 | No Data | No Data | No Data | No Data | 47.1138 | 52.0193 | No Data | No Data | No Data | No Data | 22.86 | 44.1056 | No Data | No Data | -15.2 | -39.0774 | 10.01 | 21.977 | 37.2 | 51.6283
2019-08-02 17:00 | No Data | No Data | No Data | No Data | 53.7179 | 57.4452 | No Data | No Data | No Data | No Data | 26.289 | 45.9765 | No Data | No Data | -15.6 | -38.5019 | 15.015 | 25.3905 | 45.1 | 63.7104
2019-08-02 17:30 | No Data | No Data | No Data | No Data | 51.8257 | 54.9309 | No Data | No Data | No Data | No Data | 34.29 | 52.6897 | No Data | No Data | -12.4 | -37.3202 | 19.11 | 27.3492 | 51.2 | 71.355
2019-08-02 18:00 | No Data | No Data | No Data | No Data | 54.8531 | 57.7959 | No Data | No Data | No Data | No Data | 43.434 | 59.8085 | No Data | No Data | -24.8 | -42.7327 | 31.85 | 38.6188 | 66.3 | 87.8262
2019-08-02 18:30 | No Data | No Data | No Data | No Data | 51.6182 | 54.5352 | No Data | No Data | No Data | No Data | 21.717 | 43.5241 | No Data | No Data | -5.6 | -39.994 | 14.105 | 23.7517 | 50.9 | 73.4113
2019-08-02 19:00 | No Data | No Data | No Data | No Data | 51.2154 | 54.7074 | No Data | No Data | No Data | No Data | 18.288 | 39.8742 | No Data | No Data | 1.6 | 42.4302 | 4.55 | 17.8787 | 40.6 | 61.2046
2019-08-02 19:30 | No Data | No Data | No Data | No Data | 44.6967 | 49.7493 | No Data | No Data | No Data | No Data | 11.43 | 39.4128 | No Data | No Data | 10.8 | 45.6946 | -5.005 | -15.8272 | 27.6 | 48.7627
2019-08-02 20:00 | No Data | No Data | No Data | No Data | 44.3427 | 49.4315 | No Data | No Data | No Data | No Data | 24.003 | 44.7087 | No Data | No Data | -3.2 | -42.4471 | 9.555 | 19.3576 | 33.2 | 51.9062
2019-08-02 20:30 | No Data | No Data | No Data | No Data | 36.5545 | 42.5844 | No Data | No Data | No Data | No Data | 26.289 | 45.9765 | No Data | No Data | 4.4 | 44.2195 | 1.365 | 15.9834 | 33.1 | 52.0735
2019-08-02 21:00 | No Data | No Data | No Data | No Data | 23.6271 | 32.1782 | No Data | No Data | No Data | No Data | 17.145 | 41.4328 | No Data | No Data | 21.2 | 52.8394 | -15.47 | -18.9359 | 17.1 | 37.2561
2019-08-02 21:30 | No Data | No Data | No Data | No Data | 34.3938 | 40.7447 | No Data | No Data | No Data | No Data | 0 | 34.309 | No Data | No Data | 20 | 52.7394 | -13.195 | -17.1276 | 21.4 | 41.7085
2019-08-02 22:00 | No Data | No Data | No Data | No Data | 30.7561 | 37.7244 | No Data | No Data | No Data | No Data | 4.572 | 34.5935 | No Data | No Data | 9.6 | 47.7745 | -3.185 | -12.6912 | 20.4 | 36.0312
2019-08-02 22:30 | No Data | No Data | No Data | No Data | 32.3919 | 40.0143 | No Data | No Data | No Data | No Data | 14.859 | 40.5403 | No Data | No Data | 4 | 46.3396 | 0.455 | 13.2028 | 38.8 | 52.3878
2019-08-02 23:00 | No Data | No Data | No Data | No Data | 41.6815 | 47.8462 | No Data | No Data | No Data | No Data | 5.715 | 35.8909 | No Data | No Data | 15.2 | 49.968 | -10.01 | -15.8468 | 30.7 | 45.3657
2019-08-02 23:30 | No Data | No Data | No Data | No Data | 49.0059 | 52.3514 | No Data | No Data | No Data | No Data | -2.286 | -34.3661 | No Data | No Data | 40 | 63.7194 | -31.85 | -32.7758 | 19.3 | 42.1751
2019-08-03 | No Data | No Data | No Data | No Data | 38.2391 | 43.1996 | No Data | No Data | No Data | No Data | -9.144 | -32.1872 | No Data | No Data | 46 | 69.4262 | -38.22 | -38.675 | 8.7 | 26.6595
2019-08-03 00:30 | No Data | No Data | No Data | No Data | 29.2668 | 37.652 | No Data | No Data | No Data | No Data | -5.715 | -31.3857 | No Data | No Data | 52.8 | 73.8268 | -46.41 | -46.6325 | -2.1 | -20.4296
2019-08-03 01:00 | No Data | No Data | No Data | No Data | 23.6271 | 34.679 | No Data | No Data | No Data | No Data | 5.715 | 32.5103 | No Data | No Data | 50.8 | 72.6955 | -44.59 | -44.923 | -5.1 | -17.2702
2019-08-03 01:30 | No Data | No Data | No Data | No Data | 27.1672 | 37.1813 | No Data | No Data | No Data | No Data | 6.858 | 31.6138 | No Data | No Data | 37.2 | 62.6418 | -30.94 | -31.8922 | 10.9 | 18.22
2019-08-03 02:00 | No Data | No Data | No Data | No Data | 24.86 | 36.7619 | No Data | No Data | No Data | No Data | 10.287 | 33.6166 | No Data | No Data | 25.6 | 55.4617 | -20.475 | -22.7909 | 16.6 | 24.4859
2019-08-03 02:30 | No Data | No Data | No Data | No Data | 18.7076 | 34.2734 | No Data | No Data | No Data | No Data | 9.144 | 33.2847 | No Data | No Data | 21.6 | 54.4661 | -15.925 | -18.8097 | 18.9 | 24.129
2019-08-03 03:00 | No Data | No Data | No Data | No Data | 15.0698 | 30.9922 | No Data | No Data | No Data | No Data | 12.573 | 32.2682 | No Data | No Data | 20.4 | 58.0992 | -17.29 | -17.669 | 22.2 | 26.6257
2019-08-03 03:30 | No Data | No Data | No Data | No Data | 7.7821 | 28.1777 | No Data | No Data | No Data | No Data | 16.002 | 34.763 | No Data | No Data | 16 | 55.9371 | -12.285 | -13.1005 | 27.1 | 31.4201
2019-08-03 04:00 | No Data | No Data | No Data | No Data | 6.659 | 27.8884 | No Data | No Data | No Data | No Data | 17.145 | 35.3037 | No Data | No Data | 12.4 | 55.0156 | -8.645 | -9.7693 | 21.6 | 25.7948
2019-08-03 04:30 | No Data | No Data | No Data | No Data | -1.8494 | -25.5009 | No Data | No Data | No Data | No Data | 25.146 | 40.7011 | No Data | No Data | 9.6 | 52.4854 | -7.28 | -9.3801 | 30.5 | 34.7727
2019-08-03 05:00 | No Data | No Data | No Data | No Data | 7.5257 | 28.8496 | No Data | No Data | No Data | No Data | 30.861 | 45.2893 | No Data | No Data | 6.8 | 52.0461 | -3.64 | -7.735 | 36 | 39.9382
2019-08-03 05:30 | No Data | No Data | No Data | No Data | 0.0061036 | 24.5182 | No Data | No Data | No Data | No Data | 34.29 | 49.3082 | No Data | No Data | 1.2 | 49.6403 | 2.275 | 8.9393 | 42.7 | 48.312
2019-08-03 06:00 | No Data | No Data | No Data | No Data | 0.0061036 | 22.565 | No Data | No Data | No Data | No Data | 48.006 | 60.3521 | No Data | No Data | -2 | -48.0416 | 5.46 | 11.8037 | 47.7 | 54.0883
2019-08-03 06:30 | No Data | No Data | No Data | No Data | 10.248 | 23.2487 | No Data | No Data | No Data | No Data | 66.294 | 77.4293 | No Data | No Data | -30.4 | -52.1674 | 34.58 | 37.6992 | 69.7 | 75.764
2019-08-03 07:00 | No Data | No Data | No Data | No Data | 15.8389 | 27.7792 | No Data | No Data | No Data | No Data | 52.578 | 65.3812 | No Data | No Data | -18.4 | -47.3236 | 23.205 | 27.1555 | 48.5 | 55.5577
2019-08-03 07:30 | No Data | No Data | No Data | No Data | 9.3812 | 24.6744 | No Data | No Data | No Data | No Data | 61.722 | 73.5527 | No Data | No Data | -28 | -50.4777 | 29.12 | 32.3562 | 56.7 | 65.2053
2019-08-03 08:00 | No Data | No Data | No Data | No Data | 15.6313 | 25.6649 | No Data | No Data | No Data | No Data | 60.579 | 71.9727 | No Data | No Data | -34 | -52.4976 | 33.215 | 36.2661 | 50.2 | 61.0257
2019-08-03 08:30 | No Data | No Data | No Data | No Data | 18.6099 | 26.1806 | No Data | No Data | No Data | No Data | 59.436 | 70.3943 | No Data | No Data | -33.6 | -51.9338 | 29.575 | 32.7663 | 48.4 | 59.0912
2019-08-03 09:00 | No Data | No Data | No Data | No Data | 16.7056 | 24.8631 | No Data | No Data | No Data | No Data | 46.863 | 59.447 | No Data | No Data | -21.2 | -47.7627 | 11.83 | 17.0549 | 39.7 | 51.8811
2019-08-03 09:30 | No Data | No Data | No Data | No Data | 10.2968 | 21.0979 | No Data | No Data | No Data | No Data | 50.292 | 62.1859 | No Data | No Data | -24.4 | -50.3126 | 10.01 | 14.4816 | 32.6 | 42.5212
2019-08-03 10:00 | No Data | No Data | No Data | No Data | 8.9662 | 20.4814 | No Data | No Data | No Data | No Data | 45.72 | 57.843 | No Data | No Data | -27.2 | -51.7285 | -0.91 | -9.1454 | 14.9 | 29.1894
2019-08-03 10:30 | No Data | No Data | No Data | No Data | 8.8685 | 23.2939 | No Data | No Data | No Data | No Data | 35.433 | 47.7468 | No Data | No Data | -16.8 | -49.724 | -20.475 | -20.8805 | 0.8 | 15.1845
2019-08-03 11:00 | No Data | No Data | No Data | No Data | -3.3875 | -21.5512 | No Data | No Data | No Data | No Data | 16.002 | 33.7524 | No Data | No Data | -13.2 | -49.3964 | -30.03 | -30.0851 | -30.3 | -32.4805
2019-08-03 11:30 | No Data | No Data | No Data | No Data | -5.7435 | -20.3175 | No Data | No Data | No Data | No Data | 9.144 | 28.9159 | No Data | No Data | -14.4 | -49.3477 | -36.4 | -36.4455 | -21.8 | -24.6008
2019-08-03 12:00 | No Data | No Data | No Data | No Data | -4.4617 | -21.5429 | No Data | No Data | No Data | No Data | 14.859 | 34.2519 | No Data | No Data | -18.4 | -49.5435 | -35.035 | -35.035 | -21.3 | -23.8365
2019-08-03 12:30 | No Data | No Data | No Data | No Data | 1.532 | 22.824 | No Data | No Data | No Data | No Data | 14.859 | 33.2257 | No Data | No Data | -34.4 | -56.1669 | -23.66 | -23.7299 | -23.3 | -23.9176
2019-08-03 13:00 | No Data | No Data | No Data | No Data | -8.4169 | -22.649 | No Data | No Data | No Data | No Data | 9.144 | 30.0024 | No Data | No Data | -18.8 | -50.8063 | -30.94 | -30.9433 | -18 | -19.0379
2019-08-03 13:30 | No Data | No Data | No Data | No Data | -4.5716 | -21.5659 | No Data | No Data | No Data | No Data | -3.429 | -27.6455 | No Data | No Data | -5.6 | -49.5177 | -45.5 | -45.5023 | -26.5 | -27.2386
2019-08-03 14:00 | No Data | No Data | No Data | No Data | -8.7221 | -24.3857 | No Data | No Data | No Data | No Data | 17.145 | 35.3037 | No Data | No Data | 3.6 | 50.9274 | -36.4 | -36.4028 | -13.9 | -16.1895
2019-08-03 14:30 | No Data | No Data | No Data | No Data | 5.1698 | 25.4516 | No Data | No Data | No Data | No Data | 19.431 | 36.4687 | No Data | No Data | 0.4 | 51.6558 | -26.845 | -26.8604 | -7.5 | -11.5624
2019-08-03 15:00 | No Data | No Data | No Data | No Data | 8.8075 | 26.4316 | No Data | No Data | No Data | No Data | 34.29 | 48.4934 | No Data | No Data | -8.4 | -49.1235 | -8.19 | -10.1026 | 13.9 | 20.2312
2019-08-03 15:30 | No Data | No Data | No Data | No Data | 10.602 | 27.1274 | No Data | No Data | No Data | No Data | 41.148 | 55.0542 | No Data | No Data | -20.4 | -49.5903 | 6.825 | 11.375 | 34.4 | 40.3755
2019-08-03 16:00 | No Data | No Data | No Data | No Data | 21.9425 | 33.241 | No Data | No Data | No Data | No Data | 45.72 | 58.5502 | No Data | No Data | -24.8 | -50.1597 | 11.375 | 15.7682 | 41.8 | 47.6139
2019-08-03 16:30 | No Data | No Data | No Data | No Data | 29.0105 | 38.2766 | No Data | No Data | No Data | No Data | 38.862 | 52.5904 | No Data | No Data | -32.4 | -52.7287 | 23.205 | 26.4722 | 38.4 | 47.1153
2019-08-03 17:00 | No Data | No Data | No Data | No Data | 33.4783 | 41.7647 | No Data | No Data | No Data | No Data | 41.148 | 55.0542 | No Data | No Data | -21.6 | -46.8734 | 20.02 | 23.9772 | 45 | 53.5893
2019-08-03 17:30 | No Data | No Data | No Data | No Data | 45.832 | 51.4301 | No Data | No Data | No Data | No Data | 36.576 | 51.7263 | No Data | No Data | -24.4 | -48.9195 | 26.845 | 30.325 | 60.4 | 69.6581
2019-08-03 18:00 | No Data | No Data | No Data | No Data | 49.3599 | 54.5974 | No Data | No Data | No Data | No Data | 19.431 | 39.4128 | No Data | No Data | -18.8 | -46.381 | 23.66 | 27.5454 | 59.7 | 70.4475
2019-08-03 18:30 | No Data | No Data | No Data | No Data | 49.3599 | 54.5974 | No Data | No Data | No Data | No Data | 18.288 | 36.8606 | No Data | No Data | -9.2 | -46.5188 | 13.65 | 18.063 | 48.9 | 58.2217
2019-08-03 19:00 | No Data | No Data | No Data | No Data | 48.7984 | 54.0903 | No Data | No Data | No Data | No Data | 11.43 | 31.8403 | No Data | No Data | -1.6 | -47.642 | 6.825 | 11.7422 | 38.6 | 46.4841
2019-08-03 19:30 | No Data | No Data | No Data | No Data | 46.6987 | 52.2039 | No Data | No Data | No Data | No Data | 6.858 | 30.499 | No Data | No Data | 1.6 | 49.761 | 0 | 8.645 | 22.6 | 32.676
2019-08-03 20:00 | No Data | No Data | No Data | No Data | 50.7515 | 56.8611 | No Data | No Data | No Data | No Data | 10.287 | 32.5303 | No Data | No Data | -8.8 | -47.2914 | 14.105 | 18.2 | 30.7 | 38.9678
2019-08-03 20:30 | No Data | No Data | No Data | No Data | 54.2916 | 60.0421 | No Data | No Data | No Data | No Data | 13.716 | 33.7717 | No Data | No Data | -6.8 | -46.1042 | 10.92 | 16.0995 | 41.8 | 49.2793
2019-08-03 21:00 | No Data | No Data | No Data | No Data | 54.3404 | 60.8023 | No Data | No Data | No Data | No Data | -1.143 | -27.4558 | No Data | No Data | 6.4 | 48.8213 | -1.365 | -9.2018 | 24.9 | 36.2174
2019-08-03 21:30 | No Data | No Data | No Data | No Data | 59.7238 | 65.658 | No Data | No Data | No Data | No Data | -13.716 | -28.6435 | No Data | No Data | 19.6 | 55.5712 | -13.195 | -14.6521 | 16.2 | 27.7253
2019-08-03 22:00 | No Data | No Data | No Data | No Data | 57.7707 | 64.8385 | No Data | No Data | No Data | No Data | -14.859 | -27.2648 | No Data | No Data | 20.8 | 57.4943 | -15.925 | -16.693 | 12.6 | 20.6022
2019-08-03 22:30 | No Data | No Data | No Data | No Data | 61.2131 | 67.9236 | No Data | No Data | No Data | No Data | -18.288 | -28.3915 | No Data | No Data | 25.6 | 58.5655 | -18.655 | -19.0992 | 9.5 | 21.0639
2019-08-03 23:00 | No Data | No Data | No Data | No Data | 66.389 | 71.3549 | No Data | No Data | No Data | No Data | -10.287 | -27.1688 | No Data | No Data | 22.4 | 57.7235 | -15.47 | -16.4053 | 23.6 | 30.9995
2019-08-03 23:30 | No Data | No Data | No Data | No Data | 78.4863 | 81.123 | No Data | No Data | No Data | No Data | -14.859 | -30.1977 | No Data | No Data | 39.2 | 68.0294 | -33.215 | -33.2648 | 16.3 | 34.7589
2019-08-04 | No Data | No Data | No Data | No Data | 74.995 | 78.71 | No Data | No Data | No Data | No Data | 9.144 | 31.093 | No Data | No Data | 12.8 | 53.6492 | -6.825 | -9.9789 | 38.7 | 49.3982
2019-08-04 00:30 | No Data | No Data | No Data | No Data | 69.2577 | 75.1923 | No Data | No Data | No Data | No Data | 4.572 | 27.8104 | No Data | No Data | 15.6 | 55.0563 | -9.1 | -10.8534 | 31.6 | 40.3555
2019-08-04 01:00 | No Data | No Data | No Data | No Data | 62.5437 | 69.7941 | No Data | No Data | No Data | No Data | 6.858 | 28.2763 | No Data | No Data | 15.6 | 56.2082 | -10.465 | -11.6003 | 26.4 | 33.9841
2019-08-04 01:30 | No Data | No Data | No Data | No Data | 64.1794 | 71.2636 | No Data | No Data | No Data | No Data | 0 | 26.3138 | No Data | No Data | 24.8 | 61.2457 | -18.655 | -18.9249 | 18.4 | 25.5314
2019-08-04 02:00 | No Data | No Data | No Data | No Data | 60.7004 | 68.9061 | No Data | No Data | No Data | No Data | 8.001 | 41.9187 | No Data | No Data | 17.6 | 57.5569 | -11.83 | -12.5187 | 22.1 | 28.3143
2019-08-04 02:30 | No Data | No Data | No Data | No Data | 58.3932 | 66.8826 | No Data | No Data | No Data | No Data | 3.429 | 40.1517 | No Data | No Data | 19.6 | 59.3309 | -15.47 | -15.7945 | 20 | 25.801
2019-08-04 03:00 | No Data | No Data | No Data | No Data | 58.3932 | 68.6526 | No Data | No Data | No Data | No Data | 8.001 | 28.575 | No Data | No Data | 12.8 | 53.1639 | -7.28 | -9.6734 | 29.2 | 31.9226
2019-08-04 03:30 | No Data | No Data | No Data | No Data | 54.2916 | 66.2661 | No Data | No Data | No Data | No Data | 6.858 | 29.3864 | No Data | No Data | 12.4 | 52.6802 | -7.735 | -10.6221 | 27.5 | 30.7683
2019-08-04 04:00 | No Data | No Data | No Data | No Data | 54.2916 | 66.2661 | No Data | No Data | No Data | No Data | 5.715 | 34.763 | No Data | No Data | 14 | 53.4655 | -11.375 | -13.2654 | 27.3 | 30.2804
2019-08-04 04:30 | No Data | No Data | No Data | No Data | 51.8746 | 64.3008 | No Data | No Data | No Data | No Data | 1.143 | 34.309 | No Data | No Data | 18.8 | 55.6705 | -16.38 | -17.4153 | 21.2 | 24.1183
2019-08-04 05:00 | No Data | No Data | No Data | No Data | 51.8746 | 64.3008 | No Data | No Data | No Data | No Data | 3.429 | 42.4298 | No Data | No Data | 16 | 54.4059 | -12.74 | -14.453 | 24.2 | 27.8582
2019-08-04 05:30 | No Data | No Data | No Data | No Data | 52.1798 | 64.5472 | No Data | No Data | No Data | No Data | 9.144 | 46.6254 | No Data | No Data | 11.2 | 52.02 | -8.19 | -11.9085 | 30.4 | 33.5954
2019-08-04 06:00 | No Data | No Data | No Data | No Data | 54.1329 | 65.2101 | No Data | No Data | No Data | No Data | 10.287 | 46.863 | No Data | No Data | 10 | 50.9902 | -7.735 | -11.9432 | 30.7 | 35.8433
2019-08-04 06:30 | No Data | No Data | No Data | No Data | 59.4186 | 67.9271 | No Data | No Data | No Data | No Data | 26.289 | 54.7329 | No Data | No Data | -4.8 | -46.0469 | 9.1 | 16.0287 | 46.9 | 52.9601
2019-08-04 07:00 | No Data | No Data | No Data | No Data | 62.8 | 70.0455 | No Data | No Data | No Data | No Data | 26.289 | 55.7381 | No Data | No Data | -12.8 | -45.824 | 15.47 | 20.0407 | 39.7 | 47.2382
2019-08-04 07:30 | No Data | No Data | No Data | No Data | 60.5417 | 68.0281 | No Data | No Data | No Data | No Data | 22.86 | 53.171 | No Data | No Data | -15.6 | -48.1946 | 18.2 | 23.0259 | 33.6 | 41.5838
2019-08-04 08:00 | No Data | No Data | No Data | No Data | 60.5417 | 67.2979 | No Data | No Data | No Data | No Data | -2.286 | -43.4941 | No Data | No Data | 8 | 49.8462 | -13.195 | -15.7748 | 3.5 | 18.8282
2019-08-04 08:30 | No Data | No Data | No Data | No Data | 62.9465 | 69.4692 | No Data | No Data | No Data | No Data | -1.143 | -43.449 | No Data | No Data | 0 | 47.2 | -11.375 | -14.2873 | 13.4 | 25.9307
2019-08-04 09:00 | No Data | No Data | No Data | No Data | 62.9465 | 69.4692 | No Data | No Data | No Data | No Data | -1.143 | -42.3064 | No Data | No Data | -7.2 | -48.9326 | -13.65 | -15.6893 | 13 | 25.64
2019-08-04 09:30 | No Data | No Data | No Data | No Data | 62.9465 | 69.4692 | No Data | No Data | No Data | No Data | -5.715 | -40.4112 | No Data | No Data | -5.2 | -47.4856 | -16.38 | -17.9249 | 7.2 | 22.484
2019-08-04 10:00 | No Data | No Data | No Data | No Data | 60.5905 | 67.3418 | No Data | No Data | No Data | No Data | -11.43 | -41.6058 | No Data | No Data | -12 | -48.8492 | -19.11 | -20.2922 | -2.8 | -15.5541
2019-08-04 10:30 | No Data | No Data | No Data | No Data | 58.7472 | 65.6882 | No Data | No Data | No Data | No Data | -18.288 | -42.95 | No Data | No Data | -12.4 | -49.2065 | -27.3 | -27.9334 | -14.7 | -20.1626
2019-08-04 11:00 | No Data | No Data | No Data | No Data | 55.4147 | 62.7255 | No Data | No Data | No Data | No Data | -14.859 | -40.5403 | No Data | No Data | -19.6 | -50.8897 | -23.66 | -24.2818 | -15.8 | -21.044
2019-08-04 11:30 | No Data | No Data | No Data | No Data | 52.0333 | 59.7592 | No Data | No Data | No Data | No Data | -21.717 | -43.5241 | No Data | No Data | -14.4 | -49.8381 | -26.845 | -27.1555 | -26.1 | -27.388
2019-08-04 12:00 | No Data | No Data | No Data | No Data | 50.4463 | 59.6555 | No Data | No Data | No Data | No Data | -25.146 | -44.3861 | No Data | No Data | -18 | -48.6522 | -37.765 | -37.8335 | -27.3 | -29.4328
2019-08-04 12:30 | No Data | No Data | No Data | No Data | 48.7495 | 58.2277 | No Data | No Data | No Data | No Data | -40.005 | -49.8353 | No Data | No Data | -4.4 | -48.2012 | -54.6 | -54.6019 | -50.4 | -50.6095
2019-08-04 13:00 | No Data | No Data | No Data | No Data | 45.417 | 55.4675 | No Data | No Data | No Data | No Data | -54.864 | -56.042 | No Data | No Data | 6 | 48.7705 | -75.985 | -76.4752 | -73.7 | -73.7033
2019-08-04 13:30 | No Data | No Data | No Data | No Data | 37.5799 | 48.1846 | No Data | No Data | No Data | No Data | -54.864 | -56.042 | No Data | No Data | 12.4 | 52.2915 | -79.17 | -79.9196 | -68.9 | -68.9018
2019-08-04 14:00 | No Data | No Data | No Data | No Data | 39.6796 | 49.8394 | No Data | No Data | No Data | No Data | -45.72 | -48.074 | No Data | No Data | 0 | 46 | -75.985 | -76.6415 | -56.7 | -56.7022
2019-08-04 14:30 | No Data | No Data | No Data | No Data | 45.1606 | 55.3494 | No Data | No Data | No Data | No Data | -41.148 | -47.0716 | No Data | No Data | -11.2 | -44.9515 | -72.345 | -72.9151 | -57.7 | -57.7195
2019-08-04 15:00 | No Data | No Data | No Data | No Data | 47.5166 | 57.2879 | No Data | No Data | No Data | No Data | -34.29 | -47.692 | No Data | No Data | -21.6 | -45.4594 | -65.52 | -65.8289 | -45 | -45.2146
2019-08-04 15:30 | No Data | No Data | No Data | No Data | 49.2622 | 57.8115 | No Data | No Data | No Data | No Data | -36.576 | -40.395 | No Data | No Data | -27.6 | -46 | -70.525 | -70.999 | -51.4 | -51.4608
2019-08-04 16:00 | No Data | No Data | No Data | No Data | 54.4381 | 61.5028 | No Data | No Data | No Data | No Data | -22.86 | -37.4932 | No Data | No Data | -23.6 | -46.4844 | -56.875 | -57.0567 | -19.6 | -21.9135
2019-08-04 16:30 | No Data | No Data | No Data | No Data | 58.4909 | 61.8362 | No Data | No Data | No Data | No Data | 2.286 | 42.3527 | No Data | No Data | -21.6 | -47.4384 | -16.38 | -18.1145 | 21.7 | 33.4834
2019-08-04 17:00 | No Data | No Data | No Data | No Data | 60.9567 | 65.0162 | No Data | No Data | No Data | No Data | 4.572 | 28.9384 | No Data | No Data | -28.4 | -49.0567 | -1.365 | -10.5536 | 18.4 | 35.6204
2019-08-04 17:30 | No Data | No Data | No Data | No Data | 69.7215 | 72.6322 | No Data | No Data | No Data | No Data | 16.002 | 33.7524 | No Data | No Data | -10.8 | -44.1416 | 13.195 | 18.3416 | 42.9 | 52.3489
2019-08-04 18:00 | No Data | No Data | No Data | No Data | 73.0053 | 75.1075 | No Data | No Data | No Data | No Data | 21.717 | 37.7363 | No Data | No Data | -23.6 | -48.8754 | 29.12 | 32.7632 | 58.9 | 73.4603
2019-08-04 18:30 | No Data | No Data | No Data | No Data | 70.5394 | 72.7129 | No Data | No Data | No Data | No Data | 24.003 | 45.6771 | No Data | No Data | -37.6 | -55.1899 | 44.59 | 46.7677 | 56.1 | 71.235
2019-08-04 19:00 | No Data | No Data | No Data | No Data | 68.9036 | 71.6334 | No Data | No Data | No Data | No Data | 25.146 | 44.3861 | No Data | No Data | -26.8 | -50.9258 | 35.49 | 37.5561 | 68.1 | 78.3282
2019-08-04 19:30 | No Data | No Data | No Data | No Data | 64.802 | 69.1055 | No Data | No Data | No Data | No Data | 19.431 | 44.4743 | No Data | No Data | -19.2 | -49.4773 | 25.025 | 27.4889 | 59.3 | 68.757
2019-08-04 20:00 | No Data | No Data | No Data | No Data | 58.0758 | 62.8416 | No Data | No Data | No Data | No Data | 19.431 | 37.4409 | No Data | No Data | -14 | -49.6161 | 18.655 | 21.3898 | 58.5 | 65.338
2019-08-04 20:30 | No Data | No Data | No Data | No Data | 58.0758 | 64.2094 | No Data | No Data | No Data | No Data | 20.574 | 38.0466 | No Data | No Data | -11.6 | -50.549 | 15.47 | 18.1829 | 56.8 | 62.4264
2019-08-04 21:00 | No Data | No Data | No Data | No Data | 46.7475 | 54.1791 | No Data | No Data | No Data | No Data | 27.432 | 43.026 | No Data | No Data | -15.2 | -52.3679 | 19.11 | 21.3656 | 56.9 | 60.2466
2019-08-04 21:30 | No Data | No Data | No Data | No Data | 46.6011 | 54.0527 | No Data | No Data | No Data | No Data | 29.718 | 45.3758 | No Data | No Data | -11.6 | -51.7177 | 16.835 | 19.3576 | 60.7 | 63.9729
2019-08-04 22:00 | No Data | No Data | No Data | No Data | 37.7752 | 46.6584 | No Data | No Data | No Data | No Data | 20.574 | 39.9887 | No Data | No Data | -9.6 | -52.0922 | 13.65 | 16.4053 | 42.3 | 46.0098
2019-08-04 22:30 | No Data | No Data | No Data | No Data | 41.8769 | 50.0371 | No Data | No Data | No Data | No Data | 35.433 | 51.7515 | No Data | No Data | -18.8 | -51.923 | 23.66 | 26.2524 | 69.1 | 72.7957
2019-08-04 23:00 | No Data | No Data | No Data | No Data | 46.0883 | 52.7647 | No Data | No Data | No Data | No Data | 25.146 | 44.3861 | No Data | No Data | -10 | -50.206 | 15.925 | 19.0558 | 64.8 | 69.9714
2019-08-04 23:30 | No Data | No Data | No Data | No Data | 58.027 | 63.4595 | No Data | No Data | No Data | No Data | 33.147 | 51.0782 | No Data | No Data | -5.6 | -48.7229 | 11.375 | 16.0867 | 69.4 | 77.5469
2019-08-05 | No Data | No Data | No Data | No Data | 50.5928 | 56.7416 | No Data | No Data | No Data | No Data | 38.862 | 54.9592 | No Data | No Data | -14.8 | -49.8478 | 20.93 | 24.269 | 61.2 | 67.5953
2019-08-05 00:30 | No Data | No Data | No Data | No Data | 48.9082 | 55.2449 | No Data | No Data | No Data | No Data | 42.291 | 58.2145 | No Data | No Data | -19.2 | -49.7562 | 25.48 | 28.4875 | 69 | 78.5318
2019-08-05 01:00 | No Data | No Data | No Data | No Data | 41.8769 | 50.1779 | No Data | No Data | No Data | No Data | 41.148 | 56.5987 | No Data | No Data | -10.4 | -49.8959 | 14.105 | 18.1202 | 56.1 | 63.4768
2019-08-05 01:30 | No Data | No Data | No Data | No Data | 36.0906 | 45.4608 | No Data | No Data | No Data | No Data | 34.29 | 50.9758 | No Data | No Data | -4.8 | -51.0263 | 9.555 | 13.5128 | 50.4 | 56.6654
2019-08-05 02:00 | No Data | No Data | No Data | No Data | 25.6779 | 37.7293 | No Data | No Data | No Data | No Data | 41.148 | 56.5987 | No Data | No Data | -9.6 | -51.6991 | 13.65 | 16.6619 | 51.2 | 55.2637
2019-08-05 02:30 | No Data | No Data | No Data | No Data | 14.2519 | 32.9812 | No Data | No Data | No Data | No Data | 49.149 | 63.3721 | No Data | No Data | -14 | -49.2325 | 17.745 | 21.8447 | 63.1 | 66.8252
2019-08-05 03:00 | No Data | No Data | No Data | No Data | 10.7118 | 31.613 | No Data | No Data | No Data | No Data | 40.005 | 56.5756 | No Data | No Data | -10 | -49.5047 | 12.74 | 17.6983 | 56.8 | 60.285
2019-08-05 03:30 | No Data | No Data | No Data | No Data | 6.5003 | 30.4449 | No Data | No Data | No Data | No Data | 43.434 | 59.0501 | No Data | No Data | -13.6 | -48.352 | 15.925 | 20.1129 | 58.4 | 62.0609
2019-08-05 04:00 | No Data | No Data | No Data | No Data | 8.1483 | 30.8388 | No Data | No Data | No Data | No Data | 45.72 | 60.7513 | No Data | No Data | -8 | -47.8079 | 10.92 | 15.7682 | 54.3 | 58.5126
2019-08-05 04:30 | No Data | No Data | No Data | No Data | 6.4515 | 30.4345 | No Data | No Data | No Data | No Data | 45.72 | 60.7513 | No Data | No Data | -11.6 | -47.4401 | 13.65 | 18.3642 | 55.9 | 61.4415
2019-08-05 05:00 | No Data | No Data | No Data | No Data | 4.4007 | 28.3892 | No Data | No Data | No Data | No Data | 35.433 | 52.5904 | No Data | No Data | -4.4 | -47.8029 | 7.735 | 13.382 | 51.3 | 56.8502
2019-08-05 05:30 | No Data | No Data | No Data | No Data | 6.305 | 27.105 | No Data | No Data | No Data | No Data | 27.432 | 46.6394 | No Data | No Data | -2.8 | -46.8837 | 6.825 | 12.4939 | 51.8 | 57.1741
2019-08-05 06:00 | No Data | No Data | No Data | No Data | 6.4027 | 22.5647 | No Data | No Data | No Data | No Data | 42.291 | 55.1727 | No Data | No Data | -4.8 | -46.6476 | 10.01 | 15.8468 | 58.1 | 63.6932
2019-08-05 06:30 | No Data | No Data | No Data | No Data | 8.2948 | 17.3946 | No Data | No Data | No Data | No Data | 56.007 | 65.0808 | No Data | No Data | 0 | 12 | 0 | 0 | 22.2 | 35.4203
2019-08-05 07:00 | No Data | No Data | No Data | No Data | 14.8623 | 20.1408 | No Data | No Data | No Data | No Data | 53.721 | 64.354 | No Data | No Data | 6.8 | 22.2639 | 0 | 0 | 21.7 | 38.0043
2019-08-05 07:30 | No Data | No Data | No Data | No Data | 9.9428 | 13.7793 | No Data | No Data | No Data | No Data | 49.149 | 60.5898 | No Data | No Data | 7.2 | 23.1482 | 0 | 0 | 28.8 | 45.4032
2019-08-05 08:00 | No Data | No Data | No Data | No Data | 9.9428 | 12.6714 | No Data | No Data | No Data | No Data | 26.289 | 43.2078 | No Data | No Data | 4.8 | 21.7366 | 0 | 0 | 26.3 | 42.9848
2019-08-05 08:30 | No Data | No Data | No Data | No Data | 0.0061036 | 5.9999 | No Data | No Data | No Data | No Data | -4.572 | -26.6836 | No Data | No Data | -16 | -24.9928 | 0 | 0 | 31.9 | 45.1842
2019-08-05 09:00 | No Data | No Data | No Data | No Data | -3.6927 | -8.4926 | No Data | No Data | No Data | No Data | -61.722 | -62.7714 | No Data | No Data | -54.4 | -55.4617 | 0 | 0 | 13.5 | 29.7405
2019-08-05 09:30 | No Data | No Data | No Data | No Data | -1.3367 | -13.8162 | No Data | No Data | No Data | No Data | -92.583 | -92.6112 | No Data | No Data | -63.6 | -63.9212 | 0 | 0 | 10.9 | 24.9112
2019-08-05 10:00 | No Data | No Data | No Data | No Data | -1.8982 | -15.9643 | No Data | No Data | No Data | No Data | -85.725 | -85.9153 | No Data | No Data | -65.6 | -65.8738 | 0 | 0 | -27.9 | -30.9511
2019-08-05 10:30 | No Data | No Data | No Data | No Data | -6.1585 | -18.6894 | No Data | No Data | No Data | No Data | -59.436 | -60.3197 | No Data | No Data | -64.8 | -65.0772 | 0 | 0 | -23.7 | -26.0864
2019-08-05 11:00 | No Data | No Data | No Data | No Data | -4.9744 | -19.9126 | No Data | No Data | No Data | No Data | -61.722 | -62.3957 | No Data | No Data | -63.2 | -63.6088 | 0 | 0 | -24 | -27.1065
2019-08-05 11:30 | No Data | No Data | No Data | No Data | -4.3641 | -19.769 | No Data | No Data | No Data | No Data | -54.864 | -55.8201 | No Data | No Data | -62 | -62.4641 | 0 | 0 | -19.3 | -21.009
2019-08-05 12:00 | No Data | No Data | No Data | No Data | -7.953 | -19.3105 | No Data | No Data | No Data | No Data | -56.007 | -56.7485 | No Data | No Data | -59.2 | -59.7381 | 0 | 0 | -21.8 | -25.5891
2019-08-05 12:30 | No Data | No Data | No Data | No Data | -11.0292 | -20.6745 | No Data | No Data | No Data | No Data | -49.149 | -50.214 | No Data | No Data | -26.4 | -38.1932 | 0 | 0 | -16.7 | -22.5144
2019-08-05 13:00 | No Data | No Data | No Data | No Data | -10.9804 | -20.6485 | No Data | No Data | No Data | No Data | -9.144 | -20.4466 | No Data | No Data | -24.4 | -29.1781 | 0 | 0 | -14.5 | -20.0172
2019-08-05 13:30 | No Data | No Data | No Data | No Data | -7.538 | -19.0423 | No Data | No Data | No Data | No Data | 11.43 | 25.5583 | No Data | No Data | 9.2 | 20.9304 | 0 | 0 | -24.2 | -27.4707
2019-08-05 14:00 | No Data | No Data | No Data | No Data | -3.3387 | -20.1217 | No Data | No Data | No Data | No Data | 17.145 | 29.4974 | No Data | No Data | 15.2 | 53.0253 | -8.645 | -8.657 | -16.9 | -21.3827
2019-08-05 14:30 | No Data | No Data | No Data | No Data | -5.3407 | -21.2925 | No Data | No Data | No Data | No Data | -35.433 | -36.5939 | No Data | No Data | -33.6 | -49.5371 | -76.895 | -79.0195 | -99.5 | -99.5483
2019-08-05 15:00 | No Data | No Data | No Data | No Data | -1.5442 | -20.6697 | No Data | No Data | No Data | No Data | -37.719 | -39.0966 | No Data | No Data | -36 | -51.1953 | -79.625 | -82.4467 | -99.5 | -99.5266
2019-08-05 15:30 | No Data | No Data | No Data | No Data | 3.888 | 19.0237 | No Data | No Data | No Data | No Data | -27.432 | -30.1761 | No Data | No Data | -39.6 | -53.2496 | -76.44 | -78.9041 | -87.5 | -87.5329
2019-08-05 16:00 | No Data | No Data | No Data | No Data | 3.534 | 18.9545 | No Data | No Data | No Data | No Data | -17.145 | -22.6879 | No Data | No Data | -36 | -52.345 | -71.89 | -74.158 | -71.7 | -71.8605
2019-08-05 16:30 | No Data | No Data | No Data | No Data | 3.534 | 18.9545 | No Data | No Data | No Data | No Data | -8.001 | -19.9616 | No Data | No Data | -36 | -57.4721 | -44.135 | -44.8885 | -56.7 | -57.8946
2019-08-05 17:00 | No Data | No Data | No Data | No Data | 12.4575 | 20.566 | No Data | No Data | No Data | No Data | 14.859 | 28.23 | No Data | No Data | -9.2 | -52.4137 | -26.39 | -26.4527 | -15.3 | -28.8009
2019-08-05 17:30 | No Data | No Data | No Data | No Data | 12.2988 | 17.4709 | No Data | No Data | No Data | No Data | 34.29 | 44.6356 | No Data | No Data | 6.8 | 53.6328 | -3.64 | -4.0696 | 26.7 | 46.1156
2019-08-05 18:00 | No Data | No Data | No Data | No Data | 7.7821 | 12.4729 | No Data | No Data | No Data | No Data | 40.005 | 49.8353 | No Data | No Data | -4 | -50.9572 | 8.645 | 10.2249 | 28.5 | 53.6889
2019-08-05 18:30 | No Data | No Data | No Data | No Data | 12.1401 | 16.7174 | No Data | No Data | No Data | No Data | 21.717 | 34.9877 | No Data | No Data | -2 | -52.4382 | 8.19 | 8.7875 | 33.2 | 49.786
2019-08-05 19:00 | No Data | No Data | No Data | No Data | 0.0061036 | 11.4931 | No Data | No Data | No Data | No Data | 29.718 | 41.2273 | No Data | No Data | -2.8 | -53.2736 | 10.465 | 10.9389 | 44.6 | 57.1909
2019-08-05 19:30 | No Data | No Data | No Data | No Data | -3.6439 | -12.0569 | No Data | No Data | No Data | No Data | 38.862 | 48.9225 | No Data | No Data | -2.8 | -54.0059 | 7.28 | 7.6272 | 41 | 52.2567
2019-08-05 20:00 | No Data | No Data | No Data | No Data | -13.8491 | -16.5048 | No Data | No Data | No Data | No Data | 49.149 | 59.2819 | No Data | No Data | -9.6 | -53.2781 | 18.2 | 18.5604 | 46.8 | 55.9708
2019-08-05 20:30 | No Data | No Data | No Data | No Data | -20.209 | -21.4154 | No Data | No Data | No Data | No Data | 58.293 | 67.6304 | No Data | No Data | -3.2 | -53.6537 | 9.1 | 9.801 | 43.5 | 55.088
2019-08-05 21:00 | No Data | No Data | No Data | No Data | -27.0207 | -27.2588 | No Data | No Data | No Data | No Data | 50.292 | 59.6116 | No Data | No Data | 3.6 | 55.3173 | 3.185 | 4.1949 | 32.7 | 45.7525
2019-08-05 21:30 | No Data | No Data | No Data | No Data | -22.7726 | -23.0546 | No Data | No Data | No Data | No Data | 57.15 | 66.067 | No Data | No Data | 0.4 | 56.0014 | 7.735 | 8.2026 | 44.1 | 52.8909
2019-08-05 22:00 | No Data | No Data | No Data | No Data | -27.5334 | -27.589 | No Data | No Data | No Data | No Data | 57.15 | 66.067 | No Data | No Data | -4 | -56.2053 | 11.375 | 11.5197 | 43.4 | 49.986
2019-08-05 22:30 | No Data | No Data | No Data | No Data | -25.6901 | -25.7592 | No Data | No Data | No Data | No Data | 66.294 | 74.1189 | No Data | No Data | -10.8 | -55.4617 | 18.655 | 19.0068 | 55.3 | 62.3501
2019-08-05 23:00 | No Data | No Data | No Data | No Data | -26.2028 | -26.318 | No Data | No Data | No Data | No Data | 75.438 | 82.8655 | No Data | No Data | -10.4 | -55.7781 | 17.29 | 17.669 | 58.4 | 64.2975
2019-08-05 23:30 | No Data | No Data | No Data | No Data | -16.1563 | -16.1563 | No Data | No Data | No Data | No Data | 72.009 | 79.7565 | No Data | No Data | 0 | 54.8058 | 7.28 | 8.1393 | 58.4 | 70.3083
2019-08-06 | No Data | No Data | No Data | No Data | -20.209 | -20.209 | No Data | No Data | No Data | No Data | 83.439 | 90.2102 | No Data | No Data | -1.6 | -55.6014 | 9.1 | 9.6413 | 57.3 | 65.2915
2019-08-06 00:30 | No Data | No Data | No Data | No Data | -26.0563 | -26.1588 | No Data | No Data | No Data | No Data | 81.153 | 88.1 | No Data | No Data | 8.4 | 56.231 | -1.365 | -2.6531 | 43.8 | 57.8557
2019-08-06 01:00 | No Data | No Data | No Data | No Data | -33.5393 | -33.5393 | No Data | No Data | No Data | No Data | 68.58 | 75.6801 | No Data | No Data | 26.8 | 64.9837 | -18.655 | -18.7049 | 21.7 | 39.9142
2019-08-06 01:30 | No Data | No Data | No Data | No Data | -33.5393 | -33.5789 | No Data | No Data | No Data | No Data | 52.578 | 60.3954 | No Data | No Data | 41.6 | 74.3311 | -34.58 | -34.9403 | 6.3 | 28.7976
2019-08-06 02:00 | No Data | No Data | No Data | No Data | -37.8973 | -37.9283 | No Data | No Data | No Data | No Data | 59.436 | 66.9704 | No Data | No Data | 42.8 | 75.0093 | -35.945 | -36.2918 | 1.3 | 36.4232
2019-08-06 02:30 | No Data | No Data | No Data | No Data | -39.7894 | -39.8189 | No Data | No Data | No Data | No Data | 34.29 | 44.6356 | No Data | No Data | 77.6 | 100.5871 | -69.16 | -70.1645 | -24.8 | -40.7226
2019-08-06 03:00 | No Data | No Data | No Data | No Data | -41.5351 | -41.5602 | No Data | No Data | No Data | No Data | 30.861 | 42.0587 | No Data | No Data | 80.4 | 102.7626 | -72.8 | -74.0686 | -29.5 | -43.523
2019-08-06 03:30 | No Data | No Data | No Data | No Data | -42.3041 | -42.3301 | No Data | No Data | No Data | No Data | 41.148 | 50.0968 | No Data | No Data | 55.2 | 83.0123 | -51.87 | -52.4436 | -9.1 | -32.1162
2019-08-06 04:00 | No Data | No Data | No Data | No Data | -43.8911 | -43.9161 | No Data | No Data | No Data | No Data | 32.004 | 42.1518 | No Data | No Data | 73.6 | 96.7512 | -66.43 | -67.4751 | -24.2 | -42.6339
2019-08-06 04:30 | No Data | No Data | No Data | No Data | -39.9481 | -40.114 | No Data | No Data | No Data | No Data | 30.861 | 41.2906 | No Data | No Data | 73.2 | 96.1873 | -67.34 | -68.4514 | -25.9 | -42.7412
2019-08-06 05:00 | No Data | No Data | No Data | No Data | -36.9207 | -37.3648 | No Data | No Data | No Data | No Data | 27.432 | 37.9951 | No Data | No Data | 80.4 | 102.0196 | -73.71 | -74.8817 | -32.2 | -43.8056
2019-08-06 05:30 | No Data | No Data | No Data | No Data | -44.6113 | -44.7135 | No Data | No Data | No Data | No Data | 37.719 | 47.3208 | No Data | No Data | 76.4 | 98.6444 | -68.705 | -69.7947 | -25.6 | -41.1364
2019-08-06 06:00 | No Data | No Data | No Data | No Data | -41.6327 | -42.2816 | No Data | No Data | No Data | No Data | 27.432 | 38.7947 | No Data | No Data | 76.8 | 98.452 | -70.525 | -71.5103 | -23.2 | -36.1321
2019-08-06 06:30 | No Data | No Data | No Data | No Data | -37.995 | -39.8101 | No Data | No Data | No Data | No Data | 14.859 | 30.1977 | No Data | No Data | 80.4 | 102.0196 | -72.345 | -73.6215 | -31.1 | -40.7942
2019-08-06 07:00 | No Data | No Data | No Data | No Data | -24.0543 | -25.968 | No Data | No Data | No Data | No Data | 25.146 | 37.2134 | No Data | No Data | 76.8 | 97.9535 | -68.705 | -69.4974 | -21.3 | -40.0362
2019-08-06 07:30 | No Data | No Data | No Data | No Data | -30.4631 | -32.699 | No Data | No Data | No Data | No Data | 27.432 | 39.6112 | No Data | No Data | 66.4 | 91.9452 | -59.15 | -59.8459 | -19 | -41.6823
2019-08-06 08:00 | No Data | No Data | No Data | No Data | -29.2302 | -31.6323 | No Data | No Data | No Data | No Data | -9.144 | -22.5145 | No Data | No Data | 62.4 | 88.5302 | -83.265 | -84.6899 | -54.1 | -61.5248
2019-08-06 08:30 | No Data | No Data | No Data | No Data | -32.0012 | -32.4662 | No Data | No Data | No Data | No Data | -54.864 | -55.8201 | No Data | No Data | 54 | 80.1289 | -119.665 | -122.8416 | -115.7 | -116.0342
2019-08-06 09:00 | No Data | No Data | No Data | No Data | -32.6116 | -32.6756 | No Data | No Data | No Data | No Data | -82.296 | -82.3674 | No Data | No Data | 42 | 64.3851 | -145.145 | -150.3271 | -164.5 | -164.5025
2019-08-06 09:30 | No Data | No Data | No Data | No Data | -37.7386 | -37.8893 | No Data | No Data | No Data | No Data | -101.727 | -101.8297 | No Data | No Data | 47.6 | 66.7533 | -160.16 | -167.9345 | -166.4 | -166.6069
2019-08-06 10:00 | No Data | No Data | No Data | No Data | -39.2279 | -39.2732 | No Data | No Data | No Data | No Data | -97.155 | -97.2155 | No Data | No Data | 34.4 | 58.7292 | -143.78 | -150.5356 | -154.7 | -155.0627
2019-08-06 10:30 | No Data | No Data | No Data | No Data | -42.8656 | -42.8832 | No Data | No Data | No Data | No Data | -86.868 | -86.9356 | No Data | No Data | 38.4 | 61.47 | -146.51 | -153.685 | -167.9 | -168.4662
2019-08-06 11:00 | No Data | No Data | No Data | No Data | -45.8442 | -46.0006 | No Data | No Data | No Data | No Data | -74.295 | -74.3302 | No Data | No Data | 30.4 | 56.8169 | -138.32 | -144.7816 | -162.2 | -162.6214
2019-08-06 11:30 | No Data | No Data | No Data | No Data | -45.0751 | -45.1504 | No Data | No Data | No Data | No Data | -86.868 | -87.0558 | No Data | No Data | 54.4 | 73.6174 | -158.34 | -166.0619 | -177.6 | -178.3648
2019-08-06 12:00 | No Data | No Data | No Data | No Data | -49.4331 | -49.4331 | No Data | No Data | No Data | No Data | -78.867 | -78.9415 | No Data | No Data | 47.6 | 68.7453 | -150.15 | -157.43 | -155.5 | -155.6236
2019-08-06 12:30 | No Data | No Data | No Data | No Data | -51.8379 | -52.0478 | No Data | No Data | No Data | No Data | -76.581 | -76.6577 | No Data | No Data | 35.6 | 61.6052 | -140.14 | -146.6548 | -165.6 | -165.9988
2019-08-06 13:00 | No Data | No Data | No Data | No Data | -49.7383 | -50.3228 | No Data | No Data | No Data | No Data | -91.44 | -91.6184 | No Data | No Data | 62.4 | 79.2162 | -166.53 | -174.8319 | -188.2 | -189.0684
2019-08-06 13:30 | No Data | No Data | No Data | No Data | -47.5288 | -48.1228 | No Data | No Data | No Data | No Data | -78.867 | -78.9001 | No Data | No Data | 51.2 | 70.4557 | -156.975 | -164.7609 | -181.3 | -181.8553
2019-08-06 14:00 | No Data | No Data | No Data | No Data | -49.836 | -50.1161 | No Data | No Data | No Data | No Data | -89.154 | -89.1833 | No Data | No Data | 50.8 | 69.3432 | -159.705 | -167.2284 | -186.7 | -187.6442
2019-08-06 14:30 | No Data | No Data | No Data | No Data | -43.5859 | -43.9059 | No Data | No Data | No Data | No Data | -80.01 | -80.01 | No Data | No Data | 39.2 | 61.0482 | -150.15 | -157.1589 | -177.5 | -177.9754
2019-08-06 15:00 | No Data | No Data | No Data | No Data | -34.4549 | -35.5658 | No Data | No Data | No Data | No Data | -70.866 | -70.9029 | No Data | No Data | 21.2 | 50.4571 | -136.045 | -142.4739 | -167.1 | -167.5448
2019-08-06 15:30 | No Data | No Data | No Data | No Data | -22.4674 | -28.4406 | No Data | No Data | No Data | No Data | -66.294 | -66.3334 | No Data | No Data | 14 | 48.0833 | -130.13 | -136.0176 | -155.9 | -156.3535
2019-08-06 16:00 | No Data | No Data | No Data | No Data | -19.794 | -26.3797 | No Data | No Data | No Data | No Data | -74.295 | -74.3302 | No Data | No Data | 30.4 | 57.1552 | -141.05 | -147.1304 | -163 | -163.2163
2019-08-06 16:30 | No Data | No Data | No Data | No Data | -11.1879 | -22.6945 | No Data | No Data | No Data | No Data | -51.435 | -51.8902 | No Data | No Data | 23.6 | 59.2756 | -105.105 | -108.3674 | -114.5 | -114.6787
2019-08-06 17:00 | No Data | No Data | No Data | No Data | 5.0233 | 21.9631 | No Data | No Data | No Data | No Data | 2.286 | 18.4303 | No Data | No Data | 6.8 | 57.6028 | -43.225 | -44.2685 | -33 | -40.2244
2019-08-06 17:30 | No Data | No Data | No Data | No Data | 11.0658 | 25.5496 | No Data | No Data | No Data | No Data | 17.145 | 26.7813 | No Data | No Data | 35.6 | 70.5963 | -32.76 | -33.2897 | -1.7 | -34.2422
2019-08-06 18:00 | No Data | No Data | No Data | No Data | 14.9111 | 29.0833 | No Data | No Data | No Data | No Data | -8.001 | -21.0138 | No Data | No Data | 58 | 84.6083 | -49.14 | -49.6117 | -18.8 | -41.9487
2019-08-06 18:30 | No Data | No Data | No Data | No Data | 13.9345 | 20.6867 | No Data | No Data | No Data | No Data | 6.858 | 22.7741 | No Data | No Data | 38 | 71.0211 | -30.03 | -30.1984 | 4.7 | 40.8377
2019-08-06 19:00 | No Data | No Data | No Data | No Data | 13.373 | 20.3127 | No Data | No Data | No Data | No Data | 12.573 | 26.0895 | No Data | No Data | 30.4 | 66.9053 | -24.115 | -24.3882 | 12.9 | 44.032
2019-08-06 19:30 | No Data | No Data | No Data | No Data | 9.2714 | 19.7926 | No Data | No Data | No Data | No Data | 16.002 | 28.848 | No Data | No Data | 29.6 | 66.5456 | -23.66 | -23.9384 | 10.6 | 41.574
2019-08-06 20:00 | No Data | No Data | No Data | No Data | 9.5277 | 21.5507 | No Data | No Data | No Data | No Data | 28.575 | 38.0638 | No Data | No Data | 20.4 | 61.483 | -15.015 | -15.0426 | 19.7 | 43.9611
2019-08-06 20:30 | No Data | No Data | No Data | No Data | 16.6079 | 27.1989 | No Data | No Data | No Data | No Data | 40.005 | 47.8697 | No Data | No Data | 20.4 | 61.8605 | -15.925 | -16.0287 | 17.5 | 43.0202
2019-08-06 21:00 | No Data | No Data | No Data | No Data | 22.6017 | 31.2216 | No Data | No Data | No Data | No Data | 44.577 | 62.2384 | No Data | No Data | 29.2 | 66.0097 | -24.115 | -24.3244 | 8.8 | 33.96
2019-08-06 21:30 | No Data | No Data | No Data | No Data | 33.991 | 41.3195 | No Data | No Data | No Data | No Data | 41.148 | 50.0968 | No Data | No Data | 15.2 | 60.7329 | -9.1 | -9.2018 | 26.1 | 42.3883
2019-08-06 22:00 | No Data | No Data | No Data | No Data | 32.3919 | 40.0143 | No Data | No Data | No Data | No Data | 54.864 | 62.3957 | No Data | No Data | 0.8 | 58.0882 | 2.275 | 2.275 | 37 | 49.0494
2019-08-06 22:30 | No Data | No Data | No Data | No Data | 44.8554 | 50.6352 | No Data | No Data | No Data | No Data | 67.437 | 75.6542 | No Data | No Data | -8.4 | -54.2542 | 15.47 | 16.2595 | 51.8 | 63.0812
2019-08-06 23:00 | No Data | No Data | No Data | No Data | 49.9336 | 55.184 | No Data | No Data | No Data | No Data | 60.579 | 75.8955 | No Data | No Data | -8.4 | -53.464 | 14.56 | 15.5501 | 54.1 | 64.057
2019-08-06 23:30 | No Data | No Data | No Data | No Data | 56.3424 | 59.7548 | No Data | No Data | No Data | No Data | 58.293 | 67.6304 | No Data | No Data | 4 | 54.1479 | 2.73 | 4.9216 | 53.5 | 67.6477
2019-08-07 | No Data | No Data | No Data | No Data | 49.4209 | 53.2784 | No Data | No Data | No Data | No Data | 56.007 | 72.2987 | No Data | No Data | 2 | 54.4015 | 3.185 | 5.1878 | 50.1 | 60.7731
2019-08-07 00:30 | No Data | No Data | No Data | No Data | 49.4209 | 54.6944 | No Data | No Data | No Data | No Data | 43.434 | 61.4249 | No Data | No Data | 7.6 | 56.5134 | -0.91 | -2.0348 | 43.5 | 55.1494
2019-08-07 01:00 | No Data | No Data | No Data | No Data | 47.6265 | 54.6077 | No Data | No Data | No Data | No Data | 51.435 | 68.0637 | No Data | No Data | -4 | -55.3447 | 9.1 | 9.9789 | 51.3 | 59.1772
2019-08-07 01:30 | No Data | No Data | No Data | No Data | 52.6925 | 60.2569 | No Data | No Data | No Data | No Data | 46.863 | 61.6161 | No Data | No Data | -7.6 | -54.1361 | 14.105 | 14.6874 | 53.6 | 61.1818
2019-08-07 02:00 | No Data | No Data | No Data | No Data | 50.959 | 59.98 | No Data | No Data | No Data | No Data | 32.004 | 42.1518 | No Data | No Data | -9.6 | -55.6345 | 13.195 | 13.8158 | 49.8 | 56.6961
2019-08-07 02:30 | No Data | No Data | No Data | No Data | 50.959 | 62.7497 | No Data | No Data | No Data | No Data | 28.575 | 38.8284 | No Data | No Data | -12.4 | -56.1854 | 17.29 | 17.7683 | 52.6 | 57.7339
2019-08-07 03:00 | No Data | No Data | No Data | No Data | 47.5654 | 60.0264 | No Data | No Data | No Data | No Data | 25.146 | 35.5618 | No Data | No Data | -9.2 | -55.9614 | 14.56 | 14.8137 | 52.5 | 56.9619
2019-08-07 03:30 | No Data | No Data | No Data | No Data | 45.8808 | 58.7005 | No Data | No Data | No Data | No Data | 14.859 | 26.3138 | No Data | No Data | 1.6 | 58.0221 | 1.365 | 1.365 | 33.9 | 39.0585
2019-08-07 04:00 | No Data | No Data | No Data | No Data | 44.0375 | 57.2713 | No Data | No Data | No Data | No Data | 10.287 | 23.0024 | No Data | No Data | 7.6 | 59.6858 | -3.185 | -3.4652 | 24.2 | 28.3148
2019-08-07 04:30 | No Data | No Data | No Data | No Data | 44.0864 | 57.3089 | No Data | No Data | No Data | No Data | 8.001 | 22.075 | No Data | No Data | 11.6 | 61.111 | -6.825 | -6.9602 | 29.9 | 35.2132
2019-08-07 05:00 | No Data | No Data | No Data | No Data | 42.3407 | 54.7891 | No Data | No Data | No Data | No Data | -13.716 | -21.0759 | No Data | No Data | 36 | 72.734 | -31.395 | -32.228 | 1.3 | 14.1598
2019-08-07 05:30 | No Data | No Data | No Data | No Data | 47.5654 | 58.9201 | No Data | No Data | No Data | No Data | -20.574 | -37.0903 | No Data | No Data | 42.8 | 62.2485 | -38.675 | -41.1668 | -5.4 | -19.272
2019-08-07 06:00 | No Data | No Data | No Data | No Data | 52.6925 | 60.938 | No Data | No Data | No Data | No Data | -20.574 | -37.0903 | No Data | No Data | 42 | 61.9948 | -36.855 | -39.1459 | -3.2 | -23.1579
2019-08-07 06:30 | No Data | No Data | No Data | No Data | 61.9211 | 66.6707 | No Data | No Data | No Data | No Data | -20.574 | -33.3826 | No Data | No Data | 44.4 | 63.9325 | -36.855 | -38.4387 | 0.9 | 31.3129
2019-08-07 07:00 | No Data | No Data | No Data | No Data | 67.4144 | 70.4807 | No Data | No Data | No Data | No Data | -21.717 | -33.2257 | No Data | No Data | 41.6 | 61.7245 | -34.58 | -36.5476 | 7.6 | 42.4853
2019-08-07 07:30 | No Data | No Data | No Data | No Data | 70.2831 | 72.787 | No Data | No Data | No Data | No Data | 2.286 | 30.9456 | No Data | No Data | 3.2 | 38.1345 | 0.455 | 21.8447 | 36.6 | 63.2623
2019-08-07 08:00 | No Data | No Data | No Data | No Data | 70.2831 | 72.376 | No Data | No Data | No Data | No Data | -9.144 | -33.2847 | No Data | No Data | 1.2 | 36.1087 | -2.73 | -22.01 | 18 | 55.2163
2019-08-07 08:30 | No Data | No Data | No Data | No Data | 78.645 | 79.8466 | No Data | No Data | No Data | No Data | -30.861 | -42.0587 | No Data | No Data | 22.8 | 45.0031 | -29.575 | -34.967 | 6.2 | 42.7814
2019-08-07 09:00 | No Data | No Data | No Data | No Data | 75.3124 | 76.9928 | No Data | No Data | No Data | No Data | -27.432 | -43.026 | No Data | No Data | 12 | 37.9473 | -26.845 | -33.2181 | 2.7 | 46.4785
2019-08-07 09:30 | No Data | No Data | No Data | No Data | 71.87 | 74.0542 | No Data | No Data | No Data | No Data | -41.148 | -55.7733 | No Data | No Data | -5.6 | -31.305 | -46.41 | -49.2158 | -17.7 | -42.1922
2019-08-07 10:00 | No Data | No Data | No Data | No Data | 67.7684 | 70.5285 | No Data | No Data | No Data | No Data | -42.291 | -62.2804 | No Data | No Data | 3.2 | 32.1596 | -49.595 | -52.5225 | -19.4 | -38.6254
2019-08-07 10:30 | No Data | No Data | No Data | No Data | 64.4358 | 68.3741 | No Data | No Data | No Data | No Data | -38.862 | -60.8802 | No Data | No Data | -6 | -30.9864 | -58.695 | -60.366 | -28 | -40.3833
2019-08-07 11:00 | No Data | No Data | No Data | No Data | 62.8 | 67.6047 | No Data | No Data | No Data | No Data | -37.719 | -60.157 | No Data | No Data | 3.6 | 31.8044 | -58.24 | -59.9237 | -24.5 | -33.8793
2019-08-07 11:30 | No Data | No Data | No Data | No Data | 57.5631 | 63.4605 | No Data | No Data | No Data | No Data | -51.435 | -66.5889 | No Data | No Data | -11.6 | -27.7417 | -73.71 | -74.2152 | -49 | -53.7122
2019-08-07 12:00 | No Data | No Data | No Data | No Data | 53.3638 | 59.6776 | No Data | No Data | No Data | No Data | -62.865 | -73.9071 | No Data | No Data | 0 | 26 | -86.905 | -87.0763 | -63.9 | -66.1227
2019-08-07 12:30 | No Data | No Data | No Data | No Data | 47.9805 | 54.9167 | No Data | No Data | No Data | No Data | -62.865 | -73.9071 | No Data | No Data | -2.8 | -25.7527 | -87.815 | -87.9846 | -79.2 | -79.9465
2019-08-07 13:00 | No Data | No Data | No Data | No Data | 46.3935 | 53.5358 | No Data | No Data | No Data | No Data | -60.579 | -72.5963 | No Data | No Data | 6 | 27.8539 | -75.985 | -76.6415 | -81.3 | -81.7536
2019-08-07 13:30 | No Data | No Data | No Data | No Data | 46.3935 | 53.5358 | No Data | No Data | No Data | No Data | -67.437 | -76.179 | No Data | No Data | 14.8 | 34.5323 | -96.005 | -96.005 | -78.9 | -79.6631
2019-08-07 14:00 | No Data | No Data | No Data | No Data | 49.0059 | 55.0284 | No Data | No Data | No Data | No Data | -68.58 | -76.6748 | No Data | No Data | 8.8 | 30.1144 | -101.465 | -101.466 | -79.8 | -80.4241
2019-08-07 14:30 | No Data | No Data | No Data | No Data | 50.3365 | 56.2166 | No Data | No Data | No Data | No Data | -60.579 | -71.362 | No Data | No Data | 23.6 | 40.0839 | -93.73 | -93.7698 | -64.6 | -66.2293
2019-08-07 15:00 | No Data | No Data | No Data | No Data | 48.6519 | 54.7133 | No Data | No Data | No Data | No Data | -68.58 | -75.6801 | No Data | No Data | 19.2 | 36.6344 | -96.005 | -96.005 | -86.9 | -87.4508
2019-08-07 15:30 | No Data | No Data | No Data | No Data | 53.1075 | 58.7108 | No Data | No Data | No Data | No Data | -64.008 | -74.295 | No Data | No Data | 14 | 33.8325 | -91.91 | -92.0462 | -70.3 | -71.3337
2019-08-07 16:00 | No Data | No Data | No Data | No Data | 58.4421 | 63.5769 | No Data | No Data | No Data | No Data | -49.149 | -66.3531 | No Data | No Data | 7.6 | 30.9477 | -77.805 | -78.7689 | -42.7 | -48.312
2019-08-07 16:30 | No Data | No Data | No Data | No Data | 65.8763 | 69.011 | No Data | No Data | No Data | No Data | -16.002 | -54.9592 | No Data | No Data | 2.8 | 30.1304 | -18.2 | -30.9433 | -15.9 | -36.6307
2019-08-07 17:00 | No Data | No Data | No Data | No Data | 72.7977 | 75.218 | No Data | No Data | No Data | No Data | -6.858 | -54.157 | No Data | No Data | 5.2 | 31.6304 | -10.92 | -28.1402 | 9.1 | 44.4416
2019-08-07 17:30 | No Data | No Data | No Data | No Data | 78.1811 | 79.2758 | No Data | No Data | No Data | No Data | -6.858 | -50.7574 | No Data | No Data | 17.6 | 38.9974 | -14.105 | -26.7678 | 18.9 | 49.0846
2019-08-07 18:00 | No Data | No Data | No Data | No Data | 82.2339 | 85.4538 | No Data | No Data | No Data | No Data | -4.572 | -27.8104 | No Data | No Data | 19.2 | 43.2906 | -13.195 | -23.9772 | 22.5 | 55.7427
2019-08-07 18:30 | No Data | No Data | No Data | No Data | 71.5648 | 75.9663 | No Data | No Data | No Data | No Data | -64.008 | -69.6386 | No Data | No Data | 78.8 | 94.411 | -69.16 | -66.8989 | -54.4 | -61.0463
2019-08-07 19:00 | No Data | No Data | No Data | No Data | 67.3045 | 71.9671 | No Data | No Data | No Data | No Data | -74.295 | -78.809 | No Data | No Data | 99.2 | 113.1371 | -90.09 | -90.3482 | -67.5 | -70.4006
2019-08-07 19:30 | No Data | No Data | No Data | No Data | 68.7938 | 75.2765 | No Data | No Data | No Data | No Data | -41.148 | -44.15 | No Data | No Data | 59.6 | 79.8899 | -51.87 | -51.9019 | -24.9 | -38.7569
2019-08-07 20:00 | No Data | No Data | No Data | No Data | 68.7938 | 75.9604 | No Data | No Data | No Data | No Data | -12.573 | -33.3239 | No Data | No Data | 38.4 | 63.0441 | -31.85 | -32.6872 | 2.7 | 31.6632
2019-08-07 20:30 | No Data | No Data | No Data | No Data | 64.9485 | 74.3796 | No Data | No Data | No Data | No Data | -16.002 | -27.9042 | No Data | No Data | 37.2 | 62.9641 | -30.485 | -31.451 | -7.9 | -27.1737
2019-08-07 21:00 | No Data | No Data | No Data | No Data | 61.2131 | 72.0205 | No Data | No Data | No Data | No Data | -30.861 | -37.0903 | No Data | No Data | 48.4 | 71.6268 | -43.68 | -43.9163 | -11 | -26.1283
2019-08-07 21:30 | No Data | No Data | No Data | No Data | 63.2029 | 72.836 | No Data | No Data | No Data | No Data | -62.865 | -64.5972 | No Data | No Data | 86.4 | 101.2561 | -79.625 | -75.9864 | -51 | -51.933
2019-08-07 22:00 | No Data | No Data | No Data | No Data | 53.3638 | 59.2734 | No Data | No Data | No Data | No Data | -81.153 | -81.5465 | No Data | No Data | 105.6 | 118.7886 | -96.005 | -96.2806 | -67.2 | -67.5041
2019-08-07 22:30 | No Data | No Data | No Data | No Data | 60.1267 | 65.4282 | No Data | No Data | No Data | No Data | -73.152 | -74.0396 | No Data | No Data | 93.6 | 107.4653 | -85.085 | -85.1628 | -48.6 | -49.0196
2019-08-07 23:00 | No Data | No Data | No Data | No Data | 53.8277 | 59.6914 | No Data | No Data | No Data | No Data | -74.295 | -75.0038 | No Data | No Data | 98 | 111.8928 | -87.815 | -87.9328 | -48.8 | -49.4514
2019-08-07 23:30 | No Data | No Data | No Data | No Data | 72.3827 | 75.2904 | No Data | No Data | No Data | No Data | -70.866 | -72.1811 | No Data | No Data | 91.6 | 104.9381 | -81.9 | -81.9051 | -33.1 | -38.5188
2019-08-08 | No Data | No Data | No Data | No Data | 65.4612 | 69.7408 | No Data | No Data | No Data | No Data | -50.292 | -53.9152 | No Data | No Data | 72.8 | 88.0909 | -63.7 | -63.9336 | -18.4 | -26.0215
2019-08-08 00:30 | No Data | No Data | No Data | No Data | 54.7433 | 61.2117 | No Data | No Data | No Data | No Data | -30.861 | -36.4687 | No Data | No Data | 82 | 96.8843 | -72.345 | -72.3507 | -30 | -33.1483
2019-08-08 01:00 | No Data | No Data | No Data | No Data | 46.0273 | 54.4722 | No Data | No Data | No Data | No Data | -36.576 | -51.7263 | No Data | No Data | 90.4 | 103.8923 | -80.08 | -80.08 | -35.5 | -37.1357
2019-08-08 01:30 | No Data | No Data | No Data | No Data | 42.5483 | 51.5661 | No Data | No Data | No Data | No Data | -41.148 | -55.0542 | No Data | No Data | 90.8 | 105.44 | -81.445 | -81.4564 | -33.9 | -35.206
2019-08-08 02:00 | No Data | No Data | No Data | No Data | 37.2625 | 47.299 | No Data | No Data | No Data | No Data | -24.003 | -33.147 | No Data | No Data | 66.8 | 84.8999 | -61.425 | -61.5328 | -16.7 | -20.9201
2019-08-08 02:30 | No Data | No Data | No Data | No Data | 27.9362 | 42.0125 | No Data | No Data | No Data | No Data | -53.721 | -56.3906 | No Data | No Data | 89.2 | 104.8984 | -83.265 | -83.2961 | -44.1 | -44.129
2019-08-08 03:00 | No Data | No Data | No Data | No Data | 24.6525 | 39.9044 | No Data | No Data | No Data | No Data | -56.007 | -57.4009 | No Data | No Data | 94.4 | 109.5569 | -87.36 | -87.56 | -45.1 | -45.1028
2019-08-08 03:30 | No Data | No Data | No Data | No Data | 19.6841 | 37.0417 | No Data | No Data | No Data | No Data | -61.722 | -63.4854 | No Data | No Data | 91.6 | 106.7408 | -85.085 | -85.2321 | -43.8 | -43.8164
2019-08-08 04:00 | No Data | No Data | No Data | No Data | 8.9174 | 30.3617 | No Data | No Data | No Data | No Data | -81.153 | -82.3039 | No Data | No Data | 110.4 | 123.2526 | -102.83 | -103.3161 | -64.7 | -64.7341
2019-08-08 04:30 | No Data | No Data | No Data | No Data | 6.5614 | 28.0551 | No Data | No Data | No Data | No Data | -70.866 | -72.407 | No Data | No Data | 112.4 | 125.0472 | -104.65 | -105.0853 | -65.2 | -65.2062
2019-08-08 05:00 | No Data | No Data | No Data | No Data | 1.0193 | 23.6125 | No Data | No Data | No Data | No Data | -62.865 | -65.161 | No Data | No Data | 112 | 124.3382 | -103.74 | -104.2218 | -63.5 | -63.505
2019-08-08 05:30 | No Data | No Data | No Data | No Data | -16.669 | -23.6426 | No Data | No Data | No Data | No Data | -46.863 | -51.1804 | No Data | No Data | 99.6 | 111.807 | -91.455 | -91.5681 | -49.8 | -50.6246
2019-08-08 06:00 | No Data | No Data | No Data | No Data | -24.3595 | -26.3337 | No Data | No Data | No Data | No Data | -44.577 | -46.9883 | No Data | No Data | 91.6 | 101.4471 | -92.365 | -92.5262 | -48.5 | -50.508
2019-08-08 06:30 | No Data | No Data | No Data | No Data | -24.0055 | -24.2572 | No Data | No Data | No Data | No Data | -80.01 | -80.3034 | No Data | No Data | 6.4 | 22.5282 | 0 | 0 | 39.8 | 58.0804
2019-08-08 07:00 | No Data | No Data | No Data | No Data | -10.9804 | -15.2041 | No Data | No Data | No Data | No Data | -81.153 | -83.7204 | No Data | No Data | 7.6 | 22.898 | 0 | 0 | 38.3 | 59.627
2019-08-08 07:30 | No Data | No Data | No Data | No Data | -12.4086 | -13.6327 | No Data | No Data | No Data | No Data | -43.434 | -46.288 | No Data | No Data | 6.4 | 24.0666 | 0 | 0 | 25.7 | 48.9835
2019-08-08 08:00 | No Data | No Data | No Data | No Data | -9.7475 | -11.2645 | No Data | No Data | No Data | No Data | -60.579 | -62.1124 | No Data | No Data | -8 | -21.5407 | 0 | 0 | 27.5 | 53.3361
2019-08-08 08:30 | No Data | No Data | No Data | No Data | -12.0058 | -16.6202 | No Data | No Data | No Data | No Data | -99.441 | -99.4673 | No Data | No Data | -32.4 | -36.1353 | 0 | 0 | 4.6 | 41.7542
2019-08-08 09:00 | No Data | No Data | No Data | No Data | -14.5205 | -14.5529 | No Data | No Data | No Data | No Data | -129.159 | -129.2045 | No Data | No Data | -56 | -56.8858 | 0 | 0 | 36.4 | 63.1468
2019-08-08 09:30 | No Data | No Data | No Data | No Data | -26.4103 | -26.4264 | No Data | No Data | No Data | No Data | -139.446 | -139.6145 | No Data | No Data | -67.2 | -67.5041 | 0 | 0 | 5.4 | 45.3228
2019-08-08 10:00 | No Data | No Data | No Data | No Data | -33.7469 | -34.2219 | No Data | No Data | No Data | No Data | -136.017 | -136.1898 | No Data | No Data | -63.2 | -63.7558 | 0 | 0 | -24.5 | -42.4775
2019-08-08 10:30 | No Data | No Data | No Data | No Data | -36.6644 | -36.8194 | No Data | No Data | No Data | No Data | -129.159 | -129.3409 | No Data | No Data | -54.8 | -53.6686 | 0 | 0 | -16.2 | -42.2308
2019-08-08 11:00 | No Data | No Data | No Data | No Data | -38.3612 | -38.5432 | No Data | No Data | No Data | No Data | -123.444 | -123.5762 | No Data | No Data | -46.4 | -48.2411 | 0 | 0 | 11 | 40.6179
2019-08-08 11:30 | No Data | No Data | No Data | No Data | -38.7152 | -38.7565 | No Data | No Data | No Data | No Data | -114.3 | -114.3 | No Data | No Data | -42 | -43.9072 | 0 | 0 | -11.3 | -36.5887
2019-08-08 12:00 | No Data | No Data | No Data | No Data | -34.9187 | -34.9439 | No Data | No Data | No Data | No Data | -113.157 | -113.1628 | No Data | No Data | -38.8 | -39.8156 | 0 | 0 | -7.4 | -30.8021
2019-08-08 12:30 | No Data | No Data | No Data | No Data | -35.8953 | -36.235 | No Data | No Data | No Data | No Data | -120.015 | -120.0368 | No Data | No Data | -37.6 | -39.0036 | 0 | 0 | -0.1 | -33.5001
2019-08-08 13:00 | No Data | No Data | No Data | No Data | -39.4842 | -39.5126 | No Data | No Data | No Data | No Data | -110.871 | -110.924 | No Data | No Data | -24.4 | -28.5601 | 0 | 0 | -26.7 | -37.9012
2019-08-08 13:30 | No Data | No Data | No Data | No Data | -28.4123 | -28.9189 | No Data | No Data | No Data | No Data | -110.871 | -110.8769 | No Data | No Data | -8.4 | -21.3242 | 0 | 0 | 3.2 | 36.5404
2019-08-08 14:00 | No Data | No Data | No Data | No Data | -34.1985 | -34.2512 | No Data | No Data | No Data | No Data | -129.159 | -129.2045 | No Data | No Data | -56 | -54.8467 | 0 | 0 | 3.1 | 35.137
2019-08-08 14:30 | No Data | No Data | No Data | No Data | -23.0777 | -23.0777 | No Data | No Data | No Data | No Data | -86.868 | -87.475 | No Data | No Data | -30 | -36.1419 | 0 | 0 | -3.5 | -38.1608
2019-08-08 15:00 | No Data | No Data | No Data | No Data | -31.0246 | -31.3421 | No Data | No Data | No Data | No Data | -67.437 | -71.5814 | No Data | No Data | 6.8 | 22.6451 | 0 | 0 | 0.3 | 38.6685
2019-08-08 15:30 | No Data | No Data | No Data | No Data | -29.3889 | -29.4788 | No Data | No Data | No Data | No Data | 0 | 38.862 | No Data | No Data | 90.4 | 99.7741 | -84.63 | -84.6899 | -49.4 | -55.5018
2019-08-08 16:00 | No Data | No Data | No Data | No Data | -31.7937 | -32.9781 | No Data | No Data | No Data | No Data | 5.715 | 38.1495 | No Data | No Data | 69.2 | 84.2178 | -101.01 | -101.093 | -58.8 | -66.8007
2019-08-08 16:30 | No Data | No Data | No Data | No Data | -32.7214 | -34.2416 | No Data | No Data | No Data | No Data | 27.432 | 51.3715 | No Data | No Data | 53.6 | 72.4872 | -69.615 | -69.6388 | -43.4 | -56.6438
2019-08-08 17:00 | No Data | No Data | No Data | No Data | -31.2322 | -31.3924 | No Data | No Data | No Data | No Data | 37.719 | 56.6679 | No Data | No Data | 56.8 | 74.8844 | -57.785 | -58.0013 | -28 | -49.5662
2019-08-08 17:30 | No Data | No Data | No Data | No Data | -22.211 | -22.5139 | No Data | No Data | No Data | No Data | 33.147 | 52.8383 | No Data | No Data | 64 | 80.9701 | -60.97 | -61.0531 | -24.2 | -47.1793
2019-08-08 18:00 | No Data | No Data | No Data | No Data | -25.0797 | -25.1763 | No Data | No Data | No Data | No Data | 10.287 | 39.0966 | No Data | No Data | 86.8 | 102.4383 | -80.08 | -80.1627 | -40.3 | -54.4394
2019-08-08 18:30 | No Data | No Data | No Data | No Data | -23.4928 | -23.4928 | No Data | No Data | No Data | No Data | -6.858 | -30.499 | No Data | No Data | 99.2 | 113.7189 | -87.815 | -88.0798 | -49.7 | -61.0765
2019-08-08 19:00 | No Data | No Data | No Data | No Data | -21.5396 | -21.9187 | No Data | No Data | No Data | No Data | -3.429 | -32.1872 | No Data | No Data | 96.8 | 111.6315 | -89.18 | -89.5148 | -58.5 | -66.1594
2019-08-08 19:30 | No Data | No Data | No Data | No Data | -35.2239 | -35.2239 | No Data | No Data | No Data | No Data | -10.287 | -33.6166 | No Data | No Data | 102.4 | 116.7123 | -91.91 | -92.3594 | -65.5 | -70.3615
2019-08-08 20:00 | No Data | No Data | No Data | No Data | -29.6941 | -29.7968 | No Data | No Data | No Data | No Data | -16.002 | -35.7816 | No Data | No Data | 109.2 | 123.274 | -98.735 | -99.3881 | -69 | -71.5681
2019-08-08 20:30 | No Data | No Data | No Data | No Data | -37.641 | -37.9295 | No Data | No Data | No Data | No Data | -19.431 | -35.5067 | No Data | No Data | 105.2 | 119.7451 | -95.55 | -96.0729 | -78.9 | -80.9719
2019-08-08 21:00 | No Data | No Data | No Data | No Data | -43.4882 | -43.6818 | No Data | No Data | No Data | No Data | -6.858 | -34.9691 | No Data | No Data | 98 | 113.2707 | -92.365 | -92.7687 | -70.2 | -73.6872
2019-08-08 21:30 | No Data | No Data | No Data | No Data | -37.3846 | -37.8476 | No Data | No Data | No Data | No Data | -8.001 | -35.2111 | No Data | No Data | 88.8 | 105.412 | -80.99 | -81.2401 | -58.5 | -61.6961
2019-08-08 22:00 | No Data | No Data | No Data | No Data | -45.8442 | -46.1891 | No Data | No Data | No Data | No Data | 18.288 | 47.1271 | No Data | No Data | 86.4 | 103.8399 | -76.895 | -77.1222 | -43.7 | -47.4937
2019-08-08 22:30 | No Data | No Data | No Data | No Data | -39.2767 | -40.133 | No Data | No Data | No Data | No Data | 45.72 | 72.2987 | No Data | No Data | 78.8 | 93.1991 | -67.795 | -67.795 | -33 | -40.1103
2019-08-08 23:00 | No Data | No Data | No Data | No Data | -36.762 | -37.6755 | No Data | No Data | No Data | No Data | 44.577 | 70.6906 | No Data | No Data | 80 | 96.2962 | -70.07 | -70.0833 | -27.1 | -34.4688
2019-08-08 23:30 | No Data | No Data | No Data | No Data | -23.8468 | -24.4007 | No Data | No Data | No Data | No Data | 36.576 | 56.7831 | No Data | No Data | 78.8 | 94.854 | -70.525 | -70.5382 | -13.9 | -32.4299
2019-08-09 | No Data | No Data | No Data | No Data | -29.2302 | -29.2302 | No Data | No Data | No Data | No Data | 28.575 | 48.2368 | No Data | No Data | 83.2 | 100.6578 | -74.62 | -74.6547 | -22.1 | -32.4052
2019-08-09 00:30 | No Data | No Data | No Data | No Data | -10.3578 | -14.3661 | No Data | No Data | No Data | No Data | 62.865 | 84.9596 | No Data | No Data | 67.6 | 86.2712 | -58.695 | -58.7109 | -12.3 | -25.205
2019-08-09 01:00 | No Data | No Data | No Data | No Data | -22.5162 | -23.3856 | No Data | No Data | No Data | No Data | 60.579 | 77.2942 | No Data | No Data | 61.6 | 81.3929 | -52.325 | -52.4218 | -9 | -29.6966
2019-08-09 01:30 | No Data | No Data | No Data | No Data | -34.9187 | -35.3879 | No Data | No Data | No Data | No Data | 40.005 | 64.2626 | No Data | No Data | 87.2 | 103.2031 | -80.99 | -81.0526 | -26.5 | -34.6988
2019-08-09 02:00 | No Data | No Data | No Data | No Data | -25.1774 | -26.8513 | No Data | No Data | No Data | No Data | 42.291 | 68.3701 | No Data | No Data | 100.8 | 115.3111 | -92.365 | -92.6168 | -41.9 | -46.0896
2019-08-09 02:30 | No Data | No Data | No Data | No Data | -27.4846 | -28.979 | No Data | No Data | No Data | No Data | 5.715 | 40.4112 | No Data | No Data | 119.2 | 131.6991 | -110.11 | -110.7437 | -62.8 | -64.7816
2019-08-09 03:00 | No Data | No Data | No Data | No Data | -30.8171 | -32.1571 | No Data | No Data | No Data | No Data | 32.004 | 51.2314 | No Data | No Data | 79.2 | 96.5385 | -70.98 | -70.9931 | -27.1 | -33.9803
2019-08-09 03:30 | No Data | No Data | No Data | No Data | -42.2065 | -42.3511 | No Data | No Data | No Data | No Data | 5.715 | 38.1495 | No Data | No Data | 116 | 128.9843 | -106.925 | -107.4812 | -63.8 | -66.7722
2019-08-09 04:00 | No Data | No Data | No Data | No Data | -46.1494 | -46.1879 | No Data | No Data | No Data | No Data | 26.289 | 46.9187 | No Data | No Data | 95.6 | 109.7969 | -88.725 | -88.8416 | -44.6 | -50.6949
2019-08-09 04:30 | No Data | No Data | No Data | No Data | -36.4569 | -36.4569 | No Data | No Data | No Data | No Data | 44.577 | 60.6652 | No Data | No Data | 56 | 76.9852 | -50.505 | -50.6053 | -7.9 | -28.324
2019-08-09 05:00 | No Data | No Data | No Data | No Data | -37.8485 | -37.8907 | No Data | No Data | No Data | No Data | 45.72 | 61.51 | No Data | No Data | 57.2 | 77.3036 | -51.415 | -51.5136 | -9.4 | -31.3428
2019-08-09 05:30 | No Data | No Data | No Data | No Data | -44.8676 | -45.5375 | No Data | No Data | No Data | No Data | -18.288 | -36.8606 | No Data | No Data | 136.4 | 146.7002 | -123.76 | -124.8998 | -79 | -80.7047
2019-08-09 06:00 | No Data | No Data | No Data | No Data | -34.052 | -34.5745 | No Data | No Data | No Data | No Data | 46.863 | 60.8802 | No Data | No Data | 65.2 | 83.3969 | -57.33 | -57.3589 | -10.3 | -34.5701
2019-08-09 06:30 | No Data | No Data | No Data | No Data | -32.05 | -32.05 | No Data | No Data | No Data | No Data | -5.715 | -34.763 | No Data | No Data | 124 | 134.7733 | -114.205 | -115.0727 | -79.3 | -83.4224
2019-08-09 07:00 | No Data | No Data | No Data | No Data | -22.6139 | -22.7943 | No Data | No Data | No Data | No Data | 1.143 | 36.576 | No Data | No Data | 106.4 | 118.427 | -96.005 | -96.2161 | -59.3 | -65.9674
2019-08-09 07:30 | No Data | No Data | No Data | No Data | -21.1856 | -21.3781 | No Data | No Data | No Data | No Data | 9.144 | 41.0367 | No Data | No Data | 84.8 | 97.6402 | -78.26 | -78.2653 | -37.4 | -49.4171
2019-08-09 08:00 | No Data | No Data | No Data | No Data | -22.8702 | -24.2784 | No Data | No Data | No Data | No Data | -11.43 | -38.3203 | No Data | No Data | 82.8 | 95.7071 | -96.46 | -96.5287 | -73.4 | -77.0397
2019-08-09 08:30 | No Data | No Data | No Data | No Data | -26.2028 | -27.5818 | No Data | No Data | No Data | No Data | -32.004 | -46.9048 | No Data | No Data | 62.8 | 74.8898 | -104.65 | -104.654 | -114 | -114.8322
2019-08-09 09:00 | No Data | No Data | No Data | No Data | -26.4103 | -26.7335 | No Data | No Data | No Data | No Data | -56.007 | -61.87 | No Data | No Data | 24 | 39.6807 | -125.125 | -125.7719 | -138.3 | -138.6905
2019-08-09 09:30 | No Data | No Data | No Data | No Data | -34.6136 | -35.155 | No Data | No Data | No Data | No Data | -73.152 | -75.9902 | No Data | No Data | 63.2 | 74.7947 | -138.775 | -139.9049 | -154.2 | -154.3017
2019-08-09 10:00 | No Data | No Data | No Data | No Data | -33.7957 | -34.5157 | No Data | No Data | No Data | No Data | -99.441 | -99.9717 | No Data | No Data | 68.4 | 76.5632 | -167.44 | -170.1925 | -186.5 | -187.1936
2019-08-09 10:30 | No Data | No Data | No Data | No Data | -40.8148 | -41.3389 | No Data | No Data | No Data | No Data | -78.867 | -81.2254 | No Data | No Data | 101.2 | 112.3516 | -142.87 | -144.8159 | -168.7 | -168.9041
2019-08-09 11:00 | No Data | No Data | No Data | No Data | -47.0161 | -47.5993 | No Data | No Data | No Data | No Data | -62.865 | -66.5104 | No Data | No Data | 33.6 | 50.346 | -132.86 | -134.5701 | -162.9 | -163.0179
2019-08-09 11:30 | No Data | No Data | No Data | No Data | -46.1982 | -46.7591 | No Data | No Data | No Data | No Data | -78.867 | -81.2254 | No Data | No Data | 78.4 | 89.9031 | -141.96 | -143.9937 | -163.6 | -163.8312
2019-08-09 12:00 | No Data | No Data | No Data | No Data | -51.7403 | -51.9979 | No Data | No Data | No Data | No Data | -68.58 | -71.9364 | No Data | No Data | 53.6 | 67.5716 | -154.245 | -156.8859 | -165.6 | -165.7743
2019-08-09 12:30 | No Data | No Data | No Data | No Data | -39.3256 | -39.3447 | No Data | No Data | No Data | No Data | -69.723 | -72.6952 | No Data | No Data | 66.4 | 80.082 | -129.22 | -130.312 | -146.2 | -146.2997
2019-08-09 13:00 | No Data | No Data | No Data | No Data | -52.253 | -52.6019 | No Data | No Data | No Data | No Data | -88.011 | -89.4539 | No Data | No Data | 44.4 | 55.4401 | -158.34 | -161.3345 | -165.2 | -165.7345
2019-08-09 13:30 | No Data | No Data | No Data | No Data | -46.7109 | -46.9377 | No Data | No Data | No Data | No Data | -86.868 | -87.9442 | No Data | No Data | 80.8 | 88.9413 | -158.795 | -161.6096 | -167.5 | -168.0037
2019-08-09 14:00 | No Data | No Data | No Data | No Data | -37.7386 | -37.764 | No Data | No Data | No Data | No Data | -113.157 | -113.2089 | No Data | No Data | 58.4 | 67.1774 | -171.99 | -176.3851 | -176.7 | -177.1487
2019-08-09 14:30 | No Data | No Data | No Data | No Data | -45.3315 | -45.3508 | No Data | No Data | No Data | No Data | -96.012 | -96.69 | No Data | No Data | 88.8 | 101.7133 | -133.315 | -134.6777 | -163.8 | -164.3472
2019-08-09 15:00 | No Data | No Data | No Data | No Data | -38.3001 | -39.0658 | No Data | No Data | No Data | No Data | -91.44 | -92.463 | No Data | No Data | 62 | 80.082 | -142.415 | -144.367 | -159 | -159.5721
2019-08-09 15:30 | No Data | No Data | No Data | No Data | -24.8234 | -30.4277 | No Data | No Data | No Data | No Data | -69.723 | -72.38 | No Data | No Data | 14 | 36.0555 | -117.39 | -118.6565 | -128.7 | -128.8957
2019-08-09 16:00 | No Data | No Data | No Data | No Data | -20.4166 | -24.4131 | No Data | No Data | No Data | No Data | -101.727 | -102.2458 | No Data | No Data | 84.4 | 99.3435 | -124.215 | -125.3506 | -125.4 | -125.4383
2019-08-09 16:30 | No Data | No Data | No Data | No Data | -7.0253 | -15.1168 | No Data | No Data | No Data | No Data | -96.012 | -96.4464 | No Data | No Data | 62.8 | 80.7743 | -107.38 | -107.7649 | -119.4 | -119.5457
2019-08-09 17:00 | No Data | No Data | No Data | No Data | 19.7818 | 23.8848 | No Data | No Data | No Data | No Data | -40.005 | -44.4743 | No Data | No Data | 73.6 | 90.1164 | -76.895 | -76.8963 | -36.2 | -44.804
2019-08-09 17:30 | No Data | No Data | No Data | No Data | 23.2242 | 28.7949 | No Data | No Data | No Data | No Data | -52.578 | -56.0536 | No Data | No Data | 78.8 | 95.0772 | -74.62 | -74.6325 | -29.5 | -44.338
2019-08-09 18:00 | No Data | No Data | No Data | No Data | 33.8323 | 38.6423 | No Data | No Data | No Data | No Data | -65.151 | -67.6691 | No Data | No Data | 74.8 | 91.5581 | -67.34 | -67.4153 | -41.1 | -56.3841
2019-08-09 18:30 | No Data | No Data | No Data | No Data | 33.2219 | 38.9621 | No Data | No Data | No Data | No Data | -102.87 | -103.2756 | No Data | No Data | 118 | 130.9589 | -107.38 | -108.1331 | -92.8 | -95.1244
2019-08-09 19:00 | No Data | No Data | No Data | No Data | 27.2648 | 36.3914 | No Data | No Data | No Data | No Data | -96.012 | -96.5615 | No Data | No Data | 112 | 126.1269 | -102.375 | -103.1095 | -89.6 | -90.7339
2019-08-09 19:30 | No Data | No Data | No Data | No Data | 26.9108 | 36.1269 | No Data | No Data | No Data | No Data | -96.012 | -96.69 | No Data | No Data | 122.8 | 136.1517 | -112.84 | -113.8955 | -76.1 | -77.056
2019-08-09 20:00 | No Data | No Data | No Data | No Data | 32.9046 | 41.8132 | No Data | No Data | No Data | No Data | -94.869 | -95.5551 | No Data | No Data | 108.8 | 120.7775 | -97.825 | -98.2062 | -63.6 | -64.4938
2019-08-09 20:30 | No Data | No Data | No Data | No Data | 34.8089 | 44.6405 | No Data | No Data | No Data | No Data | -97.155 | -97.5844 | No Data | No Data | 118.8 | 131.5082 | -108.745 | -109.3866 | -73.9 | -74.1407
2019-08-09 21:00 | No Data | No Data | No Data | No Data | 41.6815 | 52.364 | No Data | No Data | No Data | No Data | -99.441 | -99.9717 | No Data | No Data | 113.2 | 127.0118 | -105.56 | -106.0335 | -71.1 | -71.4244
2019-08-09 21:30 | No Data | No Data | No Data | No Data | 50.544 | 59.6601 | No Data | No Data | No Data | No Data | -84.582 | -85.6869 | No Data | No Data | 102.4 | 117.2928 | -91.91 | -92.3157 | -55.7 | -55.9709
2019-08-09 22:00 | No Data | No Data | No Data | No Data | 44.5502 | 54.6751 | No Data | No Data | No Data | No Data | -81.153 | -81.954 | No Data | No Data | 98.8 | 114.5663 | -89.18 | -89.4072 | -54.7 | -54.7716
2019-08-09 22:30 | No Data | No Data | No Data | No Data | 53.1563 | 61.8889 | No Data | No Data | No Data | No Data | -75.438 | -76.4786 | No Data | No Data | 102.4 | 117.8827 | -93.275 | -93.6339 | -54 | -54.0156
2019-08-09 23:00 | No Data | No Data | No Data | No Data | 64.5945 | 71.952 | No Data | No Data | No Data | No Data | -54.864 | -57.4805 | No Data | No Data | 86.8 | 104.7389 | -78.26 | -78.3248 | -26.1 | -27.1288
2019-08-09 23:30 | No Data | No Data | No Data | No Data | 67.3045 | 73.4803 | No Data | No Data | No Data | No Data | -62.865 | -64.8697 | No Data | No Data | 90.8 | 105.2373 | -81.9 | -81.9051 | -28.7 | -40.943
2019-08-10 | No Data | No Data | No Data | No Data | 53.7179 | 62.1374 | No Data | No Data | No Data | No Data | -54.864 | -57.4805 | No Data | No Data | 86.4 | 103.5884 | -77.35 | -77.3834 | -27.6 | -33.451
2019-08-10 00:30 | No Data | No Data | No Data | No Data | 35.7855 | 42.2798 | No Data | No Data | No Data | No Data | -56.007 | -58.2482 | No Data | No Data | 90.4 | 105.7128 | -80.99 | -81.0526 | -33.5 | -38.2688
2019-08-10 01:00 | No Data | No Data | No Data | No Data | 22.2965 | 31.6877 | No Data | No Data | No Data | No Data | -57.15 | -60.363 | No Data | No Data | 96.4 | 111.2849 | -87.36 | -87.4559 | -43.9 | -45.4843
2019-08-10 01:30 | No Data | No Data | No Data | No Data | 16.6567 | 28.0076 | No Data | No Data | No Data | No Data | -68.58 | -70.6907 | No Data | No Data | 106.8 | 120.5912 | -96.915 | -97.188 | -52.8 | -53.7386
2019-08-10 02:00 | No Data | No Data | No Data | No Data | 5.9876 | 23.2987 | No Data | No Data | No Data | No Data | -20.574 | -34.29 | No Data | No Data | 66.8 | 86.1487 | -60.06 | -60.0755 | -10.4 | -19.5041
2019-08-10 02:30 | No Data | No Data | No Data | No Data | 0.0061036 | 22.1012 | No Data | No Data | No Data | No Data | 8.001 | 34.099 | No Data | No Data | 44 | 68.4234 | -38.22 | -38.675 | 8.7 | 22.3618
2019-08-10 03:00 | No Data | No Data | No Data | No Data | -20.8194 | -26.8004 | No Data | No Data | No Data | No Data | 8.001 | 34.099 | No Data | No Data | 50.4 | 73.5739 | -42.77 | -43.0619 | 1.1 | 15.938
2019-08-10 03:30 | No Data | No Data | No Data | No Data | -31.1223 | -31.3292 | No Data | No Data | No Data | No Data | 8.001 | 31.8813 | No Data | No Data | 47.6 | 71.3863 | -42.77 | -43.0619 | 0 | 16.2028
2019-08-10 04:00 | No Data | No Data | No Data | No Data | -35.3826 | -35.4097 | No Data | No Data | No Data | No Data | 4.572 | 32.3289 | No Data | No Data | 56 | 76.6926 | -49.14 | -49.3103 | -7.6 | -19.9922
2019-08-10 04:30 | No Data | No Data | No Data | No Data | -37.5921 | -37.6663 | No Data | No Data | No Data | No Data | 19.431 | 39.4128 | No Data | No Data | 57.2 | 77.5732 | -51.87 | -51.9418 | -9.6 | -24.0033
2019-08-10 05:00 | No Data | No Data | No Data | No Data | -35.6878 | -35.725 | No Data | No Data | No Data | No Data | 36.576 | 51.7263 | No Data | No Data | 52 | 72.6955 | -43.225 | -43.4638 | -2.8 | -26.9459
2019-08-10 05:30 | No Data | No Data | No Data | No Data | -39.3256 | -39.3593 | No Data | No Data | No Data | No Data | 52.578 | 71.1971 | No Data | No Data | 52.8 | 73.2699 | -45.045 | -45.2308 | -2.5 | -26.9164
2019-08-10 06:00 | No Data | No Data | No Data | No Data | -32.0989 | -32.1282 | No Data | No Data | No Data | No Data | 56.007 | 74.5145 | No Data | No Data | 56.8 | 76.4701 | -49.14 | -49.3103 | -6 | -30.4961
2019-08-10 06:30 | No Data | No Data | No Data | No Data | -30.4631 | -30.4941 | No Data | No Data | No Data | No Data | 58.293 | 78.5017 | No Data | No Data | 54.4 | 74.9795 | -47.775 | -47.9135 | -10.7 | -27.7462
2019-08-10 07:00 | No Data | No Data | No Data | No Data | -27.0207 | -27.0556 | No Data | No Data | No Data | No Data | 51.435 | 72.7401 | No Data | No Data | 54 | 73.8658 | -49.14 | -49.3942 | 0.1 | 31.9002
2019-08-10 07:30 | No Data | No Data | No Data | No Data | -26.154 | -26.1833 | No Data | No Data | No Data | No Data | 84.582 | 101.4441 | No Data | No Data | -0.8 | -40.008 | 2.73 | 17.9538 | 26.4 | 50.5428
2019-08-10 08:00 | No Data | No Data | No Data | No Data | -27.9484 | -27.9636 | No Data | No Data | No Data | No Data | 62.865 | 82.6919 | No Data | No Data | 1.6 | 41.7229 | -28.21 | -31.3389 | 1.9 | 44.9936
2019-08-10 08:30 | No Data | No Data | No Data | No Data | -27.277 | -27.3098 | No Data | No Data | No Data | No Data | 36.576 | 63.1139 | No Data | No Data | 9.6 | 42.6821 | -44.59 | -45.4203 | -52.5 | -61.9039
2019-08-10 09:00 | No Data | No Data | No Data | No Data | -27.4846 | -27.589 | No Data | No Data | No Data | No Data | 1.143 | 43.449 | No Data | No Data | -17.6 | -33.752 | -92.365 | -92.6883 | -97.1 | -99.1383
2019-08-10 09:30 | No Data | No Data | No Data | No Data | -27.7409 | -27.8135 | No Data | No Data | No Data | No Data | -5.715 | -37.0198 | No Data | No Data | -20.8 | -32.6754 | -106.47 | -107.3414 | -92.7 | -94.5872
2019-08-10 10:00 | No Data | No Data | No Data | No Data | -36.2005 | -36.2496 | No Data | No Data | No Data | No Data | -14.859 | -35.2852 | No Data | No Data | -10 | -28.6049 | -112.84 | -113.7181 | -114.1 | -114.8959
2019-08-10 10:30 | No Data | No Data | No Data | No Data | -39.7894 | -39.7894 | No Data | No Data | No Data | No Data | -16.002 | -37.84 | No Data | No Data | -18 | -31.2947 | -108.745 | -109.8399 | -116.1 | -116.592
2019-08-10 11:00 | No Data | No Data | No Data | No Data | -41.181 | -41.4287 | No Data | No Data | No Data | No Data | -27.432 | -41.2273 | No Data | No Data | -1.6 | -27.6029 | -121.485 | -122.8407 | -140 | -140.0516
2019-08-10 11:30 | No Data | No Data | No Data | No Data | -46.5522 | -46.5852 | No Data | No Data | No Data | No Data | -18.288 | -35.8727 | No Data | No Data | -9.6 | -28.8444 | -108.745 | -109.5984 | -131.2 | -131.303
2019-08-10 12:00 | No Data | No Data | No Data | No Data | -54.1939 | -54.3412 | No Data | No Data | No Data | No Data | -38.862 | -47.5686 | No Data | No Data | 32.4 | 46.5102 | -133.315 | -135.0193 | -136.5 | -136.5229
2019-08-10 12:30 | No Data | No Data | No Data | No Data | -60.2976 | -61.0862 | No Data | No Data | No Data | No Data | -22.86 | -39.3298 | No Data | No Data | 22.8 | 44.3152 | -109.2 | -109.9943 | -124.7 | -124.8212
2019-08-10 13:00 | No Data | No Data | No Data | No Data | -55.3292 | -55.9189 | No Data | No Data | No Data | No Data | -17.145 | -36.3071 | No Data | No Data | -16.4 | -33.8396 | -101.01 | -101.7004 | -116.5 | -116.5097
2019-08-10 13:30 | No Data | No Data | No Data | No Data | -47.0161 | -47.0501 | No Data | No Data | No Data | No Data | -24.003 | -35.5985 | No Data | No Data | 4.4 | 35.4739 | -114.66 | -116.025 | -125.7 | -125.7
2019-08-10 14:00 | No Data | No Data | No Data | No Data | -48.4566 | -48.5292 | No Data | No Data | No Data | No Data | 0 | 33.147 | No Data | No Data | -17.6 | -31.3968 | -105.105 | -105.7687 | -105 | -105.9161
2019-08-10 14:30 | No Data | No Data | No Data | No Data | -45.3315 | -45.3315 | No Data | No Data | No Data | No Data | -21.717 | -36.8074 | No Data | No Data | 6 | 40.008 | -85.085 | -85.3231 | -96.9 | -97.4354
2019-08-10 15:00 | No Data | No Data | No Data | No Data | -38.5565 | -38.5565 | No Data | No Data | No Data | No Data | -24.003 | -39.0966 | No Data | No Data | -23.6 | -33.6595 | -102.375 | -103.1647 | -104.2 | -104.5709
2019-08-10 15:30 | No Data | No Data | No Data | No Data | -36.5057 | -36.5173 | No Data | No Data | No Data | No Data | -20.574 | -34.29 | No Data | No Data | -10.4 | -33.373 | -96.46 | -96.7011 | -90.4 | -91.6197
2019-08-10 16:00 | No Data | No Data | No Data | No Data | -39.7894 | -40.4027 | No Data | No Data | No Data | No Data | -33.147 | -43.026 | No Data | No Data | -37.2 | -42.0476 | -89.635 | -89.8011 | -107.3 | -108.0027
2019-08-10 16:30 | No Data | No Data | No Data | No Data | -32.3064 | -33.0179 | No Data | No Data | No Data | No Data | -24.003 | -40.9251 | No Data | No Data | -10.4 | -36.248 | -84.175 | -84.1762 | -67.8 | -71.4359
2019-08-10 17:00 | No Data | No Data | No Data | No Data | -18.6221 | -18.7032 | No Data | No Data | No Data | No Data | -27.432 | -43.026 | No Data | No Data | 42.8 | 60.8644 | -101.465 | -101.515 | -70.3 | -73.427
2019-08-10 17:30 | No Data | No Data | No Data | No Data | -19.6963 | -20.8072 | No Data | No Data | No Data | No Data | 6.858 | 38.3374 | No Data | No Data | 58 | 77.5928 | -62.335 | -62.5356 | -30.5 | -42.4323
2019-08-10 18:00 | No Data | No Data | No Data | No Data | -16.7666 | -17.0934 | No Data | No Data | No Data | No Data | 8.001 | 35.2111 | No Data | No Data | 62 | 79.9009 | -55.965 | -56.4365 | -24.4 | -44.8232
2019-08-10 18:30 | No Data | No Data | No Data | No Data | -12.6162 | -14.0124 | No Data | No Data | No Data | No Data | -1.143 | -33.1667 | No Data | No Data | 88.4 | 103.3805 | -80.535 | -80.6172 | -42.2 | -51.4887
2019-08-10 19:00 | No Data | No Data | No Data | No Data | -26.7643 | -28.9061 | No Data | No Data | No Data | No Data | 2.286 | 33.2257 | No Data | No Data | 86.8 | 102.2264 | -77.35 | -77.4155 | -44.1 | -52.2917
2019-08-10 19:30 | No Data | No Data | No Data | No Data | -31.8914 | -33.6267 | No Data | No Data | No Data | No Data | 12.573 | 36.5224 | No Data | No Data | 76.4 | 93.327 | -70.525 | -70.525 | -33.8 | -43.8912
2019-08-10 20:00 | No Data | No Data | No Data | No Data | -31.635 | -32.8382 | No Data | No Data | No Data | No Data | -2.286 | -29.8058 | No Data | No Data | 82.4 | 98.7376 | -75.985 | -76.0068 | -41.1 | -47.8996
2019-08-10 20:30 | No Data | No Data | No Data | No Data | -33.7957 | -34.6692 | No Data | No Data | No Data | No Data | -2.286 | -30.9456 | No Data | No Data | 79.2 | 96.0833 | -71.89 | -71.8914 | -51.6 | -58.7552
2019-08-10 21:00 | No Data | No Data | No Data | No Data | -32.9778 | -33.4911 | No Data | No Data | No Data | No Data | 25.146 | 44.3861 | No Data | No Data | 58.8 | 79.5638 | -54.6 | -54.6928 | -29.6 | -42.0734
2019-08-10 21:30 | No Data | No Data | No Data | No Data | -27.277 | -27.5177 | No Data | No Data | No Data | No Data | 30.861 | 47.8561 | No Data | No Data | 60.4 | 80.2247 | -52.78 | -52.9054 | -18 | -33.7083
2019-08-10 22:00 | No Data | No Data | No Data | No Data | -33.283 | -33.3259 | No Data | No Data | No Data | No Data | 21.717 | 42.5374 | No Data | No Data | 48.8 | 71.0211 | -43.225 | -43.6278 | -31.6 | -42.022
2019-08-10 22:30 | No Data | No Data | No Data | No Data | -27.0817 | -27.1673 | No Data | No Data | No Data | No Data | 32.004 | 49.4669 | No Data | No Data | 45.6 | 68.5624 | -39.13 | -39.9779 | -22.1 | -40.2165
2019-08-10 23:00 | No Data | No Data | No Data | No Data | -28.6198 | -28.6999 | No Data | No Data | No Data | No Data | 29.718 | 48.0196 | No Data | No Data | 51.2 | 72.1255 | -43.68 | -44.2825 | -10.4 | -34.314
2019-08-10 23:30 | No Data | No Data | No Data | No Data | -23.3341 | -23.8458 | No Data | No Data | No Data | No Data | 42.291 | 58.2145 | No Data | No Data | 65.2 | 82.1647 | -54.145 | -54.4671 | -1.5 | -43.4259
2019-08-11 | No Data | No Data | No Data | No Data | -30.2556 | -30.6698 | No Data | No Data | No Data | No Data | 40.005 | 54.9829 | No Data | No Data | 62.4 | 80.9711 | -52.78 | -52.9758 | -16.9 | -39.3174
2019-08-11 00:30 | No Data | No Data | No Data | No Data | -32.8191 | -33.1411 | No Data | No Data | No Data | No Data | 37.719 | 53.3427 | No Data | No Data | 71.2 | 88.6413 | -60.515 | -60.5424 | -13.8 | -36.6012
2019-08-11 01:00 | No Data | No Data | No Data | No Data | -43.7446 | -44.4682 | No Data | No Data | No Data | No Data | 36.576 | 52.5407 | No Data | No Data | 68 | 86.585 | -59.605 | -59.6675 | -17 | -35.1801
2019-08-11 01:30 | No Data | No Data | No Data | No Data | -29.1325 | -29.1734 | No Data | No Data | No Data | No Data | 43.434 | 57.526 | No Data | No Data | 59.2 | 79.8599 | -50.96 | -51.0898 | -9.6 | -29.9787
2019-08-11 02:00 | No Data | No Data | No Data | No Data | -29.1814 | -30.1149 | No Data | No Data | No Data | No Data | 38.862 | 53.3672 | No Data | No Data | 50.4 | 73.283 | -43.225 | -43.5138 | -5.8 | -26.9319
2019-08-11 02:30 | No Data | No Data | No Data | No Data | -18.2071 | -20.3931 | No Data | No Data | No Data | No Data | 32.004 | 47.692 | No Data | No Data | 53.6 | 75.8018 | -47.32 | -47.4969 | -11.3 | -24.9104
2019-08-11 03:00 | No Data | No Data | No Data | No Data | -29.7429 | -29.9072 | No Data | No Data | No Data | No Data | 13.716 | 35.8727 | No Data | No Data | 56.4 | 78.083 | -50.505 | -50.6053 | -7.1 | -21.0345
2019-08-11 03:30 | No Data | No Data | No Data | No Data | -38.5565 | -38.7093 | No Data | No Data | No Data | No Data | 12.573 | 36.5224 | No Data | No Data | 50 | 72.4276 | -43.68 | -44.0199 | -2.4 | -19.4487
2019-08-11 04:00 | No Data | No Data | No Data | No Data | -30.8171 | -33.3788 | No Data | No Data | No Data | No Data | 22.86 | 42.1673 | No Data | No Data | 54.4 | 75.5322 | -49.14 | -49.2746 | -8.6 | -18.0768
2019-08-11 04:30 | No Data | No Data | No Data | No Data | -39.7894 | -41.0397 | No Data | No Data | No Data | No Data | 30.861 | 46.1325 | No Data | No Data | 56.8 | 78.0974 | -51.87 | -51.9199 | -11 | -19.6644
2019-08-11 05:00 | No Data | No Data | No Data | No Data | -38.8128 | -38.8673 | No Data | No Data | No Data | No Data | 11.43 | 35.0624 | No Data | No Data | 55.6 | 76.6759 | -50.96 | -51.0898 | -11 | -21.5232
2019-08-11 05:30 | No Data | No Data | No Data | No Data | -36.8719 | -36.8719 | No Data | No Data | No Data | No Data | 13.716 | 35.8727 | No Data | No Data | 53.2 | 74.1134 | -48.23 | -48.335 | -8.4 | -24.7679
2019-08-11 06:00 | No Data | No Data | No Data | No Data | -42.2553 | -42.5058 | No Data | No Data | No Data | No Data | 21.717 | 41.5587 | No Data | No Data | 49.6 | 70.7129 | -45.045 | -45.3747 | -2 | -23.3857
2019-08-11 06:30 | No Data | No Data | No Data | No Data | -44.7089 | -45.4542 | No Data | No Data | No Data | No Data | 33.147 | 48.5203 | No Data | No Data | 51.6 | 67.5538 | -51.87 | -51.9677 | -8.4 | -24.2981
2019-08-11 07:00 | No Data | No Data | No Data | No Data | -31.3298 | -31.4072 | No Data | No Data | No Data | No Data | 1.143 | 28.575 | No Data | No Data | 0 | 12.8 | 0 | 0 | 35.1 | 50.4946
2019-08-11 07:30 | No Data | No Data | No Data | No Data | -25.8976 | -25.9782 | No Data | No Data | No Data | No Data | 61.722 | 74.1806 | No Data | No Data | 3.6 | 23.1482 | 0 | 0 | 35.8 | 50.6996
2019-08-11 08:00 | No Data | No Data | No Data | No Data | -19.794 | -19.9217 | No Data | No Data | No Data | No Data | 48.006 | 63.2276 | No Data | No Data | -2.4 | -22.926 | 0 | 0 | 6.7 | 30.8367
2019-08-11 08:30 | No Data | No Data | No Data | No Data | -18.4146 | -18.4146 | No Data | No Data | No Data | No Data | 50.292 | 64.2626 | No Data | No Data | -2.4 | -22.5282 | 0 | 0 | -9.1 | -28.6819
2019-08-11 09:00 | No Data | No Data | No Data | No Data | -24.8722 | -24.8722 | No Data | No Data | No Data | No Data | -56.007 | -59.6664 | No Data | No Data | -64 | -64.6579 | 0 | 0 | -24.4 | -36.9141
2019-08-11 09:30 | No Data | No Data | No Data | No Data | -36.3104 | -36.8269 | No Data | No Data | No Data | No Data | -61.722 | -64.059 | No Data | No Data | -68.8 | -69.3109 | 0 | 0 | -30.4 | -39.423
2019-08-11 10:00 | No Data | No Data | No Data | No Data | -33.8445 | -34.7277 | No Data | No Data | No Data | No Data | -22.86 | -37.4932 | No Data | No Data | -78 | -78.1476 | 0 | 0 | -32.3 | -38.9683
2019-08-11 10:30 | No Data | No Data | No Data | No Data | -39.4354 | -40.1865 | No Data | No Data | No Data | No Data | -77.724 | -79.3542 | No Data | No Data | -72.4 | -72.6162 | 0 | 0 | -35.2 | -43.3489
2019-08-11 11:00 | No Data | No Data | No Data | No Data | -40.7172 | -41.3892 | No Data | No Data | No Data | No Data | -62.865 | -65.7995 | No Data | No Data | -52.4 | -53.9407 | 0 | 0 | -25.6 | -33.6244
2019-08-11 11:30 | No Data | No Data | No Data | No Data | -40.412 | -40.4515 | No Data | No Data | No Data | No Data | -56.007 | -60.4927 | No Data | No Data | -50.4 | -52.3083 | 0 | 0 | -21.3 | -34.3118
2019-08-11 12:00 | No Data | No Data | No Data | No Data | -43.2319 | -43.2688 | No Data | No Data | No Data | No Data | -50.292 | -54.3376 | No Data | No Data | -56.8 | -57.9724 | 0 | 0 | -33 | -39.223
2019-08-11 12:30 | No Data | No Data | No Data | No Data | -51.1177 | -51.4977 | No Data | No Data | No Data | No Data | -54.864 | -59.0058 | No Data | No Data | -41.6 | -45.0156 | 0 | 0 | -20.5 | -31.0345
2019-08-11 13:00 | No Data | No Data | No Data | No Data | -49.836 | -50.3793 | No Data | No Data | No Data | No Data | -42.291 | -47.5411 | No Data | No Data | -54 | -55.6863 | 0 | 0 | 1.2 | 21.6333
2019-08-11 13:30 | No Data | No Data | No Data | No Data | -53.4737 | -53.6079 | No Data | No Data | No Data | No Data | -8.001 | -31.8813 | No Data | No Data | -18 | -29.4156 | 0 | 0 | -33.5 | -37.039
2019-08-11 14:00 | No Data | No Data | No Data | No Data | -59.736 | -60.2408 | No Data | No Data | No Data | No Data | -42.291 | -47.5411 | No Data | No Data | 0 | 0 | 0 | 54.6 | -17.1 | -40.8512
2019-08-11 14:30 | No Data | No Data | No Data | No Data | -64.6067 | -65.673 | No Data | No Data | No Data | No Data | -8.001 | -30.7762 | No Data | No Data | 61.6 | 77.8481 | -73.71 | -73.7788 | -93 | -93.1397
2019-08-11 15:00 | No Data | No Data | No Data | No Data | -59.2233 | -60.0951 | No Data | No Data | No Data | No Data | 20.574 | 39.013 | No Data | No Data | -3.2 | -40.9956 | -56.42 | -56.8313 | -56.1 | -57.1683
2019-08-11 15:30 | No Data | No Data | No Data | No Data | -53.3272 | -54.3425 | No Data | No Data | No Data | No Data | 10.287 | 34.7066 | No Data | No Data | -1.6 | -39.6323 | -56.875 | -57.283 | -90.6 | -90.7218
2019-08-11 16:00 | No Data | No Data | No Data | No Data | -50.0435 | -51.0918 | No Data | No Data | No Data | No Data | 29.718 | 48.0196 | No Data | No Data | -7.2 | -38.6761 | -65.52 | -65.5974 | -46.6 | -49.7776
2019-08-11 16:30 | No Data | No Data | No Data | No Data | -34.7112 | -35.6437 | No Data | No Data | No Data | No Data | 34.29 | 51.8272 | No Data | No Data | 10 | 45.1221 | -38.675 | -40.1871 | -27.5 | -31.3729
2019-08-11 17:00 | No Data | No Data | No Data | No Data | -28.2536 | -29.4633 | No Data | No Data | No Data | No Data | 40.005 | 55.7733 | No Data | No Data | 6.8 | 42.5469 | -31.395 | -34.0552 | -29.9 | -38.6557
2019-08-11 17:30 | No Data | No Data | No Data | No Data | -22.8702 | -23.299 | No Data | No Data | No Data | No Data | 52.578 | 63.403 | No Data | No Data | 17.2 | 44.2773 | -15.925 | -22.5214 | 7.5 | 37.5565
2019-08-11 18:00 | No Data | No Data | No Data | No Data | -2.9847 | -3.4857 | No Data | No Data | No Data | No Data | 69.723 | 78.7344 | No Data | No Data | 9.2 | 42.9958 | -5.46 | -19.4376 | 30.1 | 50.5408
2019-08-11 18:30 | No Data | No Data | No Data | No Data | -8.0507 | -8.2496 | No Data | No Data | No Data | No Data | 49.149 | 61.2652 | No Data | No Data | 29.2 | 54.8234 | -24.115 | -27.4889 | 8.8 | 36.4774
2019-08-11 19:00 | No Data | No Data | No Data | No Data | -4.2054 | -9.0829 | No Data | No Data | No Data | No Data | 48.006 | 61.0516 | No Data | No Data | 29.2 | 54.8234 | -24.57 | -28.5601 | 11.8 | 36.7462
2019-08-11 19:30 | No Data | No Data | No Data | No Data | -7.1839 | -12.5252 | No Data | No Data | No Data | No Data | 32.004 | 45.2605 | No Data | No Data | 35.2 | 59.2014 | -29.575 | -32.025 | -6.4 | -32.9279
2019-08-11 20:00 | No Data | No Data | No Data | No Data | -2.5208 | -14.1247 | No Data | No Data | No Data | No Data | 41.148 | 53.5627 | No Data | No Data | 26.4 | 52.345 | -21.84 | -26.2484 | 8.8 | 35.0236
2019-08-11 20:30 | No Data | No Data | No Data | No Data | -1.7517 | -15.7898 | No Data | No Data | No Data | No Data | 42.291 | 53.7332 | No Data | No Data | 19.2 | 49.1089 | -14.105 | -21.6161 | 16.1 | 38.2531
2019-08-11 21:00 | No Data | No Data | No Data | No Data | -3.6927 | -16.121 | No Data | No Data | No Data | No Data | 37.719 | 49.4669 | No Data | No Data | 26.8 | 54.9749 | -22.75 | -26.0743 | 9.2 | 28.9981
2019-08-11 21:30 | No Data | No Data | No Data | No Data | -5.0355 | -16.7713 | No Data | No Data | No Data | No Data | 43.434 | 57.526 | No Data | No Data | 25.2 | 54.2129 | -20.02 | -24.2306 | 14.3 | 31.0846
2019-08-11 22:00 | No Data | No Data | No Data | No Data | -6.8299 | -17.3945 | No Data | No Data | No Data | No Data | 35.433 | 50.9245 | No Data | No Data | 27.2 | 56.5685 | -21.84 | -24.4179 | -6.7 | -21.8525
2019-08-11 22:30 | No Data | No Data | No Data | No Data | -1.239 | -19.4794 | No Data | No Data | No Data | No Data | 41.148 | 55.0542 | No Data | No Data | 33.2 | 60.3523 | -28.665 | -30.3625 | 9.4 | 26.5217
2019-08-11 23:00 | No Data | No Data | No Data | No Data | 14.3496 | 26.9165 | No Data | No Data | No Data | No Data | 29.718 | 46.2456 | No Data | No Data | 36 | 61.6805 | -31.85 | -33.386 | 10.9 | 28.2846
2019-08-11 23:30 | No Data | No Data | No Data | No Data | 30.4509 | 37.9586 | No Data | No Data | No Data | No Data | 30.861 | 46.1325 | No Data | No Data | 48.8 | 69.8673 | -43.68 | -44.5273 | 7.6 | 35.8586
2019-08-12 | No Data | No Data | No Data | No Data | 19.0127 | 29.5818 | No Data | No Data | No Data | No Data | 41.148 | 53.5627 | No Data | No Data | 43.2 | 66.3807 | -37.31 | -38.4037 | 8.7 | 33.3546
2019-08-12 00:30 | No Data | No Data | No Data | No Data | 12.5063 | 22.9002 | No Data | No Data | No Data | No Data | 38.862 | 52.5904 | No Data | No Data | 50.4 | 71.8443 | -42.77 | -43.5471 | 10.4 | 30.7143
2019-08-12 01:00 | No Data | No Data | No Data | No Data | 9.7841 | 24.7406 | No Data | No Data | No Data | No Data | 26.289 | 38.8284 | No Data | No Data | 54.4 | 74.9795 | -45.955 | -46.3944 | 3.6 | 25.0599
2019-08-12 01:30 | No Data | No Data | No Data | No Data | 15.3262 | 28.7798 | No Data | No Data | No Data | No Data | 22.86 | 36.5939 | No Data | No Data | 46.8 | 69.662 | -39.13 | -39.8872 | 10.4 | 24.7873
2019-08-12 02:00 | No Data | No Data | No Data | No Data | 12.8603 | 27.5458 | No Data | No Data | No Data | No Data | 22.86 | 35.7085 | No Data | No Data | 45.2 | 68.5974 | -38.675 | -39.4409 | 9.2 | 22.561
2019-08-12 02:30 | No Data | No Data | No Data | No Data | 3.4241 | 26.3772 | No Data | No Data | No Data | No Data | 17.145 | 32.3491 | No Data | No Data | 49.2 | 72.1698 | -41.86 | -42.4127 | 2.3 | 17.8488
2019-08-12 03:00 | No Data | No Data | No Data | No Data | 3.3753 | 26.3709 | No Data | No Data | No Data | No Data | 13.716 | 30.6699 | No Data | No Data | 43.6 | 68.1669 | -40.04 | -40.6964 | 4.3 | 18.8958
2019-08-12 03:30 | No Data | No Data | No Data | No Data | 0.0061036 | 26.154 | No Data | No Data | No Data | No Data | 11.43 | 29.718 | No Data | No Data | 42.8 | 67.3486 | -37.765 | -38.3768 | 3.8 | 18.2439
2019-08-12 04:00 | No Data | No Data | No Data | No Data | 1.9959 | 26.154 | No Data | No Data | No Data | No Data | 18.288 | 32.9692 | No Data | No Data | 30.4 | 57.8342 | -27.755 | -29.3537 | 12.7 | 22.1111
2019-08-12 04:30 | No Data | No Data | No Data | No Data | 12.8603 | 31.0872 | No Data | No Data | No Data | No Data | 36.576 | 49.3612 | No Data | No Data | 18.8 | 50.4349 | -16.38 | -20.7512 | 24.9 | 33.5598
2019-08-12 05:00 | No Data | No Data | No Data | No Data | 12.7626 | 31.0469 | No Data | No Data | No Data | No Data | 49.149 | 59.2819 | No Data | No Data | 8.8 | 45.6561 | -6.825 | -16.9086 | 37.5 | 47.101
2019-08-12 05:30 | No Data | No Data | No Data | No Data | 17.5235 | 34.7845 | No Data | No Data | No Data | No Data | 61.722 | 70.6074 | No Data | No Data | 0.8 | 42.0076 | 5.005 | 18.4373 | 46.4 | 57.2295
2019-08-12 06:00 | No Data | No Data | No Data | No Data | 19.1714 | 34.1844 | No Data | No Data | No Data | No Data | 56.007 | 65.0808 | No Data | No Data | 2.8 | 42.0305 | 1.365 | 17.3438 | 39.9 | 52.8126
2019-08-12 06:30 | No Data | No Data | No Data | No Data | 22.9068 | 33.2518 | No Data | No Data | No Data | No Data | 46.863 | 56.7485 | No Data | No Data | -2.8 | -40.4079 | 8.19 | 20.3736 | 36.7 | 52.757
2019-08-12 07:00 | No Data | No Data | No Data | No Data | 38.703 | 43.2182 | No Data | No Data | No Data | No Data | -3.429 | -27.6455 | No Data | No Data | 33.6 | 54.4132 | -28.21 | -32.1734 | -3.5 | -38.7584
2019-08-12 07:30 | No Data | No Data | No Data | No Data | 43.415 | 46.8455 | No Data | No Data | No Data | No Data | 10.287 | 29.2974 | No Data | No Data | 24 | 47.3354 | -18.2 | -24.4856 | 17.8 | 46.4462
2019-08-12 08:00 | No Data | No Data | No Data | No Data | 45.8808 | 48.4744 | No Data | No Data | No Data | No Data | 6.858 | 27.1688 | No Data | No Data | -30.4 | -45.9077 | 4.55 | 19.6442 | 12.3 | 37.1927
2019-08-12 08:30 | No Data | No Data | No Data | No Data | 47.5166 | 50.0255 | No Data | No Data | No Data | No Data | -29.718 | -34.8943 | No Data | No Data | -45.6 | -54.3662 | -29.12 | -31.2628 | -28 | -37.4037
2019-08-12 09:00 | No Data | No Data | No Data | No Data | 45.2094 | 47.8395 | No Data | No Data | No Data | No Data | -65.151 | -65.6404 | No Data | No Data | -44.4 | -50.8567 | -67.34 | -67.34 | -81.3 | -81.4536
2019-08-12 09:30 | No Data | No Data | No Data | No Data | 42.0356 | 45.4903 | No Data | No Data | No Data | No Data | -90.297 | -90.3259 | No Data | No Data | -22.8 | -33.3946 | -93.275 | -93.5587 | -113.2 | -113.2975
2019-08-12 10:00 | No Data | No Data | No Data | No Data | 44.3915 | 48.3158 | No Data | No Data | No Data | No Data | -73.152 | -73.4728 | No Data | No Data | -40.4 | -46.3897 | -75.53 | -75.6409 | -100.2 | -100.3916
2019-08-12 10:30 | No Data | No Data | No Data | No Data | 34.9065 | 40.6188 | No Data | No Data | No Data | No Data | -92.583 | -92.5901 | No Data | No Data | -18.4 | -31.5265 | -96.915 | -97.4306 | -119.2 | -119.8126
2019-08-12 11:00 | No Data | No Data | No Data | No Data | 34.9554 | 42.001 | No Data | No Data | No Data | No Data | -88.011 | -88.0184 | No Data | No Data | -14 | -30.2364 | -98.28 | -98.9894 | -117.1 | -118.0191
2019-08-12 11:30 | No Data | No Data | No Data | No Data | 33.7835 | 41.0308 | No Data | No Data | No Data | No Data | -98.298 | -98.3046 | No Data | No Data | -13.2 | -30.2576 | -100.1 | -100.7442 | -124.9 | -126.2191
2019-08-12 12:00 | No Data | No Data | No Data | No Data | 31.4763 | 39.1531 | No Data | No Data | No Data | No Data | -66.294 | -66.7751 | No Data | No Data | -42 | -48.1763 | -69.16 | -69.2139 | -88 | -88.5006
2019-08-12 12:30 | No Data | No Data | No Data | No Data | 21.6251 | 33.3101 | No Data | No Data | No Data | No Data | -68.58 | -68.8177 | No Data | No Data | -45.2 | -50.8567 | -69.16 | -69.2139 | -89.9 | -90.1799
2019-08-12 13:00 | No Data | No Data | No Data | No Data | 25.4215 | 35.8911 | No Data | No Data | No Data | No Data | -37.719 | -41.9187 | No Data | No Data | -49.2 | -57.2433 | -38.22 | -38.3929 | -60 | -60.0001
2019-08-12 13:30 | No Data | No Data | No Data | No Data | 16.0464 | 29.9901 | No Data | No Data | No Data | No Data | -45.72 | -47.4173 | No Data | No Data | -52.4 | -57.8024 | -55.51 | -55.51 | -66.6 | -66.6192
2019-08-12 14:00 | No Data | No Data | No Data | No Data | 15.6802 | 29.7957 | No Data | No Data | No Data | No Data | -16.002 | -26.9758 | No Data | No Data | -70.4 | -75.3286 | -20.93 | -22.1599 | -36.7 | -37.2887
2019-08-12 14:30 | No Data | No Data | No Data | No Data | 8.8685 | 26.8434 | No Data | No Data | No Data | No Data | -25.146 | -31.093 | No Data | No Data | -54 | -58.5054 | -41.405 | -41.607 | -55.7 | -55.933
2019-08-12 15:00 | No Data | No Data | No Data | No Data | 15.6802 | 29.7957 | No Data | No Data | No Data | No Data | -36.576 | -39.0632 | No Data | No Data | -69.2 | -72.8593 | -31.395 | -32.4457 | -57.7 | -57.8385
2019-08-12 15:30 | No Data | No Data | No Data | No Data | 17.8408 | 30.9873 | No Data | No Data | No Data | No Data | -34.29 | -37.371 | No Data | No Data | -60.4 | -65.0243 | -42.77 | -42.9246 | -65.1 | -65.1222
2019-08-12 16:00 | No Data | No Data | No Data | No Data | 22.6505 | 31.8261 | No Data | No Data | No Data | No Data | -24.003 | -29.4974 | No Data | No Data | -75.6 | -78.0994 | -31.85 | -32.573 | -55.6 | -55.6476
2019-08-12 16:30 | No Data | No Data | No Data | No Data | 38.2879 | 44.3376 | No Data | No Data | No Data | No Data | -12.573 | -24.1116 | No Data | No Data | -37.2 | -49.4223 | -11.83 | -18.4092 | -26.1 | -29.906
2019-08-12 17:00 | No Data | No Data | No Data | No Data | 43.5248 | 46.7755 | No Data | No Data | No Data | No Data | 1.143 | 24.0302 | No Data | No Data | -17.6 | -40.7922 | -3.64 | -17.224 | 1.2 | 26.727
2019-08-12 17:30 | No Data | No Data | No Data | No Data | 54.5968 | 57.2219 | No Data | No Data | No Data | No Data | 40.005 | 49.8353 | No Data | No Data | -42.8 | -51.812 | 45.955 | 52.1109 | 54.7 | 70.3888
2019-08-12 18:00 | No Data | No Data | No Data | No Data | 58.027 | 59.4615 | No Data | No Data | No Data | No Data | -9.144 | -24.621 | No Data | No Data | 8.8 | 41.6557 | 0 | 20.5557 | 13.3 | 44.6279
2019-08-12 18:30 | No Data | No Data | No Data | No Data | 64.6921 | 65.5492 | No Data | No Data | No Data | No Data | 2.286 | 26.3138 | No Data | No Data | 0.8 | 39.6505 | 6.37 | 21.009 | 22.2 | 44.0095
2019-08-12 19:00 | No Data | No Data | No Data | No Data | 62.3362 | 64.3958 | No Data | No Data | No Data | No Data | -11.43 | -26.5855 | No Data | No Data | 25.6 | 50.1199 | -18.2 | -23.5943 | 26.3 | 48.3741
2019-08-12 19:30 | No Data | No Data | No Data | No Data | 55.2071 | 58.0033 | No Data | No Data | No Data | No Data | -12.573 | -26.0895 | No Data | No Data | 24 | 51.1766 | -18.2 | -23.0259 | 22.9 | 46.1781
2019-08-12 20:00 | No Data | No Data | No Data | No Data | 49.7261 | 53.598 | No Data | No Data | No Data | No Data | -25.146 | -33.2257 | No Data | No Data | 34.4 | 58.4055 | -28.665 | -31.1866 | 10.9 | 28.2846
2019-08-12 20:30 | No Data | No Data | No Data | No Data | 57.0016 | 61.0266 | No Data | No Data | No Data | No Data | 34.29 | 46.1325 | No Data | No Data | -27.2 | -46.0435 | 33.215 | 39.2594 | 71.1 | 79.1581
2019-08-12 21:00 | No Data | No Data | No Data | No Data | 51.2154 | 56.3211 | No Data | No Data | No Data | No Data | 32.004 | 43.674 | No Data | No Data | -26.8 | -45.8484 | 32.305 | 38.4926 | 68.9 | 79.7196
2019-08-12 21:30 | No Data | No Data | No Data | No Data | 59.7726 | 64.2595 | No Data | No Data | No Data | No Data | 21.717 | 36.8074 | No Data | No Data | -13.6 | -43.0256 | 21.385 | 28.6794 | 59.1 | 68.4834
2019-08-12 22:00 | No Data | No Data | No Data | No Data | 47.4678 | 54.1197 | No Data | No Data | No Data | No Data | 13.716 | 29.652 | No Data | No Data | -8 | -43.0832 | 15.47 | 23.2005 | 49.6 | 55.145
2019-08-12 22:30 | No Data | No Data | No Data | No Data | 48.188 | 54.7815 | No Data | No Data | No Data | No Data | 11.43 | 29.718 | No Data | No Data | 7.2 | 44.5852 | 0 | 16.8902 | 38.4 | 49.9856
2019-08-12 23:00 | No Data | No Data | No Data | No Data | 53.7179 | 59.7038 | No Data | No Data | No Data | No Data | 22.86 | 37.4932 | No Data | No Data | -1.2 | 42.4 | 8.19 | 19.5438 | 54.3 | 65.4832
2019-08-12 23:30 | No Data | No Data | No Data | No Data | 64.5945 | 68.4386 | No Data | No Data | No Data | No Data | 21.717 | 34.9877 | No Data | No Data | 5.2 | 41.4343 | 2.73 | 18.8537 | 55.7 | 70.428
2019-08-13 | No Data | No Data | No Data | No Data | 62.7512 | 66.7016 | No Data | No Data | No Data | No Data | 34.29 | 45.3758 | No Data | No Data | -4 | -40.1995 | 11.83 | 22.8635 | 61.4 | 73.1167
2019-08-13 00:30 | No Data | No Data | No Data | No Data | 57.3068 | 62.2311 | No Data | No Data | No Data | No Data | 52.578 | 60.966 | No Data | No Data | -19.2 | -43.2906 | 25.935 | 33.6146 | 75.6 | 85.0668
2019-08-13 01:00 | No Data | No Data | No Data | No Data | 49.6773 | 56.7972 | No Data | No Data | No Data | No Data | 45.72 | 55.1609 | No Data | No Data | -15.6 | -41.0775 | 22.295 | 30.2703 | 67.9 | 76.574
2019-08-13 01:30 | No Data | No Data | No Data | No Data | 51.6182 | 58.5024 | No Data | No Data | No Data | No Data | 37.719 | 48.0196 | No Data | No Data | -1.6 | -42.8672 | 9.1 | 19.9423 | 64.3 | 71.2961
2019-08-13 02:00 | No Data | No Data | No Data | No Data | 44.4892 | 53.4006 | No Data | No Data | No Data | No Data | 44.577 | 53.5749 | No Data | No Data | -9.6 | -43.4732 | 16.38 | 24.1836 | 68.5 | 74.3469
2019-08-13 02:30 | No Data | No Data | No Data | No Data | 44.5991 | 54.7149 | No Data | No Data | No Data | No Data | 51.435 | 59.403 | No Data | No Data | -18 | -45.2354 | 23.66 | 30.4136 | 71.9 | 77.196
2019-08-13 03:00 | No Data | No Data | No Data | No Data | 39.3133 | 50.4993 | No Data | No Data | No Data | No Data | 48.006 | 56.46 | No Data | No Data | -15.6 | -43.6807 | 20.93 | 28.037 | 68.2 | 73.1314
2019-08-13 03:30 | No Data | No Data | No Data | No Data | 37.5189 | 49.1152 | No Data | No Data | No Data | No Data | 49.149 | 57.435 | No Data | No Data | -18 | -44.5942 | 23.205 | 29.7738 | 67.9 | 72.8464
2019-08-13 04:00 | No Data | No Data | No Data | No Data | 36.9085 | 49.7645 | No Data | No Data | No Data | No Data | 48.006 | 56.46 | No Data | No Data | -15.6 | -42.9344 | 20.475 | 27.699 | 64.7 | 71.3168
2019-08-13 04:30 | No Data | No Data | No Data | No Data | 33.3684 | 47.1987 | No Data | No Data | No Data | No Data | 46.863 | 55.4914 | No Data | No Data | -14.8 | -42.6502 | 18.2 | 25.7387 | 61.1 | 67.8488
2019-08-13 05:00 | No Data | No Data | No Data | No Data | 37.116 | 49.9186 | No Data | No Data | No Data | No Data | 41.148 | 50.0968 | No Data | No Data | -3.6 | -42.154 | 7.735 | 18.1145 | 53.2 | 60.8317
2019-08-13 05:30 | No Data | No Data | No Data | No Data | 41.4252 | 52.1899 | No Data | No Data | No Data | No Data | 43.434 | 53.9515 | No Data | No Data | -13.2 | -41.4324 | 16.835 | 24.7923 | 55.3 | 63.7415
2019-08-13 06:00 | No Data | No Data | No Data | No Data | 43.8788 | 52.6963 | No Data | No Data | No Data | No Data | 44.577 | 55.5503 | No Data | No Data | -10 | -41.2311 | 14.105 | 23.3872 | 54.5 | 62.9484
2019-08-13 06:30 | No Data | No Data | No Data | No Data | 43.7324 | 50.2864 | No Data | No Data | No Data | No Data | -4.572 | -30.0676 | No Data | No Data | 50.8 | 71.0617 | -45.955 | -46.7611 | -3.3 | -29.8828
2019-08-13 07:00 | No Data | No Data | No Data | No Data | 52.5948 | 56.3788 | No Data | No Data | No Data | No Data | 5.715 | 22.4564 | No Data | No Data | 18.4 | 45.6158 | -10.92 | -20.8358 | 28.4 | 61.3671
2019-08-13 07:30 | No Data | No Data | No Data | No Data | 60.7492 | 62.6437 | No Data | No Data | No Data | No Data | 45.72 | 53.3182 | No Data | No Data | -33.6 | -45.8519 | 38.675 | 45.5773 | 80.4 | 100.0816
2019-08-13 08:00 | No Data | No Data | No Data | No Data | 62.2385 | 63.7264 | No Data | No Data | No Data | No Data | -5.715 | -20.254 | No Data | No Data | 7.2 | 41.8244 | -8.645 | -18.5716 | 30.5 | 51.7445
2019-08-13 08:30 | No Data | No Data | No Data | No Data | 53.669 | 55.0062 | No Data | No Data | No Data | No Data | -53.721 | -54.4937 | No Data | No Data | 43.2 | 62.3513 | -53.235 | -53.794 | -43.9 | -48.2412
2019-08-13 09:00 | No Data | No Data | No Data | No Data | 53.1075 | 55.2343 | No Data | No Data | No Data | No Data | -58.293 | -59.403 | No Data | No Data | 51.6 | 70.4738 | -73.255 | -73.2903 | -42.1 | -46.6091
2019-08-13 09:30 | No Data | No Data | No Data | No Data | 52.3384 | 55.1824 | No Data | No Data | No Data | No Data | -56.007 | -57.4009 | No Data | No Data | 39.6 | 61.3058 | -68.25 | -68.3243 | -41.4 | -45.3047
2019-08-13 10:00 | No Data | No Data | No Data | No Data | 50.4952 | 54.389 | No Data | No Data | No Data | No Data | -46.863 | -49.1623 | No Data | No Data | 2.4 | 42.8672 | -51.415 | -51.7041 | -29.9 | -35.4572
2019-08-13 10:30 | No Data | No Data | No Data | No Data | 46.54 | 50.7383 | No Data | No Data | No Data | No Data | -81.153 | -81.161 | No Data | No Data | 28.8 | 51.5876 | -86.45 | -86.5086 | -73.9 | -74.2696
2019-08-13 11:00 | No Data | No Data | No Data | No Data | 44.9531 | 49.2868 | No Data | No Data | No Data | No Data | -99.441 | -99.6772 | No Data | No Data | 35.2 | 55.1072 | -103.74 | -104.2218 | -101.7 | -101.804
2019-08-13 11:30 | No Data | No Data | No Data | No Data | 44.9531 | 50.5308 | No Data | No Data | No Data | No Data | -99.441 | -99.4476 | No Data | No Data | 13.2 | 37.9684 | -107.835 | -108.482 | -97.8 | -97.9381
2019-08-13 12:00 | No Data | No Data | No Data | No Data | 47.1138 | 52.4623 | No Data | No Data | No Data | No Data | -105.156 | -105.2119 | No Data | No Data | 24.4 | 43.8215 | -120.12 | -121.1121 | -99 | -99.1583
2019-08-13 12:30 | No Data | No Data | No Data | No Data | 48.9082 | 55.0083 | No Data | No Data | No Data | No Data | -78.867 | -79.691 | No Data | No Data | 11.6 | 39.3487 | -82.81 | -82.855 | -75.4 | -75.4265
2019-08-13 13:00 | No Data | No Data | No Data | No Data | 46.6987 | 53.0535 | No Data | No Data | No Data | No Data | -75.438 | -76.4786 | No Data | No Data | -2.8 | -33.3179 | -85.54 | -85.6609 | -77.3 | -77.3372
2019-08-13 13:30 | No Data | No Data | No Data | No Data | 46.6011 | 52.9675 | No Data | No Data | No Data | No Data | -99.441 | -100.9082 | No Data | No Data | 44 | 59.1959 | -113.295 | -113.911 | -99.1 | -99.4812
2019-08-13 14:00 | No Data | No Data | No Data | No Data | 51.8257 | 57.6178 | No Data | No Data | No Data | No Data | -51.435 | -59.403 | No Data | No Data | 9.2 | 42.2147 | -55.965 | -56.2307 | -40.3 | -41.3368
2019-08-13 14:30 | No Data | No Data | No Data | No Data | 48.3345 | 54.4988 | No Data | No Data | No Data | No Data | -81.153 | -84.3113 | No Data | No Data | 53.6 | 70.1142 | -91.455 | -91.5466 | -73.5 | -73.5153
2019-08-13 15:00 | No Data | No Data | No Data | No Data | 50.19 | 56.151 | No Data | No Data | No Data | No Data | -93.726 | -95.0822 | No Data | No Data | 54.8 | 68.8012 | -112.84 | -113.4119 | -93.9 | -94.0439
2019-08-13 15:30 | No Data | No Data | No Data | No Data | 58.6496 | 63.8253 | No Data | No Data | No Data | No Data | -53.721 | -61.9544 | No Data | No Data | 47.6 | 65.0932 | -70.07 | -70.1645 | -28.1 | -30.9614
2019-08-13 16:00 | No Data | No Data | No Data | No Data | 56.9039 | 60.5054 | No Data | No Data | No Data | No Data | -72.009 | -76.2733 | No Data | No Data | 71.2 | 84.5506 | -91 | -91.0045 | -47.3 | -48.5397
2019-08-13 16:30 | No Data | No Data | No Data | No Data | 61.0056 | 63.1875 | No Data | No Data | No Data | No Data | -65.151 | -70.6906 | No Data | No Data | 67.2 | 80.9869 | -74.165 | -74.2543 | -30.4 | -35.7962
2019-08-13 17:00 | No Data | No Data | No Data | No Data | 68.4886 | 70.4391 | No Data | No Data | No Data | No Data | 5.715 | 43.8084 | No Data | No Data | -17.6 | -38.6657 | 12.285 | 25.0581 | 48.5 | 66.9306
2019-08-13 17:30 | No Data | No Data | No Data | No Data | 68.4886 | 69.7843 | No Data | No Data | No Data | No Data | -33.147 | -46.8769 | No Data | No Data | 22 | 46.3534 | -19.565 | -26.4135 | 3.6 | 33.5935
2019-08-13 18:00 | No Data | No Data | No Data | No Data | 74.287 | 75.1858 | No Data | No Data | No Data | No Data | -11.43 | -25.5583 | No Data | No Data | -5.2 | -39.1469 | 12.285 | 25.4556 | 28.5 | 59.7369
2019-08-13 18:30 | No Data | No Data | No Data | No Data | 72.285 | 73.1683 | No Data | No Data | No Data | No Data | -27.432 | -45.72 | No Data | No Data | 13.6 | 43.7667 | -7.28 | -19.602 | 8.2 | 47.2175
2019-08-13 19:00 | No Data | No Data | No Data | No Data | 79.7681 | 81.2479 | No Data | No Data | No Data | No Data | 33.147 | 58.3378 | No Data | No Data | -41.6 | -52.7287 | 48.685 | 53.9324 | 85.5 | 101.7166
2019-08-13 19:30 | No Data | No Data | No Data | No Data | 77.9248 | 79.9766 | No Data | No Data | No Data | No Data | 40.005 | 64.2626 | No Data | No Data | -41.6 | -51.761 | 50.05 | 55.5566 | 88 | 99.6707
2019-08-13 20:00 | No Data | No Data | No Data | No Data | 76.228 | 78.3242 | No Data | No Data | No Data | No Data | 38.862 | 62.6568 | No Data | No Data | -43.2 | -52.1429 | 53.69 | 58.857 | 91.5 | 103.0486
2019-08-13 20:30 | No Data | No Data | No Data | No Data | 74.1283 | 76.6879 | No Data | No Data | No Data | No Data | 42.291 | 65.7101 | No Data | No Data | -33.2 | -47.5209 | 40.495 | 46.6724 | 85.9 | 92.9465
2019-08-13 21:00 | No Data | No Data | No Data | No Data | 68.7938 | 73.2395 | No Data | No Data | No Data | No Data | 35.433 | 61.5206 | No Data | No Data | -30 | -45.6438 | 37.31 | 43.4638 | 78.6 | 87.0874
2019-08-13 21:30 | No Data | No Data | No Data | No Data | 74.0307 | 77.6504 | No Data | No Data | No Data | No Data | 30.861 | 58.0347 | No Data | No Data | -24.4 | -43.4898 | 32.305 | 38.7419 | 79.8 | 87.8765
2019-08-13 22:00 | No Data | No Data | No Data | No Data | 72.3339 | 76.0344 | No Data | No Data | No Data | No Data | 33.147 | 56.4716 | No Data | No Data | -24.4 | -44.4882 | 33.215 | 39.0187 | 77.8 | 83.7857
2019-08-13 22:30 | No Data | No Data | No Data | No Data | 72.285 | 76.6128 | No Data | No Data | No Data | No Data | 29.718 | 58.4161 | No Data | No Data | -19.6 | -42.4019 | 28.665 | 35.2265 | 66 | 71.0471
2019-08-13 23:00 | No Data | No Data | No Data | No Data | 75.8251 | 79.4574 | No Data | No Data | No Data | No Data | 44.577 | 68.9315 | No Data | No Data | -30.8 | -47.0744 | 42.315 | 47.8291 | 88.8 | 94.255
2019-08-13 23:30 | No Data | No Data | No Data | No Data | 84.0772 | 86.5206 | No Data | No Data | No Data | No Data | 36.576 | 63.1139 | No Data | No Data | -14.8 | -40.036 | 25.025 | 32.9176 | 79 | 87.346
2019-08-14 | No Data | No Data | No Data | No Data | 78.4863 | 81.0983 | No Data | No Data | No Data | No Data | 44.577 | 68.9315 | No Data | No Data | -27.2 | -44.8018 | 35.49 | 41.6716 | 85.2 | 90.4275
2019-08-14 00:30 | No Data | No Data | No Data | No Data | 74.9462 | 78.2099 | No Data | No Data | No Data | No Data | 50.292 | 72.758 | No Data | No Data | -29.6 | -45.6859 | 37.765 | 44.3246 | 85.7 | 93.6661
2019-08-14 01:00 | No Data | No Data | No Data | No Data | 69.6727 | 74.3131 | No Data | No Data | No Data | No Data | 54.864 | 76.7854 | No Data | No Data | -33.6 | -48.0866 | 41.405 | 47.4642 | 83.7 | 90.6462
2019-08-14 01:30 | No Data | No Data | No Data | No Data | 69.6727 | 74.8978 | No Data | No Data | No Data | No Data | 49.149 | 72.8119 | No Data | No Data | -25.2 | -44.2719 | 34.58 | 41.1442 | 76.1 | 82.7887
2019-08-14 02:00 | No Data | No Data | No Data | No Data | 61.3107 | 68.1017 | No Data | No Data | No Data | No Data | 46.863 | 69.5823 | No Data | No Data | -25.2 | -44.9319 | 33.215 | 39.5039 | 71.3 | 77.0476
2019-08-14 02:30 | No Data | No Data | No Data | No Data | 56.2325 | 64.5503 | No Data | No Data | No Data | No Data | 45.72 | 54.5296 | No Data | No Data | -22.8 | -43.9727 | 29.575 | 36.4966 | 77 | 82.3862
2019-08-14 03:00 | No Data | No Data | No Data | No Data | 52.9488 | 61.7107 | No Data | No Data | No Data | No Data | 45.72 | 54.5296 | No Data | No Data | -23.2 | -44.8642 | 29.575 | 36.2318 | 74.3 | 79.5785
2019-08-14 03:30 | No Data | No Data | No Data | No Data | 51.2642 | 60.2715 | No Data | No Data | No Data | No Data | 38.862 | 48.2368 | No Data | No Data | -22.4 | -43.7667 | 26.845 | 33.6823 | 69.1 | 74.7086
2019-08-14 04:00 | No Data | No Data | No Data | No Data | 50.544 | 59.6601 | No Data | No Data | No Data | No Data | 45.72 | 53.9152 | No Data | No Data | -26.8 | -44.8803 | 32.305 | 38.4926 | 74.1 | 79.8304
2019-08-14 04:30 | No Data | No Data | No Data | No Data | 48.9082 | 58.2808 | No Data | No Data | No Data | No Data | 43.434 | 54.6373 | No Data | No Data | -22.4 | -43.7667 | 26.845 | 33.4881 | 69 | 74.4249
2019-08-14 05:00 | No Data | No Data | No Data | No Data | 48.9082 | 58.2808 | No Data | No Data | No Data | No Data | 35.433 | 46.9883 | No Data | No Data | -15.6 | -41.8187 | 20.475 | 28.0075 | 61.5 | 67.3684
2019-08-14 05:30 | No Data | No Data | No Data | No Data | 48.9082 | 57.3757 | No Data | No Data | No Data | No Data | 21.717 | 35.8909 | No Data | No Data | -8 | -40.7922 | 12.74 | 21.8447 | 47.4 | 55.5155
2019-08-14 06:00 | No Data | No Data | No Data | No Data | 48.9082 | 56.507 | No Data | No Data | No Data | No Data | -24.003 | -30.1761 | No Data | No Data | 37.2 | 54.3323 | -39.13 | -40.0736 | 6.7 | 22.4243
2019-08-14 06:30 | No Data | No Data | No Data | No Data | 46.6011 | 52.2319 | No Data | No Data | No Data | No Data | -93.726 | -93.7539 | No Data | No Data | 8.8 | 23.3238 | 0 | 0 | 41.4 | 57.0828
2019-08-14 07:00 | No Data | No Data | No Data | No Data | 53.315 | 56.2871 | No Data | No Data | No Data | No Data | -68.58 | -68.9221 | No Data | No Data | 9.6 | 24.7386 | 0 | 0 | 19.8 | 51.277
2019-08-14 07:30 | No Data | No Data | No Data | No Data | 54.9996 | 59.8069 | No Data | No Data | No Data | No Data | -52.578 | -53.1833 | No Data | No Data | 7.6 | 23.6542 | 0 | 0 | 13.3 | 41.8686
2019-08-14 08:00 | No Data | No Data | No Data | No Data | 53.315 | 58.6164 | No Data | No Data | No Data | No Data | -70.866 | -71.0133 | No Data | No Data | -13.6 | -24.1859 | 0 | 0 | 25.1 | 51.8765
2019-08-14 08:30 | No Data | No Data | No Data | No Data | 45.7221 | 51.0576 | No Data | No Data | No Data | No Data | -105.156 | -105.3112 | No Data | No Data | -42 | -44.4 | 0 | 0 | 21.2 | 48.2113
2019-08-14 09:00 | No Data | No Data | No Data | No Data | 43.9887 | 50.3602 | No Data | No Data | No Data | No Data | -138.303 | -139.0989 | No Data | No Data | -57.6 | -58 | 0 | 0 | 27.5 | 51.1259
2019-08-14 09:30 | No Data | No Data | No Data | No Data | 41.828 | 48.4843 | No Data | No Data | No Data | No Data | -148.59 | -149.4492 | No Data | No Data | -64.8 | -64.9775 | 0 | 0 | 17 | 39.8121
2019-08-14 10:00 | No Data | No Data | No Data | No Data | 31.574 | 42.102 | No Data | No Data | No Data | No Data | -144.018 | -145.0349 | No Data | No Data | -63.6 | -63.8122 | 0 | 0 | 11.3 | 36.8741
2019-08-14 10:30 | No Data | No Data | No Data | No Data | 24.1886 | 38.1385 | No Data | No Data | No Data | No Data | -141.732 | -142.5088 | No Data | No Data | -61.2 | -61.4205 | 0 | 0 | -1.6 | -28.0457
2019-08-14 11:00 | No Data | No Data | No Data | No Data | 14.0932 | 22.459 | No Data | No Data | No Data | No Data | -147.447 | -148.4405 | No Data | No Data | -59.6 | -59.8625 | 0 | 0 | -9.6 | -31.364
2019-08-14 11:30 | No Data | No Data | No Data | No Data | 5.7313 | 18.4021 | No Data | No Data | No Data | No Data | -155.448 | -156.6577 | No Data | No Data | -56 | -56.3205 | 0 | 0 | -22.6 | -35.6724
2019-08-14 12:00 | No Data | No Data | No Data | No Data | 2.6551 | 15.5184 | No Data | No Data | No Data | No Data | -155.448 | -156.3906 | No Data | No Data | -55.2 | -55.5698 | 0 | 0 | -22.5 | -36.8631
2019-08-14 12:30 | No Data | No Data | No Data | No Data | 3.4852 | 15.6817 | No Data | No Data | No Data | No Data | -157.734 | -158.9263 | No Data | No Data | -54.4 | -54.7752 | 0 | 0 | 2.1 | 31.6191
2019-08-14 13:00 | No Data | No Data | No Data | No Data | -4.8768 | -16.0485 | No Data | No Data | No Data | No Data | -153.162 | -154.25 | No Data | No Data | -54 | -54.3323 | 0 | 0 | 3.3 | 32.8661
2019-08-14 13:30 | No Data | No Data | No Data | No Data | -10.5165 | -16.5844 | No Data | No Data | No Data | No Data | -153.162 | -155.0314 | No Data | No Data | -54.8 | -55.0854 | 0 | 0 | -14.1 | -32.9077
2019-08-14 14:00 | No Data | No Data | No Data | No Data | -11.2856 | -17.0825 | No Data | No Data | No Data | No Data | -155.448 | -157.4687 | No Data | No Data | -57.2 | -57.4359 | 0 | 0 | -15.4 | -34.8834
2019-08-14 14:30 | No Data | No Data | No Data | No Data | -12.4086 | -17.8444 | No Data | No Data | No Data | No Data | -148.59 | -150.3382 | No Data | No Data | -58.8 | -58.9956 | 0 | 0 | -18.6 | -32.9515
2019-08-14 15:00 | No Data | No Data | No Data | No Data | -10.5165 | -16.5467 | No Data | No Data | No Data | No Data | -140.589 | -141.6306 | No Data | No Data | -62 | -62.1855 | 0 | 0 | -4.7 | -31.6509
2019-08-14 15:30 | No Data | No Data | No Data | No Data | -9.3935 | -15.8567 | No Data | No Data | No Data | No Data | -130.302 | -130.4273 | No Data | No Data | -63.2 | -63.353 | 0 | 0 | -24.2 | -33.3862
2019-08-14 16:00 | No Data | No Data | No Data | No Data | -5.0355 | -13.7315 | No Data | No Data | No Data | No Data | -105.156 | -105.156 | No Data | No Data | -21.6 | -26.4121 | 0 | 0 | 19.7 | 40.1633
2019-08-14 16:30 | No Data | No Data | No Data | No Data | 2.7161 | 13.0604 | No Data | No Data | No Data | No Data | -21.717 | -28.3915 | No Data | No Data | 10.8 | 19.3039 | 0 | 0 | -17.3 | -32.6585
2019-08-14 17:00 | No Data | No Data | No Data | No Data | 14.1421 | 21.8971 | No Data | No Data | No Data | No Data | 48.006 | 59.6664 | No Data | No Data | -0.4 | -0.4 | 0 | 0 | 1.9 | 39.3459
2019-08-14 17:30 | No Data | No Data | No Data | No Data | 14.5083 | 19.331 | No Data | No Data | No Data | No Data | -14.859 | -25.3787 | No Data | No Data | 60 | 78.3592 | -53.235 | -53.235 | -26.5 | -37.9749
2019-08-14 18:00 | No Data | No Data | No Data | No Data | 12.7626 | 19.2497 | No Data | No Data | No Data | No Data | 33.147 | 46.0758 | No Data | No Data | 17.2 | 52.8757 | -6.825 | -9.9789 | 29.3 | 44.4303
2019-08-14 18:30 | No Data | No Data | No Data | No Data | 10.248 | 13.6247 | No Data | No Data | No Data | No Data | 30.861 | 45.2893 | No Data | No Data | 11.6 | 50.9384 | -0.91 | -6.4347 | 35.6 | 52.2169
2019-08-14 19:00 | No Data | No Data | No Data | No Data | 1.2268 | 7.4444 | No Data | No Data | No Data | No Data | 41.148 | 54.3015 | No Data | No Data | 14.8 | 51.761 | -4.55 | -8.2026 | 32.7 | 46.5997
2019-08-14 19:30 | No Data | No Data | No Data | No Data | 3.8392 | 8.2857 | No Data | No Data | No Data | No Data | 45.72 | 55.8084 | No Data | No Data | 6.8 | 59.5893 | 2.275 | 3.9141 | 34.4 | 44.6723
2019-08-14 20:00 | No Data | No Data | No Data | No Data | 0.0061036 | 7.3426 | No Data | No Data | No Data | No Data | 54.864 | 64.6982 | No Data | No Data | 2 | 57.6 | 5.46 | 5.628 | 35.4 | 46.1446
2019-08-14 20:30 | No Data | No Data | No Data | No Data | -8.0507 | -10.8225 | No Data | No Data | No Data | No Data | 54.864 | 64.6982 | No Data | No Data | 6 | 59.9013 | 1.365 | 3.4652 | 18.1 | 30.7026
2019-08-14 21:00 | No Data | No Data | No Data | No Data | -15.082 | -16.7478 | No Data | No Data | No Data | No Data | 56.007 | 66.2743 | No Data | No Data | 16 | 63.1709 | -7.735 | -9.213 | 18.1 | 30.3804
2019-08-14 21:30 | No Data | No Data | No Data | No Data | -19.1348 | -19.4995 | No Data | No Data | No Data | No Data | 45.72 | 57.15 | No Data | No Data | 26 | 69.4907 | -19.11 | -20.4497 | 13.1 | 23.9084
2019-08-14 22:00 | No Data | No Data | No Data | No Data | -23.0289 | -24.201 | No Data | No Data | No Data | No Data | 36.576 | 50.9245 | No Data | No Data | 30.4 | 71.5765 | -22.295 | -23.5987 | 10.6 | 23.0783
2019-08-14 22:30 | No Data | No Data | No Data | No Data | -22.8214 | -23.4718 | No Data | No Data | No Data | No Data | 35.433 | 50.1359 | No Data | No Data | 36.8 | 75.217 | -27.755 | -29.0702 | 11.3 | 23.8472
2019-08-14 23:00 | No Data | No Data | No Data | No Data | -21.1246 | -21.8256 | No Data | No Data | No Data | No Data | 35.433 | 49.3082 | No Data | No Data | 42.4 | 78.7827 | -32.305 | -33.8203 | 8.8 | 19.2315
2019-08-14 23:30 | No Data | No Data | No Data | No Data | -11.5419 | -13.595 | No Data | No Data | No Data | No Data | 38.862 | 54.9592 | No Data | No Data | 55.2 | 84.4606 | -41.86 | -43.2609 | 10.3 | 30.5864
2019-08-15 | No Data | No Data | No Data | No Data | -19.44 | -19.7786 | No Data | No Data | No Data | No Data | 41.148 | 54.3015 | No Data | No Data | 56 | 86.2517 | -44.135 | -45.5773 | 4.2 | 29.4015
2019-08-15 00:30 | No Data | No Data | No Data | No Data | -26.8254 | -26.8968 | No Data | No Data | No Data | No Data | 34.29 | 47.692 | No Data | No Data | 59.6 | 89.822 | -46.865 | -48.9416 | -1.2 | -31.9226
2019-08-15 01:00 | No Data | No Data | No Data | No Data | -34.6136 | -34.8165 | No Data | No Data | No Data | No Data | 27.432 | 42.1518 | No Data | No Data | 79.6 | 105.737 | -69.16 | -71.8742 | -17.7 | -34.9185
2019-08-15 01:30 | No Data | No Data | No Data | No Data | -34.5159 | -34.5527 | No Data | No Data | No Data | No Data | 10.287 | 30.3703 | No Data | No Data | 104 | 125.5873 | -91.455 | -94.817 | -39.3 | -46.6854
2019-08-15 02:00 | No Data | No Data | No Data | No Data | -36.3592 | -36.4014 | No Data | No Data | No Data | No Data | 27.432 | 41.2906 | No Data | No Data | 81.2 | 106.4278 | -67.795 | -70.4369 | -19 | -35.8491
2019-08-15 02:30 | No Data | No Data | No Data | No Data | -40.4608 | -40.638 | No Data | No Data | No Data | No Data | 29.718 | 42.0276 | No Data | No Data | 74.4 | 101.6071 | -62.335 | -65.0666 | -15.9 | -36.0014
2019-08-15 03:00 | No Data | No Data | No Data | No Data | -42.5116 | -42.5452 | No Data | No Data | No Data | No Data | 25.146 | 41.6058 | No Data | No Data | 91.2 | 114 | -80.08 | -83.1256 | -35.2 | -47.8414
2019-08-15 03:30 | No Data | No Data | No Data | No Data | -47.126 | -47.2821 | No Data | No Data | No Data | No Data | 26.289 | 42.3064 | No Data | No Data | 94.8 | 117.8433 | -83.72 | -86.8764 | -40.5 | -53.5935
2019-08-15 04:00 | No Data | No Data | No Data | No Data | -49.2744 | -49.9102 | No Data | No Data | No Data | No Data | 36.576 | 49.3612 | No Data | No Data | 81.2 | 107.9615 | -71.89 | -75.1343 | -28.9 | -45.7762
2019-08-15 04:30 | No Data | No Data | No Data | No Data | -50.7637 | -51.4468 | No Data | No Data | No Data | No Data | 12.573 | 32.2682 | No Data | No Data | 111.6 | 131.5246 | -101.01 | -105.51 | -57.7 | -64.3548
2019-08-15 05:00 | No Data | No Data | No Data | No Data | -43.122 | -43.3254 | No Data | No Data | No Data | No Data | 32.004 | 45.2605 | No Data | No Data | 85.2 | 109.7619 | -75.075 | -78.3155 | -31.3 | -42.8057
2019-08-15 05:30 | No Data | No Data | No Data | No Data | -42.9755 | -43.3839 | No Data | No Data | No Data | No Data | 5.715 | 28.021 | No Data | No Data | 104.8 | 126.0279 | -95.55 | -99.4995 | -59.7 | -63.3524
2019-08-15 06:00 | No Data | No Data | No Data | No Data | -36.5057 | -36.5781 | No Data | No Data | No Data | No Data | 21.717 | 38.6767 | No Data | No Data | 92.4 | 113.44 | -81.445 | -84.4414 | -42.7 | -52.4161
2019-08-15 06:30 | No Data | No Data | No Data | No Data | -33.0755 | -33.2176 | No Data | No Data | No Data | No Data | -10.287 | -28.23 | No Data | No Data | 107.2 | 128.0306 | -96.915 | -101.0653 | -53 | -55.6597
2019-08-15 07:00 | No Data | No Data | No Data | No Data | -22.7237 | -23.3153 | No Data | No Data | No Data | No Data | 25.146 | 42.5221 | No Data | No Data | 71.2 | 96.8132 | -60.97 | -62.902 | -12.1 | -35.5242
2019-08-15 07:30 | No Data | No Data | No Data | No Data | -33.283 | -33.4537 | No Data | No Data | No Data | No Data | 27.432 | 39.6112 | No Data | No Data | 66.4 | 89.1067 | -54.6 | -56.508 | -18.4 | -39.8964
2019-08-15 08:00 | No Data | No Data | No Data | No Data | -31.3787 | -31.4517 | No Data | No Data | No Data | No Data | 11.43 | 24.5413 | No Data | No Data | 27.6 | 71.5385 | -53.69 | -57.4617 | -34.3 | -40.9664
2019-08-15 08:30 | No Data | No Data | No Data | No Data | -33.2341 | -33.2656 | No Data | No Data | No Data | No Data | -41.148 | -41.9187 | No Data | No Data | 2.4 | 59.2486 | -83.72 | -88.4914 | -86.4 | -86.847
2019-08-15 09:00 | No Data | No Data | No Data | No Data | -31.4885 | -31.5264 | No Data | No Data | No Data | No Data | -58.293 | -58.3378 | No Data | No Data | -12 | -49.7707 | -101.01 | -108.1609 | -118.4 | -118.542
2019-08-15 09:30 | No Data | No Data | No Data | No Data | -34.9676 | -35.142 | No Data | No Data | No Data | No Data | -65.151 | -65.151 | No Data | No Data | -9.6 | -50.9133 | -105.105 | -112.6362 | -131 | -131.6046
2019-08-15 10:00 | No Data | No Data | No Data | No Data | -36.8719 | -37.5467 | No Data | No Data | No Data | No Data | -69.723 | -69.7605 | No Data | No Data | -6 | -50.7559 | -106.47 | -114.0735 | -137.7 | -138.4824
2019-08-15 10:30 | No Data | No Data | No Data | No Data | -30.2068 | -32.8161 | No Data | No Data | No Data | No Data | -77.724 | -78.26 | No Data | No Data | 0.4 | 52.8379 | -111.93 | -119.9864 | -129.9 | -131.8342
2019-08-15 11:00 | No Data | No Data | No Data | No Data | -31.3787 | -36.0718 | No Data | No Data | No Data | No Data | -78.867 | -78.8753 | No Data | No Data | 10.4 | 54.9924 | -118.755 | -127.3366 | -147.4 | -149.4059
2019-08-15 11:30 | No Data | No Data | No Data | No Data | -27.5944 | -31.8231 | No Data | No Data | No Data | No Data | -86.868 | -87.0558 | No Data | No Data | 22.8 | 59.3539 | -131.04 | -139.7917 | -151.2 | -152.3398
2019-08-15 12:00 | No Data | No Data | No Data | No Data | -38.41 | -40.8305 | No Data | No Data | No Data | No Data | -83.439 | -83.7204 | No Data | No Data | 26 | 60.6551 | -134.225 | -142.9374 | -161.8 | -163.2888
2019-08-15 12:30 | No Data | No Data | No Data | No Data | -38.9715 | -41.8235 | No Data | No Data | No Data | No Data | -99.441 | -100.0957 | No Data | No Data | 52 | 76.4199 | -160.16 | -172.0285 | -190.9 | -193.4328
2019-08-15 13:00 | No Data | No Data | No Data | No Data | -37.8485 | -38.5541 | No Data | No Data | No Data | No Data | -85.725 | -85.9153 | No Data | No Data | 34 | 65.1718 | -145.145 | -155.4669 | -181.8 | -182.7798
2019-08-15 13:30 | No Data | No Data | No Data | No Data | -29.0227 | -29.7578 | No Data | No Data | No Data | No Data | -86.868 | -87.0558 | No Data | No Data | 39.6 | 68.2607 | -149.695 | -160.1355 | -175.5 | -176.4412
2019-08-15 14:00 | No Data | No Data | No Data | No Data | -27.4357 | -27.894 | No Data | No Data | No Data | No Data | -72.009 | -72.0453 | No Data | No Data | 19.2 | 56.935 | -133.315 | -142.7229 | -158.9 | -159.2803
2019-08-15 14:30 | No Data | No Data | No Data | No Data | -28.6198 | -29.0594 | No Data | No Data | No Data | No Data | -96.012 | -96.3448 | No Data | No Data | 26 | 59.0593 | -146.965 | -157.7512 | -177.2 | -178.122
2019-08-15 15:00 | No Data | No Data | No Data | No Data | -23.6881 | -24.7677 | No Data | No Data | No Data | No Data | -91.44 | -91.6968 | No Data | No Data | 22.8 | 58.8924 | -141.505 | -152.3381 | -176 | -177.7387
2019-08-15 15:30 | No Data | No Data | No Data | No Data | -14.7768 | -15.5917 | No Data | No Data | No Data | No Data | -80.01 | -80.0834 | No Data | No Data | 5.2 | 51.8614 | -129.675 | -139.6642 | -159.1 | -160.8408
2019-08-15 16:00 | No Data | No Data | No Data | No Data | -13.3364 | -14.8685 | No Data | No Data | No Data | No Data | -53.721 | -53.8303 | No Data | No Data | -7.6 | -50.7102 | -117.39 | -126.5685 | -105.2 | -105.5037
2019-08-15 16:30 | No Data | No Data | No Data | No Data | 5.2186 | 10.1222 | No Data | No Data | No Data | No Data | -27.432 | -29.2974 | No Data | No Data | 37.6 | 80.1648 | -60.97 | -65.9059 | -52.5 | -52.6841
2019-08-15 17:00 | No Data | No Data | No Data | No Data | 4.303 | 9.682 | No Data | No Data | No Data | No Data | -6.858 | -20.6057 | No Data | No Data | 34 | 75.3116 | -41.86 | -45.4659 | -36.6 | -38.5798
2019-08-15 17:30 | No Data | No Data | No Data | No Data | 4.0955 | 7.6108 | No Data | No Data | No Data | No Data | 27.432 | 37.2134 | No Data | No Data | 36 | 78.5967 | -34.125 | -38.2552 | -8.3 | -22.1165
2019-08-15 18:00 | No Data | No Data | No Data | No Data | -4.4129 | -17.196 | No Data | No Data | No Data | No Data | -9.144 | -22.5145 | No Data | No Data | 84 | 110.8953 | -71.435 | -75.8432 | -41.9 | -44.9227
2019-08-15 18:30 | No Data | No Data | No Data | No Data | -8.6244 | -15.4946 | No Data | No Data | No Data | No Data | -18.288 | -31.093 | No Data | No Data | 94 | 119.1396 | -81.9 | -86.6223 | -46.8 | -49.3632
2019-08-15 19:00 | No Data | No Data | No Data | No Data | -13.3364 | -17.4391 | No Data | No Data | No Data | No Data | -10.287 | -27.1688 | No Data | No Data | 88 | 114.465 | -76.895 | -81.4463 | -41.8 | -44.4099
2019-08-15 19:30 | No Data | No Data | No Data | No Data | -16.8277 | -21.2834 | No Data | No Data | No Data | No Data | 26.289 | 39.6771 | No Data | No Data | 71.2 | 101.8297 | -60.515 | -64.9758 | -25.9 | -31.8286
2019-08-15 20:00 | No Data | No Data | No Data | No Data | -16.7178 | -25.0617 | No Data | No Data | No Data | No Data | 41.148 | 49.4537 | No Data | No Data | 54.4 | 89.6036 | -43.225 | -47.6361 | -21.3 | -27.9517
2019-08-15 20:30 | No Data | No Data | No Data | No Data | -25.3849 | -28.7951 | No Data | No Data | No Data | No Data | 30.861 | 41.2906 | No Data | No Data | 62.4 | 95.2773 | -51.87 | -56.2804 | -21.2 | -26.3805
2019-08-15 21:00 | No Data | No Data | No Data | No Data | -20.8682 | -27.0003 | No Data | No Data | No Data | No Data | 35.433 | 44.8108 | No Data | No Data | 54.8 | 91.1456 | -45.5 | -50.0831 | -19.8 | -26.4252
2019-08-15 21:30 | No Data | No Data | No Data | No Data | -20.8682 | -25.8988 | No Data | No Data | No Data | No Data | 37.719 | 46.6394 | No Data | No Data | 66.4 | 99.1258 | -55.055 | -59.5703 | -21 | -25.5196
2019-08-15 22:00 | No Data | No Data | No Data | No Data | -33.1243 | -33.1597 | No Data | No Data | No Data | No Data | 0 | 21.717 | No Data | No Data | 99.2 | 124.9666 | -85.085 | -90.8509 | -67.7 | -67.7956
2019-08-15 22:30 | No Data | No Data | No Data | No Data | -31.281 | -31.3185 | No Data | No Data | No Data | No Data | 0 | 21.717 | No Data | No Data | 104.4 | 129.3689 | -91 | -97.3487 | -55.1 | -55.459
2019-08-15 23:00 | No Data | No Data | No Data | No Data | -35.4803 | -35.6707 | No Data | No Data | No Data | No Data | -2.286 | -17.2967 | No Data | No Data | 106.8 | 132.9451 | -93.275 | -99.9613 | -54.5 | -54.9226
2019-08-15 23:30 | No Data | No Data | No Data | No Data | -27.8508 | -28.5773 | No Data | No Data | No Data | No Data | 2.286 | 18.4303 | No Data | No Data | 115.6 | 137.6895 | -99.645 | -105.93 | -48.4 | -51.2001
2019-08-16 | No Data | No Data | No Data | No Data | -33.8445 | -34.4448 | No Data | No Data | No Data | No Data | 6.858 | 19.5316 | No Data | No Data | 105.2 | 129.3139 | -90.09 | -96.1763 | -46.4 | -48.7337
2019-08-16 00:30 | No Data | No Data | No Data | No Data | -41.8891 | -42.785 | No Data | No Data | No Data | No Data | 4.572 | 18.8508 | No Data | No Data | 119.2 | 141.367 | -105.105 | -112.1527 | -62.2 | -63.5645
2019-08-16 01:00 | No Data | No Data | No Data | No Data | -45.7343 | -46.5563 | No Data | No Data | No Data | No Data | 6.858 | 18.4657 | No Data | No Data | 114.4 | 137.5657 | -100.555 | -107.4128 | -55.6 | -57.4596
2019-08-16 01:30 | No Data | No Data | No Data | No Data | -42.0966 | -42.9274 | No Data | No Data | No Data | No Data | 13.716 | 23.7843 | No Data | No Data | 112.8 | 136.0141 | -99.19 | -106.136 | -51.4 | -55.7541
2019-08-16 02:00 | No Data | No Data | No Data | No Data | -46.247 | -46.9764 | No Data | No Data | No Data | No Data | 8.001 | 19.9616 | No Data | No Data | 112.8 | 136.238 | -98.28 | -104.9631 | -55.3 | -58.218
2019-08-16 02:30 | No Data | No Data | No Data | No Data | -46.9184 | -47.7493 | No Data | No Data | No Data | No Data | 13.716 | 22.86 | No Data | No Data | 107.6 | 131.5033 | -95.55 | -102.0874 | -54.9 | -59.2187
2019-08-16 03:00 | No Data | No Data | No Data | No Data | -41.5351 | -41.5488 | No Data | No Data | No Data | No Data | 9.144 | 20.4466 | No Data | No Data | 112 | 135.8022 | -99.645 | -106.4009 | -62 | -65.9564
2019-08-16 03:30 | No Data | No Data | No Data | No Data | -51.6304 | -51.8683 | No Data | No Data | No Data | No Data | 3.429 | 16.3653 | No Data | No Data | 114 | 137.011 | -102.375 | -109.2768 | -64.6 | -66.981
2019-08-16 04:00 | No Data | No Data | No Data | No Data | -44.0497 | -44.0711 | No Data | No Data | No Data | No Data | 4.572 | 18.8508 | No Data | No Data | 111.6 | 134.5719 | -100.1 | -106.5128 | -63.4 | -68.4109
2019-08-16 04:30 | No Data | No Data | No Data | No Data | -45.7832 | -45.8076 | No Data | No Data | No Data | No Data | -1.143 | -17.1831 | No Data | No Data | 115.2 | 137.7911 | -103.74 | -110.4001 | -67 | -69.9214
2019-08-16 05:00 | No Data | No Data | No Data | No Data | -43.5859 | -43.6115 | No Data | No Data | No Data | No Data | 2.286 | 17.2967 | No Data | No Data | 115.6 | 138.1257 | -101.92 | -108.6917 | -63.9 | -67.4841
2019-08-16 05:30 | No Data | No Data | No Data | No Data | -40.9735 | -40.9839 | No Data | No Data | No Data | No Data | -2.286 | -17.2967 | No Data | No Data | 110 | 133.0227 | -95.095 | -101.6617 | -57.2 | -59.876
2019-08-16 06:00 | No Data | No Data | No Data | No Data | -33.283 | -33.299 | No Data | No Data | No Data | No Data | 0 | 17.145 | No Data | No Data | 104.4 | 128.198 | -91.455 | -97.6142 | -49.3 | -53.665
2019-08-16 06:30 | No Data | No Data | No Data | No Data | -26.1051 | -26.1598 | No Data | No Data | No Data | No Data | 8.001 | 21.0138 | No Data | No Data | 78 | 106.9684 | -65.975 | -71.0572 | -30.8 | -38.0841
2019-08-16 07:00 | No Data | No Data | No Data | No Data | -17.2793 | -17.7468 | No Data | No Data | No Data | No Data | 25.146 | 31.093 | No Data | No Data | 65.2 | 96.838 | -51.87 | -55.9335 | -21.6 | -33.4677
2019-08-16 07:30 | No Data | No Data | No Data | No Data | -10.8217 | -11.0739 | No Data | No Data | No Data | No Data | 26.289 | 32.6906 | No Data | No Data | 48.4 | 82.4912 | -36.4 | -40.2977 | -11.7 | -30.0696
2019-08-16 08:00 | No Data | No Data | No Data | No Data | -9.4911 | -9.4911 | No Data | No Data | No Data | No Data | 5.715 | 18.0724 | No Data | No Data | 51.2 | 83.8475 | -50.05 | -53.7382 | -26.9 | -38.184
2019-08-16 08:30 | No Data | No Data | No Data | No Data | -16.2051 | -16.2051 | No Data | No Data | No Data | No Data | 3.429 | 16.3653 | No Data | No Data | 12.8 | 64.0912 | -36.855 | -40.518 | -22.1 | -35.6709
2019-08-16 09:00 | No Data | No Data | No Data | No Data | -11.5419 | -12.4506 | No Data | No Data | No Data | No Data | -18.288 | -22.193 | No Data | No Data | 18 | 65.3287 | -38.675 | -42.3639 | -39 | -45.0751
2019-08-16 09:30 | No Data | No Data | No Data | No Data | 1.3733 | 10.8601 | No Data | No Data | No Data | No Data | -4.572 | -15.5465 | No Data | No Data | 15.6 | 64.7086 | -18.2 | -23.0259 | -31.3 | -36.5636
2019-08-16 10:00 | No Data | No Data | No Data | No Data | -6.8299 | -10.1358 | No Data | No Data | No Data | No Data | -3.429 | -16.3653 | No Data | No Data | 9.6 | 63.925 | -32.305 | -36.8578 | -31.7 | -36.1614
2019-08-16 10:30 | No Data | No Data | No Data | No Data | -3.241 | -16.7775 | No Data | No Data | No Data | No Data | 1.143 | 17.1831 | No Data | No Data | 4 | 62.5281 | -36.4 | -41.1115 | -20.4 | -30.0761
2019-08-16 11:00 | No Data | No Data | No Data | No Data | -3.4363 | -15.4685 | No Data | No Data | No Data | No Data | -19.431 | -22.5435 | No Data | No Data | 36 | 75.8831 | -61.88 | -66.5794 | -44.6 | -46.7757
2019-08-16 11:30 | No Data | No Data | No Data | No Data | 1.0681 | 16.7519 | No Data | No Data | No Data | No Data | -5.715 | -14.859 | No Data | No Data | 8.8 | 62.6214 | -20.93 | -25.4962 | -5.9 | -22.0057
2019-08-16 12:00 | No Data | No Data | No Data | No Data | 0.92164 | 18.5839 | No Data | No Data | No Data | No Data | -6.858 | -16.3653 | No Data | No Data | 9.6 | 63.5912 | -26.845 | -30.9835 | 3.9 | 25.1048
2019-08-16 12:30 | No Data | No Data | No Data | No Data | -14.7158 | -20.1743 | No Data | No Data | No Data | No Data | 9.144 | 18.4303 | No Data | No Data | 6 | 63.4842 | -34.125 | -37.8526 | -15.4 | -27.1831
2019-08-16 13:00 | No Data | No Data | No Data | No Data | -23.1754 | -25.9616 | No Data | No Data | No Data | No Data | 20.574 | 26.7813 | No Data | No Data | 5.2 | 63.4136 | -29.575 | -34.0308 | -20.6 | -29.7039
2019-08-16 13:30 | No Data | No Data | No Data | No Data | -29.6452 | -30.3974 | No Data | No Data | No Data | No Data | 2.286 | 16.1645 | No Data | No Data | 6.4 | 64.7172 | -44.59 | -48.5125 | -38.3 | -44.4708
2019-08-16 14:00 | No Data | No Data | No Data | No Data | -33.4905 | -33.7535 | No Data | No Data | No Data | No Data | 9.144 | 20.4466 | No Data | No Data | -8.4 | -60.5851 | -65.975 | -70.2441 | -43.4 | -47.3368
2019-08-16 14:30 | No Data | No Data | No Data | No Data | -38.0438 | -38.0438 | No Data | No Data | No Data | No Data | 2.286 | 12.7791 | No Data | No Data | -32 | -57.6888 | -77.35 | -84.3605 | -64.2 | -65.1356
2019-08-16 15:00 | No Data | No Data | No Data | No Data | -35.0286 | -35.4483 | No Data | No Data | No Data | No Data | 27.432 | 32.3491 | No Data | No Data | -29.2 | -62.8013 | -36.855 | -42.1606 | -53.7 | -55.0463
2019-08-16 15:30 | No Data | No Data | No Data | No Data | -25.9953 | -27.0969 | No Data | No Data | No Data | No Data | 40.005 | 43.5241 | No Data | No Data | -13.2 | -63.7809 | -45.955 | -50.6871 | -4.3 | -19.6756
2019-08-16 16:00 | No Data | No Data | No Data | No Data | -18.0484 | -21.2605 | No Data | No Data | No Data | No Data | 49.149 | 52.8506 | No Data | No Data | -26.8 | -61.722 | -31.395 | -35.8412 | -5.4 | -27.2406
2019-08-16 16:30 | No Data | No Data | No Data | No Data | -4.2054 | -13.542 | No Data | No Data | No Data | No Data | 50.292 | 53.9152 | No Data | No Data | -12.8 | -62.5242 | -20.475 | -25.1241 | 10 | 30.3923
2019-08-16 17:00 | No Data | No Data | No Data | No Data | 7.3793 | 14.7953 | No Data | No Data | No Data | No Data | 57.15 | 61.1371 | No Data | No Data | -12.8 | -62.1328 | 3.64 | 9.8221 | 22.9 | 37.4242
2019-08-16 17:30 | No Data | No Data | No Data | No Data | 24.6036 | 29.4878 | No Data | No Data | No Data | No Data | 58.293 | 62.2069 | No Data | No Data | -7.6 | -60.3682 | 11.83 | 13.436 | 39.4 | 53.9129
2019-08-16 18:00 | No Data | No Data | No Data | No Data | 41.7792 | 45.453 | No Data | No Data | No Data | No Data | 41.148 | 45.5052 | No Data | No Data | -8.8 | -63.0175 | 17.29 | 17.9998 | 48.2 | 62.2543
2019-08-16 18:30 | No Data | No Data | No Data | No Data | 40.5463 | 44.3224 | No Data | No Data | No Data | No Data | 57.15 | 61.1371 | No Data | No Data | -15.2 | -61.5077 | 22.75 | 23.2005 | 49.4 | 66.354
2019-08-16 19:00 | No Data | No Data | No Data | No Data | 38.5443 | 42.4987 | No Data | No Data | No Data | No Data | 62.865 | 66.8924 | No Data | No Data | -22.8 | -61.5766 | 33.215 | 33.3674 | 51.8 | 66.6247
2019-08-16 19:30 | No Data | No Data | No Data | No Data | 40.7538 | 45.2162 | No Data | No Data | No Data | No Data | 59.436 | 63.6806 | No Data | No Data | -26.4 | -64.4546 | 32.305 | 32.5094 | 45.4 | 58.6308
2019-08-16 20:00 | No Data | No Data | No Data | No Data | 44.9531 | 50.0493 | No Data | No Data | No Data | No Data | 54.864 | 58.5948 | No Data | No Data | -20.8 | -63.4388 | 27.3 | 27.755 | 50.5 | 61.3294
2019-08-16 20:30 | No Data | No Data | No Data | No Data | 46.6987 | 52.3631 | No Data | No Data | No Data | No Data | 52.578 | 56.46 | No Data | No Data | -11.6 | -62.2896 | 19.565 | 20.5759 | 48.2 | 57.5803
2019-08-16 21:00 | No Data | No Data | No Data | No Data | 44.3427 | 50.2733 | No Data | No Data | No Data | No Data | 38.862 | 42.95 | No Data | No Data | -0.8 | -64.1511 | 10.01 | 12.9335 | 35 | 44.6351
2019-08-16 21:30 | No Data | No Data | No Data | No Data | 61.7746 | 66.1606 | No Data | No Data | No Data | No Data | 40.005 | 44.9854 | No Data | No Data | 2.8 | 65.2601 | 4.095 | 9.5982 | 44.1 | 53.1686
2019-08-16 22:00 | No Data | No Data | No Data | No Data | 61.5671 | 65.3974 | No Data | No Data | No Data | No Data | 38.862 | 43.9721 | No Data | No Data | 2.8 | 65.211 | 4.095 | 9.9789 | 44.7 | 50.8304
2019-08-16 22:30 | No Data | No Data | No Data | No Data | 63.2029 | 68.266 | No Data | No Data | No Data | No Data | 25.146 | 31.7787 | No Data | No Data | 12.4 | 69.1213 | -4.55 | -11.4113 | 38.3 | 47.5026
2019-08-16 23:00 | No Data | No Data | No Data | No Data | 64.8997 | 69.231 | No Data | No Data | No Data | No Data | 18.288 | 25.8631 | No Data | No Data | 16 | 69.857 | -6.37 | -12.6421 | 41.4 | 51.1269
2019-08-16 23:30 | No Data | No Data | No Data | No Data | 83.4546 | 85.384 | No Data | No Data | No Data | No Data | 17.145 | 24.2467 | No Data | No Data | 25.6 | 71.164 | -16.38 | -20.2053 | 47.4 | 61.8935
2019-08-17 | No Data | No Data | No Data | No Data | 80.1221 | 82.1297 | No Data | No Data | No Data | No Data | 27.432 | 32.9692 | No Data | No Data | 11.2 | 66.5492 | -0.455 | -9.5658 | 57.5 | 67.6285
2019-08-17 00:30 | No Data | No Data | No Data | No Data | 73.2006 | 78.1006 | No Data | No Data | No Data | No Data | 16.002 | 21.0138 | No Data | No Data | 16.8 | 69.6563 | -5.005 | -12.8452 | 45.4 | 53.7108
2019-08-17 01:00 | No Data | No Data | No Data | No Data | 67.9271 | 73.81 | No Data | No Data | No Data | No Data | 11.43 | 17.8542 | No Data | No Data | 14 | 69.0345 | -3.185 | -11.8125 | 27.7 | 38.5426
2019-08-17 01:30 | No Data | No Data | No Data | No Data | 67.8782 | 73.7651 | No Data | No Data | No Data | No Data | 9.144 | 15.5465 | No Data | No Data | 25.2 | 74.7743 | -13.65 | -18.6716 | 33.8 | 40.6596
2019-08-17 02:00 | No Data | No Data | No Data | No Data | 59.3088 | 67.831 | No Data | No Data | No Data | No Data | 18.288 | 22.193 | No Data | No Data | 23.6 | 75.528 | -15.925 | -21.8873 | 31.6 | 36.8722
2019-08-17 02:30 | No Data | No Data | No Data | No Data | 55.8297 | 65.6634 | No Data | No Data | No Data | No Data | 21.717 | 25.094 | No Data | No Data | 13.6 | 71.3089 | -5.46 | -13.4437 | 37 | 40.3911
2019-08-17 03:00 | No Data | No Data | No Data | No Data | 52.3384 | 63.7562 | No Data | No Data | No Data | No Data | 18.288 | 20.9827 | No Data | No Data | 15.6 | 71.7172 | -8.645 | -15.7748 | 32.3 | 36.6886
2019-08-17 03:30 | No Data | No Data | No Data | No Data | 48.9082 | 60.9718 | No Data | No Data | No Data | No Data | 14.859 | 19.4646 | No Data | No Data | 22 | 74.9037 | -14.105 | -21.2734 | 22.8 | 27.074
2019-08-17 04:00 | No Data | No Data | No Data | No Data | 47.1138 | 59.542 | No Data | No Data | No Data | No Data | 14.859 | 18.7466 | No Data | No Data | 18 | 70.7288 | -12.285 | -18.3642 | 18.5 | 21.3715
2019-08-17 04:30 | No Data | No Data | No Data | No Data | 47.1138 | 59.542 | No Data | No Data | No Data | No Data | 10.287 | 15.3775 | No Data | No Data | 19.2 | 71.4288 | -12.74 | -18.6716 | 17.5 | 21.5058
2019-08-17 05:00 | No Data | No Data | No Data | No Data | 47.1138 | 59.542 | No Data | No Data | No Data | No Data | 12.573 | 17.8542 | No Data | No Data | 16 | 69.857 | -9.555 | -15.925 | 20.9 | 23.5688
2019-08-17 05:30 | No Data | No Data | No Data | No Data | 51.0079 | 62.6685 | No Data | No Data | No Data | No Data | 13.716 | 17.8542 | No Data | No Data | 13.2 | 66.8371 | -7.28 | -13.5051 | 25.1 | 29.0374
2019-08-17 06:00 | No Data | No Data | No Data | No Data | 52.6925 | 63.1316 | No Data | No Data | No Data | No Data | -1.143 | -9.2152 | No Data | No Data | 18.4 | 68.1316 | -11.375 | -16.4116 | 21.7 | 28.1938
2019-08-17 06:30 | No Data | No Data | No Data | No Data | 56.4401 | 64.3581 | No Data | No Data | No Data | No Data | -9.144 | -9.144 | No Data | No Data | 6.8 | 22.6451 | 0 | 0 | 35.8 | 43.1561
2019-08-17 07:00 | No Data | No Data | No Data | No Data | 59.0524 | 65.0479 | No Data | No Data | No Data | No Data | -42.291 | -42.6754 | No Data | No Data | 7.6 | 23.2757 | 0 | 0 | 38.8 | 50.549
2019-08-17 07:30 | No Data | No Data | No Data | No Data | 58.4909 | 65.3172 | No Data | No Data | No Data | No Data | -25.146 | -25.2497 | No Data | No Data | 4.8 | 21.3467 | 0 | 0 | 17.8 | 32.7581
2019-08-17 08:00 | No Data | No Data | No Data | No Data | 55.1095 | 62.3074 | No Data | No Data | No Data | No Data | -72.009 | -72.0453 | No Data | No Data | -20.4 | -27.7417 | 0 | 0 | -4.2 | -26.2383
2019-08-17 08:30 | No Data | No Data | No Data | No Data | 49.8238 | 56.6326 | No Data | No Data | No Data | No Data | -106.299 | -109.5015 | No Data | No Data | -49.6 | -50.9384 | 0 | 0 | -22 | -26.1306
2019-08-17 09:00 | No Data | No Data | No Data | No Data | 44.4892 | 52.0013 | No Data | No Data | No Data | No Data | -134.874 | -139.7455 | No Data | No Data | -65.6 | -65.8738 | 0 | 0 | -27.5 | -30.0443
2019-08-17 09:30 | No Data | No Data | No Data | No Data | 38.8006 | 49.5195 | No Data | No Data | No Data | No Data | -140.589 | -145.8613 | No Data | No Data | -74 | -74.053 | 0 | 0 | -32 | -32.7567
2019-08-17 10:00 | No Data | No Data | No Data | No Data | 28.3513 | 41.8388 | No Data | No Data | No Data | No Data | -141.732 | -147.5843 | No Data | No Data | -73.6 | -73.6532 | 0 | 0 | -33.9 | -34.4269
2019-08-17 10:30 | No Data | No Data | No Data | No Data | 16.3516 | 32.7816 | No Data | No Data | No Data | No Data | -139.446 | -145.3903 | No Data | No Data | -72.4 | -72.4707 | 0 | 0 | -27.5 | -28.0252
2019-08-17 11:00 | No Data | No Data | No Data | No Data | 3.3265 | 28.6064 | No Data | No Data | No Data | No Data | -144.018 | -150.425 | No Data | No Data | -69.6 | -69.7148 | 0 | 0 | -27.7 | -28.1128
2019-08-17 11:30 | No Data | No Data | No Data | No Data | 5.1209 | 30.5294 | No Data | No Data | No Data | No Data | -139.446 | -145.3903 | No Data | No Data | -68.8 | -68.9406 | 0 | 0 | -33.1 | -33.3781
2019-08-17 12:00 | No Data | No Data | No Data | No Data | 7.4769 | 31.0117 | No Data | No Data | No Data | No Data | -123.444 | -128.7487 | No Data | No Data | -66.8 | -67.0021 | 0 | 0 | -20.6 | -20.9848
2019-08-17 12:30 | No Data | No Data | No Data | No Data | 5.7923 | 30.6492 | No Data | No Data | No Data | No Data | -117.729 | -122.621 | No Data | No Data | -68 | -68.2302 | 0 | 0 | -31.5 | -31.5025
2019-08-17 13:00 | No Data | No Data | No Data | No Data | 7.5257 | 32.6723 | No Data | No Data | No Data | No Data | -88.011 | -90.9314 | No Data | No Data | -69.2 | -69.3951 | 0 | 0 | -35.6 | -35.7347
2019-08-17 13:30 | No Data | No Data | No Data | No Data | 8.1971 | 32.8334 | No Data | No Data | No Data | No Data | -78.867 | -81.2254 | No Data | No Data | -69.6 | -69.794 | 0 | 0 | -36.2 | -36.2399
2019-08-17 14:00 | No Data | No Data | No Data | No Data | 13.8857 | 37.0571 | No Data | No Data | No Data | No Data | -14.859 | -18.0724 | No Data | No Data | -70.4 | -70.5634 | 0 | 0 | -32.2 | -32.2014
2019-08-17 14:30 | No Data | No Data | No Data | No Data | 10.4067 | 34.2783 | No Data | No Data | No Data | No Data | 36.576 | 37.0198 | No Data | No Data | -70 | -70.1142 | 0 | 0 | -35.9 | -35.9089
2019-08-17 15:00 | No Data | No Data | No Data | No Data | 9.1249 | 32.1865 | No Data | No Data | No Data | No Data | 19.431 | 19.7312 | No Data | No Data | -72 | -72.111 | 0 | 0 | -35.4 | -35.4318
2019-08-17 15:30 | No Data | No Data | No Data | No Data | 11.017 | 31.1918 | No Data | No Data | No Data | No Data | 130.302 | 132.7062 | No Data | No Data | 4.8 | 18.629 | 0 | 0 | -32.6 | -32.6259
2019-08-17 16:00 | No Data | No Data | No Data | No Data | 17.9385 | 34.2541 | No Data | No Data | No Data | No Data | 131.445 | 134.5151 | No Data | No Data | -0.4 | -12.0067 | 0 | 0 | -24.9 | -26.0931
2019-08-17 16:30 | No Data | No Data | No Data | No Data | 26.4469 | 38.5934 | No Data | No Data | No Data | No Data | 74.295 | 76.2476 | No Data | No Data | -98 | -102.726 | 105.105 | 105.2034 | 78.5 | 83.2106
2019-08-17 17:00 | No Data | No Data | No Data | No Data | 21.5763 | 32.3132 | No Data | No Data | No Data | No Data | 24.003 | 26.1145 | No Data | No Data | -39.2 | -67.0522 | 12.285 | 14.0535 | 12.5 | 17.7485
2019-08-17 17:30 | No Data | No Data | No Data | No Data | 22.858 | 31.94 | No Data | No Data | No Data | No Data | 52.578 | 55.3028 | No Data | No Data | -32 | -62.0825 | 30.94 | 31.1534 | 52.9 | 60.1839
2019-08-17 18:00 | No Data | No Data | No Data | No Data | 7.9408 | 13.3048 | No Data | No Data | No Data | No Data | 45.72 | 48.4395 | No Data | No Data | -7.6 | -60.0826 | 18.2 | 18.7601 | 44.9 | 53.834
2019-08-17 18:30 | No Data | No Data | No Data | No Data | 1.6907 | 6.634 | No Data | No Data | No Data | No Data | 45.72 | 48.829 | No Data | No Data | 2 | 61.2327 | 8.645 | 10.4749 | 33.4 | 44.8282
2019-08-17 19:00 | No Data | No Data | No Data | No Data | -4.1566 | -5.9129 | No Data | No Data | No Data | No Data | 48.006 | 50.9758 | No Data | No Data | 7.2 | 61.2248 | 5.005 | 9.5982 | 33 | 43.4729
2019-08-17 19:30 | No Data | No Data | No Data | No Data | -9.4911 | -10.3811 | No Data | No Data | No Data | No Data | 46.863 | 50.305 | No Data | No Data | 10 | 62.8013 | -1.82 | -8.3898 | 29.5 | 38.5395
2019-08-17 20:00 | No Data | No Data | No Data | No Data | -13.4951 | -13.7375 | No Data | No Data | No Data | No Data | 51.435 | 54.5895 | No Data | No Data | 12.4 | 63.6201 | -3.64 | -9.3801 | 9.9 | 22.4058
2019-08-17 20:30 | No Data | No Data | No Data | No Data | -20.0015 | -20.1659 | No Data | No Data | No Data | No Data | 54.864 | 57.8317 | No Data | No Data | 20.8 | 68.4374 | -13.65 | -18.063 | 2.7 | 17.6082
2019-08-17 21:00 | No Data | No Data | No Data | No Data | -27.9484 | -27.9621 | No Data | No Data | No Data | No Data | 48.006 | 50.9758 | No Data | No Data | 36.8 | 76.9675 | -29.575 | -33.3767 | -0.7 | -15.9154
2019-08-17 21:30 | No Data | No Data | No Data | No Data | -26.7155 | -26.7297 | No Data | No Data | No Data | No Data | 33.147 | 36.3251 | No Data | No Data | 51.6 | 87.9318 | -42.77 | -46.6614 | -9 | -16.7275
2019-08-17 22:00 | No Data | No Data | No Data | No Data | -34.9676 | -34.9782 | No Data | No Data | No Data | No Data | 40.005 | 43.0867 | No Data | No Data | 54 | 89.3613 | -43.225 | -47.4467 | -14.9 | -22.6808
2019-08-17 22:30 | No Data | No Data | No Data | No Data | -25.5436 | -25.5581 | No Data | No Data | No Data | No Data | 35.433 | 38.8788 | No Data | No Data | 53.2 | 88.8009 | -44.59 | -48.335 | -7.9 | -20.0242
2019-08-17 23:00 | No Data | No Data | No Data | No Data | -11.078 | -11.6318 | No Data | No Data | No Data | No Data | 33.147 | 36.3251 | No Data | No Data | 48.4 | 85.7625 | -38.22 | -41.9489 | 0.3 | 19.3023
2019-08-17 23:30 | No Data | No Data | No Data | No Data | -10.0526 | -10.1229 | No Data | No Data | No Data | No Data | 37.719 | 41.4328 | No Data | No Data | 57.6 | 92.5177 | -48.23 | -52.5756 | 0.8 | 27.1665
2019-08-18 | No Data | No Data | No Data | No Data | -12.5673 | -12.8811 | No Data | No Data | No Data | No Data | 40.005 | 43.0867 | No Data | No Data | 47.2 | 86.7622 | -38.22 | -42.9367 | 6.3 | 20.7781
2019-08-18 00:30 | No Data | No Data | No Data | No Data | -19.1348 | -19.3424 | No Data | No Data | No Data | No Data | 37.719 | 40.5403 | No Data | No Data | 54 | 91.6079 | -46.41 | -51.1 | -4.8 | -21.9317
2019-08-18 01:00 | No Data | No Data | No Data | No Data | -28.6686 | -28.6872 | No Data | No Data | No Data | No Data | 42.291 | 44.8254 | No Data | No Data | 51.2 | 90.315 | -45.5 | -50.4701 | -6.2 | -29.5576
2019-08-18 01:30 | No Data | No Data | No Data | No Data | -28.7175 | -28.736 | No Data | No Data | No Data | No Data | 46.863 | 49.9008 | No Data | No Data | 43.6 | 84.5146 | -36.4 | -41.1115 | -0.3 | -28.9016
2019-08-18 02:00 | No Data | No Data | No Data | No Data | -26.7643 | -26.7806 | No Data | No Data | No Data | No Data | 58.293 | 61.0944 | No Data | No Data | 39.2 | 81.9795 | -32.305 | -36.8578 | 0.1 | 35.5001
2019-08-18 02:30 | No Data | No Data | No Data | No Data | -32.6604 | -32.6738 | No Data | No Data | No Data | No Data | 57.15 | 59.6664 | No Data | No Data | 43.6 | 84.1722 | -36.4 | -40.9019 | -5.1 | -39.6295
2019-08-18 03:00 | No Data | No Data | No Data | No Data | -37.7386 | -37.8058 | No Data | No Data | No Data | No Data | 36.576 | 39.479 | No Data | No Data | 75.2 | 105.5037 | -62.79 | -67.7629 | -28.7 | -43.4333
2019-08-18 03:30 | No Data | No Data | No Data | No Data | -42.5605 | -42.5605 | No Data | No Data | No Data | No Data | 12.573 | 16.2451 | No Data | No Data | 102 | 126.7243 | -94.64 | -100.9167 | -56.7 | -62.8866
2019-08-18 04:00 | No Data | No Data | No Data | No Data | -43.122 | -43.1704 | No Data | No Data | No Data | No Data | -6.858 | -9.6987 | No Data | No Data | 121.2 | 142.6341 | -111.93 | -118.8761 | -75.4 | -78.2164
2019-08-18 04:30 | No Data | No Data | No Data | No Data | -43.0732 | -43.1217 | No Data | No Data | No Data | No Data | -6.858 | -10.5379 | No Data | No Data | 122.4 | 144.7121 | -111.93 | -119.0301 | -74.6 | -78.3045
2019-08-18 05:00 | No Data | No Data | No Data | No Data | -36.3592 | -36.3592 | No Data | No Data | No Data | No Data | 21.717 | 25.094 | No Data | No Data | 86.4 | 115.0694 | -77.805 | -83.9003 | -41.5 | -52.1009
2019-08-18 05:30 | No Data | No Data | No Data | No Data | -25.5436 | -25.6438 | No Data | No Data | No Data | No Data | 40.005 | 42.6754 | No Data | No Data | 61.6 | 97.2091 | -52.78 | -58.4121 | -16.6 | -38.0158
2019-08-18 06:00 | No Data | No Data | No Data | No Data | -22.0035 | -22.1197 | No Data | No Data | No Data | No Data | -11.43 | -12.7791 | No Data | No Data | 122.4 | 144.4991 | -111.02 | -118.6495 | -72.5 | -75.9408
2019-08-18 06:30 | No Data | No Data | No Data | No Data | -37.3358 | -37.4007 | No Data | No Data | No Data | No Data | -13.716 | -14.859 | No Data | No Data | 117.6 | 142.0158 | -108.29 | -115.774 | -78.2 | -79.9425
2019-08-18 07:00 | No Data | No Data | No Data | No Data | -36.408 | -36.4387 | No Data | No Data | No Data | No Data | 21.717 | 26.3138 | No Data | No Data | 77.6 | 106.6771 | -68.705 | -73.1206 | -39.8 | -49.78
2019-08-18 07:30 | No Data | No Data | No Data | No Data | -35.4803 | -35.5098 | No Data | No Data | No Data | No Data | 12.573 | 18.6067 | No Data | No Data | 77.6 | 106.6771 | -73.71 | -78.6031 | -46.6 | -52.9299
2019-08-18 08:00 | No Data | No Data | No Data | No Data | -22.8702 | -24.02 | No Data | No Data | No Data | No Data | 43.434 | 47.1271 | No Data | No Data | 12.4 | 69.1213 | -28.665 | -33.243 | -9.4 | -27.553
2019-08-18 08:30 | No Data | No Data | No Data | No Data | -20.4654 | -21.7593 | No Data | No Data | No Data | No Data | 57.15 | 60.0048 | No Data | No Data | 17.6 | 69.8891 | -26.845 | -30.7588 | -4.7 | -23.8673
2019-08-18 09:00 | No Data | No Data | No Data | No Data | -13.08 | -20.0747 | No Data | No Data | No Data | No Data | 57.15 | 59.6664 | No Data | No Data | 0 | 64 | -7.735 | -11.6003 | -9.9 | -24.5817
2019-08-18 09:30 | No Data | No Data | No Data | No Data | -17.6944 | -23.449 | No Data | No Data | No Data | No Data | 48.006 | 50.9758 | No Data | No Data | -8.4 | -63.7558 | -25.935 | -29.3078 | -19.8 | -28.5727
2019-08-18 10:00 | No Data | No Data | No Data | No Data | -10.9804 | -23.6382 | No Data | No Data | No Data | No Data | 30.861 | 34.2519 | No Data | No Data | -11.2 | -64.1847 | -20.93 | -24.269 | -26.5 | -29.5169
2019-08-18 10:30 | No Data | No Data | No Data | No Data | -15.8022 | -22.1672 | No Data | No Data | No Data | No Data | -4.572 | -10.2233 | No Data | No Data | 6.4 | 64.7172 | -35.945 | -38.7819 | -33.2 | -34.761
2019-08-18 11:00 | No Data | No Data | No Data | No Data | -23.1754 | -23.8161 | No Data | No Data | No Data | No Data | 8.001 | 13.0322 | No Data | No Data | -38.8 | -64.2408 | -28.665 | -31.7491 | -37.8 | -39.6289
2019-08-18 11:30 | No Data | No Data | No Data | No Data | -17.9995 | -20.7427 | No Data | No Data | No Data | No Data | 26.289 | 30.1977 | No Data | No Data | -23.2 | -63.2114 | 5.005 | 6.4668 | 0 | 19.6163
2019-08-18 12:00 | No Data | No Data | No Data | No Data | -17.9995 | -20.8466 | No Data | No Data | No Data | No Data | 24.003 | 28.23 | No Data | No Data | 7.2 | 63.086 | -20.93 | -23.4005 | -25.9 | -33.7891
2019-08-18 12:30 | No Data | No Data | No Data | No Data | -28.2048 | -29.2105 | No Data | No Data | No Data | No Data | -14.859 | -17.4471 | No Data | No Data | 61.6 | 91.6314 | -66.885 | -70.3604 | -82.8 | -83.6226
2019-08-18 13:00 | No Data | No Data | No Data | No Data | -43.4272 | -43.464 | No Data | No Data | No Data | No Data | -18.288 | -20.9827 | No Data | No Data | 85.2 | 111.807 | -96.915 | -101.5965 | -82 | -83.1366
2019-08-18 13:30 | No Data | No Data | No Data | No Data | -30.8659 | -34.3537 | No Data | No Data | No Data | No Data | 5.715 | 14.859 | No Data | No Data | 18.4 | 67.7466 | -69.615 | -73.3807 | -65.4 | -67.3526
2019-08-18 14:00 | No Data | No Data | No Data | No Data | -43.4882 | -43.5291 | No Data | No Data | No Data | No Data | 52.578 | 60.966 | No Data | No Data | -5.2 | -61.022 | -62.79 | -66.6307 | -54.7 | -58.1393
2019-08-18 14:30 | No Data | No Data | No Data | No Data | -45.7343 | -46.2689 | No Data | No Data | No Data | No Data | 50.292 | 54.7806 | No Data | No Data | -0.4 | -64.0112 | -53.235 | -56.1146 | -27.7 | -38.5426
2019-08-18 15:00 | No Data | No Data | No Data | No Data | -54.3526 | -55.8198 | No Data | No Data | No Data | No Data | 40.005 | 44.4743 | No Data | No Data | -24.8 | -57.9724 | -74.165 | -79.677 | -45 | -48.4665
2019-08-18 15:30 | No Data | No Data | No Data | No Data | -53.2174 | -55.0769 | No Data | No Data | No Data | No Data | 46.863 | 50.7317 | No Data | No Data | -15.2 | -60.8763 | -57.785 | -61.0073 | -28 | -36.3626
2019-08-18 16:00 | No Data | No Data | No Data | No Data | -47.0649 | -48.2229 | No Data | No Data | No Data | No Data | 37.719 | 41.9187 | No Data | No Data | -30.8 | -60.7816 | -68.705 | -73.4371 | -43.5 | -48.479
2019-08-18 16:30 | No Data | No Data | No Data | No Data | -50.1411 | -52.0709 | No Data | No Data | No Data | No Data | 35.433 | 39.8742 | No Data | No Data | -47.2 | -67.6284 | -54.6 | -58.806 | -51.3 | -55.5079
2019-08-18 17:00 | No Data | No Data | No Data | No Data | -39.9481 | -40.2875 | No Data | No Data | No Data | No Data | 43.434 | 47.5823 | No Data | No Data | -1.6 | -61.6831 | -31.85 | -34.8335 | -24 | -36.0501
2019-08-18 17:30 | No Data | No Data | No Data | No Data | -34.406 | -34.5516 | No Data | No Data | No Data | No Data | 66.294 | 69.7605 | No Data | No Data | 1.6 | -60.8644 | -5.46 | -10.2249 | 12.7 | 34.1494
2019-08-18 18:00 | No Data | No Data | No Data | No Data | -34.2596 | -34.2695 | No Data | No Data | No Data | No Data | 43.434 | 48.0604 | No Data | No Data | 56 | 90.8986 | -48.685 | -51.9757 | -16.2 | -40.3911
2019-08-18 18:30 | No Data | No Data | No Data | No Data | -34.7723 | -34.7723 | No Data | No Data | No Data | No Data | 28.575 | 33.9261 | No Data | No Data | 61.2 | 95.7204 | -50.05 | -54.25 | -14.9 | -24.3033
2019-08-18 19:00 | No Data | No Data | No Data | No Data | -25.1774 | -27.7377 | No Data | No Data | No Data | No Data | 0 | 12.573 | No Data | No Data | 56 | 92.8009 | -46.41 | -50.5439 | -20.4 | -24.6854
2019-08-18 19:30 | No Data | No Data | No Data | No Data | -23.6881 | -28.3003 | No Data | No Data | No Data | No Data | -4.572 | -11.2572 | No Data | No Data | 42.4 | 84.5931 | -34.125 | -38.8912 | -11.3 | -15.8398
2019-08-18 20:00 | No Data | No Data | No Data | No Data | -13.2387 | -26.3411 | No Data | No Data | No Data | No Data | -1.143 | -11.487 | No Data | No Data | 45.2 | 85.8892 | -34.58 | -39.5091 | -7.1 | -13.0085
2019-08-18 20:30 | No Data | No Data | No Data | No Data | -14.1054 | -25.2793 | No Data | No Data | No Data | No Data | -1.143 | -12.6248 | No Data | No Data | 46.4 | 87.0053 | -39.13 | -43.5471 | -13.1 | -18.2455
2019-08-18 21:00 | No Data | No Data | No Data | No Data | -16.0586 | -29.3499 | No Data | No Data | No Data | No Data | -17.145 | -18.92 | No Data | No Data | 50.4 | 90.1954 | -43.225 | -47.6361 | -12.2 | -14.7557
2019-08-18 21:30 | No Data | No Data | No Data | No Data | -22.4674 | -29.2128 | No Data | No Data | No Data | No Data | 1.143 | 14.9029 | No Data | No Data | 40.4 | 83.2586 | -31.85 | -36.0255 | 2 | 13.0541
2019-08-18 22:00 | No Data | No Data | No Data | No Data | -24.8234 | -32.3043 | No Data | No Data | No Data | No Data | 6.858 | 14.3217 | No Data | No Data | 38 | 83.1865 | -30.94 | -35.4433 | 2.3 | 6.2394
2019-08-18 22:30 | No Data | No Data | No Data | No Data | -24.3595 | -31.1657 | No Data | No Data | No Data | No Data | 24.003 | 29.4974 | No Data | No Data | 30.8 | 78.3112 | -24.115 | -28.8988 | 11.7 | 16.2659
2019-08-18 23:00 | No Data | No Data | No Data | No Data | 0.86061 | 14.1317 | No Data | No Data | No Data | No Data | 17.145 | 23.4524 | No Data | No Data | 28 | 76.5078 | -19.565 | -24.3882 | 19.7 | 24.7607
2019-08-18 23:30 | No Data | No Data | No Data | No Data | 0.0061036 | 14.0566 | No Data | No Data | No Data | No Data | 25.146 | 30.4347 | No Data | No Data | 29.6 | 75.3233 | -20.02 | -23.4888 | 28.9 | 37.108
2019-08-19 | No Data | No Data | No Data | No Data | -6.9276 | -14.8013 | No Data | No Data | No Data | No Data | 45.72 | 49.6778 | No Data | No Data | 24.4 | 74.5085 | -18.655 | -23.1156 | 30.3 | 36.6395
2019-08-19 00:30 | No Data | No Data | No Data | No Data | -2.6184 | -13.3874 | No Data | No Data | No Data | No Data | 49.149 | 53.2815 | No Data | No Data | 27.2 | 75.4718 | -20.93 | -24.9877 | 24.5 | 31.7043
2019-08-19 01:00 | No Data | No Data | No Data | No Data | -26.4591 | -26.4591 | No Data | No Data | No Data | No Data | 21.717 | 26.9758 | No Data | No Data | 55.2 | 93.6034 | -50.505 | -54.4975 | -5.6 | -19.4247
2019-08-19 01:30 | No Data | No Data | No Data | No Data | 3.4241 | 15.6087 | No Data | No Data | No Data | No Data | 46.863 | 50.305 | No Data | No Data | 21.2 | 73.5228 | -13.195 | -18.3416 | 26.8 | 30.9595
2019-08-19 02:00 | No Data | No Data | No Data | No Data | -7.7943 | -17.1616 | No Data | No Data | No Data | No Data | 51.435 | 54.9829 | No Data | No Data | 12.4 | 67.6674 | -4.095 | -9.5658 | 32.6 | 47.1037
2019-08-19 02:30 | No Data | No Data | No Data | No Data | -23.2364 | -25.8534 | No Data | No Data | No Data | No Data | 45.72 | 50.1359 | No Data | No Data | 13.2 | 68.4842 | -10.01 | -13.8383 | 36.4 | 48.9311
2019-08-19 03:00 | No Data | No Data | No Data | No Data | -28.3024 | -29.2517 | No Data | No Data | No Data | No Data | 70.866 | 74.4619 | No Data | No Data | 19.6 | 69.3663 | -13.65 | -16.6619 | 30.1 | 45.2598
2019-08-19 03:30 | No Data | No Data | No Data | No Data | -31.3298 | -31.9896 | No Data | No Data | No Data | No Data | 57.15 | 60.7405 | No Data | No Data | 17.6 | 70.2407 | -13.195 | -16.8411 | 29.7 | 45.903
2019-08-19 04:00 | No Data | No Data | No Data | No Data | -37.0184 | -37.5352 | No Data | No Data | No Data | No Data | 54.864 | 58.5948 | No Data | No Data | 21.6 | 70.5861 | -17.745 | -20.8358 | 25.9 | 43.6213
2019-08-19 04:30 | No Data | No Data | No Data | No Data | -29.2302 | -30.3877 | No Data | No Data | No Data | No Data | 49.149 | 52.8506 | No Data | No Data | 23.6 | 72.7351 | -20.475 | -24.115 | 23.2 | 38.3209
2019-08-19 05:00 | No Data | No Data | No Data | No Data | -27.6921 | -28.7681 | No Data | No Data | No Data | No Data | 57.15 | 60.7405 | No Data | No Data | 22.4 | 70.835 | -17.745 | -21.3268 | 26.3 | 42.8267
2019-08-19 05:30 | No Data | No Data | No Data | No Data | -20.0992 | -22.3381 | No Data | No Data | No Data | No Data | 45.72 | 50.1359 | No Data | No Data | 32.8 | 76.2186 | -27.755 | -31.1334 | 17.8 | 35.8336
2019-08-19 06:00 | No Data | No Data | No Data | No Data | -22.9191 | -23.2244 | No Data | No Data | No Data | No Data | 10.287 | 18.0724 | No Data | No Data | 57.6 | 91.5816 | -51.87 | -55.7649 | -2 | -23.7842
2019-08-19 06:30 | No Data | No Data | No Data | No Data | -22.6139 | -23.2701 | No Data | No Data | No Data | No Data | -14.859 | -17.4471 | No Data | No Data | 71.2 | 101.5441 | -64.61 | -68.6507 | -27.9 | -35.2841
2019-08-19 07:00 | No Data | No Data | No Data | No Data | -14.1054 | -14.269 | No Data | No Data | No Data | No Data | -51.435 | -51.4858 | No Data | No Data | 106.4 | 130.292 | -101.465 | -107.6438 | -55.9 | -58.9132
2019-08-19 07:30 | No Data | No Data | No Data | No Data | -12.2133 | -12.6486 | No Data | No Data | No Data | No Data | -11.43 | -16.1645 | No Data | No Data | 58.4 | 91.4698 | -54.145 | -58.2151 | -29.2 | -37.7974
2019-08-19 08:00 | No Data | No Data | No Data | No Data | -12.1035 | -13.4605 | No Data | No Data | No Data | No Data | -52.578 | -52.6897 | No Data | No Data | 47.2 | 83.4343 | -82.81 | -87.194 | -90.6 | -91.3144
2019-08-19 08:30 | No Data | No Data | No Data | No Data | -2.0569 | -4.5939 | No Data | No Data | No Data | No Data | -62.865 | -62.9585 | No Data | No Data | 9.6 | 59.5785 | -100.1 | -105.7569 | -113.3 | -113.3036
2019-08-19 09:00 | No Data | No Data | No Data | No Data | -3.949 | -4.0941 | No Data | No Data | No Data | No Data | -102.87 | -103.7804 | No Data | No Data | 30.4 | 58.8585 | -143.78 | -153.0052 | -162 | -162.6656
2019-08-19 09:30 | No Data | No Data | No Data | No Data | -13.3852 | -18.2521 | No Data | No Data | No Data | No Data | -59.436 | -59.8303 | No Data | No Data | 11.6 | 60.3258 | -109.2 | -117.1119 | -134.9 | -135.149
2019-08-19 10:00 | No Data | No Data | No Data | No Data | -15.8511 | -20.9129 | No Data | No Data | No Data | No Data | -16.002 | -17.4097 | No Data | No Data | 57.2 | 90.7083 | -44.135 | -48.2772 | -73.1 | -73.1987
2019-08-19 10:30 | No Data | No Data | No Data | No Data | -27.277 | -29.0201 | No Data | No Data | No Data | No Data | -73.152 | -73.4728 | No Data | No Data | 0 | 0 | 0 | 0 | -31.5 | -37.206
2019-08-19 11:00 | No Data | No Data | No Data | No Data | -33.5393 | -34.7329 | No Data | No Data | No Data | No Data | -64.008 | -64.3744 | No Data | No Data | 0 | 0 | 0 | 0 | -23.4 | -31.8453
2019-08-19 11:30 | No Data | No Data | No Data | No Data | -51.6793 | -51.9583 | No Data | No Data | No Data | No Data | -85.725 | -85.7935 | No Data | No Data | 0 | 0 | 0 | 0 | -28.1 | -34.9607
2019-08-19 12:00 | No Data | No Data | No Data | No Data | -52.7657 | -55.1517 | No Data | No Data | No Data | No Data | -8.001 | -21.0138 | No Data | No Data | 0 | 0 | 0 | 0 | -22.1 | -31.753
2019-08-19 12:30 | No Data | No Data | No Data | No Data | -43.3783 | -45.3929 | No Data | No Data | No Data | No Data | -36.576 | -39.0632 | No Data | No Data | 0 | 0 | 0 | 0 | -18 | -19.9489
2019-08-19 13:00 | No Data | No Data | No Data | No Data | -52.7657 | -52.7657 | No Data | No Data | No Data | No Data | -57.15 | -57.8769 | No Data | No Data | 0 | 0 | 0 | 0 | -29.6 | -30.4631
2019-08-19 13:30 | No Data | No Data | No Data | No Data | -68.7572 | -73.3955 | No Data | No Data | No Data | No Data | -75.438 | -75.6542 | No Data | No Data | 0 | 0 | 0 | 0 | 15.1 | 22.2194
2019-08-19 14:00 | No Data | No Data | No Data | No Data | -60.9689 | -61.7089 | No Data | No Data | No Data | No Data | -35.433 | -36.8961 | No Data | No Data | 0 | 0 | 0 | 0 | -11.7 | -15.855
2019-08-19 14:30 | No Data | No Data | No Data | No Data | -66.5476 | -70.3322 | No Data | No Data | No Data | No Data | -81.153 | -81.8024 | No Data | No Data | 0 | 0 | 0 | 0 | -20.6 | -21.6933
2019-08-19 15:00 | No Data | No Data | No Data | No Data | -61.7868 | -65.3776 | No Data | No Data | No Data | No Data | -40.005 | -41.6058 | No Data | No Data | 0 | 0 | 0 | 0 | -15.5 | -17.263
2019-08-19 15:30 | No Data | No Data | No Data | No Data | -48.3467 | -48.5117 | No Data | No Data | No Data | No Data | 6.858 | 22.7741 | No Data | No Data | 16.4 | 49.5903 | -18.2 | -18.3416 | -14.7 | -17.0816
2019-08-19 16:00 | No Data | No Data | No Data | No Data | -17.023 | -19.3433 | No Data | No Data | No Data | No Data | -14.859 | -23.5635 | No Data | No Data | 33.2 | 61.6947 | -25.935 | -25.939 | -40.1 | -40.3193
2019-08-19 16:30 | No Data | No Data | No Data | No Data | 4.7059 | 13.0316 | No Data | No Data | No Data | No Data | -83.439 | -83.4468 | No Data | No Data | 44.4 | 67.7702 | -112.385 | -114.5751 | -119.6 | -120.1709
2019-08-19 17:00 | No Data | No Data | No Data | No Data | -3.595 | -16.0989 | No Data | No Data | No Data | No Data | -74.295 | -74.4355 | No Data | No Data | 56.8 | 77.7823 | -106.015 | -108.2412 | -83.5 | -83.5153
2019-08-19 17:30 | No Data | No Data | No Data | No Data | 3.2288 | 18.6474 | No Data | No Data | No Data | No Data | -27.432 | -31.1978 | No Data | No Data | 58 | 81.4607 | -61.425 | -62.0954 | -26.8 | -30.9095
2019-08-19 18:00 | No Data | No Data | No Data | No Data | 6.5614 | 19.3533 | No Data | No Data | No Data | No Data | 35.433 | 44.1204 | No Data | No Data | -5.2 | -50.2697 | 13.195 | 14.28 | 53.6 | 65.0169
2019-08-19 18:30 | No Data | No Data | No Data | No Data | 8.8075 | 19.536 | No Data | No Data | No Data | No Data | 24.003 | 34.763 | No Data | No Data | -12 | -50.2538 | 20.475 | 21.3123 | 41.7 | 54.3133
2019-08-19 19:00 | No Data | No Data | No Data | No Data | 11.9448 | 22.7749 | No Data | No Data | No Data | No Data | 30.861 | 39.8086 | No Data | No Data | -10.4 | -50.2872 | 18.655 | 19.7126 | 58.9 | 67.9091
2019-08-19 19:30 | No Data | No Data | No Data | No Data | 5.9876 | 20.7265 | No Data | No Data | No Data | No Data | 27.432 | 37.2134 | No Data | No Data | -11.2 | -50.8488 | 20.02 | 20.8755 | 58.9 | 66.2367
2019-08-19 20:00 | No Data | No Data | No Data | No Data | 8.0995 | 23.6876 | No Data | No Data | No Data | No Data | 38.862 | 47.5686 | No Data | No Data | -13.6 | -50.6596 | 21.385 | 22.5902 | 66.3 | 72.979
2019-08-19 20:30 | No Data | No Data | No Data | No Data | -2.1546 | -20.4207 | No Data | No Data | No Data | No Data | 33.147 | 43.026 | No Data | No Data | -9.6 | -51.3061 | 17.29 | 18.2738 | 51.7 | 57.8247
2019-08-19 21:00 | No Data | No Data | No Data | No Data | -6.8788 | -9.4391 | No Data | No Data | No Data | No Data | 26.289 | 37.9951 | No Data | No Data | -1.6 | -53.2241 | 7.735 | 8.7521 | 43.9 | 49.5602
2019-08-19 21:30 | No Data | No Data | No Data | No Data | 2.0447 | 6.9309 | No Data | No Data | No Data | No Data | 34.29 | 44.6356 | No Data | No Data | -4.8 | -52.0461 | 14.105 | 14.9667 | 43 | 48.8594
2019-08-19 22:00 | No Data | No Data | No Data | No Data | -8.0018 | -10.721 | No Data | No Data | No Data | No Data | 34.29 | 44.6356 | No Data | No Data | -12 | -52.5875 | 19.565 | 20.195 | 47.8 | 50.8685
2019-08-19 22:30 | No Data | No Data | No Data | No Data | -7.953 | -11.1015 | No Data | No Data | No Data | No Data | 35.433 | 45.5195 | No Data | No Data | -4.8 | -52.5525 | 12.285 | 13.1005 | 52.2 | 55.7584
2019-08-19 23:00 | No Data | No Data | No Data | No Data | 0.0061036 | 7.7455 | No Data | No Data | No Data | No Data | 50.292 | 59.0058 | No Data | No Data | -1.2 | -52.8136 | 10.465 | 11.08 | 51.6 | 55.4862
2019-08-19 23:30 | No Data | No Data | No Data | No Data | 6.0975 | 9.6954 | No Data | No Data | No Data | No Data | 38.862 | 48.9225 | No Data | No Data | 18.4 | 58.1859 | -8.645 | -8.7521 | 44.7 | 52.9054
2019-08-20 | No Data | No Data | No Data | No Data | -1.0803 | -4.2947 | No Data | No Data | No Data | No Data | 35.433 | 44.8108 | No Data | No Data | 18.8 | 59.4508 | -10.01 | -10.01 | 39.3 | 44.2792
2019-08-20 00:30 | No Data | No Data | No Data | No Data | -3.949 | -10.3701 | No Data | No Data | No Data | No Data | 46.863 | 54.3015 | No Data | No Data | 12.8 | 57.8342 | -3.64 | -3.64 | 45.5 | 49.231
2019-08-20 01:00 | No Data | No Data | No Data | No Data | -12.1035 | -14.125 | No Data | No Data | No Data | No Data | 46.863 | 54.3015 | No Data | No Data | 0.8 | 56.07 | 5.46 | 5.628 | 51.8 | 53.9004
2019-08-20 01:30 | No Data | No Data | No Data | No Data | -11.7006 | -13.5976 | No Data | No Data | No Data | No Data | 48.006 | 55.8669 | No Data | No Data | -0.8 | -54.8058 | 9.555 | 9.8221 | 54.5 | 57.4586
2019-08-20 02:00 | No Data | No Data | No Data | No Data | -15.7412 | -16.9209 | No Data | No Data | No Data | No Data | 69.723 | 76.2476 | No Data | No Data | -0.8 | -54.0059 | 9.1 | 9.6413 | 50 | 56.9674
2019-08-20 02:30 | No Data | No Data | No Data | No Data | -18.7198 | -19.7221 | No Data | No Data | No Data | No Data | 46.863 | 54.8878 | No Data | No Data | 27.6 | 63.8711 | -22.295 | -22.3692 | 28.7 | 37.1571
2019-08-20 03:00 | No Data | No Data | No Data | No Data | -23.1754 | -23.622 | No Data | No Data | No Data | No Data | 19.431 | 30.8822 | No Data | No Data | 66 | 89.7365 | -55.965 | -56.497 | -11.8 | -20.2852
2019-08-20 03:30 | No Data | No Data | No Data | No Data | -27.6921 | -28.4364 | No Data | No Data | No Data | No Data | 12.573 | 25.094 | No Data | No Data | 70.8 | 94.3737 | -64.61 | -65.6037 | -19.4 | -25.2745
2019-08-20 04:00 | No Data | No Data | No Data | No Data | -27.7897 | -28.1874 | No Data | No Data | No Data | No Data | 2.286 | 21.837 | No Data | No Data | 73.6 | 95.4652 | -63.7 | -64.7077 | -20.6 | -24.9634
2019-08-20 04:30 | No Data | No Data | No Data | No Data | -26.3127 | -26.8275 | No Data | No Data | No Data | No Data | 13.716 | 26.6591 | No Data | No Data | 66.8 | 90.0578 | -57.785 | -58.5697 | -14.1 | -21.4014
2019-08-20 05:00 | No Data | No Data | No Data | No Data | -25.9953 | -26.5163 | No Data | No Data | No Data | No Data | 17.145 | 29.4974 | No Data | No Data | 63.2 | 87.4208 | -55.51 | -56.3264 | -11.1 | -21.1473
2019-08-20 05:30 | No Data | No Data | No Data | No Data | -20.8682 | -21.5138 | No Data | No Data | No Data | No Data | 36.576 | 45.0435 | No Data | No Data | 45.2 | 74.8011 | -38.675 | -39.0585 | 9 | 24.9778
2019-08-20 06:00 | No Data | No Data | No Data | No Data | -19.2813 | -19.4518 | No Data | No Data | No Data | No Data | 56.007 | 63.9467 | No Data | No Data | 10 | 53.3457 | -1.365 | -2.275 | 38.2 | 47.069
2019-08-20 06:30 | No Data | No Data | No Data | No Data | -9.8451 | -10.1749 | No Data | No Data | No Data | No Data | 61.722 | 70.0595 | No Data | No Data | 0 | 49.6 | 9.1 | 10.6123 | 53.9 | 62.9918
2019-08-20 07:00 | No Data | No Data | No Data | No Data | -5.951 | -6.3249 | No Data | No Data | No Data | No Data | 67.437 | 75.6542 | No Data | No Data | -7.6 | -48.2029 | 15.47 | 17.0973 | 54.1 | 67.3411
2019-08-20 07:30 | No Data | No Data | No Data | No Data | -5.5482 | -7.9418 | No Data | No Data | No Data | No Data | 60.579 | 68.5133 | No Data | No Data | -7.2 | -45.7699 | 11.83 | 14.1343 | 51.8 | 59.8602
2019-08-20 08:00 | No Data | No Data | No Data | No Data | -19.9527 | -26.2594 | No Data | No Data | No Data | No Data | 40.005 | 49.8353 | No Data | No Data | -18 | -51.6387 | -10.01 | -10.1026 | 14.3 | 29.6731
2019-08-20 08:30 | No Data | No Data | No Data | No Data | -23.2364 | -30.7871 | No Data | No Data | No Data | No Data | 12.573 | 25.094 | No Data | No Data | -36.4 | -55.5784 | -56.875 | -58.0923 | -29.9 | -32.6038
2019-08-20 09:00 | No Data | No Data | No Data | No Data | -29.8405 | -34.686 | No Data | No Data | No Data | No Data | -3.429 | -19.7312 | No Data | No Data | -44.8 | -56.2409 | -72.345 | -74.4895 | -55.6 | -55.8616
2019-08-20 09:30 | No Data | No Data | No Data | No Data | -34.6136 | -37.3911 | No Data | No Data | No Data | No Data | -17.145 | -22.6879 | No Data | No Data | -38 | -53.7401 | -73.255 | -76.3126 | -74.2 | -74.2055
2019-08-20 10:00 | No Data | No Data | No Data | No Data | -47.5288 | -49.4748 | No Data | No Data | No Data | No Data | -13.716 | -21.9563 | No Data | No Data | -30.8 | -47.6823 | -77.805 | -80.1175 | -70.5 | -70.5284
2019-08-20 10:30 | No Data | No Data | No Data | No Data | -53.8888 | -56.796 | No Data | No Data | No Data | No Data | -20.574 | -26.0644 | No Data | No Data | -19.2 | -49.8462 | -73.71 | -77.008 | -65.5 | -65.5275
2019-08-20 11:00 | No Data | No Data | No Data | No Data | -54.7555 | -58.1163 | No Data | No Data | No Data | No Data | -24.003 | -27.0966 | No Data | No Data | -14.4 | -47.4384 | -72.345 | -75.3118 | -95.8 | -95.9877
2019-08-20 11:30 | No Data | No Data | No Data | No Data | -60.3952 | -65.1776 | No Data | No Data | No Data | No Data | -13.716 | -23.7843 | No Data | No Data | -20.4 | -49.5903 | -72.8 | -75.5026 | -68.7 | -68.9529
2019-08-20 12:00 | No Data | No Data | No Data | No Data | -64.9119 | -71.3104 | No Data | No Data | No Data | No Data | -4.572 | -19.9616 | No Data | No Data | -35.2 | -53.8858 | -61.88 | -63.6756 | -76.5 | -76.6264
2019-08-20 12:30 | No Data | No Data | No Data | No Data | -68.0858 | -74.1095 | No Data | No Data | No Data | No Data | -9.144 | -19.431 | No Data | No Data | -24 | -47.4131 | -72.345 | -74.7115 | -69.5 | -69.8319
2019-08-20 13:00 | No Data | No Data | No Data | No Data | -70.3929 | -75.9061 | No Data | No Data | No Data | No Data | -24.003 | -28.23 | No Data | No Data | -25.2 | -45.8955 | -85.54 | -88.8742 | -89 | -89.0001
2019-08-20 13:30 | No Data | No Data | No Data | No Data | -71.6258 | -77.9693 | No Data | No Data | No Data | No Data | -11.43 | -21.5661 | No Data | No Data | -18 | -42.4094 | -84.63 | -87.2901 | -88.8 | -88.8127
2019-08-20 14:00 | No Data | No Data | No Data | No Data | -72.2484 | -77.9328 | No Data | No Data | No Data | No Data | 10.287 | 26.1145 | No Data | No Data | -12.8 | -46.9774 | -66.43 | -68.7592 | -61.5 | -62.4068
2019-08-20 14:30 | No Data | No Data | No Data | No Data | -72.9076 | -79.2294 | No Data | No Data | No Data | No Data | 6.858 | 22.7741 | No Data | No Data | -27.6 | -47.0387 | -73.255 | -75.7066 | -70.3 | -70.4026
2019-08-20 15:00 | No Data | No Data | No Data | No Data | -66.7552 | -74.0662 | No Data | No Data | No Data | No Data | 4.572 | 21.0759 | No Data | No Data | -0.4 | -49.761 | -70.525 | -72.5065 | -69.9 | -70.2698
2019-08-20 15:30 | No Data | No Data | No Data | No Data | -60.5539 | -68.0334 | No Data | No Data | No Data | No Data | 13.716 | 26.6591 | No Data | No Data | 2.8 | 49.6064 | -59.605 | -61.148 | -45.1 | -46.5185
2019-08-20 16:00 | No Data | No Data | No Data | No Data | -55.1705 | -65.7866 | No Data | No Data | No Data | No Data | 14.859 | 29.2081 | No Data | No Data | 5.6 | 53.0961 | -44.59 | -45.1093 | -22.6 | -29.5256
2019-08-20 16:30 | No Data | No Data | No Data | No Data | -45.2705 | -57.4498 | No Data | No Data | No Data | No Data | 24.003 | 35.5985 | No Data | No Data | 26.4 | 62.9984 | -42.77 | -43.4638 | -14.1 | -23.5801
2019-08-20 17:00 | No Data | No Data | No Data | No Data | -24.0055 | -24.2572 | No Data | No Data | No Data | No Data | 28.575 | 40.4112 | No Data | No Data | 18.4 | 56.2921 | -20.475 | -20.4801 | 5.4 | 26.5548
2019-08-20 17:30 | No Data | No Data | No Data | No Data | -22.0523 | -22.2946 | No Data | No Data | No Data | No Data | 54.864 | 63.5163 | No Data | No Data | 16.8 | 53.7922 | -11.375 | -11.4566 | 20.8 | 35.6069
2019-08-20 18:00 | No Data | No Data | No Data | No Data | -18.1094 | -18.1354 | No Data | No Data | No Data | No Data | 48.006 | 55.8669 | No Data | No Data | 20.8 | 56.7493 | -13.195 | -13.574 | 23.8 | 38.6083
2019-08-20 18:30 | No Data | No Data | No Data | No Data | -11.1879 | -11.7218 | No Data | No Data | No Data | No Data | 45.72 | 53.3182 | No Data | No Data | 10.8 | 51.5442 | -2.275 | -4.6845 | 28.5 | 42.4794
2019-08-20 19:00 | No Data | No Data | No Data | No Data | -15.5947 | -17.0248 | No Data | No Data | No Data | No Data | 59.436 | 66.4515 | No Data | No Data | 11.2 | 54.7576 | -1.82 | -2.5739 | 34.2 | 45.8246
2019-08-20 19:30 | No Data | No Data | No Data | No Data | -20.3555 | -21.3278 | No Data | No Data | No Data | No Data | 44.577 | 52.3414 | No Data | No Data | 11.2 | 58.2862 | -1.365 | -1.9304 | 12.1 | 31.1464
2019-08-20 20:00 | No Data | No Data | No Data | No Data | -20.4166 | -20.6937 | No Data | No Data | No Data | No Data | 44.577 | 52.3414 | No Data | No Data | 12.8 | 58.2244 | -3.64 | -3.752 | 24.4 | 37.9759
2019-08-20 20:30 | No Data | No Data | No Data | No Data | -26.8254 | -27.3495 | No Data | No Data | No Data | No Data | 35.433 | 43.449 | No Data | No Data | 16.4 | 61.8152 | -9.1 | -10.1741 | 3.9 | 27.0823
2019-08-20 21:00 | No Data | No Data | No Data | No Data | -30.1579 | -30.5323 | No Data | No Data | No Data | No Data | 27.432 | 36.4508 | No Data | No Data | 38.4 | 74.6362 | -31.85 | -33.386 | 0 | 22.2182
2019-08-20 21:30 | No Data | No Data | No Data | No Data | -27.3381 | -28.1872 | No Data | No Data | No Data | No Data | 24.003 | 32.3693 | No Data | No Data | 50.4 | 81.7773 | -42.77 | -44.6271 | -9.4 | -21.4674
2019-08-20 22:00 | No Data | No Data | No Data | No Data | -32.05 | -32.1921 | No Data | No Data | No Data | No Data | 21.717 | 30.7125 | No Data | No Data | 43.2 | 79.5518 | -34.125 | -36.7537 | -11.3 | -22.2785
2019-08-20 22:30 | No Data | No Data | No Data | No Data | -23.8956 | -23.9351 | No Data | No Data | No Data | No Data | 35.433 | 42.7977 | No Data | No Data | 41.2 | 73.4444 | -33.67 | -34.5471 | 3.6 | 25.0599
2019-08-20 23:00 | No Data | No Data | No Data | No Data | -21.8936 | -22.1147 | No Data | No Data | No Data | No Data | 53.721 | 59.8085 | No Data | No Data | 26.4 | 65.9175 | -19.11 | -19.7545 | 20.4 | 31.8812
2019-08-20 23:30 | No Data | No Data | No Data | No Data | -12.0058 | -13.0523 | No Data | No Data | No Data | No Data | 50.292 | 57.287 | No Data | No Data | 28.4 | 62.0774 | -19.11 | -19.1317 | 30.5 | 39.3733
2019-08-21 | No Data | No Data | No Data | No Data | -15.6435 | -16.4604 | No Data | No Data | No Data | No Data | 64.008 | 70.5704 | No Data | No Data | 15.2 | 59.5718 | -5.005 | -5.005 | 38.8 | 47.0992
2019-08-21 00:30 | No Data | No Data | No Data | No Data | -17.438 | -18.1744 | No Data | No Data | No Data | No Data | 80.01 | 85.7555 | No Data | No Data | 5.6 | 51.1077 | 3.64 | 5.4789 | 48.6 | 58.4099
2019-08-21 01:00 | No Data | No Data | No Data | No Data | -31.2322 | -32.0341 | No Data | No Data | No Data | No Data | 6.858 | 19.5316 | No Data | No Data | 88.8 | 106.0634 | -79.625 | -80.499 | -30.9 | -34.6598
2019-08-21 01:30 | No Data | No Data | No Data | No Data | -29.0227 | -29.884 | No Data | No Data | No Data | No Data | 24.003 | 32.3693 | No Data | No Data | 66.8 | 89.79 | -57.33 | -57.912 | -9.9 | -22.3161
2019-08-21 02:00 | No Data | No Data | No Data | No Data | -35.0774 | -35.4353 | No Data | No Data | No Data | No Data | 5.715 | 19.1602 | No Data | No Data | 91.2 | 109.167 | -80.99 | -82.1322 | -36.7 | -39.8001
2019-08-21 02:30 | No Data | No Data | No Data | No Data | -39.4354 | -40.0649 | No Data | No Data | No Data | No Data | 12.573 | 23.144 | No Data | No Data | 87.6 | 107.0902 | -78.715 | -80.1343 | -36 | -38.8856
2019-08-21 03:00 | No Data | No Data | No Data | No Data | -43.0732 | -43.6581 | No Data | No Data | No Data | No Data | 9.144 | 20.4466 | No Data | No Data | 93.2 | 112.6076 | -83.265 | -85.4298 | -44.9 | -46.3493
2019-08-21 03:30 | No Data | No Data | No Data | No Data | -44.7578 | -45.6785 | No Data | No Data | No Data | No Data | 4.572 | 18.8508 | No Data | No Data | 88.8 | 108.9939 | -82.355 | -84.4414 | -43.1 | -44.7126
2019-08-21 04:00 | No Data | No Data | No Data | No Data | -48.5542 | -49.4042 | No Data | No Data | No Data | No Data | 17.145 | 26.7813 | No Data | No Data | 93.6 | 112.0514 | -84.63 | -86.3781 | -46.8 | -48.4926
2019-08-21 04:30 | No Data | No Data | No Data | No Data | -48.6641 | -49.5122 | No Data | No Data | No Data | No Data | 12.573 | 24.1116 | No Data | No Data | 92 | 111.1655 | -83.72 | -85.2211 | -45.1 | -47.0202
2019-08-21 05:00 | No Data | No Data | No Data | No Data | -48.9693 | -50.1481 | No Data | No Data | No Data | No Data | 9.144 | 22.5145 | No Data | No Data | 96.8 | 113.6767 | -87.815 | -89.1672 | -49 | -50.6696
2019-08-21 05:30 | No Data | No Data | No Data | No Data | -43.3783 | -44.4019 | No Data | No Data | No Data | No Data | 25.146 | 33.2257 | No Data | No Data | 79.2 | 100.0904 | -70.98 | -72.196 | -31.1 | -35.3952
2019-08-21 06:00 | No Data | No Data | No Data | No Data | -34.1985 | -34.6674 | No Data | No Data | No Data | No Data | 60.579 | 66.5006 | No Data | No Data | 24.4 | 63.2923 | -19.11 | -19.2449 | 15.4 | 30.9963
2019-08-21 06:30 | No Data | No Data | No Data | No Data | -32.3552 | -33.7881 | No Data | No Data | No Data | No Data | 56.007 | 62.3642 | No Data | No Data | 31.2 | 66.5649 | -24.57 | -25.0746 | 11.5 | 26.7032
2019-08-21 07:00 | No Data | No Data | No Data | No Data | -27.0207 | -27.1144 | No Data | No Data | No Data | No Data | 64.008 | 70.5704 | No Data | No Data | 7.6 | 50.1789 | 0.455 | 4.5727 | 41.8 | 51.3008
2019-08-21 07:30 | No Data | No Data | No Data | No Data | -27.9484 | -28.9599 | No Data | No Data | No Data | No Data | 58.293 | 64.4251 | No Data | No Data | 9.2 | 52.4137 | -1.365 | -2.275 | 32 | 42.0629
2019-08-21 08:00 | No Data | No Data | No Data | No Data | -36.3104 | -52.9538 | No Data | No Data | No Data | No Data | 59.436 | 65.4611 | No Data | No Data | -5.6 | -49.9151 | 5.915 | 5.9846 | 32.2 | 42.6713
2019-08-21 08:30 | No Data | No Data | No Data | No Data | -40.4608 | -61.3287 | No Data | No Data | No Data | No Data | 37.719 | 45.3326 | No Data | No Data | -6.4 | -51.5984 | -1.365 | -1.9304 | 0.8 | 22.4143
2019-08-21 09:00 | No Data | No Data | No Data | No Data | -34.7723 | -41.4989 | No Data | No Data | No Data | No Data | 50.292 | 56.2282 | No Data | No Data | -3.6 | -56.1156 | -5.915 | -9.0315 | 7.5 | 22.2991
2019-08-21 09:30 | No Data | No Data | No Data | No Data | -44.7089 | -48.4839 | No Data | No Data | No Data | No Data | 34.29 | 41.2115 | No Data | No Data | 14 | 61.6117 | -24.115 | -26.11 | -21.7 | -27.5045
2019-08-21 10:00 | No Data | No Data | No Data | No Data | -52.8145 | -55.3936 | No Data | No Data | No Data | No Data | 29.718 | 36.8074 | No Data | No Data | -10.8 | -54.8131 | -18.2 | -19.4376 | -32.8 | -37.1295
2019-08-21 10:30 | No Data | No Data | No Data | No Data | -65.8885 | -71.8894 | No Data | No Data | No Data | No Data | 33.147 | 39.6277 | No Data | No Data | -12 | -51.8089 | -19.565 | -20.7212 | -29.5 | -35.3074
2019-08-21 11:00 | No Data | No Data | No Data | No Data | -63.5813 | -67.0296 | No Data | No Data | No Data | No Data | 41.148 | 47.6372 | No Data | No Data | -16 | -55.7839 | -14.105 | -14.9667 | -35.4 | -39.2272
2019-08-21 11:30 | No Data | No Data | No Data | No Data | -69.4774 | -74.3407 | No Data | No Data | No Data | No Data | 48.006 | 53.171 | No Data | No Data | -50.8 | -63.0987 | -27.755 | -28.8127 | -50.8 | -53.112
2019-08-21 12:00 | No Data | No Data | No Data | No Data | -76.0327 | -82.2485 | No Data | No Data | No Data | No Data | 41.148 | 46.5273 | No Data | No Data | -41.2 | -60.8276 | -30.485 | -32.6999 | -46.2 | -47.9942
2019-08-21 12:30 | No Data | No Data | No Data | No Data | -54.6578 | -54.673 | No Data | No Data | No Data | No Data | 32.004 | 38.0466 | No Data | No Data | -40 | -62.482 | -46.41 | -48.7785 | -36.7 | -39.1042
2019-08-21 13:00 | No Data | No Data | No Data | No Data | -48.5054 | -48.9554 | No Data | No Data | No Data | No Data | 33.147 | 39.013 | No Data | No Data | -32.4 | -58.2436 | -30.94 | -34.0034 | -41.5 | -43.5791
2019-08-21 13:30 | No Data | No Data | No Data | No Data | -59.6262 | -59.6488 | No Data | No Data | No Data | No Data | -35.433 | -36.5939 | No Data | No Data | 70 | 91.1623 | -108.745 | -112.4596 | -103 | -103.1467
2019-08-21 14:00 | No Data | No Data | No Data | No Data | -55.6832 | -55.7212 | No Data | No Data | No Data | No Data | -5.715 | -16.9919 | No Data | No Data | -16 | -47.1949 | -80.99 | -83.538 | -90.7 | -90.7001
2019-08-21 14:30 | No Data | No Data | No Data | No Data | -55.8907 | -55.8907 | No Data | No Data | No Data | No Data | -28.575 | -30.7762 | No Data | No Data | 5.6 | 34.4488 | -124.215 | -127.4796 | -110.9 | -111.127
2019-08-21 15:00 | No Data | No Data | No Data | No Data | -54.7066 | -54.8084 | No Data | No Data | No Data | No Data | -17.145 | -22.6879 | No Data | No Data | 25.2 | 44.1814 | -118.755 | -121.6519 | -101.3 | -101.3537
2019-08-21 15:30 | No Data | No Data | No Data | No Data | -49.4331 | -49.4331 | No Data | No Data | No Data | No Data | 2.286 | 18.4303 | No Data | No Data | 39.2 | 69.0136 | -73.255 | -74.966 | -75.8 | -76.0371
2019-08-21 16:00 | No Data | No Data | No Data | No Data | -43.6835 | -43.6835 | No Data | No Data | No Data | No Data | 34.29 | 43.7487 | No Data | No Data | -16.8 | -53.5059 | -41.405 | -42.707 | -52.8 | -54.2137
2019-08-21 16:30 | No Data | No Data | No Data | No Data | -36.6644 | -36.6644 | No Data | No Data | No Data | No Data | 25.146 | 31.7787 | No Data | No Data | -36 | -58.4123 | -35.49 | -36.4227 | -54.5 | -55.3919
2019-08-21 17:00 | No Data | No Data | No Data | No Data | -30.3044 | -30.3677 | No Data | No Data | No Data | No Data | 22.86 | 31.5311 | No Data | No Data | -18 | -58.4411 | -20.93 | -22.0147 | -10 | -23.4401
2019-08-21 17:30 | No Data | No Data | No Data | No Data | -24.5182 | -24.8342 | No Data | No Data | No Data | No Data | 44.577 | 51.1804 | No Data | No Data | -14 | -54.238 | 7.28 | 7.5041 | 30.5 | 41.4035
2019-08-21 18:00 | No Data | No Data | No Data | No Data | -23.4928 | -24.1617 | No Data | No Data | No Data | No Data | 18.288 | 27.5271 | No Data | No Data | 39.6 | 73.9048 | -30.94 | -31.6838 | 4.3 | 22.809
2019-08-21 18:30 | No Data | No Data | No Data | No Data | -23.7491 | -24.411 | No Data | No Data | No Data | No Data | 37.719 | 44.7087 | No Data | No Data | 27.6 | 64.5935 | -17.29 | -17.9998 | 15 | 29.2262
2019-08-21 19:00 | No Data | No Data | No Data | No Data | -31.2322 | -31.7211 | No Data | No Data | No Data | No Data | 34.29 | 41.8563 | No Data | No Data | 28.4 | 66.0206 | -19.11 | -20.1437 | 7.8 | 24.2866
2019-08-21 19:30 | No Data | No Data | No Data | No Data | -37.1283 | -37.5405 | No Data | No Data | No Data | No Data | 35.433 | 42.1673 | No Data | No Data | 29.6 | 69.0646 | -21.84 | -23.66 | 6.3 | 22.9804
2019-08-21 20:00 | No Data | No Data | No Data | No Data | -39.0204 | -39.4408 | No Data | No Data | No Data | No Data | 35.433 | 42.7977 | No Data | No Data | 30.4 | 70.1313 | -23.205 | -24.763 | 8.8 | 23.5091
2019-08-21 20:30 | No Data | No Data | No Data | No Data | -39.4354 | -39.8153 | No Data | No Data | No Data | No Data | 52.578 | 58.2818 | No Data | No Data | 12.8 | 63.3075 | -5.915 | -9.0315 | 22.4 | 34.0918
2019-08-21 21:00 | No Data | No Data | No Data | No Data | -39.7406 | -40.1176 | No Data | No Data | No Data | No Data | 37.719 | 44.7087 | No Data | No Data | 25.2 | 68.4105 | -16.835 | -19.3576 | 9.1 | 23.9002
2019-08-21 21:30 | No Data | No Data | No Data | No Data | -39.0204 | -39.4337 | No Data | No Data | No Data | No Data | 43.434 | 50.188 | No Data | No Data | 26 | 70.1929 | -19.11 | -21.573 | 11.1 | 25.3584
2019-08-21 22:00 | No Data | No Data | No Data | No Data | -39.1302 | -39.8497 | No Data | No Data | No Data | No Data | 52.578 | 58.784 | No Data | No Data | 32 | 72.6295 | -21.385 | -24.6625 | 8.6 | 23.342
2019-08-21 22:30 | No Data | No Data | No Data | No Data | -36.2005 | -36.977 | No Data | No Data | No Data | No Data | 67.437 | 73.2412 | No Data | No Data | 27.2 | 66.6069 | -19.565 | -20.5759 | 11.1 | 28.1784
2019-08-21 23:00 | No Data | No Data | No Data | No Data | -33.3806 | -34.2212 | No Data | No Data | No Data | No Data | 65.151 | 71.142 | No Data | No Data | 38.4 | 69.2266 | -28.665 | -29.0239 | 8.3 | 27.007
2019-08-21 23:30 | No Data | No Data | No Data | No Data | -22.2599 | -24.1182 | No Data | No Data | No Data | No Data | 77.724 | 83.884 | No Data | No Data | 40 | 63.4085 | -28.21 | -28.3892 | 23.3 | 36.5034
2019-08-22 | No Data | No Data | No Data | No Data | -31.3298 | -31.3449 | No Data | No Data | No Data | No Data | 81.153 | 86.4232 | No Data | No Data | 28 | 61.183 | -15.47 | -15.4967 | 29.2 | 39.8378
2019-08-22 00:30 | No Data | No Data | No Data | No Data | -39.4842 | -39.8841 | No Data | No Data | No Data | No Data | 54.864 | 60.3521 | No Data | No Data | 63.6 | 86.3454 | -52.325 | -52.829 | -10.2 | -24.2495
2019-08-22 01:00 | No Data | No Data | No Data | No Data | -42.9145 | -43.6341 | No Data | No Data | No Data | No Data | 61.722 | 67.0874 | No Data | No Data | 56.4 | 81.1882 | -44.135 | -44.6596 | -7.8 | -24.9506
2019-08-22 01:30 | No Data | No Data | No Data | No Data | -45.124 | -45.8089 | No Data | No Data | No Data | No Data | 16.002 | 26.0644 | No Data | No Data | 107.2 | 122.4601 | -93.275 | -94.7821 | -49.2 | -50.1665
2019-08-22 02:00 | No Data | No Data | No Data | No Data | -51.7891 | -52.6671 | No Data | No Data | No Data | No Data | 11.43 | 21.5661 | No Data | No Data | 113.6 | 128.6589 | -101.92 | -104.0469 | -55.5 | -56.0179
2019-08-22 02:30 | No Data | No Data | No Data | No Data | -53.6812 | -54.5943 | No Data | No Data | No Data | No Data | 6.858 | 16.3653 | No Data | No Data | 110 | 125.4917 | -98.735 | -100.5674 | -57.1 | -57.759
2019-08-22 03:00 | No Data | No Data | No Data | No Data | -55.1217 | -56.0112 | No Data | No Data | No Data | No Data | 14.859 | 23.5635 | No Data | No Data | 112.4 | 126.1174 | -101.465 | -103.2489 | -61.1 | -61.8188
2019-08-22 03:30 | No Data | No Data | No Data | No Data | -53.5348 | -54.4502 | No Data | No Data | No Data | No Data | 17.145 | 25.9136 | No Data | No Data | 105.2 | 120.3229 | -96.46 | -98.2473 | -56 | -57.1287
2019-08-22 04:00 | No Data | No Data | No Data | No Data | -55.5856 | -56.4678 | No Data | No Data | No Data | No Data | 17.145 | 26.7813 | No Data | No Data | 105.6 | 121.062 | -95.095 | -97.0868 | -55.2 | -56.4681
2019-08-22 04:30 | No Data | No Data | No Data | No Data | -55.5856 | -56.4678 | No Data | No Data | No Data | No Data | 12.573 | 23.144 | No Data | No Data | 110 | 125.2996 | -101.465 | -103.3341 | -62 | -62.5013
2019-08-22 05:00 | No Data | No Data | No Data | No Data | -55.6832 | -56.6272 | No Data | No Data | No Data | No Data | 10.287 | 22.193 | No Data | No Data | 111.6 | 126.7066 | -102.375 | -104.3141 | -61.6 | -62.0078
2019-08-22 05:30 | No Data | No Data | No Data | No Data | -47.0649 | -48.0612 | No Data | No Data | No Data | No Data | 66.294 | 71.3162 | No Data | No Data | 51.2 | 79.7927 | -43.68 | -44.9161 | -1.7 | -20.4707
2019-08-22 06:00 | No Data | No Data | No Data | No Data | -34.2596 | -35.1678 | No Data | No Data | No Data | No Data | 68.58 | 73.8629 | No Data | No Data | 43.2 | 73.6098 | -36.4 | -37.31 | 8.6 | 22.2308
2019-08-22 06:30 | No Data | No Data | No Data | No Data | -35.993 | -36.7515 | No Data | No Data | No Data | No Data | 52.578 | 58.784 | No Data | No Data | 42.8 | 74.027 | -35.035 | -35.9795 | 0.1 | 20.2714
2019-08-22 07:00 | No Data | No Data | No Data | No Data | -28.51 | -29.5952 | No Data | No Data | No Data | No Data | 30.861 | 38.4055 | No Data | No Data | 51.6 | 78.5315 | -44.135 | -44.5296 | -5.9 | -20.8521
2019-08-22 07:30 | No Data | No Data | No Data | No Data | -18.4634 | -19.4138 | No Data | No Data | No Data | No Data | 58.293 | 63.9467 | No Data | No Data | -3.6 | -50.8394 | 0.91 | 3.3124 | 20.2 | 34.2023
2019-08-22 08:00 | No Data | No Data | No Data | No Data | 16.4492 | 23.2714 | No Data | No Data | No Data | No Data | 45.72 | 52.1789 | No Data | No Data | -2 | -58.834 | -20.93 | -21.6305 | -20.5 | -27.883
2019-08-22 08:30 | No Data | No Data | No Data | No Data | 32.1965 | 41.0001 | No Data | No Data | No Data | No Data | 1.143 | 16.0428 | No Data | No Data | -31.2 | -54.266 | -67.795 | -69.7457 | -73.7 | -73.8196
2019-08-22 09:00 | No Data | No Data | No Data | No Data | 21.5274 | 35.2781 | No Data | No Data | No Data | No Data | -10.287 | -15.3775 | No Data | No Data | -31.6 | -51.2905 | -75.985 | -75.3832 | -99.5 | -99.7253
2019-08-22 09:30 | No Data | No Data | No Data | No Data | 0.0061036 | 21.6983 | No Data | No Data | No Data | No Data | -9.144 | -16.4846 | No Data | No Data | -30.4 | -54.1406 | -75.985 | -79.8587 | -101 | -101.4938
2019-08-22 10:00 | No Data | No Data | No Data | No Data | -2.5208 | -17.7159 | No Data | No Data | No Data | No Data | 21.717 | 29.9152 | No Data | No Data | -10 | -60.8763 | -27.3 | -30.3216 | -57.1 | -58.0039
2019-08-22 10:30 | No Data | No Data | No Data | No Data | -31.2322 | -31.4886 | No Data | No Data | No Data | No Data | 38.862 | 45.087 | No Data | No Data | -29.6 | -62.9768 | -15.925 | -18.1202 | -42.2 | -44.3991
2019-08-22 11:00 | No Data | No Data | No Data | No Data | -37.7386 | -37.7966 | No Data | No Data | No Data | No Data | -2.286 | -13.9052 | No Data | No Data | -45.6 | -58.849 | -80.99 | -85.1811 | -73.7 | -73.7033
2019-08-22 11:30 | No Data | No Data | No Data | No Data | -22.9191 | -22.9191 | No Data | No Data | No Data | No Data | 20.574 | 28.2994 | No Data | No Data | -52.8 | -69.2451 | -49.14 | -52.8917 | -44.5 | -45.7683
2019-08-22 12:00 | No Data | No Data | No Data | No Data | -9.1859 | -12.2872 | No Data | No Data | No Data | No Data | 0 | 13.716 | No Data | No Data | -58 | -70.0046 | -51.415 | -55.3419 | -77.7 | -77.7032
2019-08-22 12:30 | No Data | No Data | No Data | No Data | -8.1117 | -14.5703 | No Data | No Data | No Data | No Data | 13.716 | 20.2217 | No Data | No Data | -55.2 | -72.9032 | -45.5 | -49.3502 | -69.9 | -69.9058
2019-08-22 13:00 | No Data | No Data | No Data | No Data | 2.3011 | 25.7443 | No Data | No Data | No Data | No Data | 2.286 | 12.7791 | No Data | No Data | -30.8 | -66.1876 | -35.945 | -40.7092 | -60.8 | -60.8329
2019-08-22 13:30 | No Data | No Data | No Data | No Data | 23.6271 | 46.4542 | No Data | No Data | No Data | No Data | 6.858 | 13.3296 | No Data | No Data | -42.8 | -72.4044 | -37.31 | -43.0041 | -51.6 | -52.0461
2019-08-22 14:00 | No Data | No Data | No Data | No Data | 30.8537 | 52.6071 | No Data | No Data | No Data | No Data | 4.572 | 13.3785 | No Data | No Data | -50 | -72.4276 | -24.115 | -27.9371 | -50.6 | -51.2601
2019-08-22 14:30 | No Data | No Data | No Data | No Data | 38.6053 | 60.5617 | No Data | No Data | No Data | No Data | 4.572 | 11.2572 | No Data | No Data | -64.8 | -80.404 | -33.67 | -40.133 | -43.8 | -44.4375
2019-08-22 15:00 | No Data | No Data | No Data | No Data | 52.8023 | 71.6998 | No Data | No Data | No Data | No Data | 2.286 | 11.6564 | No Data | No Data | -68 | -84.0952 | -25.48 | -31.0502 | -53.7 | -53.9416
2019-08-22 15:30 | No Data | No Data | No Data | No Data | 59.2599 | 75.5168 | No Data | No Data | No Data | No Data | 3.429 | 11.9333 | No Data | No Data | -86 | -95.0032 | -29.12 | -34.3397 | -55.9 | -55.9652
2019-08-22 16:00 | No Data | No Data | No Data | No Data | 72.3339 | 84.2122 | No Data | No Data | No Data | No Data | -10.287 | -13.0322 | No Data | No Data | -68.4 | -79.8499 | -42.77 | -46.3051 | -67.5 | -67.5047
2019-08-22 16:30 | No Data | No Data | No Data | No Data | 25.7877 | 39.3656 | No Data | No Data | No Data | No Data | -11.43 | -15.3775 | No Data | No Data | -69.6 | -79.2979 | -37.765 | -40.8107 | -52.2 | -52.6673
2019-08-22 17:00 | No Data | No Data | No Data | No Data | 34.1863 | 44.2186 | No Data | No Data | No Data | No Data | 9.144 | 18.4303 | No Data | No Data | -38 | -64.405 | -12.285 | -13.8383 | -19.2 | -28.3805
2019-08-22 17:30 | No Data | No Data | No Data | No Data | 46.9551 | 53.6234 | No Data | No Data | No Data | No Data | 28.575 | 33.9261 | No Data | No Data | -24.8 | -59.0593 | 10.92 | 10.9579 | 35.1 | 49.0066
2019-08-22 18:00 | No Data | No Data | No Data | No Data | 56.4889 | 62.1424 | No Data | No Data | No Data | No Data | 34.29 | 39.4128 | No Data | No Data | -13.2 | -57.1454 | 18.2 | 18.2057 | 49.3 | 61.2817
2019-08-22 18:30 | No Data | No Data | No Data | No Data | 60.4929 | 64.3329 | No Data | No Data | No Data | No Data | 20.574 | 26.0644 | No Data | No Data | -8 | -48.2676 | 13.195 | 15.0701 | 30 | 46.7847
2019-08-22 19:00 | No Data | No Data | No Data | No Data | 62.2873 | 66.023 | No Data | No Data | No Data | No Data | 24.003 | 30.1761 | No Data | No Data | -8.8 | -46.0487 | 15.47 | 17.7217 | 48.6 | 60.2438
2019-08-22 19:30 | No Data | No Data | No Data | No Data | 60.4929 | 65.0056 | No Data | No Data | No Data | No Data | 21.717 | 26.9758 | No Data | No Data | -8.8 | -48.8 | 13.65 | 14.8765 | 47.4 | 58.9811
2019-08-22 20:00 | No Data | No Data | No Data | No Data | 56.2814 | 61.7614 | No Data | No Data | No Data | No Data | 26.289 | 31.3857 | No Data | No Data | -10.8 | -54.2852 | 13.65 | 13.7708 | 36 | 48.2995
2019-08-22 20:30 | No Data | No Data | No Data | No Data | 53.9254 | 59.6223 | No Data | No Data | No Data | No Data | 19.431 | 25.172 | No Data | No Data | 4.4 | 57.7678 | 0 | 0 | 33.2 | 43.8854
2019-08-22 21:00 | No Data | No Data | No Data | No Data | 53.9254 | 61.4372 | No Data | No Data | No Data | No Data | 11.43 | 17.8542 | No Data | No Data | 6.8 | 59.5893 | 0 | 3.185 | 28.3 | 40.093
2019-08-22 21:30 | No Data | No Data | No Data | No Data | 64.9973 | 70.5505 | No Data | No Data | No Data | No Data | 5.715 | 14.859 | No Data | No Data | 15.6 | 64.7086 | -8.645 | -10.9389 | 21.8 | 33.5483
2019-08-22 22:00 | No Data | No Data | No Data | No Data | 61.5183 | 68.0415 | No Data | No Data | No Data | No Data | 1.143 | 16.002 | No Data | No Data | 19.6 | 71.5374 | -13.65 | -18.985 | 7.1 | 21.9784
2019-08-22 22:30 | No Data | No Data | No Data | No Data | 61.5671 | 68.9203 | No Data | No Data | No Data | No Data | 4.572 | 19.9616 | No Data | No Data | 24.8 | 73.1333 | -18.2 | -21.9582 | 18.8 | 27.5949
2019-08-22 23:00 | No Data | No Data | No Data | No Data | 68.2322 | 74.2682 | No Data | No Data | No Data | No Data | 20.574 | 29.9152 | No Data | No Data | 15.6 | 66.5589 | -7.28 | -11.302 | 33 | 40.2244
2019-08-22 23:30 | No Data | No Data | No Data | No Data | 78.999 | 82.1854 | No Data | No Data | No Data | No Data | 24.003 | 32.3693 | No Data | No Data | 18.8 | 59.0715 | -10.465 | -10.465 | 40.9 | 48.2511
2019-08-23 | No Data | No Data | No Data | No Data | 71.4061 | 77.101 | No Data | No Data | No Data | No Data | 13.716 | 31.6964 | No Data | No Data | 20 | 65.5268 | -12.74 | -13.8607 | 35 | 41.5543
2019-08-23 00:30 | No Data | No Data | No Data | No Data | 69.6117 | 74.9763 | No Data | No Data | No Data | No Data | 16.002 | 33.7524 | No Data | No Data | 15.2 | 59.5718 | -8.645 | -8.657 | 38.7 | 41.3272
2019-08-23 01:00 | No Data | No Data | No Data | No Data | 64.5457 | 71.7475 | No Data | No Data | No Data | No Data | 12.573 | 31.2188 | No Data | No Data | 13.6 | 59.9627 | -8.645 | -8.6928 | 33.9 | 36.8709
2019-08-23 01:30 | No Data | No Data | No Data | No Data | 68.0247 | 74.8927 | No Data | No Data | No Data | No Data | 12.573 | 31.2188 | No Data | No Data | 18 | 61.876 | -10.465 | -10.6221 | 39.8 | 41.4451
2019-08-23 02:00 | No Data | No Data | No Data | No Data | 62.8977 | 71.1096 | No Data | No Data | No Data | No Data | 10.287 | 31.4481 | No Data | No Data | 12.4 | 62.4436 | -6.37 | -6.9304 | 33 | 35.8861
2019-08-23 02:30 | No Data | No Data | No Data | No Data | 59.4675 | 68.0943 | No Data | No Data | No Data | No Data | 12.573 | 33.3239 | No Data | No Data | 15.6 | 63.5446 | -9.1 | -10.2249 | 37.2 | 39.2759
2019-08-23 03:00 | No Data | No Data | No Data | No Data | 55.2071 | 66.327 | No Data | No Data | No Data | No Data | 9.144 | 30.0024 | No Data | No Data | 11.2 | 64.1847 | -5.915 | -8.0498 | 36.2 | 38.0438
2019-08-23 03:30 | No Data | No Data | No Data | No Data | 55.317 | 66.4185 | No Data | No Data | No Data | No Data | 5.715 | 28.021 | No Data | No Data | 15.2 | 66.5589 | -12.74 | -14.6733 | 27.9 | 29.5711
2019-08-23 04:00 | No Data | No Data | No Data | No Data | 53.669 | 65.0524 | No Data | No Data | No Data | No Data | 3.429 | 27.6455 | No Data | No Data | 22.4 | 67.8068 | -16.835 | -19.3576 | 26.3 | 27.8298
2019-08-23 04:30 | No Data | No Data | No Data | No Data | 53.669 | 65.9977 | No Data | No Data | No Data | No Data | 13.716 | 32.7305 | No Data | No Data | 16.4 | 64.5191 | -10.92 | -12.8774 | 32.6 | 34.1884
2019-08-23 05:00 | No Data | No Data | No Data | No Data | 53.7789 | 65.088 | No Data | No Data | No Data | No Data | 3.429 | 28.78 | No Data | No Data | 25.6 | 67.0773 | -20.02 | -21.1514 | 22.5 | 24.5817
2019-08-23 05:30 | No Data | No Data | No Data | No Data | 55.4147 | 66.4459 | No Data | No Data | No Data | No Data | 0 | 27.4558 | No Data | No Data | 30.8 | 67.088 | -24.57 | -25.0746 | 12.5 | 16.8505
2019-08-23 06:00 | No Data | No Data | No Data | No Data | 60.6394 | 68.2098 | No Data | No Data | No Data | No Data | 1.143 | 27.4558 | No Data | No Data | 26.8 | 61.722 | -20.475 | -20.4801 | 20.5 | 25.1676
2019-08-23 06:30 | No Data | No Data | No Data | No Data | 65.4124 | 74.987 | No Data | No Data | No Data | No Data | 2.286 | 27.432 | No Data | No Data | 28.8 | 56.6646 | -22.295 | -23.0663 | 23.6 | 28.8534
2019-08-23 07:00 | No Data | No Data | No Data | No Data | 72.8466 | 79.6494 | No Data | No Data | No Data | No Data | 18.288 | 29.2751 | No Data | No Data | 2.4 | 38.4749 | 5.005 | 17.5632 | 33.6 | 41.4077
2019-08-23 07:30 | No Data | No Data | No Data | No Data | 66.9505 | 72.4702 | No Data | No Data | No Data | No Data | 13.716 | 26.6591 | No Data | No Data | -16.8 | -39.365 | 11.83 | 20.5759 | 22.2 | 32.4735
2019-08-23 08:00 | No Data | No Data | No Data | No Data | 98.5306 | 102.1009 | No Data | No Data | No Data | No Data | -17.145 | -23.4524 | No Data | No Data | -30 | -49.6806 | -19.11 | -20.4497 | -30.1 | -32.3303
2019-08-23 08:30 | No Data | No Data | No Data | No Data | 90.3761 | 95.3878 | No Data | No Data | No Data | No Data | -45.72 | -46.6254 | No Data | No Data | -44.4 | -53.81 | -56.42 | -56.6836 | -66.6 | -66.6919
2019-08-23 09:00 | No Data | No Data | No Data | No Data | 93.8186 | 98.6555 | No Data | No Data | No Data | No Data | -75.438 | -75.4467 | No Data | No Data | -34.8 | -43.6807 | -80.535 | -81.7609 | -101 | -102.8088
2019-08-23 09:30 | No Data | No Data | No Data | No Data | 75.4589 | 83.019 | No Data | No Data | No Data | No Data | -80.01 | -80.0182 | No Data | No Data | -30 | -39.962 | -87.36 | -89.144 | -108.1 | -110.6461
2019-08-23 10:00 | No Data | No Data | No Data | No Data | 56.7941 | 69.9102 | No Data | No Data | No Data | No Data | -62.865 | -63.031 | No Data | No Data | -42 | -49.3964 | -74.62 | -76.1157 | -102.3 | -105.9839
2019-08-23 10:30 | No Data | No Data | No Data | No Data | 45.6245 | 62.5022 | No Data | No Data | No Data | No Data | -50.292 | -50.9245 | No Data | No Data | -40.4 | -48.4809 | -75.985 | -77.5438 | -102.7 | -106.2665
2019-08-23 11:00 | No Data | No Data | No Data | No Data | 44.0375 | 62.5727 | No Data | No Data | No Data | No Data | -38.862 | -40.2005 | No Data | No Data | -46 | -53.4401 | -68.25 | -69.6016 | -106 | -110.812
2019-08-23 11:30 | No Data | No Data | No Data | No Data | 20.856 | 49.3785 | No Data | No Data | No Data | No Data | -13.716 | -21.9563 | No Data | No Data | -40 | -53.2826 | -72.345 | -75.3118 | -92.3 | -93.5109
2019-08-23 12:00 | No Data | No Data | No Data | No Data | -3.6927 | -36.692 | No Data | No Data | No Data | No Data | -25.146 | -28.6435 | No Data | No Data | -12.8 | -40.4772 | -99.645 | -102.9648 | -115.6 | -116.2315
2019-08-23 12:30 | No Data | No Data | No Data | No Data | -8.5634 | -29.8754 | No Data | No Data | No Data | No Data | -51.435 | -51.8902 | No Data | No Data | 24 | 47.3354 | -135.135 | -140.6863 | -156.2 | -157.6864
2019-08-23 13:00 | No Data | No Data | No Data | No Data | -32.3064 | -38.1844 | No Data | No Data | No Data | No Data | -48.006 | -48.4934 | No Data | No Data | 29.2 | 52.4748 | -139.23 | -145.921 | -154.6 | -156.7877
2019-08-23 13:30 | No Data | No Data | No Data | No Data | -39.4842 | -43.4799 | No Data | No Data | No Data | No Data | -52.578 | -53.0234 | No Data | No Data | 25.2 | 50.0128 | -141.505 | -148.5016 | -165.4 | -167.3694
2019-08-23 14:00 | No Data | No Data | No Data | No Data | -42.2553 | -45.8483 | No Data | No Data | No Data | No Data | -51.435 | -51.8902 | No Data | No Data | 27.2 | 51.3887 | -142.87 | -150.3601 | -160.9 | -162.2646
2019-08-23 14:30 | No Data | No Data | No Data | No Data | -36.3592 | -39.206 | No Data | No Data | No Data | No Data | -57.15 | -57.435 | No Data | No Data | 27.2 | 51.0498 | -146.51 | -154.2443 | -170.4 | -172.4791
2019-08-23 15:00 | No Data | No Data | No Data | No Data | -32.3552 | -34.0518 | No Data | No Data | No Data | No Data | -51.435 | -52.0536 | No Data | No Data | 26.8 | 49.4853 | -148.785 | -156.5478 | -160.5 | -162.028
2019-08-23 15:30 | No Data | No Data | No Data | No Data | -31.1833 | -32.9403 | No Data | No Data | No Data | No Data | -29.718 | -32.7305 | No Data | No Data | -1.2 | -41.2175 | -122.85 | -130.8036 | -151.1 | -152.1684
2019-08-23 16:00 | No Data | No Data | No Data | No Data | -28.925 | -30.811 | No Data | No Data | No Data | No Data | -34.29 | -36.9315 | No Data | No Data | 6.8 | 41.3628 | -129.22 | -135.4166 | -151.8 | -152.7378
2019-08-23 16:30 | No Data | No Data | No Data | No Data | -9.7963 | -17.3041 | No Data | No Data | No Data | No Data | 21.717 | 32.3693 | No Data | No Data | -40.8 | -57.137 | -67.34 | -69.9991 | -90.6 | -90.6676
2019-08-23 17:00 | No Data | No Data | No Data | No Data | -6.5736 | -15.6506 | No Data | No Data | No Data | No Data | 34.29 | 43.9126 | No Data | No Data | -24.8 | -55.8125 | -37.31 | -38.5141 | -47.8 | -48.5853
2019-08-23 17:30 | No Data | No Data | No Data | No Data | 7.0741 | 15.8673 | No Data | No Data | No Data | No Data | 66.294 | 73.6149 | No Data | No Data | -10.8 | -53.5014 | -1.365 | -1.365 | 19.7 | 33.9094
2019-08-23 18:00 | No Data | No Data | No Data | No Data | 9.8329 | 19.1746 | No Data | No Data | No Data | No Data | 67.437 | 75.143 | No Data | No Data | 1.6 | 55.2232 | 5.46 | 5.5353 | 35.9 | 48.225
2019-08-23 18:30 | No Data | No Data | No Data | No Data | 2.1424 | 13.0263 | No Data | No Data | No Data | No Data | 61.722 | 70.0595 | No Data | No Data | -1.6 | -52.4976 | 9.1 | 9.2018 | 31.9 | 46.8412
2019-08-23 19:00 | No Data | No Data | No Data | No Data | 2.4598 | 13.1054 | No Data | No Data | No Data | No Data | 61.722 | 70.0595 | No Data | No Data | -1.6 | -53.6239 | 9.555 | 9.652 | 41.1 | 53.3405
2019-08-23 19:30 | No Data | No Data | No Data | No Data | -5.597 | -14.0367 | No Data | No Data | No Data | No Data | 82.296 | 89.5998 | No Data | No Data | -9.2 | -53.5955 | 18.655 | 18.6772 | 46.8 | 56.3021
2019-08-23 20:00 | No Data | No Data | No Data | No Data | -14.5693 | -17.997 | No Data | No Data | No Data | No Data | 70.866 | 78.7261 | No Data | No Data | -5.6 | -54.2896 | 13.195 | 13.2263 | 29.9 | 41.0319
2019-08-23 20:30 | No Data | No Data | No Data | No Data | -19.2813 | -21.2027 | No Data | No Data | No Data | No Data | 74.295 | 82.3119 | No Data | No Data | -3.6 | -53.4161 | 12.285 | 12.3187 | 32.7 | 44.6481
2019-08-23 21:00 | No Data | No Data | No Data | No Data | -20.5631 | -22.3747 | No Data | No Data | No Data | No Data | 78.867 | 86.461 | No Data | No Data | 0 | 54.8 | 7.735 | 7.735 | 39 | 49.5101
2019-08-23 21:30 | No Data | No Data | No Data | No Data | -9.1859 | -15.695 | No Data | No Data | No Data | No Data | 74.295 | 82.8103 | No Data | No Data | 4.4 | 55.7738 | 4.095 | 4.095 | 38.8 | 51.5891
2019-08-23 22:00 | No Data | No Data | No Data | No Data | -10.9804 | -16.8084 | No Data | No Data | No Data | No Data | 80.01 | 87.9739 | No Data | No Data | -5.6 | -54.6875 | 15.47 | 15.5301 | 46.8 | 56.6943
2019-08-23 22:30 | No Data | No Data | No Data | No Data | -5.2308 | -15.7674 | No Data | No Data | No Data | No Data | 84.582 | 92.6112 | No Data | No Data | -11.2 | -54.7576 | 20.475 | 20.5557 | 58.5 | 66.1594
2019-08-23 23:00 | No Data | No Data | No Data | No Data | -1.3855 | -14.9389 | No Data | No Data | No Data | No Data | 88.011 | 94.455 | No Data | No Data | -7.6 | -55.3245 | 15.47 | 15.4967 | 57.3 | 65.7277
2019-08-23 23:30 | No Data | No Data | No Data | No Data | 5.9876 | 16.0344 | No Data | No Data | No Data | No Data | 78.867 | 85.9989 | No Data | No Data | 3.6 | 56.1156 | 5.005 | 5.4978 | 57.3 | 68.9215
2019-08-24 | No Data | No Data | No Data | No Data | 2.5086 | 15.0845 | No Data | No Data | No Data | No Data | 73.152 | 80.3115 | No Data | No Data | 2 | 57.2014 | 3.64 | 3.8875 | 52.6 | 60.4057
2019-08-24 00:30 | No Data | No Data | No Data | No Data | -8.6244 | -17.1939 | No Data | No Data | No Data | No Data | 61.722 | 69.0073 | No Data | No Data | 13.6 | 61.9122 | -5.46 | -5.628 | 39.3 | 47.067
2019-08-24 01:00 | No Data | No Data | No Data | No Data | -17.8531 | -20.8768 | No Data | No Data | No Data | No Data | 66.294 | 73.6149 | No Data | No Data | 12.8 | 61.6597 | -5.46 | -5.7553 | 35.4 | 44.1005
2019-08-24 01:30 | No Data | No Data | No Data | No Data | -13.6904 | -19.9567 | No Data | No Data | No Data | No Data | 61.722 | 69.0073 | No Data | No Data | 20.4 | 64.5105 | -13.195 | -13.8158 | 25.9 | 38.5105
2019-08-24 02:00 | No Data | No Data | No Data | No Data | -23.6393 | -26.9169 | No Data | No Data | No Data | No Data | 48.006 | 56.46 | No Data | No Data | 42 | 75.8831 | -36.4 | -37.31 | -0.3 | -31.2014
2019-08-24 02:30 | No Data | No Data | No Data | No Data | -38.764 | -39.433 | No Data | No Data | No Data | No Data | 14.859 | 28.23 | No Data | No Data | 90.4 | 112.1656 | -80.99 | -83.1107 | -46.8 | -48.9068
2019-08-24 03:00 | No Data | No Data | No Data | No Data | -40.7172 | -41.3461 | No Data | No Data | No Data | No Data | 8.001 | 25.3014 | No Data | No Data | 94 | 115.0867 | -84.63 | -86.9657 | -52 | -54.2609
2019-08-24 03:30 | No Data | No Data | No Data | No Data | -38.4588 | -39.1241 | No Data | No Data | No Data | No Data | 8.001 | 24.2197 | No Data | No Data | 90 | 111.6065 | -82.355 | -84.6471 | -51.3 | -52.3042
2019-08-24 04:00 | No Data | No Data | No Data | No Data | -39.2279 | -39.8803 | No Data | No Data | No Data | No Data | 3.429 | 23.1157 | No Data | No Data | 91.6 | 112.4349 | -84.175 | -86.523 | -42.2 | -43.9005
2019-08-24 04:30 | No Data | No Data | No Data | No Data | -37.3846 | -38.4706 | No Data | No Data | No Data | No Data | 5.715 | 23.5636 | No Data | No Data | 89.6 | 110.8115 | -83.72 | -85.9757 | -42.9 | -46.1088
2019-08-24 05:00 | No Data | No Data | No Data | No Data | -33.9422 | -35.1347 | No Data | No Data | No Data | No Data | -3.429 | -23.1157 | No Data | No Data | 91.6 | 112.2034 | -82.81 | -85.0899 | -48.4 | -50.3289
2019-08-24 05:30 | No Data | No Data | No Data | No Data | -36.6155 | -37.4487 | No Data | No Data | No Data | No Data | 1.143 | 22.86 | No Data | No Data | 90 | 110.6678 | -82.355 | -84.5431 | -43.8 | -47.2412
2019-08-24 06:00 | No Data | No Data | No Data | No Data | -38.9715 | -39.1978 | No Data | No Data | No Data | No Data | -5.715 | -22.4564 | No Data | No Data | 94.4 | 114.5007 | -86.45 | -88.8416 | -53.6 | -54.5996
2019-08-24 06:30 | No Data | No Data | No Data | No Data | -34.8211 | -35.0875 | No Data | No Data | No Data | No Data | 49.149 | 58.0347 | No Data | No Data | 27.2 | 65.1497 | -22.75 | -23.5636 | 14.2 | 27.2861
2019-08-24 07:00 | No Data | No Data | No Data | No Data | -32.9168 | -32.9507 | No Data | No Data | No Data | No Data | 18.288 | 32.9692 | No Data | No Data | 60 | 86.2786 | -52.78 | -53.8978 | -27.5 | -35.2797
2019-08-24 07:30 | No Data | No Data | No Data | No Data | -37.995 | -38.0244 | No Data | No Data | No Data | No Data | 1.143 | 25.146 | No Data | No Data | 62.8 | 87.4098 | -70.07 | -71.3872 | -45.9 | -47.7328
2019-08-24 08:00 | No Data | No Data | No Data | No Data | -34.052 | -34.0849 | No Data | No Data | No Data | No Data | 28.575 | 40.4112 | No Data | No Data | -32.8 | -59.4643 | -24.57 | -24.9089 | -20.9 | -28.6526
2019-08-24 08:30 | No Data | No Data | No Data | No Data | -39.4842 | -39.5069 | No Data | No Data | No Data | No Data | -38.862 | -42.0276 | No Data | No Data | -22.8 | -46.0417 | -89.635 | -92.7051 | -110.9 | -110.9065
2019-08-24 09:00 | No Data | No Data | No Data | No Data | -42.0478 | -42.069 | No Data | No Data | No Data | No Data | -83.439 | -83.5642 | No Data | No Data | 15.6 | 44.0545 | -140.595 | -147.4965 | -165.3 | -165.9883
2019-08-24 09:30 | No Data | No Data | No Data | No Data | -43.4272 | -43.4477 | No Data | No Data | No Data | No Data | -90.297 | -90.3259 | No Data | No Data | 19.2 | 45.817 | -143.78 | -151.2251 | -173.2 | -175.0671
2019-08-24 10:00 | No Data | No Data | No Data | No Data | -35.1263 | -35.7249 | No Data | No Data | No Data | No Data | -77.724 | -77.7996 | No Data | No Data | 10 | 43.1741 | -132.86 | -140.1429 | -166.2 | -168.8681
2019-08-24 10:30 | No Data | No Data | No Data | No Data | -35.0774 | -35.175 | No Data | No Data | No Data | No Data | -16.002 | -21.837 | No Data | No Data | -49.2 | -60.5733 | -75.075 | -79.136 | -112.5 | -114.1435
2019-08-24 11:00 | No Data | No Data | No Data | No Data | -47.126 | -45.0751 | No Data | No Data | No Data | No Data | -85.725 | -85.7326 | No Data | No Data | 26.8 | 50.4983 | -147.42 | -155.251 | -179.9 | -184.3586
2019-08-24 11:30 | No Data | No Data | No Data | No Data | -52.9122 | -52.948 | No Data | No Data | No Data | No Data | -78.867 | -78.8753 | No Data | No Data | 32.4 | 54 | -151.97 | -159.9996 | -177.4 | -180.9762
2019-08-24 12:00 | No Data | No Data | No Data | No Data | -59.2721 | -59.9538 | No Data | No Data | No Data | No Data | -78.867 | -78.8753 | No Data | No Data | 29.6 | 52.3679 | -147.875 | -155.5415 | -178.7 | -181.962
2019-08-24 12:30 | No Data | No Data | No Data | No Data | -72.2484 | -72.4411 | No Data | No Data | No Data | No Data | -88.011 | -88.0184 | No Data | No Data | 36 | 57.7844 | -154.245 | -163.1732 | -188.5 | -191.3324
2019-08-24 13:00 | No Data | No Data | No Data | No Data | -69.6239 | -69.7414 | No Data | No Data | No Data | No Data | -62.865 | -63.238 | No Data | No Data | 19.6 | 50.0016 | -139.23 | -147.347 | -173.6 | -176.5793
2019-08-24 13:30 | No Data | No Data | No Data | No Data | -76.35 | -76.6221 | No Data | No Data | No Data | No Data | -59.436 | -59.9721 | No Data | No Data | 20 | 49.4271 | -137.865 | -145.7599 | -174.2 | -177.0251
2019-08-24 14:00 | No Data | No Data | No Data | No Data | -74.5556 | -74.8711 | No Data | No Data | No Data | No Data | -77.724 | -77.7996 | No Data | No Data | 34 | 56.2409 | -153.79 | -162.5949 | -190.6 | -193.7329
2019-08-24 14:30 | No Data | No Data | No Data | No Data | -67.8294 | -67.8919 | No Data | No Data | No Data | No Data | -58.293 | -59.0058 | No Data | No Data | 6.4 | 42.8803 | -127.855 | -134.6754 | -165.8 | -167.968
2019-08-24 15:00 | No Data | No Data | No Data | No Data | -70.1366 | -70.4428 | No Data | No Data | No Data | No Data | -72.009 | -72.2354 | No Data | No Data | 26.4 | 49.9472 | -145.6 | -153.5239 | -182.6 | -185.196
2019-08-24 15:30 | No Data | No Data | No Data | No Data | -58.9181 | -59.0751 | No Data | No Data | No Data | No Data | -6.858 | -19.5316 | No Data | No Data | -51.2 | -62.5895 | -73.71 | -78.1395 | -109.2 | -109.9711
2019-08-24 16:00 | No Data | No Data | No Data | No Data | -52.0455 | -52.0921 | No Data | No Data | No Data | No Data | -2.286 | -19.565 | No Data | No Data | -44.8 | -56.9744 | -71.89 | -75.5423 | -81 | -81.4344
2019-08-24 16:30 | No Data | No Data | No Data | No Data | -44.9653 | -45.0266 | No Data | No Data | No Data | No Data | 17.145 | 28.575 | No Data | No Data | -50 | -63.0441 | -57.33 | -59.3806 | -58.9 | -59.029
2019-08-24 17:00 | No Data | No Data | No Data | No Data | -35.7366 | -35.7366 | No Data | No Data | No Data | No Data | 44.577 | 52.9494 | No Data | No Data | -14 | -54.238 | -14.56 | -12.0468 | -1.3 | -13.5624
2019-08-24 17:30 | No Data | No Data | No Data | No Data | -19.7452 | -22.5162 | No Data | No Data | No Data | No Data | 51.435 | 59.983 | No Data | No Data | -12.4 | -51.903 | 9.555 | 9.8221 | 33.9 | 41.363
2019-08-24 18:00 | No Data | No Data | No Data | No Data | -10.6752 | -21.5073 | No Data | No Data | No Data | No Data | 54.864 | 64.0998 | No Data | No Data | -4.4 | -45.8118 | 14.56 | 17.1698 | 40.7 | 48.5124
2019-08-24 18:30 | No Data | No Data | No Data | No Data | -21.6373 | -25.8557 | No Data | No Data | No Data | No Data | 73.152 | 80.79 | No Data | No Data | -15.2 | -45.7961 | 24.57 | 26.7058 | 54.4 | 62.6623
2019-08-24 19:00 | No Data | No Data | No Data | No Data | -9.1859 | -27.329 | No Data | No Data | No Data | No Data | 72.009 | 79.2718 | No Data | No Data | -18 | -47.9099 | 23.66 | 25.6904 | 53.6 | 59.9266
2019-08-24 19:30 | No Data | No Data | No Data | No Data | -3.7537 | -27.6429 | No Data | No Data | No Data | No Data | 58.293 | 66.5006 | No Data | No Data | -6.8 | -46.8956 | 12.74 | 15.3962 | 40.1 | 46.3276
2019-08-24 20:00 | No Data | No Data | No Data | No Data | 0.0061036 | 29.9992 | No Data | No Data | No Data | No Data | 62.865 | 71.0685 | No Data | No Data | -10 | -49.8141 | 14.105 | 13.7558 | 30.7 | 35.895
2019-08-24 20:30 | No Data | No Data | No Data | No Data | -8.9296 | -21.9935 | No Data | No Data | No Data | No Data | 49.149 | 58.6505 | No Data | No Data | -7.6 | -48.5979 | 11.83 | 15.47 | 28 | 32.3989
2019-08-24 21:00 | No Data | No Data | No Data | No Data | -13.2876 | -22.6685 | No Data | No Data | No Data | No Data | 34.29 | 45.3758 | No Data | No Data | -4.4 | -49.3964 | 9.1 | 11.9432 | 26 | 28.936
2019-08-24 21:30 | No Data | No Data | No Data | No Data | 1.9471 | 18.4687 | No Data | No Data | No Data | No Data | 32.004 | 42.9044 | No Data | No Data | -4.4 | -49.7948 | 10.465 | 13.0133 | 40.7 | 43.6955
2019-08-24 22:00 | No Data | No Data | No Data | No Data | 1.886 | 17.4426 | No Data | No Data | No Data | No Data | 16.002 | 31.7581 | No Data | No Data | 15.6 | 56.2082 | -9.1 | -6.9304 | 8.7 | 12.0241
2019-08-24 22:30 | No Data | No Data | No Data | No Data | 2.5574 | 17.5279 | No Data | No Data | No Data | No Data | 14.859 | 30.1977 | No Data | No Data | 29.6 | 63.6955 | -23.205 | -23.205 | 10.7 | 14.5097
2019-08-24 23:00 | No Data | No Data | No Data | No Data | 16.1929 | 24.9832 | No Data | No Data | No Data | No Data | 22.86 | 35.7085 | No Data | No Data | 30.4 | 64.0712 | -22.75 | -22.7545 | 14.7 | 17.7229
2019-08-24 23:30 | No Data | No Data | No Data | No Data | 17.9873 | 26.1819 | No Data | No Data | No Data | No Data | 21.717 | 34.9877 | No Data | No Data | 42.8 | 72.0822 | -34.58 | -33.8203 | 11.3 | 18.2258
2019-08-25 | No Data | No Data | No Data | No Data | 12.3964 | 22.7073 | No Data | No Data | No Data | No Data | 14.859 | 29.2081 | No Data | No Data | 40.8 | 72.5578 | -34.58 | -34.7711 | 6.8 | 11.4403
2019-08-25 00:30 | No Data | No Data | No Data | No Data | -1.3855 | -17.0793 | No Data | No Data | No Data | No Data | 9.144 | 25.6857 | No Data | No Data | 43.2 | 74.5847 | -36.4 | -36.6833 | 1.9 | 5.1478
2019-08-25 01:00 | No Data | No Data | No Data | No Data | 3.7415 | 22.524 | No Data | No Data | No Data | No Data | 3.429 | 23.1157 | No Data | No Data | 44.8 | 75.8451 | -39.585 | -39.9002 | -3.9 | -5.8052
2019-08-25 01:30 | No Data | No Data | No Data | No Data | 9.1737 | 24.7716 | No Data | No Data | No Data | No Data | 3.429 | 23.1157 | No Data | No Data | 37.2 | 71.9611 | -31.85 | -32.1122 | 3.8 | 4.4418
2019-08-25 02:00 | No Data | No Data | No Data | No Data | 0.0061036 | 19.9039 | No Data | No Data | No Data | No Data | 11.43 | 26.5855 | No Data | No Data | 33.2 | 69.6253 | -27.3 | -27.4852 | 5 | 5.0804
2019-08-25 02:30 | No Data | No Data | No Data | No Data | 1.0681 | 21.6149 | No Data | No Data | No Data | No Data | 43.434 | 52.6277 | No Data | No Data | 9.6 | 56.4227 | -2.275 | -3.2173 | 37 | 37.2973
2019-08-25 03:00 | No Data | No Data | No Data | No Data | 3.4852 | 23.4963 | No Data | No Data | No Data | No Data | 22.86 | 33.9838 | No Data | No Data | 31.6 | 68.5215 | -26.845 | -27.0333 | 11.9 | 11.9507
2019-08-25 03:30 | No Data | No Data | No Data | No Data | -8.7221 | -23.0915 | No Data | No Data | No Data | No Data | 17.145 | 29.4974 | No Data | No Data | 34 | 69.312 | -29.575 | -29.746 | 7.2 | 7.2
2019-08-25 04:00 | No Data | No Data | No Data | No Data | -4.3641 | -21.5707 | No Data | No Data | No Data | No Data | 20.574 | 32.4902 | No Data | No Data | 30 | 66.7245 | -26.845 | -27.0333 | 11.4 | 11.5117
2019-08-25 04:30 | No Data | No Data | No Data | No Data | -4.7791 | -23.8663 | No Data | No Data | No Data | No Data | 20.574 | 32.4902 | No Data | No Data | 31.2 | 66.9185 | -27.755 | -27.9371 | 10.6 | 10.6569
2019-08-25 05:00 | No Data | No Data | No Data | No Data | 0.0061036 | 21.796 | No Data | No Data | No Data | No Data | 18.288 | 31.093 | No Data | No Data | 30.4 | 66.5492 | -26.845 | -27.0333 | 10.9 | 11.1004
2019-08-25 05:30 | No Data | No Data | No Data | No Data | -2.3621 | -20.092 | No Data | No Data | No Data | No Data | 19.431 | 31.7787 | No Data | No Data | 30.8 | 66.3783 | -27.3 | -27.4852 | 12.1 | 12.744
2019-08-25 06:00 | No Data | No Data | No Data | No Data | 10.7607 | 27.3356 | No Data | No Data | No Data | No Data | 14.859 | 28.23 | No Data | No Data | 27.2 | 64.4236 | -23.205 | -23.365 | 9 | 9.9318
2019-08-25 06:30 | No Data | No Data | No Data | No Data | 18.9151 | 28.7027 | No Data | No Data | No Data | No Data | 8.001 | 23.144 | No Data | No Data | 36 | 69.6287 | -31.395 | -31.6609 | 0 | 0
2019-08-25 07:00 | No Data | No Data | No Data | No Data | 27.2648 | 35.99 | No Data | No Data | No Data | No Data | 22.86 | 34.8381 | No Data | No Data | 16.4 | 58.352 | -10.465 | -12.3606 | 22.5 | 24.3082
2019-08-25 07:30 | No Data | No Data | No Data | No Data | 32.1965 | 41.8058 | No Data | No Data | No Data | No Data | 33.147 | 43.7636 | No Data | No Data | -24 | -53.3082 | 13.195 | 12.7481 | 24.6 | 26.6308
2019-08-25 08:00 | No Data | No Data | No Data | No Data | 34.6014 | 43.6848 | No Data | No Data | No Data | No Data | -18.288 | -28.3915 | No Data | No Data | -16.8 | -51.6109 | -45.5 | -45.6454 | -30.5 | -30.5105
2019-08-25 08:30 | No Data | No Data | No Data | No Data | 36.3958 | 45.1195 | No Data | No Data | No Data | No Data | -24.003 | -30.1761 | No Data | No Data | -76.4 | -82.079 | -36.4 | -36.9532 | -58.3 | -58.8463
2019-08-25 09:00 | No Data | No Data | No Data | No Data | 32.3919 | 41.9564 | No Data | No Data | No Data | No Data | -44.577 | -45.7486 | No Data | No Data | -76.4 | -80.7029 | -50.96 | -54.7004 | -81.7 | -83.0656
2019-08-25 09:30 | No Data | No Data | No Data | No Data | 32.6482 | 43.248 | No Data | No Data | No Data | No Data | -46.863 | -47.7468 | No Data | No Data | -78.4 | -82.3505 | -52.325 | -53.7478 | -86.7 | -88.8222
2019-08-25 10:00 | No Data | No Data | No Data | No Data | 32.5505 | 43.1023 | No Data | No Data | No Data | No Data | -35.433 | -36.8961 | No Data | No Data | -84.8 | -88.1308 | -42.77 | -44.142 | -82.9 | -85.4696
2019-08-25 10:30 | No Data | No Data | No Data | No Data | 16.8154 | 34.5718 | No Data | No Data | No Data | No Data | -56.007 | -56.1933 | No Data | No Data | -45.6 | -55.2521 | -79.625 | -81.9935 | -107.7 | -110.6317
2019-08-25 11:00 | No Data | No Data | No Data | No Data | 15.6313 | 34.0116 | No Data | No Data | No Data | No Data | -44.577 | -45.2893 | No Data | No Data | -58.4 | -65.2932 | -64.61 | -69.9813 | -92.3 | -94.3998
2019-08-25 11:30 | No Data | No Data | No Data | No Data | 3.2288 | 30.3788 | No Data | No Data | No Data | No Data | -34.29 | -36.5224 | No Data | No Data | -44.4 | -58.4411 | -48.23 | -49.2578 | -85.1 | -87.0036
2019-08-25 12:00 | No Data | No Data | No Data | No Data | 16.4004 | 34.3718 | No Data | No Data | No Data | No Data | -42.291 | -43.8084 | No Data | No Data | -56 | -65.7218 | -46.865 | -47.7403 | -85.9 | -87.9762
2019-08-25 12:30 | No Data | No Data | No Data | No Data | 10.663 | 30.393 | No Data | No Data | No Data | No Data | -1.143 | -21.7471 | No Data | No Data | -62 | -72.9285 | -10.92 | -10.9579 | -30.1 | -30.5805
2019-08-25 13:00 | No Data | No Data | No Data | No Data | 14.6548 | 34.1682 | No Data | No Data | No Data | No Data | -38.862 | -40.2005 | No Data | No Data | -37.6 | -56.6703 | -30.94 | -33.8203 | -77.2 | -78.902
2019-08-25 13:30 | No Data | No Data | No Data | No Data | 3.7903 | 29.4265 | No Data | No Data | No Data | No Data | -28.575 | -32.2075 | No Data | No Data | -51.6 | -61.5753 | -53.69 | -54.5336 | -91.6 | -93.7155
2019-08-25 14:00 | No Data | No Data | No Data | No Data | 0.0061036 | 29.1814 | No Data | No Data | No Data | No Data | -10.287 | -21.986 | No Data | No Data | -54.4 | -68.2408 | -20.93 | -20.9745 | -40.7 | -41.2641
2019-08-25 14:30 | No Data | No Data | No Data | No Data | -4.2054 | -29.4828 | No Data | No Data | No Data | No Data | -21.717 | -25.094 | No Data | No Data | -59.6 | -68.0294 | -44.59 | -45.6023 | -79.7 | -81.7964
2019-08-25 15:00 | No Data | No Data | No Data | No Data | 3.8392 | 27.4863 | No Data | No Data | No Data | No Data | -53.721 | -54.4937 | No Data | No Data | -18.4 | -48.0616 | -68.25 | -69.3468 | -100.1 | -102.1576
2019-08-25 15:30 | No Data | No Data | No Data | No Data | 9.9916 | 28.7173 | No Data | No Data | No Data | No Data | -8.001 | -21.0138 | No Data | No Data | -2.4 | -51.239 | -42.315 | -44.87 | -42.3 | -43.0499
2019-08-25 16:00 | No Data | No Data | No Data | No Data | 6.244 | 23.072 | No Data | No Data | No Data | No Data | -18.288 | -24.3005 | No Data | No Data | 20.8 | 57.4943 | -44.135 | -44.3689 | -32.4 | -32.4014
2019-08-25 16:30 | No Data | No Data | No Data | No Data | 18.1949 | 31.5205 | No Data | No Data | No Data | No Data | -49.149 | -50.214 | No Data | No Data | 60.8 | 82.6598 | -80.08 | -80.9491 | -61.8 | -61.8634
2019-08-25 17:00 | No Data | No Data | No Data | No Data | 25.1652 | 34.8123 | No Data | No Data | No Data | No Data | -37.719 | -40.973 | No Data | No Data | 49.6 | 74.2105 | -59.605 | -59.8978 | -37.1 | -37.2647
2019-08-25 17:30 | No Data | No Data | No Data | No Data | 32.9656 | 40.8086 | No Data | No Data | No Data | No Data | 4.572 | 25.5583 | No Data | No Data | 15.2 | 52.2594 | -14.56 | -15.0081 | 11.5 | 20.7735
2019-08-25 18:00 | No Data | No Data | No Data | No Data | 41.059 | 46.3886 | No Data | No Data | No Data | No Data | -21.717 | -28.3915 | No Data | No Data | 48.8 | 72.7835 | -40.95 | -40.9525 | -6 | -21.456
2019-08-25 18:30 | No Data | No Data | No Data | No Data | 46.4912 | 50.5295 | No Data | No Data | No Data | No Data | -11.43 | -23.5358 | No Data | No Data | 31.2 | 60.6419 | -21.84 | -21.8826 | 11.8 | 30.477
2019-08-25 19:00 | No Data | No Data | No Data | No Data | 49.7261 | 53.8288 | No Data | No Data | No Data | No Data | -5.715 | -22.4564 | No Data | No Data | 5.6 | 52.3924 | 3.185 | 3.2173 | 28.3 | 35.662
2019-08-25 19:30 | No Data | No Data | No Data | No Data | 47.9805 | 53.0426 | No Data | No Data | No Data | No Data | 2.286 | 22.8886 | No Data | No Data | 3.6 | 52.4382 | 2.73 | 3.2811 | 26 | 31.0644
2019-08-25 20:00 | No Data | No Data | No Data | No Data | 49.8238 | 54.7156 | No Data | No Data | No Data | No Data | 9.144 | 25.6857 | No Data | No Data | 4.8 | 52.2211 | 3.64 | 5.1477 | 36.4 | 43.6
2019-08-25 20:30 | No Data | No Data | No Data | No Data | 47.9316 | 54.7026 | No Data | No Data | No Data | No Data | -1.143 | -24.1116 | No Data | No Data | 8.8 | 53.9229 | -0.91 | -2.0348 | 25.3 | 33.5932
2019-08-25 21:00 | No Data | No Data | No Data | No Data | 43.5737 | 50.9273 | No Data | No Data | No Data | No Data | -5.715 | -23.5636 | No Data | No Data | 20 | 59.8411 | -13.65 | -13.65 | 17.3 | 25.6961
2019-08-25 21:30 | No Data | No Data | No Data | No Data | 51.0567 | 57.4605 | No Data | No Data | No Data | No Data | -13.716 | -24.7269 | No Data | No Data | 24 | 62.7694 | -15.925 | -15.9834 | 16.3 | 22.7009
2019-08-25 22:00 | No Data | No Data | No Data | No Data | 46.4912 | 53.4449 | No Data | No Data | No Data | No Data | -8.001 | -22.075 | No Data | No Data | 26.4 | 65.5512 | -19.565 | -19.6968 | 12.5 | 14.734
2019-08-25 22:30 | No Data | No Data | No Data | No Data | 46.9062 | 54.6828 | No Data | No Data | No Data | No Data | -4.572 | -23.3127 | No Data | No Data | 27.2 | 65.1497 | -20.02 | -20.1026 | 15.9 | 17.5801
2019-08-25 23:00 | No Data | No Data | No Data | No Data | 54.1329 | 60.9668 | No Data | No Data | No Data | No Data | -2.286 | -24.1116 | No Data | No Data | 26.8 | 64.9837 | -20.93 | -20.9745 | 18.5 | 28.8979
2019-08-25 23:30 | No Data | No Data | No Data | No Data | 63.2639 | 67.9019 | No Data | No Data | No Data | No Data | -8.001 | -24.2197 | No Data | No Data | 35.2 | 67.8457 | -29.12 | -29.1236 | 19.7 | 35.224
2019-08-26 | No Data | No Data | No Data | No Data | 61.5183 | 66.2785 | No Data | No Data | No Data | No Data | 3.429 | 24.2467 | No Data | No Data | 24.4 | 62.9234 | -19.11 | -19.1154 | 25.9 | 33.0934
2019-08-26 00:30 | No Data | No Data | No Data | No Data | 54.548 | 60.5839 | No Data | No Data | No Data | No Data | 5.715 | 24.674 | No Data | No Data | 28.8 | 66.1936 | -23.66 | -23.7299 | 22.1 | 27.8212
2019-08-26 01:00 | No Data | No Data | No Data | No Data | 51.0567 | 57.4605 | No Data | No Data | No Data | No Data | 11.43 | 26.5855 | No Data | No Data | 20.4 | 63.3732 | -17.29 | -17.3139 | 26 | 29.77
2019-08-26 01:30 | No Data | No Data | No Data | No Data | 49.5674 | 56.9278 | No Data | No Data | No Data | No Data | 10.287 | 26.1145 | No Data | No Data | 24.4 | 64.0312 | -17.29 | -17.3438 | 32.2 | 34.614
2019-08-26 02:00 | No Data | No Data | No Data | No Data | 47.8828 | 56.3942 | No Data | No Data | No Data | No Data | 10.287 | 25.0679 | No Data | No Data | 22 | 64.6579 | -15.925 | -15.9834 | 29.9 | 31.0575
2019-08-26 02:30 | No Data | No Data | No Data | No Data | 45.9297 | 55.5976 | No Data | No Data | No Data | No Data | 14.859 | 28.23 | No Data | No Data | 16 | 61.7103 | -11.83 | -11.8387 | 34.7 | 36.2829
2019-08-26 03:00 | No Data | No Data | No Data | No Data | 40.705 | 51.3659 | No Data | No Data | No Data | No Data | 12.573 | 27.0966 | No Data | No Data | 15.6 | 60.8342 | -10.92 | -10.9295 | 32.3 | 34.3537
2019-08-26 03:30 | No Data | No Data | No Data | No Data | 40.705 | 51.3659 | No Data | No Data | No Data | No Data | 19.431 | 31.7787 | No Data | No Data | 10.8 | 59.3902 | -5.915 | -5.915 | 35.5 | 37.2551
2019-08-26 04:00 | No Data | No Data | No Data | No Data | 37.2137 | 48.6458 | No Data | No Data | No Data | No Data | 16.002 | 29.8058 | No Data | No Data | 13.6 | 58.8884 | -10.01 | -10.01 | 33.6 | 35.6118
2019-08-26 04:30 | No Data | No Data | No Data | No Data | 37.1649 | 48.6085 | No Data | No Data | No Data | No Data | 18.288 | 32.0244 | No Data | No Data | 10.4 | 56.9575 | -4.55 | -4.55 | 37.4 | 39.9696
2019-08-26 05:00 | No Data | No Data | No Data | No Data | 37.3236 | 49.8055 | No Data | No Data | No Data | No Data | 19.431 | 32.6906 | No Data | No Data | 12.4 | 57.3564 | -9.1 | -8.2404 | 34.6 | 38.1624
2019-08-26 05:30 | No Data | No Data | No Data | No Data | 40.8026 | 51.4136 | No Data | No Data | No Data | No Data | 18.288 | 32.0244 | No Data | No Data | 17.2 | 58.5819 | -14.105 | -14.105 | 33.4 | 36.8213
2019-08-26 06:00 | No Data | No Data | No Data | No Data | 45.8808 | 55.5297 | No Data | No Data | No Data | No Data | 22.86 | 34.8381 | No Data | No Data | 19.2 | 59.5785 | -14.105 | -14.105 | 34.7 | 40.2523
2019-08-26 06:30 | No Data | No Data | No Data | No Data | 51.0567 | 57.3879 | No Data | No Data | No Data | No Data | 14.859 | 30.1977 | No Data | No Data | 19.2 | 57.3118 | -14.56 | -12.8693 | 29.9 | 40.2196
2019-08-26 07:00 | No Data | No Data | No Data | No Data | 54.4869 | 57.9211 | No Data | No Data | No Data | No Data | 20.574 | 34.29 | No Data | No Data | 6.4 | 52.3924 | 0 | 4.095 | 37 | 53.458
2019-08-26 07:30 | No Data | No Data | No Data | No Data | 57.0016 | 59.9474 | No Data | No Data | No Data | No Data | 22.86 | 35.7085 | No Data | No Data | -26.8 | -51.8614 | 11.83 | 17.669 | 46.9 | 61.5114
2019-08-26 08:00 | No Data | No Data | No Data | No Data | 53.4615 | 55.4369 | No Data | No Data | No Data | No Data | -3.429 | -21.986 | No Data | No Data | -50.8 | -65.407 | -9.555 | -9.9374 | -1.7 | -24.8582
2019-08-26 08:30 | No Data | No Data | No Data | No Data | 50.0313 | 52.1368 | No Data | No Data | No Data | No Data | -36.576 | -39.0632 | No Data | No Data | -64 | -71.0256 | -44.135 | -44.6596 | -52.6 | -53.1462
2019-08-26 09:00 | No Data | No Data | No Data | No Data | 49.2622 | 51.4872 | No Data | No Data | No Data | No Data | -50.292 | -51.1165 | No Data | No Data | -58.8 | -65.8301 | -58.695 | -60.366 | -75 | -75.1399
2019-08-26 09:30 | No Data | No Data | No Data | No Data | 47.7241 | 52.9686 | No Data | No Data | No Data | No Data | -67.437 | -67.5918 | No Data | No Data | -52.4 | -59.9867 | -67.34 | -69.1974 | -93.6 | -93.9244
2019-08-26 10:00 | No Data | No Data | No Data | No Data | 43.2197 | 48.9492 | No Data | No Data | No Data | No Data | -58.293 | -58.472 | No Data | No Data | -52.4 | -60.1824 | -66.43 | -68.2075 | -99.7 | -100.7062
2019-08-26 10:30 | No Data | No Data | No Data | No Data | 73.1517 | 75.3104 | No Data | No Data | No Data | No Data | -49.149 | -49.796 | No Data | No Data | -60.4 | -66.9149 | -56.875 | -58.2844 | -91 | -91.5478
2019-08-26 11:00 | No Data | No Data | No Data | No Data | 71.0521 | 73.6894 | No Data | No Data | No Data | No Data | -58.293 | -58.5725 | No Data | No Data | -45.2 | -55.6129 | -61.88 | -63.3676 | -99.1 | -99.836
2019-08-26 11:30 | No Data | No Data | No Data | No Data | 73.1517 | 75.7159 | No Data | No Data | No Data | No Data | -61.722 | -61.8911 | No Data | No Data | -50.4 | -58.8585 | -67.795 | -68.089 | -100.5 | -101.1445
2019-08-26 12:00 | No Data | No Data | No Data | No Data | 68.8426 | 71.1199 | No Data | No Data | No Data | No Data | -59.436 | -59.6116 | No Data | No Data | -46 | -54.0607 | -77.805 | -80.454 | -96.9 | -97.8221
2019-08-26 12:30 | No Data | No Data | No Data | No Data | 70.1854 | 72.854 | No Data | No Data | No Data | No Data | -62.865 | -63.031 | No Data | No Data | -36.4 | -50.3587 | -67.795 | -69.5376 | -98.9 | -99.4349
2019-08-26 13:00 | No Data | No Data | No Data | No Data | 63.6667 | 67.9307 | No Data | No Data | No Data | No Data | -56.007 | -56.4253 | No Data | No Data | -51.6 | -59.8892 | -60.515 | -62.0354 | -98.3 | -99.0542
2019-08-26 13:30 | No Data | No Data | No Data | No Data | 63.2639 | 67.5191 | No Data | No Data | No Data | No Data | -50.292 | -51.1165 | No Data | No Data | -30.4 | -48.9767 | -69.16 | -70.8691 | -78 | -78.1867
2019-08-26 14:00 | No Data | No Data | No Data | No Data | 63.4592 | 67.7022 | No Data | No Data | No Data | No Data | -56.007 | -56.5756 | No Data | No Data | -30.4 | -49.3315 | -60.06 | -61.694 | -80.9 | -81.1149
2019-08-26 14:30 | No Data | No Data | No Data | No Data | 70.8934 | 74.0934 | No Data | No Data | No Data | No Data | -64.008 | -64.0998 | No Data | No Data | -46.4 | -55.4718 | -77.35 | -79.8988 | -96.3 | -96.8387
2019-08-26 15:00 | No Data | No Data | No Data | No Data | 75.5688 | 78.5786 | No Data | No Data | No Data | No Data | -54.864 | -55.291 | No Data | No Data | -54.8 | -61.722 | -65.065 | -66.8788 | -92.6 | -93.0363
2019-08-26 15:30 | No Data | No Data | No Data | No Data | 79.2065 | 80.818 | No Data | No Data | No Data | No Data | -57.15 | -57.56 | No Data | No Data | -56.4 | -63.8824 | -68.25 | -70.2957 | -87.6 | -88.031
2019-08-26 16:00 | No Data | No Data | No Data | No Data | 87.5074 | 88.6702 | No Data | No Data | No Data | No Data | -41.148 | -42.4144 | No Data | No Data | -61.6 | -67.338 | -62.79 | -64.456 | -83.6 | -83.7616
2019-08-26 16:30 | No Data | No Data | No Data | No Data | 47.6753 | 51.7626 | No Data | No Data | No Data | No Data | -43.434 | -44.9128 | No Data | No Data | -48 | -57.9117 | -58.695 | -59.7871 | -73.9 | -73.9011
2019-08-26 17:00 | No Data | No Data | No Data | No Data | 54.8043 | 58.3947 | No Data | No Data | No Data | No Data | -19.431 | -26.6836 | No Data | No Data | -29.6 | -50.7307 | -31.395 | -31.4773 | -24.5 | -29.1529
2019-08-26 17:30 | No Data | No Data | No Data | No Data | 65.7176 | 68.262 | No Data | No Data | No Data | No Data | 4.572 | 24.4345 | No Data | No Data | -12.4 | -46.099 | 1.365 | 4.3165 | 27.3 | 42.2153
2019-08-26 18:00 | No Data | No Data | No Data | No Data | 69.868 | 71.6652 | No Data | No Data | No Data | No Data | 18.288 | 32.9692 | No Data | No Data | -14.8 | -45.6649 | 25.935 | 27.9668 | 60.6 | 80.3754
2019-08-26 18:30 | No Data | No Data | No Data | No Data | 73.4081 | 74.7031 | No Data | No Data | No Data | No Data | 1.143 | 21.7471 | No Data | No Data | -0.8 | -46.4844 | 11.83 | 13.436 | 52.5 | 70.1984
2019-08-26 19:00 | No Data | No Data | No Data | No Data | 69.9779 | 71.6392 | No Data | No Data | No Data | No Data | 5.715 | 23.5636 | No Data | No Data | -5.6 | -49.5177 | 18.2 | 18.655 | 55.9 | 61.6507
2019-08-26 19:30 | No Data | No Data | No Data | No Data | 64.4358 | 67.3647 | No Data | No Data | No Data | No Data | 5.715 | 23.5636 | No Data | No Data | -12 | -51.8089 | 20.93 | 21.6305 | 32.8 | 36.4071
2019-08-26 20:00 | No Data | No Data | No Data | No Data | 62.5925 | 66.112 | No Data | No Data | No Data | No Data | 9.144 | 22.5145 | No Data | No Data | -12.4 | -49.5758 | 19.11 | 20.7911 | 32.2 | 35.7364
2019-08-26 20:30 | No Data | No Data | No Data | No Data | 62.8489 | 67.5154 | No Data | No Data | No Data | No Data | 10.287 | 23.0024 | No Data | No Data | -1.6 | -50.4254 | 9.1 | 11.627 | 39.5 | 41.1122
2019-08-26 21:00 | No Data | No Data | No Data | No Data | 58.7472 | 64.4508 | No Data | No Data | No Data | No Data | 6.858 | 20.6057 | No Data | No Data | 4 | 53.749 | 0.91 | 2.0348 | 23.2 | 23.5951
2019-08-26 21:30 | No Data | No Data | No Data | No Data | 66.5965 | 71.0895 | No Data | No Data | No Data | No Data | 2.286 | 19.565 | No Data | No Data | 10 | 54.9181 | -1.365 | -2.275 | 34.8 | 34.8633
2019-08-26 22:00 | No Data | No Data | No Data | No Data | 60.798 | 66.3891 | No Data | No Data | No Data | No Data | 5.715 | 21.353 | No Data | No Data | 8.4 | 55.0447 | -0.455 | -1.876 | 29.5 | 29.5042
2019-08-26 22:30 | No Data | No Data | No Data | No Data | 64.8508 | 70.1195 | No Data | No Data | No Data | No Data | 14.859 | 28.23 | No Data | No Data | 8.4 | 54.2542 | -0.455 | -1.876 | 38.6 | 38.6518
2019-08-26 23:00 | No Data | No Data | No Data | No Data | 64.387 | 69.6907 | No Data | No Data | No Data | No Data | 26.289 | 37.2134 | No Data | No Data | 0 | 51.6 | 9.555 | 10.7865 | 53.5 | 53.5538
2019-08-26 23:30 | No Data | No Data | No Data | No Data | 72.285 | 75.7107 | No Data | No Data | No Data | No Data | 24.003 | 36.4508 | No Data | No Data | 2.8 | 51.2765 | 6.825 | 9.3358 | 59.3 | 60.4626
2019-08-27 | No Data | No Data | No Data | No Data | 63.3616 | 67.826 | No Data | No Data | No Data | No Data | 37.719 | 46.6394 | No Data | No Data | -6 | -50.6675 | 14.56 | 16.2786 | 65 | 65.3444
2019-08-27 00:30 | No Data | No Data | No Data | No Data | 54.548 | 59.6754 | No Data | No Data | No Data | No Data | 38.862 | 47.5686 | No Data | No Data | -8 | -48.2676 | 16.835 | 19.1371 | 65.1 | 68.7812
2019-08-27 01:00 | No Data | No Data | No Data | No Data | 43.6713 | 50.8226 | No Data | No Data | No Data | No Data | 13.716 | 25.6857 | No Data | No Data | 17.2 | 57.0544 | -9.1 | -9.6413 | 43.8 | 47.1296
2019-08-27 01:30 | No Data | No Data | No Data | No Data | 42.0356 | 49.4241 | No Data | No Data | No Data | No Data | 11.43 | 24.5413 | No Data | No Data | 17.2 | 57.4359 | -7.735 | -8.0626 | 43 | 45.6745
2019-08-27 02:00 | No Data | No Data | No Data | No Data | 34.5525 | 44.2496 | No Data | No Data | No Data | No Data | 25.146 | 34.763 | No Data | No Data | 7.6 | 54.1361 | 0 | 3.64 | 50 | 51.9773
2019-08-27 02:30 | No Data | No Data | No Data | No Data | 27.4723 | 38.9728 | No Data | No Data | No Data | No Data | 18.288 | 28.3915 | No Data | No Data | 14.8 | 58.3095 | -8.645 | -8.8345 | 30.9 | 32.0744
2019-08-27 03:00 | No Data | No Data | No Data | No Data | 23.7369 | 36.4361 | No Data | No Data | No Data | No Data | 19.431 | 29.1409 | No Data | No Data | 16.4 | 59.1202 | -10.465 | -10.5536 | 32.4 | 33.3492
2019-08-27 03:30 | No Data | No Data | No Data | No Data | 21.7838 | 36.8276 | No Data | No Data | No Data | No Data | 21.717 | 30.7125 | No Data | No Data | 18.4 | 59.7059 | -12.285 | -12.3187 | 32.2 | 32.8105
2019-08-27 04:00 | No Data | No Data | No Data | No Data | 18.0972 | 34.7742 | No Data | No Data | No Data | No Data | 22.86 | 31.5311 | No Data | No Data | 17.6 | 58.3191 | -11.375 | -11.3841 | 33 | 33.5233
2019-08-27 04:30 | No Data | No Data | No Data | No Data | 15.9854 | 33.7234 | No Data | No Data | No Data | No Data | 25.146 | 33.9838 | No Data | No Data | 16 | 57.088 | -10.01 | -10.1026 | 34.4 | 35.3871
2019-08-27 05:00 | No Data | No Data | No Data | No Data | 15.6313 | 33.5571 | No Data | No Data | No Data | No Data | 28.575 | 37.3186 | No Data | No Data | 12.4 | 54.626 | -6.825 | -5.3256 | 38.6 | 39.7759
2019-08-27 05:30 | No Data | No Data | No Data | No Data | 21.7838 | 35.0322 | No Data | No Data | No Data | No Data | 38.862 | 46.288 | No Data | No Data | 8.4 | 52.2792 | 0 | 4.095 | 45.3 | 47.5946
2019-08-27 06:00 | No Data | No Data | No Data | No Data | 21.7838 | 32.3708 | No Data | No Data | No Data | No Data | 41.148 | 50.7574 | No Data | No Data | 9.2 | 51.1625 | -0.91 | -4.6401 | 46.9 | 52.2361
2019-08-27 06:30 | No Data | No Data | No Data | No Data | 26.9596 | 33.6931 | No Data | No Data | No Data | No Data | 48.006 | 57.696 | No Data | No Data | 0.4 | 46.8017 | 6.37 | 10.3156 | 53.3 | 60.5832
2019-08-27 07:00 | No Data | No Data | No Data | No Data | 34.5525 | 38.3844 | No Data | No Data | No Data | No Data | 36.576 | 47.8561 | No Data | No Data | -4.8 | -48.6374 | 13.65 | 16.4053 | 41.1 | 57.4913
2019-08-27 07:30 | No Data | No Data | No Data | No Data | 31.9402 | 36.0508 | No Data | No Data | No Data | No Data | 34.29 | 45.3758 | No Data | No Data | -26.4 | -51.3124 | 15.47 | 17.948 | 43.3 | 56.183
2019-08-27 08:00 | No Data | No Data | No Data | No Data | 63.7156 | 63.8341 | No Data | No Data | No Data | No Data | 14.859 | 31.1978 | No Data | No Data | -52 | -66.3433 | -7.735 | -8.5487 | -5.5 | -24.3298
2019-08-27 08:30 | No Data | No Data | No Data | No Data | 73.9696 | 74.0667 | No Data | No Data | No Data | No Data | -25.146 | -31.093 | No Data | No Data | -61.2 | -69.6253 | -49.14 | -49.8946 | -63.8 | -63.8802
2019-08-27 09:00 | No Data | No Data | No Data | No Data | 81.9776 | 82.023 | No Data | No Data | No Data | No Data | -35.433 | -37.9951 | No Data | No Data | -64.4 | -70.3841 | -55.055 | -56.6141 | -75.2 | -75.5251
2019-08-27 09:30 | No Data | No Data | No Data | No Data | 77.7661 | 78.4464 | No Data | No Data | No Data | No Data | -43.434 | -44.3861 | No Data | No Data | -63.6 | -70.1507 | -58.24 | -60.1444 | -80.2 | -81.1837
2019-08-27 10:00 | No Data | No Data | No Data | No Data | 66.743 | 67.8512 | No Data | No Data | No Data | No Data | -49.149 | -49.6252 | No Data | No Data | -65.6 | -71.6436 | -56.42 | -58.2684 | -89.5 | -90.8153
2019-08-27 10:30 | No Data | No Data | No Data | No Data | 53.9742 | 57.6194 | No Data | No Data | No Data | No Data | -50.292 | -50.6157 | No Data | No Data | -58 | -65.8592 | -60.515 | -62.2419 | -81.9 | -82.6896
2019-08-27 11:00 | No Data | No Data | No Data | No Data | 50.4952 | 52.4414 | No Data | No Data | No Data | No Data | -46.863 | -47.5411 | No Data | No Data | -64.8 | -71.2404 | -55.055 | -56.9478 | -83.9 | -85.0436
2019-08-27 11:30 | No Data | No Data | No Data | No Data | 41.6205 | 43.8951 | No Data | No Data | No Data | No Data | -50.292 | -50.7574 | No Data | No Data | -56.8 | -64.8049 | -54.6 | -56.3925 | -80.6 | -81.0682
2019-08-27 12:00 | No Data | No Data | No Data | No Data | 46.54 | 48.72 | No Data | No Data | No Data | No Data | -45.72 | -46.2315 | No Data | No Data | -59.2 | -67.2952 | -43.225 | -44.3689 | -73.1 | -73.4344
2019-08-27 12:30 | No Data | No Data | No Data | No Data | 50.7027 | 54.6362 | No Data | No Data | No Data | No Data | -45.72 | -46.4148 | No Data | No Data | -59.2 | -67.874 | -39.13 | -39.9779 | -70.2 | -70.7008
2019-08-27 13:00 | No Data | No Data | No Data | No Data | 44.2939 | 48.7473 | No Data | No Data | No Data | No Data | -30.861 | -33.3239 | No Data | No Data | -47.2 | -59.6054 | -28.665 | -29.4663 | -60.3 | -60.5595
2019-08-27 13:30 | No Data | No Data | No Data | No Data | 47.2114 | 48.4249 | No Data | No Data | No Data | No Data | -41.148 | -42.1518 | No Data | No Data | -62.8 | -68.9231 | -53.235 | -55.2876 | -62 | -62.2707
2019-08-27 14:00 | No Data | No Data | No Data | No Data | 41.6815 | 42.9878 | No Data | No Data | No Data | No Data | -43.434 | -44.1648 | No Data | No Data | -59.6 | -68.4187 | -43.225 | -44.4738 | -79.8 | -80.2838
2019-08-27 14:30 | No Data | No Data | No Data | No Data | 28.6564 | 32.3384 | No Data | No Data | No Data | No Data | -46.863 | -47.3621 | No Data | No Data | -58.4 | -66.5925 | -52.325 | -53.8536 | -78.8 | -79.3237
2019-08-27 15:00 | No Data | No Data | No Data | No Data | 25.8366 | 29.6075 | No Data | No Data | No Data | No Data | -46.863 | -47.5411 | No Data | No Data | -54.8 | -64.2806 | -55.055 | -55.0776 | -76 | -76.4199
2019-08-27 15:30 | No Data | No Data | No Data | No Data | 27.7287 | 30.3785 | No Data | No Data | No Data | No Data | -46.863 | -47.3621 | No Data | No Data | -64 | -69.2312 | -61.425 | -63.0237 | -73 | -73.2713
2019-08-27 16:00 | No Data | No Data | No Data | No Data | 40.2411 | 42.1578 | No Data | No Data | No Data | No Data | -45.72 | -46.4148 | No Data | No Data | -66.8 | -71.8276 | -58.695 | -60.2613 | -73.3 | -73.4703
2019-08-27 16:30 | No Data | No Data | No Data | No Data | 23.1144 | 28.8591 | No Data | No Data | No Data | No Data | -33.147 | -35.0624 | No Data | No Data | -60.4 | -67.9824 | -51.415 | -52.3804 | -50.8 | -50.8252
2019-08-27 17:00 | No Data | No Data | No Data | No Data | 36.4446 | 42.0267 | No Data | No Data | No Data | No Data | -6.858 | -21.6869 | No Data | No Data | -41.2 | -58.2656 | -21.385 | -21.385 | -27.3 | -29.4703
2019-08-27 17:30 | No Data | No Data | No Data | No Data | 45.417 | 50.0073 | No Data | No Data | No Data | No Data | 20.574 | 33.3826 | No Data | No Data | -14 | -46.9366 | -0.455 | -5.0256 | 26.9 | 40.8179
2019-08-27 18:00 | No Data | No Data | No Data | No Data | 47.3701 | 51.7877 | No Data | No Data | No Data | No Data | 21.717 | 34.099 | No Data | No Data | -6.4 | -45.5087 | 15.925 | 18.5716 | 43.8 | 58.1836
2019-08-27 18:30 | No Data | No Data | No Data | No Data | 49.5674 | 52.0069 | No Data | No Data | No Data | No Data | 19.431 | 29.1409 | No Data | No Data | -9.6 | -47.7745 | 18.655 | 20.0252 | 55.6 | 72.2258
2019-08-27 19:00 | No Data | No Data | No Data | No Data | 51.4107 | 54.818 | No Data | No Data | No Data | No Data | 20.574 | 30.755 | No Data | No Data | -16.8 | -50.1007 | 25.48 | 26.2642 | 58.1 | 69.151
2019-08-27 19:30 | No Data | No Data | No Data | No Data | 47.6753 | 51.3311 | No Data | No Data | No Data | No Data | 17.145 | 28.575 | No Data | No Data | -16.4 | -51.482 | 24.115 | 24.7254 | 55.2 | 63.2114
2019-08-27 20:00 | No Data | No Data | No Data | No Data | 41.7792 | 46.701 | No Data | No Data | No Data | No Data | 21.717 | 32.3693 | No Data | No Data | -14.4 | -51.264 | 22.75 | 23.396 | 55.2 | 62.4942
2019-08-27 20:30 | No Data | No Data | No Data | No Data | 40.0336 | 46.0332 | No Data | No Data | No Data | No Data | 25.146 | 36.379 | No Data | No Data | -16.4 | -50.346 | 22.75 | 23.8864 | 49.2 | 54.3956
2019-08-27 21:00 | No Data | No Data | No Data | No Data | 29.218 | 37.0143 | No Data | No Data | No Data | No Data | 12.573 | 27.0966 | No Data | No Data | -6 | -51.1531 | 12.285 | 13.2654 | 29.9 | 33.8179
2019-08-27 21:30 | No Data | No Data | No Data | No Data | 28.864 | 36.7355 | No Data | No Data | No Data | No Data | 18.288 | 32.0244 | No Data | No Data | -5.2 | -51.4634 | 11.83 | 13.0292 | 46.1 | 48.267
2019-08-27 22:00 | No Data | No Data | No Data | No Data | 20.502 | 30.6056 | No Data | No Data | No Data | No Data | 30.861 | 43.644 | No Data | No Data | -13.2 | -50.94 | 20.475 | 21.7307 | 48 | 48.5671
2019-08-27 22:30 | No Data | No Data | No Data | No Data | 23.8834 | 31.7561 | No Data | No Data | No Data | No Data | 34.29 | 47.692 | No Data | No Data | -15.6 | -50.4714 | 23.66 | 24.8923 | 50.5 | 51.4612
2019-08-27 23:00 | No Data | No Data | No Data | No Data | 17.4258 | 25.9166 | No Data | No Data | No Data | No Data | 38.862 | 51.8272 | No Data | No Data | -12.8 | -49.291 | 20.93 | 22.4753 | 59.2 | 60.444
2019-08-27 23:30 | No Data | No Data | No Data | No Data | 26.9108 | 32.0402 | No Data | No Data | No Data | No Data | 44.577 | 56.9439 | No Data | No Data | -6.8 | -46.4999 | 19.11 | 21.3656 | 70.6 | 73.433
2019-08-28 | No Data | No Data | No Data | No Data | 22.8092 | 28.6817 | No Data | No Data | No Data | No Data | 53.721 | 64.354 | No Data | No Data | -16.8 | -47.4721 | 30.485 | 32.2312 | 76.9 | 78.7567
2019-08-28 00:30 | No Data | No Data | No Data | No Data | 15.6313 | 23.3821 | No Data | No Data | No Data | No Data | 50.292 | 60.8694 | No Data | No Data | -18.4 | -48.0616 | 30.94 | 32.6619 | 76.6 | 77.9603
2019-08-28 01:00 | No Data | No Data | No Data | No Data | 10.7118 | 20.4909 | No Data | No Data | No Data | No Data | 49.149 | 59.9285 | No Data | No Data | -24.4 | -50.6628 | 34.125 | 35.6936 | 79.3 | 79.9791
2019-08-28 01:30 | No Data | No Data | No Data | No Data | 10.0893 | 21.8589 | No Data | No Data | No Data | No Data | 65.151 | 74.7158 | No Data | No Data | -26.8 | -51.5193 | 38.22 | 39.7494 | 87.6 | 88.0818
2019-08-28 02:00 | No Data | No Data | No Data | No Data | 1.886 | 18.1094 | No Data | No Data | No Data | No Data | 61.722 | 71.7454 | No Data | No Data | -26.4 | -52.345 | 35.945 | 37.4374 | 82.9 | 83.0507
2019-08-28 02:30 | No Data | No Data | No Data | No Data | -3.8025 | -18.8806 | No Data | No Data | No Data | No Data | 54.864 | 65.3112 | No Data | No Data | -26.8 | -51.1781 | 35.945 | 37.9864 | 77.3 | 79.7462
2019-08-28 03:00 | No Data | No Data | No Data | No Data | -4.6204 | -13.4356 | No Data | No Data | No Data | No Data | 74.295 | 83.3215 | No Data | No Data | -36.4 | -54.6772 | 45.045 | 47.0678 | 84.1 | 86.9299
2019-08-28 03:30 | No Data | No Data | No Data | No Data | -7.0863 | -14.4275 | No Data | No Data | No Data | No Data | 66.294 | 76.2733 | No Data | No Data | -29.2 | -52.1429 | 38.22 | 40.2874 | 77.6 | 80.5501
2019-08-28 04:00 | No Data | No Data | No Data | No Data | -13.3852 | -17.3438 | No Data | No Data | No Data | No Data | 58.293 | 67.6304 | No Data | No Data | -22.8 | -48.8475 | 30.94 | 32.8105 | 71.9 | 74.4453
2019-08-28 04:30 | No Data | No Data | No Data | No Data | -11.078 | -16.5615 | No Data | No Data | No Data | No Data | 57.15 | 67.243 | No Data | No Data | -16.8 | -48.5963 | 23.205 | 25.4556 | 68.6 | 71.569
2019-08-28 05:00 | No Data | No Data | No Data | No Data | -4.7791 | -16.5091 | No Data | No Data | No Data | No Data | 53.721 | 63.7319 | No Data | No Data | -17.2 | -47.2424 | 25.48 | 27.5454 | 69.9 | 73.4014
2019-08-28 05:30 | No Data | No Data | No Data | No Data | -8.9784 | -14.8649 | No Data | No Data | No Data | No Data | 54.864 | 65.3112 | No Data | No Data | -16.8 | -45.9791 | 25.025 | 27.4889 | 73 | 77.5255
2019-08-28 06:00 | No Data | No Data | No Data | No Data | -5.5482 | -8.065 | No Data | No Data | No Data | No Data | 51.435 | 61.8172 | No Data | No Data | -13.2 | -45.1717 | 21.84 | 24.6247 | 73.4 | 78.7027
2019-08-28 06:30 | No Data | No Data | No Data | No Data | 0.0061036 | 1.7029 | No Data | No Data | No Data | No Data | 36.576 | 48.601 | No Data | No Data | 2.4 | 44.8018 | 7.735 | 13.0133 | 54.5 | 62.0672
2019-08-28 07:00 | No Data | No Data | No Data | No Data | -1.1292 | -3.1227 | No Data | No Data | No Data | No Data | 30.861 | 44.4596 | No Data | No Data | -2.8 | -47.283 | 11.83 | 15.4967 | 52 | 65.1804
2019-08-28 07:30 | No Data | No Data | No Data | No Data | -4.4617 | -5.6616 | No Data | No Data | No Data | No Data | 4.572 | 30.0676 | No Data | No Data | -1.6 | -48.0267 | -12.285 | -13.4437 | 25.3 | 46.8236
2019-08-28 08:00 | No Data | No Data | No Data | No Data | -17.5357 | -29.3059 | No Data | No Data | No Data | No Data | -26.289 | -34.8381 | No Data | No Data | -19.2 | -48.0067 | -42.77 | -42.857 | -17 | -27.9614
2019-08-28 08:30 | No Data | No Data | No Data | No Data | -17.4868 | -29.4336 | No Data | No Data | No Data | No Data | -44.577 | -47.7604 | No Data | No Data | -46.8 | -56.6943 | -61.88 | -62.9168 | -51.3 | -52.8487
2019-08-28 09:00 | No Data | No Data | No Data | No Data | -23.3341 | -33.0599 | No Data | No Data | No Data | No Data | -54.864 | -57.15 | No Data | No Data | -38.4 | -50.7622 | -65.975 | -67.1938 | -68.6 | -69.0534
2019-08-28 09:30 | No Data | No Data | No Data | No Data | -27.8996 | -36.2618 | No Data | No Data | No Data | No Data | -56.007 | -57.9446 | No Data | No Data | -48.8 | -56.869 | -71.435 | -73.4976 | -90.3 | -90.3222
2019-08-28 10:00 | No Data | No Data | No Data | No Data | -29.9016 | -38.2691 | No Data | No Data | No Data | No Data | -51.435 | -53.5383 | No Data | No Data | -36.8 | -51.2016 | -64.155 | -65.9938 | -91.6 | -91.8233
2019-08-28 10:30 | No Data | No Data | No Data | No Data | -37.1283 | -43.7935 | No Data | No Data | No Data | No Data | -61.722 | -63.2276 | No Data | No Data | -23.2 | -41.8244 | -73.71 | -79.1255 | -99.8 | -99.9252
2019-08-28 11:00 | No Data | No Data | No Data | No Data | -30.3044 | -37.4143 | No Data | No Data | No Data | No Data | -60.579 | -62.6568 | No Data | No Data | 22.4 | 52.2456 | -82.81 | -84.5039 | -75 | -75.0011
2019-08-28 11:30 | No Data | No Data | No Data | No Data | 0.81178 | 12.8493 | No Data | No Data | No Data | No Data | -60.579 | -62.6568 | No Data | No Data | 23.6 | 53.8472 | -85.085 | -87.0098 | -88.5 | -88.5692
2019-08-28 12:00 | No Data | No Data | No Data | No Data | -4.2054 | -5.5885 | No Data | No Data | No Data | No Data | -78.867 | -79.691 | No Data | No Data | 13.6 | 45.6719 | -103.74 | -106.506 | -111.9 | -112.3823
2019-08-28 12:30 | No Data | No Data | No Data | No Data | -12.6162 | -22.0708 | No Data | No Data | No Data | No Data | -81.153 | -81.954 | No Data | No Data | 14.4 | 45.5368 | -98.28 | -100.2983 | -122.8 | -123.4045
2019-08-28 13:00 | No Data | No Data | No Data | No Data | -9.7963 | -24.0411 | No Data | No Data | No Data | No Data | -69.723 | -71.0593 | No Data | No Data | -2 | -37.6532 | -101.01 | -103.3441 | -88.7 | -88.7249
2019-08-28 13:30 | No Data | No Data | No Data | No Data | -16.3149 | -29.9603 | No Data | No Data | No Data | No Data | -75.438 | -76.299 | No Data | No Data | 27.6 | 48.5979 | -123.76 | -127.1397 | -128.9 | -129.4855
2019-08-28 14:00 | No Data | No Data | No Data | No Data | -21.442 | -26.6359 | No Data | No Data | No Data | No Data | -45.72 | -49.2419 | No Data | No Data | 24.8 | 53.3187 | -86.45 | -87.8232 | -58 | -58.1821
2019-08-28 14:30 | No Data | No Data | No Data | No Data | -22.4063 | -26.075 | No Data | No Data | No Data | No Data | -38.862 | -42.4759 | No Data | No Data | 41.6 | 65.3507 | -83.265 | -86.173 | -65.5 | -65.9167
2019-08-28 15:00 | No Data | No Data | No Data | No Data | -17.6944 | -24.1343 | No Data | No Data | No Data | No Data | -20.574 | -29.096 | No Data | No Data | 35.2 | 60.4953 | -74.62 | -75.2884 | -42.1 | -43.7495
2019-08-28 15:30 | No Data | No Data | No Data | No Data | -11.1879 | -20.0754 | No Data | No Data | No Data | No Data | 13.716 | 31.6964 | No Data | No Data | 51.2 | 73.2612 | -55.965 | -56.3264 | -22.4 | -25.899
2019-08-28 16:00 | No Data | No Data | No Data | No Data | -14.4594 | -23.3747 | No Data | No Data | No Data | No Data | -11.43 | -27.6218 | No Data | No Data | 40.4 | 64 | -71.435 | -71.9562 | -43.7 | -45.2913
2019-08-28 16:30 | No Data | No Data | No Data | No Data | -14.9233 | -21.3653 | No Data | No Data | No Data | No Data | 4.572 | 27.8104 | No Data | No Data | 38.4 | 64.964 | -48.685 | -48.8972 | -17.1 | -27.7065
2019-08-28 17:00 | No Data | No Data | No Data | No Data | 0.0061036 | 20.7706 | No Data | No Data | No Data | No Data | 10.287 | 31.4481 | No Data | No Data | 40.8 | 64.534 | -33.215 | -33.2181 | 1.7 | 29.2494
2019-08-28 17:30 | No Data | No Data | No Data | No Data | 17.1695 | 27.9866 | No Data | No Data | No Data | No Data | 19.431 | 35.5067 | No Data | No Data | 34 | 61.4609 | -23.205 | -23.4226 | 16.9 | 38.5966
2019-08-28 18:00 | No Data | No Data | No Data | No Data | 16.8154 | 29.3491 | No Data | No Data | No Data | No Data | -6.858 | -24.9635 | No Data | No Data | 47.2 | 70.8215 | -35.035 | -35.0616 | 5.4 | 37.1941
2019-08-28 18:30 | No Data | No Data | No Data | No Data | 14.9599 | 26.9009 | No Data | No Data | No Data | No Data | -13.716 | -27.6455 | No Data | No Data | 52 | 74.679 | -40.04 | -40.0633 | 1.6 | 31.3576
2019-08-28 19:00 | No Data | No Data | No Data | No Data | 10.1503 | 25.122 | No Data | No Data | No Data | No Data | -6.858 | -26.0644 | No Data | No Data | 47.2 | 71.7206 | -34.58 | -34.583 | 5.1 | 30.3837
2019-08-28 19:30 | No Data | No Data | No Data | No Data | 21.4786 | 34.0796 | No Data | No Data | No Data | No Data | 0 | 26.289 | No Data | No Data | 55.6 | 79.198 | -44.135 | -44.2498 | -4.6 | -22.0844
2019-08-28 20:00 | No Data | No Data | No Data | No Data | 4.9622 | 26.8245 | No Data | No Data | No Data | No Data | -8.001 | -24.2197 | No Data | No Data | 57.2 | 80.893 | -46.865 | -47.0854 | -8.8 | -22.4009
2019-08-28 20:30 | No Data | No Data | No Data | No Data | 1.7884 | 26.4221 | No Data | No Data | No Data | No Data | -6.858 | -23.8665 | No Data | No Data | 64 | 87.7269 | -54.6 | -55.0249 | -16.5 | -21.319
2019-08-28 21:00 | No Data | No Data | No Data | No Data | 12.8603 | 32.4489 | No Data | No Data | No Data | No Data | 9.144 | 27.8339 | No Data | No Data | 49.2 | 76.9758 | -39.585 | -39.752 | -3.1 | -17.3787
2019-08-28 21:30 | No Data | No Data | No Data | No Data | 22.6017 | 37.1523 | No Data | No Data | No Data | No Data | 11.43 | 30.7762 | No Data | No Data | 48.4 | 75.8493 | -36.855 | -36.9924 | 0.8 | 15.3209
2019-08-28 22:00 | No Data | No Data | No Data | No Data | 14.1909 | 28.1916 | No Data | No Data | No Data | No Data | 19.431 | 37.4409 | No Data | No Data | 31.2 | 63.7558 | -22.75 | -22.7545 | 13.3 | 23.1925
2019-08-28 22:30 | No Data | No Data | No Data | No Data | 26.6056 | 37.197 | No Data | No Data | No Data | No Data | 24.003 | 40.005 | No Data | No Data | 26.4 | 60.8276 | -16.835 | -16.9331 | 22.6 | 31.2621
2019-08-28 23:00 | No Data | No Data | No Data | No Data | 39.5697 | 47.3446 | No Data | No Data | No Data | No Data | 38.862 | 52.5904 | No Data | No Data | 12.4 | 53.5716 | -0.91 | -5.0871 | 40.2 | 47.0775
2019-08-28 23:30 | No Data | No Data | No Data | No Data | 43.7812 | 48.154 | No Data | No Data | No Data | No Data | 27.432 | 43.9126 | No Data | No Data | 42.4 | 67.7171 | -28.21 | -28.2686 | 26.1 | 40.0671
2019-08-29 | No Data | No Data | No Data | No Data | 40.0824 | 44.8176 | No Data | No Data | No Data | No Data | 19.431 | 37.4409 | No Data | No Data | 39.6 | 67.6106 | -28.21 | -28.21 | 22.5 | 32.1039
2019-08-29 00:30 | No Data | No Data | No Data | No Data | 35.2117 | 40.5201 | No Data | No Data | No Data | No Data | 1.143 | 27.432 | No Data | No Data | 54.4 | 79.5196 | -41.86 | -42.018 | 7.2 | 18.7385
2019-08-29 01:00 | No Data | No Data | No Data | No Data | 23.6759 | 31.0252 | No Data | No Data | No Data | No Data | 13.716 | 31.6964 | No Data | No Data | 54 | 80.1289 | -41.86 | -42.1066 | 3.3 | 14.5784
2019-08-29 01:30 | No Data | No Data | No Data | No Data | 29.6818 | 39.0564 | No Data | No Data | No Data | No Data | 28.575 | 41.2273 | No Data | No Data | 44.4 | 73.3616 | -31.395 | -31.5135 | 13.8 | 19.1659
2019-08-29 02:00 | No Data | No Data | No Data | No Data | 25.9342 | 36.2902 | No Data | No Data | No Data | No Data | 34.29 | 45.3758 | No Data | No Data | 42.4 | 73.1432 | -31.85 | -31.9311 | 9.8 | 13.3735
2019-08-29 02:30 | No Data | No Data | No Data | No Data | 20.7584 | 34.0738 | No Data | No Data | No Data | No Data | 13.716 | 31.6964 | No Data | No Data | 48.4 | 77.088 | -37.765 | -38.0381 | 1.5 | 8.8645
2019-08-29 03:00 | No Data | No Data | No Data | No Data | 14.6059 | 30.7156 | No Data | No Data | No Data | No Data | 10.287 | 29.2974 | No Data | No Data | 48 | 76.8375 | -38.675 | -38.9417 | -1.1 | -9.2005
2019-08-29 03:30 | No Data | No Data | No Data | No Data | 20.4044 | 33.8593 | No Data | No Data | No Data | No Data | 21.717 | 36.8074 | No Data | No Data | 47.6 | 76.902 | -40.495 | -40.7498 | -3.8 | -10.8849
2019-08-29 04:00 | No Data | No Data | No Data | No Data | 25.5802 | 39.6574 | No Data | No Data | No Data | No Data | 22.86 | 35.7085 | No Data | No Data | 48.4 | 77.088 | -40.95 | -41.2547 | -4.6 | -10.331
2019-08-29 04:30 | No Data | No Data | No Data | No Data | 18.5 | 35.9018 | No Data | No Data | No Data | No Data | 27.432 | 39.6112 | No Data | No Data | 47.2 | 75.0893 | -39.13 | -39.3936 | -2.5 | -10.9882
2019-08-29 05:00 | No Data | No Data | No Data | No Data | 22.2477 | 37.969 | No Data | No Data | No Data | No Data | 41.148 | 51.435 | No Data | No Data | 46.8 | 74.2159 | -40.04 | -40.2051 | -2.1 | -11.887
2019-08-29 05:30 | No Data | No Data | No Data | No Data | 20.2457 | 35.4265 | No Data | No Data | No Data | No Data | 22.86 | 35.7085 | No Data | No Data | 60 | 84.5704 | -51.87 | -52.3784 | -13.9 | -18.1687
2019-08-29 06:00 | No Data | No Data | No Data | No Data | 27.6799 | 37.2129 | No Data | No Data | No Data | No Data | 19.431 | 33.6166 | No Data | No Data | 57.6 | 82.5978 | -51.415 | -51.866 | -8.7 | -16.568
2019-08-29 06:30 | No Data | No Data | No Data | No Data | 29.7307 | 36.4149 | No Data | No Data | No Data | No Data | 6.858 | 26.0644 | No Data | No Data | 71.2 | 92.5963 | -62.79 | -63.2646 | -17.1 | -26.466
2019-08-29 07:00 | No Data | No Data | No Data | No Data | 39.5697 | 41.2912 | No Data | No Data | No Data | No Data | -29.718 | -35.5067 | No Data | No Data | 96 | 113.6338 | -88.27 | -89.3192 | -37.2 | -43.736
2019-08-29 07:30 | No Data | No Data | No Data | No Data | 33.4173 | 34.8546 | No Data | No Data | No Data | No Data | 19.431 | 33.6166 | No Data | No Data | -0.4 | -48.8016 | -15.925 | -16.5623 | -9.6 | -29.8839
2019-08-29 08:00 | No Data | No Data | No Data | No Data | 84.0284 | 85.999 | No Data | No Data | No Data | No Data | -27.432 | -32.9692 | No Data | No Data | -12 | -46.7658 | -56.875 | -56.9405 | -68.5 | -70.0386
2019-08-29 08:30 | No Data | No Data | No Data | No Data | 93.7087 | 97.1117 | No Data | No Data | No Data | No Data | -67.437 | -67.7848 | No Data | No Data | -12.4 | -38.0316 | -101.92 | -103.9563 | -113.7 | -113.7479
2019-08-29 09:00 | No Data | No Data | No Data | No Data | 86.8971 | 91.0777 | No Data | No Data | No Data | No Data | -62.865 | -63.3721 | No Data | No Data | -25.2 | -41.6807 | -92.365 | -94.4144 | -108.4 | -108.4066
2019-08-29 09:30 | No Data | No Data | No Data | No Data | 73.7743 | 82.0008 | No Data | No Data | No Data | No Data | -76.581 | -76.5895 | No Data | No Data | 2 | 34.8574 | -122.395 | -125.8114 | -139.7 | -140.2671
2019-08-29 10:00 | No Data | No Data | No Data | No Data | 56.6476 | 64.0507 | No Data | No Data | No Data | No Data | -45.72 | -46.863 | No Data | No Data | -23.6 | -41.3879 | -99.645 | -102.6295 | -119.2 | -119.2966
2019-08-29 10:30 | No Data | No Data | No Data | No Data | 59.7238 | 69.4991 | No Data | No Data | No Data | No Data | -80.01 | -80.0182 | No Data | No Data | 7.2 | 37.1053 | -131.95 | -136.1781 | -146.4 | -146.976
2019-08-29 11:00 | No Data | No Data | No Data | No Data | 50.8492 | 63.1419 | No Data | No Data | No Data | No Data | -62.865 | -63.031 | No Data | No Data | -3.2 | -36.5404 | -119.665 | -123.487 | -133 | -133.8099
2019-08-29 11:30 | No Data | No Data | No Data | No Data | 49.8238 | 65.2977 | No Data | No Data | No Data | No Data | -77.724 | -77.7996 | No Data | No Data | 0.4 | 38.8742 | -119.665 | -123.8311 | -120.7 | -121.5324
2019-08-29 12:00 | No Data | No Data | No Data | No Data | 44.1352 | 61.1018 | No Data | No Data | No Data | No Data | -72.009 | -72.0906 | No Data | No Data | -6.4 | -40.1138 | -103.74 | -106.8233 | -121.9 | -122.7831
2019-08-29 12:30 | No Data | No Data | No Data | No Data | 59.6139 | 74.0287 | No Data | No Data | No Data | No Data | -70.866 | -71.0961 | No Data | No Data | -18.8 | -40.9683 | -98.28 | -101.416 | -109.7 | -110.0768
2019-08-29 13:00 | No Data | No Data | No Data | No Data | 60.798 | 75.2868 | No Data | No Data | No Data | No Data | -75.438 | -75.5159 | No Data | No Data | -14.4 | -41.0112 | -98.28 | -101.3047 | -114.9 | -115.4942
2019-08-29 13:30 | No Data | No Data | No Data | No Data | 72.7489 | 85.2297 | No Data | No Data | No Data | No Data | -56.007 | -56.4253 | No Data | No Data | -29.2 | -44.8179 | -85.995 | -87.9952 | -94.3 | -94.8608
2019-08-29 14:00 | No Data | No Data | No Data | No Data | 23.0655 | 39.7351 | No Data | No Data | No Data | No Data | -40.005 | -41.6058 | No Data | No Data | -38.4 | -53.464 | -59.15 | -60.3214 | -91.6 | -92.2944
2019-08-29 14:30 | No Data | No Data | No Data | No Data | 19.2691 | 40.2036 | No Data | No Data | No Data | No Data | -51.435 | -51.8902 | No Data | No Data | -43.6 | -51.8166 | -83.72 | -85.9757 | -110.8 | -111.7062
2019-08-29 15:00 | No Data | No Data | No Data | No Data | 28.7541 | 45.5173 | No Data | No Data | No Data | No Data | -43.434 | -44.6356 | No Data | No Data | -36 | -49.2439 | -66.43 | -67.5564 | -98.6 | -99.3155
2019-08-29 15:30 | No Data | No Data | No Data | No Data | 33.8323 | 48.8841 | No Data | No Data | No Data | No Data | -42.291 | -43.8084 | No Data | No Data | -31.6 | -46.125 | -61.88 | -62.6134 | -92 | -92.586
2019-08-29 16:00 | No Data | No Data | No Data | No Data | 33.4783 | 46.5581 | No Data | No Data | No Data | No Data | -58.293 | -59.0058 | No Data | No Data | -34 | -48.433 | -72.8 | -74.1538 | -95.5 | -95.9421
2019-08-29 16:30 | No Data | No Data | No Data | No Data | 39.9359 | 50.1027 | No Data | No Data | No Data | No Data | -68.58 | -69.0452 | No Data | No Data | -29.2 | -46.6648 | -70.525 | -71.5103 | -85.6 | -85.6131
2019-08-29 17:00 | No Data | No Data | No Data | No Data | 47.2114 | 54.0488 | No Data | No Data | No Data | No Data | -42.291 | -44.1204 | No Data | No Data | 12.4 | 49.9632 | -81.445 | -82.4354 | -70.3 | -70.312
2019-08-29 17:30 | No Data | No Data | No Data | No Data | 56.7453 | 62.549 | No Data | No Data | No Data | No Data | -5.715 | -23.5636 | No Data | No Data | 12.8 | 51.225 | -25.48 | -25.5449 | 0.9 | 21.4037
2019-08-29 18:00 | No Data | No Data | No Data | No Data | 60.4929 | 65.9677 | No Data | No Data | No Data | No Data | 13.716 | 30.6699 | No Data | No Data | 7.2 | 47.2271 | -2.275 | -6.3374 | 45 | 57.8788
2019-08-29 18:30 | No Data | No Data | No Data | No Data | 53.0098 | 57.4138 | No Data | No Data | No Data | No Data | -17.145 | -26.7813 | No Data | No Data | 29.6 | 60.531 | -20.02 | -20.2053 | 10.7 | 35.8348
2019-08-29 19:00 | No Data | No Data | No Data | No Data | 52.7535 | 57.1772 | No Data | No Data | No Data | No Data | -10.287 | -24.0302 | No Data | No Data | 36.8 | 66.0097 | -28.665 | -28.6975 | 10 | 32.2876
2019-08-29 19:30 | No Data | No Data | No Data | No Data | 50.898 | 56.1403 | No Data | No Data | No Data | No Data | -17.145 | -27.6691 | No Data | No Data | 34 | 64.8309 | -25.935 | -25.939 | 3.6 | 28.9249
2019-08-29 20:00 | No Data | No Data | No Data | No Data | 50.2388 | 57.3183 | No Data | No Data | No Data | No Data | -24.003 | -31.6138 | No Data | No Data | 43.2 | 71.6804 | -34.58 | -34.6069 | 0.8 | 20.8154
2019-08-29 20:30 | No Data | No Data | No Data | No Data | 50.5928 | 58.4298 | No Data | No Data | No Data | No Data | -46.863 | -49.1623 | No Data | No Data | 70.4 | 92.4995 | -61.425 | -61.9686 | -23.3 | -26.163
2019-08-29 21:00 | No Data | No Data | No Data | No Data | 44.2939 | 53.0693 | No Data | No Data | No Data | No Data | -54.864 | -56.5525 | No Data | No Data | 88 | 107.6476 | -79.625 | -80.7865 | -47.8 | -47.8177
2019-08-29 21:30 | No Data | No Data | No Data | No Data | 46.0273 | 56.5581 | No Data | No Data | No Data | No Data | -42.291 | -46.0758 | No Data | No Data | 76.8 | 98.452 | -65.52 | -66.4238 | -26.7 | -28.1761
2019-08-29 22:00 | No Data | No Data | No Data | No Data | 40.5463 | 52.1948 | No Data | No Data | No Data | No Data | -41.148 | -45.029 | No Data | No Data | 82 | 103.0425 | -71.435 | -72.4837 | -34.7 | -34.8472
2019-08-29 22:30 | No Data | No Data | No Data | No Data | 44.0864 | 54.9901 | No Data | No Data | No Data | No Data | -36.576 | -41.9654 | No Data | No Data | 76 | 99.0773 | -66.885 | -67.9231 | -32.8 | -33.5809
2019-08-29 23:00 | No Data | No Data | No Data | No Data | 48.7007 | 55.5002 | No Data | No Data | No Data | No Data | -14.859 | -28.23 | No Data | No Data | 51.6 | 79.1363 | -42.315 | -42.6658 | -0.7 | -12.6194
2019-08-29 23:30 | No Data | No Data | No Data | No Data | 57.9782 | 61.4477 | No Data | No Data | No Data | No Data | -30.861 | -37.7363 | No Data | No Data | 72.8 | 93.8322 | -59.605 | -60.165 | -5.5 | -19.0129
2019-08-30 | No Data | No Data | No Data | No Data | 47.5654 | 52.4288 | No Data | No Data | No Data | No Data | -35.433 | -40.4112 | No Data | No Data | 57.6 | 82.885 | -45.5 | -45.8264 | -20.2 | -23.394
2019-08-30 00:30 | No Data | No Data | No Data | No Data | 47.2602 | 52.9138 | No Data | No Data | No Data | No Data | -25.146 | -33.2257 | No Data | No Data | 57.6 | 82.5978 | -46.865 | -47.1315 | 3.1 | 12.2004
2019-08-30 01:00 | No Data | No Data | No Data | No Data | 44.6479 | 52.3527 | No Data | No Data | No Data | No Data | -29.718 | -36.1448 | No Data | No Data | 60.4 | 85.7018 | -50.96 | -51.3021 | -4.3 | -11.7175
2019-08-30 01:30 | No Data | No Data | No Data | No Data | 49.7749 | 57.6182 | No Data | No Data | No Data | No Data | -34.29 | -39.9887 | No Data | No Data | 57.6 | 83.1731 | -47.775 | -47.9912 | -0.8 | -10.5224
2019-08-30 02:00 | No Data | No Data | No Data | No Data | 45.5756 | 54.032 | No Data | No Data | No Data | No Data | -37.719 | -42.4298 | No Data | No Data | 60.8 | 86.5517 | -50.96 | -51.415 | -8.3 | -9.5383
2019-08-30 02:30 | No Data | No Data | No Data | No Data | 40.5463 | 52.9799 | No Data | No Data | No Data | No Data | -42.291 | -45.6342 | No Data | No Data | 66.4 | 91.1193 | -57.33 | -57.912 | -16.7 | -16.8193
2019-08-30 03:00 | No Data | No Data | No Data | No Data | 42.3407 | 54.3655 | No Data | No Data | No Data | No Data | -36.576 | -40.8932 | No Data | No Data | 62.4 | 87.6831 | -55.965 | -56.5611 | -16.2 | -16.2521
2019-08-30 03:30 | No Data | No Data | No Data | No Data | 45.771 | 57.0776 | No Data | No Data | No Data | No Data | -33.147 | -37.8573 | No Data | No Data | 61.2 | 86.2675 | -53.235 | -53.6707 | -17.5 | -19.079
2019-08-30 04:00 | No Data | No Data | No Data | No Data | 43.9887 | 55.6586 | No Data | No Data | No Data | No Data | -27.432 | -32.9692 | No Data | No Data | 64.4 | 88.2922 | -56.875 | -57.339 | -10.9 | -13.7612
2019-08-30 04:30 | No Data | No Data | No Data | No Data | 40.4974 | 52.9425 | No Data | No Data | No Data | No Data | -30.861 | -34.763 | No Data | No Data | 64.8 | 88.8576 | -57.785 | -58.3004 | -11.9 | -13.5118
2019-08-30 05:00 | No Data | No Data | No Data | No Data | 40.4974 | 52.9425 | No Data | No Data | No Data | No Data | -22.86 | -28.575 | No Data | No Data | 63.6 | 86.8884 | -55.055 | -55.4764 | -8.7 | -13.4063
2019-08-30 05:30 | No Data | No Data | No Data | No Data | 42.2431 | 54.2895 | No Data | No Data | No Data | No Data | -16.002 | -25.172 | No Data | No Data | 52.4 | 77.2787 | -44.59 | -44.7036 | -4.3 | -14.5499
2019-08-30 06:00 | No Data | No Data | No Data | No Data | 49.4697 | 58.7528 | No Data | No Data | No Data | No Data | -20.574 | -28.2994 | No Data | No Data | 48.8 | 76.1052 | -39.13 | -39.2251 | -5.9 | -15.4693
2019-08-30 06:30 | No Data | No Data | No Data | No Data | 51.9234 | 57.2863 | No Data | No Data | No Data | No Data | -45.72 | -47.1271 | No Data | No Data | 66 | 89.1964 | -56.875 | -57.0948 | -18.1 | -25.6681
2019-08-30 07:00 | No Data | No Data | No Data | No Data | 55.7198 | 58.9976 | No Data | No Data | No Data | No Data | -48.006 | -49.348 | No Data | No Data | 48.8 | 75.493 | -40.04 | -40.0813 | -13.1 | -41.1413
2019-08-30 07:30 | No Data | No Data | No Data | No Data | 62.8 | 65.1209 | No Data | No Data | No Data | No Data | 10.287 | 29.2974 | No Data | No Data | -38.4 | -52.6361 | 33.215 | 37.0343 | 49.8 | 67.5364
2019-08-30 08:00 | No Data | No Data | No Data | No Data | 62.8 | 64.6809 | No Data | No Data | No Data | No Data | -5.715 | -24.674 | No Data | No Data | -45.2 | -57.2894 | 12.285 | 18.3642 | 37.8 | 61.4906
2019-08-30 08:30 | No Data | No Data | No Data | No Data | 58.7472 | 61.3541 | No Data | No Data | No Data | No Data | -34.29 | -38.3374 | No Data | No Data | -46.8 | -60.5376 | -12.285 | -13.4437 | -11.7 | -25.8961
2019-08-30 09:00 | No Data | No Data | No Data | No Data | 53.6202 | 56.4643 | No Data | No Data | No Data | No Data | -51.435 | -52.9494 | No Data | No Data | -35.6 | -52.6574 | -31.395 | -31.3983 | -33 | -35.2881
2019-08-30 09:30 | No Data | No Data | No Data | No Data | 51.2154 | 55.6222 | No Data | No Data | No Data | No Data | -52.578 | -53.3672 | No Data | No Data | -30.8 | -50.7291 | -38.22 | -38.3929 | -43.7 | -43.701
2019-08-30 10:00 | No Data | No Data | No Data | No Data | 47.1138 | 53.3962 | No Data | No Data | No Data | No Data | -53.721 | -54.3136 | No Data | No Data | -21.6 | -47.2288 | -46.41 | -46.6791 | -53.9 | -53.9534
2019-08-30 10:30 | No Data | No Data | No Data | No Data | 41.474 | 48.4927 | No Data | No Data | No Data | No Data | -57.15 | -58.2818 | No Data | No Data | -13.2 | -45.5544 | -51.87 | -52.3171 | -62.6 | -62.6582
2019-08-30 11:00 | No Data | No Data | No Data | No Data | 38.9593 | 46.3603 | No Data | No Data | No Data | No Data | -60.579 | -61.2652 | No Data | No Data | 4 | 47.7678 | -65.065 | -66.1317 | -71.1 | -71.7722
2019-08-30 11:30 | No Data | No Data | No Data | No Data | 34.3938 | 43.9352 | No Data | No Data | No Data | No Data | -61.722 | -62.3957 | No Data | No Data | 10 | 49.4223 | -70.98 | -72.0353 | -77.4 | -78.3712
2019-08-30 12:00 | No Data | No Data | No Data | No Data | 34.1863 | 43.773 | No Data | No Data | No Data | No Data | -61.722 | -61.7643 | No Data | No Data | 15.2 | 51.1124 | -74.165 | -75.4944 | -82.7 | -83.8435
2019-08-30 12:30 | No Data | No Data | No Data | No Data | 35.8343 | 47.5989 | No Data | No Data | No Data | No Data | -29.718 | -30.7762 | No Data | No Data | -22.8 | -52.4183 | -44.135 | -44.8885 | -46.8 | -47.4455
2019-08-30 13:00 | No Data | No Data | No Data | No Data | 32.343 | 45.0292 | No Data | No Data | No Data | No Data | -57.15 | -57.2528 | No Data | No Data | 9.6 | 48.1664 | -75.53 | -76.3817 | -82.3 | -84.14
2019-08-30 13:30 | No Data | No Data | No Data | No Data | 30.5486 | 43.7581 | No Data | No Data | No Data | No Data | -60.579 | -60.676 | No Data | No Data | 16.4 | 51.103 | -85.54 | -86.7703 | -79 | -80.9586
2019-08-30 14:00 | No Data | No Data | No Data | No Data | 28.0949 | 42.0818 | No Data | No Data | No Data | No Data | -61.722 | -61.7643 | No Data | No Data | 12.8 | 50.064 | -83.265 | -84.3764 | -87.7 | -89.9739
2019-08-30 14:30 | No Data | No Data | No Data | No Data | 30.0847 | 43.4355 | No Data | No Data | No Data | No Data | -58.293 | -58.3938 | No Data | No Data | 12.4 | 49.5758 | -82.355 | -83.3346 | -82.8 | -84.5473
2019-08-30 15:00 | No Data | No Data | No Data | No Data | 31.989 | 44.7756 | No Data | No Data | No Data | No Data | -53.721 | -53.8303 | No Data | No Data | 6.8 | 48.4793 | -77.35 | -78.1819 | -75.7 | -77.3518
2019-08-30 15:30 | No Data | No Data | No Data | No Data | 37.116 | 47.5325 | No Data | No Data | No Data | No Data | -48.006 | -48.345 | No Data | No Data | 5.2 | 46.6905 | -75.985 | -76.7023 | -69 | -70.214
2019-08-30 16:00 | No Data | No Data | No Data | No Data | 39.5697 | 49.2533 | No Data | No Data | No Data | No Data | -42.291 | -43.0412 | No Data | No Data | 1.6 | 46.0278 | -67.34 | -67.8362 | -58 | -58.4958
2019-08-30 16:30 | No Data | No Data | No Data | No Data | 44.9531 | 53.674 | No Data | No Data | No Data | No Data | -34.29 | -36.1448 | No Data | No Data | -9.6 | -45.0351 | -45.955 | -45.9753 | -53.5 | -53.6493
2019-08-30 17:00 | No Data | No Data | No Data | No Data | 46.7475 | 53.1196 | No Data | No Data | No Data | No Data | -56.007 | -56.4253 | No Data | No Data | 32.8 | 60.4688 | -64.61 | -64.9233 | -69.3 | -69.5593
2019-08-30 17:30 | No Data | No Data | No Data | No Data | 49.3111 | 55.1137 | No Data | No Data | No Data | No Data | -30.861 | -34.2519 | No Data | No Data | 32.8 | 58.4671 | -35.035 | -35.0468 | -22 | -25.5031
2019-08-30 18:00 | No Data | No Data | No Data | No Data | 45.0629 | 50.0573 | No Data | No Data | No Data | No Data | -1.143 | -25.172 | No Data | No Data | 9.6 | 46.5996 | 2.275 | 11.6003 | 16.6 | 34.9886
2019-08-30 18:30 | No Data | No Data | No Data | No Data | 48.9082 | 51.5577 | No Data | No Data | No Data | No Data | 52.578 | 66.7653 | No Data | No Data | -42.8 | -52.9649 | 57.33 | 61.0311 | 78.1 | 89.2032
2019-08-30 19:00 | No Data | No Data | No Data | No Data | 42.9023 | 45.8997 | No Data | No Data | No Data | No Data | 49.149 | 62.6568 | No Data | No Data | -35.6 | -51.2141 | 51.87 | 54.5336 | 69.9 | 80.4862
2019-08-30 19:30 | No Data | No Data | No Data | No Data | 37.4701 | 41.5691 | No Data | No Data | No Data | No Data | 40.005 | 54.2052 | No Data | No Data | -25.6 | -48.5057 | 38.675 | 41.1668 | 52.5 | 61.9039
2019-08-30 20:00 | No Data | No Data | No Data | No Data | 30.0359 | 36.1404 | No Data | No Data | No Data | No Data | -12.573 | -26.0895 | No Data | No Data | 45.2 | 71.6547 | -32.76 | -32.76 | -1.2 | -13.9176
2019-08-30 20:30 | No Data | No Data | No Data | No Data | 30.0847 | 38.5799 | No Data | No Data | No Data | No Data | -1.143 | -24.0302 | No Data | No Data | 34.8 | 65.9321 | -25.935 | -25.9988 | 7.9 | 16.2496
2019-08-30 21:00 | No Data | No Data | No Data | No Data | 23.1632 | 33.4642 | No Data | No Data | No Data | No Data | -8.001 | -23.144 | No Data | No Data | 46 | 74.3408 | -37.31 | -37.335 | -5.2 | -10.1356
2019-08-30 21:30 | No Data | No Data | No Data | No Data | 31.3176 | 39.5488 | No Data | No Data | No Data | No Data | -34.29 | -38.3374 | No Data | No Data | 81.2 | 102.1638 | -70.98 | -71.7473 | -35.4 | -35.4622
2019-08-30 22:00 | No Data | No Data | No Data | No Data | 25.9831 | 35.4745 | No Data | No Data | No Data | No Data | -43.434 | -45.5482 | No Data | No Data | 96.4 | 114.1858 | -83.265 | -84.234 | -48.6 | -48.605
2019-08-30 22:30 | No Data | No Data | No Data | No Data | 24.445 | 34.3638 | No Data | No Data | No Data | No Data | -43.434 | -46.288 | No Data | No Data | 100.4 | 117.5823 | -88.725 | -89.7008 | -50.2 | -50.2064
2019-08-30 23:00 | No Data | No Data | No Data | No Data | 18.2925 | 28.8118 | No Data | No Data | No Data | No Data | -59.436 | -60.5251 | No Data | No Data | 118.4 | 133.8369 | -104.195 | -105.933 | -61.2 | -61.4378
2019-08-30 23:30 | No Data | No Data | No Data | No Data | 25.4704 | 26.2423 | No Data | No Data | No Data | No Data | -14.859 | -28.23 | No Data | No Data | 69.6 | 91.3718 | -57.33 | -57.5103 | -4.3 | -13.9778
2019-08-31 | No Data | No Data | No Data | No Data | 14.4472 | 17.1993 | No Data | No Data | No Data | No Data | -1.143 | -25.172 | No Data | No Data | 56.4 | 81.1882 | -42.77 | -42.7918 | 2.7 | 12.3976
2019-08-31 00:30 | No Data | No Data | No Data | No Data | 3.2288 | 8.3465 | No Data | No Data | No Data | No Data | 4.572 | 25.5583 | No Data | No Data | 53.2 | 79.2949 | -41.405 | -41.415 | 3.6 | 9.8793
2019-08-31 01:00 | No Data | No Data | No Data | No Data | -4.1566 | -8.7473 | No Data | No Data | No Data | No Data | 5.715 | 24.674 | No Data | No Data | 59.2 | 84.289 | -48.685 | -48.7891 | -6.7 | -12.2037
2019-08-31 01:30 | No Data | No Data | No Data | No Data | -5.951 | -9.729 | No Data | No Data | No Data | No Data | 20.574 | 34.29 | No Data | No Data | 41.6 | 70.7276 | -31.85 | -31.8792 | 9.4 | 17.2803
2019-08-31 02:00 | No Data | No Data | No Data | No Data | -9.955 | -12.5833 | No Data | No Data | No Data | No Data | 37.719 | 48.7352 | No Data | No Data | 25.2 | 59.9533 | -15.47 | -16.2595 | 21.4 | 28.6175
2019-08-31 02:30 | No Data | No Data | No Data | No Data | -13.5927 | -15.6205 | No Data | No Data | No Data | No Data | 35.433 | 46.2456 | No Data | No Data | 37.2 | 67.8976 | -28.21 | -28.3418 | 6.7 | 23.5722
2019-08-31 03:00 | No Data | No Data | No Data | No Data | -16.0586 | -17.8078 | No Data | No Data | No Data | No Data | 33.147 | 43.7636 | No Data | No Data | 41.6 | 71.3762 | -32.305 | -32.305 | 8.2 | 23.1976
2019-08-31 03:30 | No Data | No Data | No Data | No Data | -20.0992 | -21.5224 | No Data | No Data | No Data | No Data | 17.145 | 30.4347 | No Data | No Data | 66.8 | 90.0578 | -57.33 | -57.6828 | -16.6 | -25.5327
2019-08-31 04:00 | No Data | No Data | No Data | No Data | -28.0461 | -28.6935 | No Data | No Data | No Data | No Data | -8.001 | -21.0138 | No Data | No Data | 96.4 | 115.2701 | -84.63 | -85.7237 | -45.5 | -47.4605
2019-08-31 04:30 | No Data | No Data | No Data | No Data | -27.1794 | -28.2615 | No Data | No Data | No Data | No Data | 9.144 | 22.5145 | No Data | No Data | 80.4 | 104.7855 | -70.525 | -72.9506 | -30.9 | -33.1122
2019-08-31 05:00 | No Data | No Data | No Data | No Data | -31.635 | -31.928 | No Data | No Data | No Data | No Data | 6.858 | 21.6869 | No Data | No Data | 87.6 | 110.4065 | -77.805 | -80.2272 | -38.2 | -40.3194
2019-08-31 05:30 | No Data | No Data | No Data | No Data | -35.9442 | -35.9442 | No Data | No Data | No Data | No Data | 2.286 | 19.565 | No Data | No Data | 97.2 | 119.2242 | -86.905 | -90.1888 | -45 | -47.4342
2019-08-31 06:00 | No Data | No Data | No Data | No Data | -32.3552 | -32.3552 | No Data | No Data | No Data | No Data | -27.432 | -31.1978 | No Data | No Data | 130.4 | 147.8118 | -118.3 | -122.6316 | -72.7 | -73.3575
2019-08-31 06:30 | No Data | No Data | No Data | No Data | -37.6898 | -37.9346 | No Data | No Data | No Data | No Data | -81.153 | -81.2817 | No Data | No Data | 180 | 190.3164 | -161.07 | -169.6394 | -128.3 | -128.4402
2019-08-31 07:00 | No Data | No Data | No Data | No Data | -37.7386 | -39.0264 | No Data | No Data | No Data | No Data | -76.581 | -76.7174 | No Data | No Data | 178.4 | 192.0833 | -161.98 | -170.7899 | -114 | -114.0028
2019-08-31 07:30 | No Data | No Data | No Data | No Data | -36.408 | -37.1581 | No Data | No Data | No Data | No Data | -33.147 | -36.8074 | No Data | No Data | 106.8 | 126.6106 | -112.385 | -117.1906 | -78.1 | -78.9715
2019-08-31 08:00 | No Data | No Data | No Data | No Data | -32.5139 | -34.0615 | No Data | No Data | No Data | No Data | 17.145 | 31.3857 | No Data | No Data | 5.6 | 62.2524 | -38.22 | -41.2321 | -33 | -40.4544
2019-08-31 08:30 | No Data | No Data | No Data | No Data | -40.9247 | -42.2121 | No Data | No Data | No Data | No Data | -75.438 | -75.8611 | No Data | No Data | 94 | 114.6019 | -144.69 | -151.8126 | -149.9 | -150.2332
2019-08-31 09:00 | No Data | No Data | No Data | No Data | -45.6855 | -46.8315 | No Data | No Data | No Data | No Data | -80.01 | -80.3034 | No Data | No Data | 85.2 | 105.1361 | -146.965 | -154.8191 | -160.8 | -161.2697
2019-08-31 09:30 | No Data | No Data | No Data | No Data | -50.605 | -50.6579 | No Data | No Data | No Data | No Data | -88.011 | -88.0407 | No Data | No Data | 90.8 | 109.9484 | -155.155 | -164.0336 | -169.9 | -172.943
2019-08-31 10:00 | No Data | No Data | No Data | No Data | -61.9944 | -61.9944 | No Data | No Data | No Data | No Data | -90.297 | -90.3042 | No Data | No Data | 100.4 | 117.1679 | -162.435 | -171.5115 | -176.6 | -178.9978
2019-08-31 10:30 | No Data | No Data | No Data | No Data | -65.0095 | -65.0355 | No Data | No Data | No Data | No Data | -89.154 | -89.1833 | No Data | No Data | 105.2 | 121.3062 | -164.71 | -174.5523 | -178.4 | -180.0339
2019-08-31 11:00 | No Data | No Data | No Data | No Data | -68.1956 | -69.732 | No Data | No Data | No Data | No Data | -83.439 | -83.439 | No Data | No Data | 99.6 | 118.1741 | -153.335 | -161.8707 | -169.2 | -171.2937
2019-08-31 11:30 | No Data | No Data | No Data | No Data | -69.1722 | -70.7947 | No Data | No Data | No Data | No Data | -68.58 | -68.6181 | No Data | No Data | 116.4 | 134.2058 | -137.41 | -144.7472 | -155.1 | -156.4358
2019-08-31 12:00 | No Data | No Data | No Data | No Data | -67.219 | -69.3893 | No Data | No Data | No Data | No Data | -52.578 | -52.8877 | No Data | No Data | 113.2 | 131.44 | -136.5 | -144.174 | -132.6 | -133.5739
2019-08-31 12:30 | No Data | No Data | No Data | No Data | -65.4734 | -65.6467 | No Data | No Data | No Data | No Data | -43.434 | -43.8084 | No Data | No Data | 73.6 | 97.7973 | -135.59 | -143.3127 | -143.6 | -145.0986
2019-08-31 13:00 | No Data | No Data | No Data | No Data | -66.45 | -66.6278 | No Data | No Data | No Data | No Data | -43.434 | -44.1648 | No Data | No Data | 108.4 | 128.39 | -131.95 | -139.4269 | -133.2 | -135.1037
2019-08-31 13:30 | No Data | No Data | No Data | No Data | -58.6007 | -58.6146 | No Data | No Data | No Data | No Data | -49.149 | -49.4801 | No Data | No Data | 92.8 | 115.5218 | -118.755 | -125.4695 | -137.7 | -139.8103
2019-08-31 14:00 | No Data | No Data | No Data | No Data | -62.7634 | -62.7754 | No Data | No Data | No Data | No Data | -33.147 | -33.849 | No Data | No Data | 88.8 | 112.0892 | -111.93 | -118.4233 | -128.9 | -131.283
2019-08-31 14:30 | No Data | No Data | No Data | No Data | -67.219 | -67.219 | No Data | No Data | No Data | No Data | -41.148 | -41.543 | No Data | No Data | 52.8 | 81.7411 | -120.575 | -127.1935 | -134.9 | -136.9488
2019-08-31 15:00 | No Data | No Data | No Data | No Data | -47.3213 | -52.1405 | No Data | No Data | No Data | No Data | -50.292 | -50.4088 | No Data | No Data | 54.8 | 83.6115 | -122.85 | -129.9334 | -143.2 | -146.2475
2019-08-31 15:30 | No Data | No Data | No Data | No Data | -39.2279 | -43.4236 | No Data | No Data | No Data | No Data | -50.292 | -50.3439 | No Data | No Data | 59.6 | 86.5794 | -126.945 | -134.2497 | -143.7 | -146.5773
2019-08-31 16:00 | No Data | No Data | No Data | No Data | -27.6921 | -33.0544 | No Data | No Data | No Data | No Data | -49.149 | -49.2685 | No Data | No Data | 63.2 | 89.6616 | -127.855 | -135.4074 | -136.4 | -138.9887
2019-08-31 16:30 | No Data | No Data | No Data | No Data | -21.2345 | -27.8684 | No Data | No Data | No Data | No Data | -37.719 | -38.8115 | No Data | No Data | 65.2 | 91.0824 | -118.755 | -124.894 | -127.8 | -128.8227
2019-08-31 17:00 | No Data | No Data | No Data | No Data | -6.1585 | -19.0702 | No Data | No Data | No Data | No Data | 0 | 16.002 | No Data | No Data | 36.4 | 73.6272 | -69.615 | -73.5258 | -77.7 | -78.0905
2019-08-31 17:30 | No Data | No Data | No Data | No Data | 4.5106 | 19.2555 | No Data | No Data | No Data | No Data | 52.578 | 59.304 | No Data | No Data | -0.8 | -57.668 | -4.55 | -8.5849 | 8.7 | 14.9843
2019-08-31 18:00 | No Data | No Data | No Data | No Data | 0.97047 | 18.7449 | No Data | No Data | No Data | No Data | 21.717 | 30.7125 | No Data | No Data | 49.2 | 80.7257 | -37.765 | -39.7129 | -15.8 | -20.9124
2019-08-31 18:30 | No Data | No Data | No Data | No Data | 5.7923 | 19.1993 | No Data | No Data | No Data | No Data | -35.433 | -36.5939 | No Data | No Data | 87.6 | 111.3876 | -75.53 | -78.7518 | -50 | -50.3587
2019-08-31 19:00 | No Data | No Data | No Data | No Data | -2.0569 | -16.6379 | No Data | No Data | No Data | No Data | -30.861 | -32.9097 | No Data | No Data | 82 | 107.0394 | -71.435 | -74.3114 | -46.4 | -46.8124
2019-08-31 19:30 | No Data | No Data | No Data | No Data | 2.2522 | 16.6632 | No Data | No Data | No Data | No Data | -13.716 | -21.0759 | No Data | No Data | 61.6 | 91.7527 | -52.78 | -55.1302 | -21.8 | -23.6231
2019-08-31 20:00 | No Data | No Data | No Data | No Data | -13.3852 | -18.715 | No Data | No Data | No Data | No Data | -11.43 | -20.6057 | No Data | No Data | 78 | 104.5378 | -69.16 | -71.8742 | -40.3 | -40.992
2019-08-31 20:30 | No Data | No Data | No Data | No Data | -21.6983 | -22.8567 | No Data | No Data | No Data | No Data | -21.717 | -26.3138 | No Data | No Data | 90.8 | 115.3867 | -80.99 | -84.5039 | -51.7 | -51.8052
2019-08-31 21:00 | No Data | No Data | No Data | No Data | -24.9699 | -25.9827 | No Data | No Data | No Data | No Data | -24.003 | -27.6455 | No Data | No Data | 100.8 | 123.4102 | -91.455 | -95.4427 | -65.6 | -65.6001
2019-08-31 21:30 | No Data | No Data | No Data | No Data | -17.5967 | -19.0067 | No Data | No Data | No Data | No Data | -34.29 | -36.1448 | No Data | No Data | 110 | 131.9084 | -99.645 | -103.9414 | -68.9 | -68.979
2019-08-31 22:00 | No Data | No Data | No Data | No Data | -21.2345 | -22.4168 | No Data | No Data | No Data | No Data | -40.005 | -41.3064 | No Data | No Data | 117.6 | 138.5208 | -106.925 | -111.831 | -81.4 | -81.5135
2019-08-31 22:30 | No Data | No Data | No Data | No Data | -24.152 | -24.3541 | No Data | No Data | No Data | No Data | -65.151 | -65.4012 | No Data | No Data | 146.8 | 164.2169 | -133.315 | -140.1474 | -97.5 | -98.1186
2019-08-31 23:00 | No Data | No Data | No Data | No Data | -18.5122 | -19.2238 | No Data | No Data | No Data | No Data | -51.435 | -52.4536 | No Data | No Data | 128 | 149.067 | -116.48 | -123.0226 | -76.1 | -76.1378
2019-08-31 23:30 | No Data | No Data | No Data | No Data | -8.0507 | -9.5742 | No Data | No Data | No Data | No Data | -36.576 | -39.479 | No Data | No Data | 115.6 | 137.9072 | -103.74 | -109.3516 | -55.3 | -55.6465
2019-09-01 | No Data | No Data | No Data | No Data | -15.2895 | -16.1438 | No Data | No Data | No Data | No Data | -40.005 | -41.6058 | No Data | No Data | 113.6 | 136.9011 | -102.83 | -108.4886 | -58.3 | -58.3123
2019-09-01 00:30 | No Data | No Data | No Data | No Data | -18.0484 | -18.7776 | No Data | No Data | No Data | No Data | -4.572 | -17.7441 | No Data | No Data | 74.4 | 106.0694 | -66.885 | -71.0995 | -26 | -26.729
2019-09-01 01:00 | No Data | No Data | No Data | No Data | -24.921 | -25.1231 | No Data | No Data | No Data | No Data | -1.143 | -16.0428 | No Data | No Data | 82.4 | 112.0971 | -73.71 | -77.9897 | -27.9 | -28.67
2019-09-01 01:30 | No Data | No Data | No Data | No Data | -28.2536 | -28.432 | No Data | No Data | No Data | No Data | -50.292 | -50.7574 | No Data | No Data | 139.2 | 158.9807 | -127.855 | -134.819 | -81 | -81.2446
2019-09-01 02:00 | No Data | No Data | No Data | No Data | -34.9676 | -35.1266 | No Data | No Data | No Data | No Data | -57.15 | -57.56 | No Data | No Data | 148.4 | 166.729 | -137.41 | -145.1821 | -93.6 | -93.7674
2019-09-01 02:30 | No Data | No Data | No Data | No Data | -32.8191 | -33.5322 | No Data | No Data | No Data | No Data | -16.002 | -21.0759 | No Data | No Data | 77.2 | 111.1748 | -71.435 | -77.8476 | -30.5 | -30.5591
2019-09-01 03:00 | No Data | No Data | No Data | No Data | -29.279 | -31.4941 | No Data | No Data | No Data | No Data | 10.287 | 21.986 | No Data | No Data | 52 | 92.0869 | -47.32 | -52.3092 | -10.4 | -11.5832
2019-09-01 03:30 | No Data | No Data | No Data | No Data | -31.4885 | -35.1821 | No Data | No Data | No Data | No Data | 14.859 | 21.0138 | No Data | No Data | 42.8 | 87.2229 | -40.04 | -45.1804 | -2.3 | -4.6141
2019-09-01 04:00 | No Data | No Data | No Data | No Data | -33.1243 | -35.3042 | No Data | No Data | No Data | No Data | 20.574 | 29.096 | No Data | No Data | 48 | 89.5509 | -44.135 | -49.4466 | -9.2 | -10.4709
2019-09-01 04:30 | No Data | No Data | No Data | No Data | -25.6413 | -29.1888 | No Data | No Data | No Data | No Data | 18.288 | 27.5271 | No Data | No Data | 61.6 | 96.2031 | -55.51 | -60.342 | -20.6 | -21.9572
2019-09-01 05:00 | No Data | No Data | No Data | No Data | -29.1814 | -33.71 | No Data | No Data | No Data | No Data | -26.289 | -28.23 | No Data | No Data | 121.2 | 143.4841 | -111.93 | -118.7236 | -76.2 | -76.2032
2019-09-01 05:30 | No Data | No Data | No Data | No Data | -32.0989 | -32.961 | No Data | No Data | No Data | No Data | -22.86 | -26.6591 | No Data | No Data | 117.2 | 138.8207 | -111.02 | -116.8349 | -71.5 | -71.6746
2019-09-01 06:00 | No Data | No Data | No Data | No Data | -32.7703 | -34.0599 | No Data | No Data | No Data | No Data | 11.43 | 24.5413 | No Data | No Data | 75.6 | 105.5098 | -71.435 | -75.5423 | -42.5 | -43.9005
2019-09-01 06:30 | No Data | No Data | No Data | No Data | -30.4631 | -30.4756 | No Data | No Data | No Data | No Data | 29.718 | 39.6771 | No Data | No Data | 48.8 | 86.3185 | -45.045 | -48.0881 | -15 | -22.2991
2019-09-01 07:00 | No Data | No Data | No Data | No Data | -28.2536 | -28.272 | No Data | No Data | No Data | No Data | 40.005 | 49.1623 | No Data | No Data | 22 | 72.2318 | -18.655 | -21.3898 | 11.5 | 26.3427
2019-09-01 07:30 | No Data | No Data | No Data | No Data | -25.1286 | -26.0531 | No Data | No Data | No Data | No Data | 42.291 | 50.4088 | No Data | No Data | 6.8 | 63.9625 | -5.46 | -11.8037 | 21.4 | 25.6827
2019-09-01 08:00 | No Data | No Data | No Data | No Data | -17.438 | -23.8385 | No Data | No Data | No Data | No Data | 37.719 | 45.3326 | No Data | No Data | 26.8 | 71.6045 | -28.665 | -32.7916 | -7.6 | -9.8717
2019-09-01 08:30 | No Data | No Data | No Data | No Data | -21.8448 | -27.6046 | No Data | No Data | No Data | No Data | 28.575 | 36.5939 | No Data | No Data | 29.6 | 73.7965 | -37.31 | -41.1215 | -16.3 | -17.1094
2019-09-01 09:00 | No Data | No Data | No Data | No Data | -23.4928 | -31.1889 | No Data | No Data | No Data | No Data | -13.716 | -21.0759 | No Data | No Data | 30.4 | 74.121 | -61.88 | -66.4129 | -62.4 | -62.4461
2019-09-01 09:30 | No Data | No Data | No Data | No Data | -19.1836 | -26.8379 | No Data | No Data | No Data | No Data | -10.287 | -18.0724 | No Data | No Data | 23.6 | 72.3569 | -40.95 | -45.1895 | -39.1 | -39.1
2019-09-01 10:00 | No Data | No Data | No Data | No Data | -23.5416 | -25.9302 | No Data | No Data | No Data | No Data | -37.719 | -39.0966 | No Data | No Data | -4 | -60.2249 | -72.345 | -77.817 | -80.4 | -81.1902
2019-09-01 10:30 | No Data | No Data | No Data | No Data | -30.0969 | -31.8294 | No Data | No Data | No Data | No Data | -72.009 | -72.0181 | No Data | No Data | 41.2 | 76.7885 | -111.93 | -119.0301 | -111.3 | -113.4535
2019-09-01 11:00 | No Data | No Data | No Data | No Data | -37.2259 | -38.5721 | No Data | No Data | No Data | No Data | -62.865 | -62.9585 | No Data | No Data | 45.6 | 78.5835 | -113.75 | -119.9993 | -134.1 | -137.3496
2019-09-01 11:30 | No Data | No Data | No Data | No Data | -37.641 | -39.0563 | No Data | No Data | No Data | No Data | -40.005 | -40.7973 | No Data | No Data | 22.8 | 66.0594 | -91.91 | -97.4221 | -111.7 | -113.4764
2019-09-01 12:00 | No Data | No Data | No Data | No Data | -43.6835 | -44.5267 | No Data | No Data | No Data | No Data | -65.151 | -65.3112 | No Data | No Data | 56 | 85.3426 | -121.94 | -129.5272 | -143.6 | -144.8384
2019-09-01 12:30 | No Data | No Data | No Data | No Data | -23.5904 | -24.7068 | No Data | No Data | No Data | No Data | -67.437 | -67.437 | No Data | No Data | 59.2 | 88.6602 | -114.66 | -121.3008 | -134 | -134.6683
2019-09-01 13:00 | No Data | No Data | No Data | No Data | -42.5116 | -42.5562 | No Data | No Data | No Data | No Data | -34.29 | -35.4883 | No Data | No Data | 37.2 | 75.7617 | -91 | -97.5113 | -98.6 | -98.8773
2019-09-01 13:30 | No Data | No Data | No Data | No Data | -52.0455 | -52.1942 | No Data | No Data | No Data | No Data | -44.577 | -44.9419 | No Data | No Data | 81.2 | 105.9124 | -122.85 | -131.0052 | -114.5 | -114.5447
2019-09-01 14:00 | No Data | No Data | No Data | No Data | -47.6875 | -47.8672 | No Data | No Data | No Data | No Data | -58.293 | -58.3938 | No Data | No Data | 75.6 | 102.2194 | -123.76 | -132.1757 | -115.1 | -115.7768
2019-09-01 14:30 | No Data | No Data | No Data | No Data | -44.6601 | -44.7193 | No Data | No Data | No Data | No Data | -40.005 | -40.7973 | No Data | No Data | 42.8 | 78.6628 | -108.745 | -116.5235 | -97.4 | -97.5086
2019-09-01 15:00 | No Data | No Data | No Data | No Data | -43.7446 | -43.9451 | No Data | No Data | No Data | No Data | -38.862 | -40.2005 | No Data | No Data | 56 | 90.2698 | -84.175 | -90.4913 | -80.6 | -80.7312
2019-09-01 15:30 | No Data | No Data | No Data | No Data | -47.3823 | -47.7793 | No Data | No Data | No Data | No Data | -9.144 | -15.5465 | No Data | No Data | 48.8 | 84.3497 | -70.98 | -77.2496 | -53.3 | -53.3046
2019-09-01 16:00 | No Data | No Data | No Data | No Data | -40.351 | -41.0114 | No Data | No Data | No Data | No Data | -36.576 | -37.9951 | No Data | No Data | 34 | 72.1177 | -94.185 | -100.811 | -77.2 | -77.2935
2019-09-01 16:30 | No Data | No Data | No Data | No Data | -28.8151 | -29.3514 | No Data | No Data | No Data | No Data | -11.43 | -17.8542 | No Data | No Data | 0.4 | 62.8204 | -54.145 | -59.4589 | -42.3 | -43.3319
2019-09-01 17:00 | No Data | No Data | No Data | No Data | -27.7409 | -28.2879 | No Data | No Data | No Data | No Data | 16.002 | 26.0644 | No Data | No Data | -9.6 | -61.9484 | -19.11 | -24.5868 | -13.8 | -23.4019
2019-09-01 17:30 | No Data | No Data | No Data | No Data | -15.3384 | -16.3068 | No Data | No Data | No Data | No Data | 42.291 | 50.4088 | No Data | No Data | -26 | -61.7414 | 20.93 | 22.1599 | 42.6 | 50.5969
2019-09-01 18:00 | No Data | No Data | No Data | No Data | -12.665 | -12.8369 | No Data | No Data | No Data | No Data | 42.291 | 51.6884 | No Data | No Data | -19.6 | -58.1997 | 29.12 | 29.6275 | 58.7 | 67.9362
2019-09-01 18:30 | No Data | No Data | No Data | No Data | -15.1308 | -15.2922 | No Data | No Data | No Data | No Data | 25.146 | 37.2134 | No Data | No Data | 6.8 | 64.758 | 2.73 | 8.633 | 33.5 | 47.0239
2019-09-01 19:00 | No Data | No Data | No Data | No Data | -13.0312 | -14.7582 | No Data | No Data | No Data | No Data | 27.432 | 37.2134 | No Data | No Data | 3.6 | 64.5005 | 4.095 | 9.9789 | 32.8 | 44.9258
2019-09-01 19:30 | No Data | No Data | No Data | No Data | -8.8808 | -11.1367 | No Data | No Data | No Data | No Data | 27.432 | 37.2134 | No Data | No Data | -8.4 | -62.9628 | 15.925 | 17.3259 | 45.1 | 54.6701
2019-09-01 20:00 | No Data | No Data | No Data | No Data | -3.949 | -18.082 | No Data | No Data | No Data | No Data | 40.005 | 47.2517 | No Data | No Data | -8.8 | -63.0175 | 16.835 | 18.1658 | 43.3 | 52.0586
2019-09-01 20:30 | No Data | No Data | No Data | No Data | -5.597 | -18.5119 | No Data | No Data | No Data | No Data | 53.721 | 59.8085 | No Data | No Data | -14.4 | -64.4298 | 19.11 | 20.2922 | 42.7 | 50.4668
2019-09-01 21:00 | No Data | No Data | No Data | No Data | -0.87282 | -22.7893 | No Data | No Data | No Data | No Data | 69.723 | 75.7922 | No Data | No Data | -26.8 | -66.0787 | 32.76 | 33.1401 | 56.5 | 62.9249
2019-09-01 21:30 | No Data | No Data | No Data | No Data | 8.6122 | 26.321 | No Data | No Data | No Data | No Data | 65.151 | 71.6087 | No Data | No Data | -28.8 | -66.9149 | 33.215 | 33.4665 | 67.7 | 72.9971
2019-09-01 22:00 | No Data | No Data | No Data | No Data | 4.9134 | 25.3529 | No Data | No Data | No Data | No Data | 53.721 | 60.3197 | No Data | No Data | -24.4 | -67.0009 | 30.03 | 30.4442 | 59.5 | 64.6165
2019-09-01 22:30 | No Data | No Data | No Data | No Data | 16.3027 | 29.739 | No Data | No Data | No Data | No Data | 9.144 | 20.4466 | No Data | No Data | 20 | 75.8831 | -12.285 | -19.0503 | 21.3 | 26.3427
2019-09-01 23:00 | No Data | No Data | No Data | No Data | 23.1144 | 33.9544 | No Data | No Data | No Data | No Data | 14.859 | 24.4613 | No Data | No Data | 21.6 | 74.4043 | -14.56 | -19.6495 | 23.2 | 26.4486
2019-09-01 23:30 | No Data | No Data | No Data | No Data | 34.5037 | 42.5339 | No Data | No Data | No Data | No Data | 4.572 | 19.9616 | No Data | No Data | 36.8 | 81.2158 | -29.575 | -33.59 | 18.6 | 26.732
2019-09-02 | No Data | No Data | No Data | No Data | 32.0378 | 40.5592 | No Data | No Data | No Data | No Data | -1.143 | -13.7635 | No Data | No Data | 46 | 87.8125 | -40.495 | -44.3969 | 3.1 | 9.2358
2019-09-02 00:30 | No Data | No Data | No Data | No Data | 33.7346 | 41.9124 | No Data | No Data | No Data | No Data | 4.572 | 14.4579 | No Data | No Data | 39.2 | 84.0952 | -33.67 | -37.8499 | 7.1 | 10.9986
2019-09-02 01:00 | No Data | No Data | No Data | No Data | 35.3704 | 46.8482 | No Data | No Data | No Data | No Data | 9.144 | 16.4846 | No Data | No Data | 25.2 | 77.0382 | -18.655 | -23.6644 | 26.5 | 28.1514
2019-09-02 01:30 | No Data | No Data | No Data | No Data | 43.9277 | 53.6034 | No Data | No Data | No Data | No Data | 2.286 | 12.7791 | No Data | No Data | 36.8 | 83.3623 | -30.03 | -34.6518 | 16.7 | 17.6139
2019-09-02 02:00 | No Data | No Data | No Data | No Data | 40.6561 | 51.9899 | No Data | No Data | No Data | No Data | 20.574 | 27.5271 | No Data | No Data | 12.4 | 70.696 | -7.735 | -13.0133 | 35.9 | 37.2667
2019-09-02 02:30 | No Data | No Data | No Data | No Data | 39.7772 | 52.3937 | No Data | No Data | No Data | No Data | 0 | 11.43 | No Data | No Data | 30.4 | 78.5234 | -25.025 | -28.7263 | 16.9 | 17.0179
2019-09-02 03:00 | No Data | No Data | No Data | No Data | 45.2094 | 56.6283 | No Data | No Data | No Data | No Data | 2.286 | 10.5379 | No Data | No Data | 26.8 | 76.826 | -22.295 | -26.1417 | 20.2 | 20.2002
2019-09-02 03:30 | No Data | No Data | No Data | No Data | 41.7304 | 53.8915 | No Data | No Data | No Data | No Data | 2.286 | 10.5379 | No Data | No Data | 24.8 | 75.7733 | -21.385 | -25.1282 | 17.3 | 17.3072
2019-09-02 04:00 | No Data | No Data | No Data | No Data | 41.7304 | 53.8915 | No Data | No Data | No Data | No Data | -1.143 | -10.3503 | No Data | No Data | 35.6 | 80.6791 | -30.94 | -35.0084 | 9.2 | 9.588
2019-09-02 04:30 | No Data | No Data | No Data | No Data | 46.7475 | 57.8636 | No Data | No Data | No Data | No Data | -8.001 | -13.9521 | No Data | No Data | 37.2 | 81.3978 | -34.58 | -38.4603 | 6 | 6.0075
2019-09-02 05:00 | No Data | No Data | No Data | No Data | 50.2388 | 60.7191 | No Data | No Data | No Data | No Data | -6.858 | -16.3653 | No Data | No Data | 32.4 | 78.2253 | -28.21 | -31.7458 | 13.3 | 13.5329
2019-09-02 05:30 | No Data | No Data | No Data | No Data | 53.9742 | 62.9857 | No Data | No Data | No Data | No Data | -1.143 | -16.0428 | No Data | No Data | 27.2 | 74.3537 | -22.75 | -26.0743 | 20 | 21.5037
2019-09-02 06:00 | No Data | No Data | No Data | No Data | 59.0524 | 65.8205 | No Data | No Data | No Data | No Data | -8.001 | -11.3151 | No Data | No Data | 39.2 | 80.5779 | -33.215 | -36.4511 | 10.2 | 13.4715
2019-09-02 06:30 | No Data | No Data | No Data | No Data | 63.9719 | 68.7481 | No Data | No Data | No Data | No Data | -34.29 | -35.7998 | No Data | No Data | 61.2 | 95.1067 | -52.325 | -56.1884 | -12.2 | -19.5686
2019-09-02 07:00 | No Data | No Data | No Data | No Data | 69.2577 | 72.0745 | No Data | No Data | No Data | No Data | -25.146 | -26.3882 | No Data | No Data | 44 | 82.3417 | -36.4 | -39.9157 | -2.4 | -18.6775
2019-09-02 07:30 | No Data | No Data | No Data | No Data | 66.4378 | 69.3692 | No Data | No Data | No Data | No Data | 8.001 | 21.0138 | No Data | No Data | -15.6 | -59.2891 | 8.645 | 9.7693 | 37.4 | 46.3039
2019-09-02 08:00 | No Data | No Data | No Data | No Data | 52.3384 | 55.4149 | No Data | No Data | No Data | No Data | -17.145 | -21.9563 | No Data | No Data | -24.4 | -62.1868 | -10.92 | -14.2147 | 1.6 | 18.2455
2019-09-02 08:30 | No Data | No Data | No Data | No Data | 46.9062 | 50.3159 | No Data | No Data | No Data | No Data | -33.147 | -34.3851 | No Data | No Data | -22.4 | -61.4296 | -34.125 | -37.658 | -36.6 | -36.9134
2019-09-02 09:00 | No Data | No Data | No Data | No Data | 46.8574 | 52.0289 | No Data | No Data | No Data | No Data | -46.863 | -47.7468 | No Data | No Data | -17.6 | -58.7006 | -46.865 | -50.785 | -52.9 | -53.0028
2019-09-02 09:30 | No Data | No Data | No Data | No Data | 35.8831 | 42.4144 | No Data | No Data | No Data | No Data | -56.007 | -56.2978 | No Data | No Data | -12.8 | -57.4442 | -53.69 | -57.9621 | -65.9 | -65.9037
2019-09-02 10:00 | No Data | No Data | No Data | No Data | 18.6099 | 27.8154 | No Data | No Data | No Data | No Data | -60.579 | -60.579 | No Data | No Data | -2 | -58.0345 | -62.335 | -67.3415 | -80.6 | -81.2682
2019-09-02 10:30 | No Data | No Data | No Data | No Data | 8.7587 | 22.4518 | No Data | No Data | No Data | No Data | -53.721 | -53.7696 | No Data | No Data | 7.2 | 59.6362 | -69.16 | -74.3532 | -84 | -84.6291
2019-09-02 11:00 | No Data | No Data | No Data | No Data | 5.3285 | 21.3486 | No Data | No Data | No Data | No Data | -56.007 | -56.1119 | No Data | No Data | 23.6 | 66.7137 | -80.99 | -86.6987 | -91.2 | -92.9208
2019-09-02 11:30 | No Data | No Data | No Data | No Data | -2.1057 | -22.4079 | No Data | No Data | No Data | No Data | -68.58 | -68.58 | No Data | No Data | 37.2 | 74.372 | -95.095 | -101.6617 | -101 | -103.0594
2019-09-02 12:00 | No Data | No Data | No Data | No Data | -6.3661 | -19.8651 | No Data | No Data | No Data | No Data | -61.722 | -62.1018 | No Data | No Data | 43.6 | 77.44 | -101.01 | -107.8388 | -109.4 | -110.7594
2019-09-02 12:30 | No Data | No Data | No Data | No Data | -13.08 | -20.949 | No Data | No Data | No Data | No Data | -74.295 | -74.3302 | No Data | No Data | 50.8 | 82.3388 | -110.565 | -117.9047 | -121.2 | -123.0574
2019-09-02 13:00 | No Data | No Data | No Data | No Data | -15.2895 | -24.1702 | No Data | No Data | No Data | No Data | -49.149 | -49.1623 | No Data | No Data | 49.2 | 80.409 | -109.655 | -116.4276 | -127.9 | -129.231
2019-09-02 13:30 | No Data | No Data | No Data | No Data | -5.0843 | -21.6804 | No Data | No Data | No Data | No Data | -46.863 | -46.863 | No Data | No Data | 40.8 | 76.2365 | -103.285 | -110.1297 | -119.6 | -122.0238
2019-09-02 14:00 | No Data | No Data | No Data | No Data | -15.3384 | -24.6763 | No Data | No Data | No Data | No Data | -45.72 | -45.8484 | No Data | No Data | 35.6 | 73.5848 | -99.19 | -105.8156 | -119.2 | -121.3987
2019-09-02 14:30 | No Data | No Data | No Data | No Data | -24.0543 | -27.3806 | No Data | No Data | No Data | No Data | -32.004 | -32.989 | No Data | No Data | 40.8 | 74.8898 | -105.105 | -112.1527 | -114.5 | -116.0009
2019-09-02 15:00 | No Data | No Data | No Data | No Data | -25.4826 | -25.6497 | No Data | No Data | No Data | No Data | 3.429 | 17.4845 | No Data | No Data | 6 | 62.6878 | -65.52 | -71.1562 | -62.6 | -63.0359
2019-09-02 15:30 | No Data | No Data | No Data | No Data | -19.0738 | -19.637 | No Data | No Data | No Data | No Data | -28.575 | -29.1409 | No Data | No Data | 28.8 | 70.9118 | -81.9 | -87.8751 | -91.6 | -93.4495
2019-09-02 16:00 | No Data | No Data | No Data | No Data | -9.7475 | -11.6689 | No Data | No Data | No Data | No Data | -24.003 | -25.3014 | No Data | No Data | 20.4 | 65.2699 | -88.725 | -94.8989 | -60.1 | -60.2018
2019-09-02 16:30 | No Data | No Data | No Data | No Data | 3.7415 | 9.5805 | No Data | No Data | No Data | No Data | 1.143 | 20.6057 | No Data | No Data | 24.4 | 69.6161 | -52.325 | -56.3558 | -22.1 | -23.4361
2019-09-02 17:00 | No Data | No Data | No Data | No Data | 7.5868 | 10.3068 | No Data | No Data | No Data | No Data | 11.43 | 26.5855 | No Data | No Data | 21.6 | 66.7892 | -28.665 | -32.573 | -12.9 | -17.6867
2019-09-02 17:30 | No Data | No Data | No Data | No Data | 12.604 | 13.5322 | No Data | No Data | No Data | No Data | 29.718 | 42.0276 | No Data | No Data | 24.4 | 65.3654 | -12.74 | -17.6983 | 22.4 | 31.1873
2019-09-02 18:00 | No Data | No Data | No Data | No Data | 7.4281 | 8.0611 | No Data | No Data | No Data | No Data | 30.861 | 37.0903 | No Data | No Data | 26.4 | 69.6012 | -13.195 | -16.5623 | 21.6 | 33.4187
2019-09-02 18:30 | No Data | No Data | No Data | No Data | -2.7771 | -3.5756 | No Data | No Data | No Data | No Data | -30.861 | -31.6138 | No Data | No Data | 87.6 | 113.3921 | -69.615 | -74.7766 | -35.5 | -37.3783
2019-09-02 19:00 | No Data | No Data | No Data | No Data | -5.951 | -7.1354 | No Data | No Data | No Data | No Data | -51.435 | -51.5492 | No Data | No Data | 90 | 116.2625 | -73.255 | -78.8306 | -47.8 | -47.9671
2019-09-02 19:30 | No Data | No Data | No Data | No Data | -10.1015 | -10.3063 | No Data | No Data | No Data | No Data | -43.434 | -43.9721 | No Data | No Data | 103.2 | 127.6921 | -88.27 | -94.4736 | -56.8 | -56.874
2019-09-02 20:00 | No Data | No Data | No Data | No Data | -15.5459 | -15.6798 | No Data | No Data | No Data | No Data | -62.865 | -63.1242 | No Data | No Data | 119.6 | 141.4904 | -105.56 | -112.8987 | -82.3 | -82.3243
2019-09-02 20:30 | No Data | No Data | No Data | No Data | -8.9784 | -14.2596 | No Data | No Data | No Data | No Data | -59.436 | -59.447 | No Data | No Data | 124 | 145.8569 | -109.655 | -117.3732 | -84.7 | -84.9971
2019-09-02 21:00 | No Data | No Data | No Data | No Data | -12.1523 | -21.2948 | No Data | No Data | No Data | No Data | -52.578 | -52.7764 | No Data | No Data | 137.6 | 157.3872 | -122.85 | -131.164 | -95.9 | -96.1551
2019-09-02 21:30 | No Data | No Data | No Data | No Data | -6.8299 | -15.5293 | No Data | No Data | No Data | No Data | -38.862 | -39.6771 | No Data | No Data | 96.8 | 124.0645 | -86.45 | -93.1095 | -61.8 | -61.8324
2019-09-02 22:00 | No Data | No Data | No Data | No Data | 0.0061036 | -17.5297 | No Data | No Data | No Data | No Data | -51.435 | -51.6378 | No Data | No Data | 85.2 | 115.2423 | -71.89 | -77.91 | -40.9 | -41.136
2019-09-02 22:30 | No Data | No Data | No Data | No Data | 11.2245 | 25.9375 | No Data | No Data | No Data | No Data | -57.15 | -57.2528 | No Data | No Data | 100.4 | 126.6491 | -85.085 | -91.6732 | -41.1 | -41.1011
2019-09-02 23:00 | No Data | No Data | No Data | No Data | 16.8154 | 28.8014 | No Data | No Data | No Data | No Data | -52.578 | -52.7764 | No Data | No Data | 94.8 | 122.2574 | -79.625 | -85.9288 | -37.8 | -37.8338
2019-09-02 23:30 | No Data | No Data | No Data | No Data | 30.1457 | 36.0634 | No Data | No Data | No Data | No Data | -61.722 | -61.8172 | No Data | No Data | 108.4 | 131.9303 | -88.725 | -95.0612 | -38.3 | -38.625
2019-09-03 | No Data | No Data | No Data | No Data | 24.0909 | 32.2511 | No Data | No Data | No Data | No Data | -62.865 | -62.8754 | No Data | No Data | 109.2 | 131.0206 | -90.545 | -95.5392 | -45 | -45.0054
2019-09-03 00:30 | No Data | No Data | No Data | No Data | 22.3453 | 33.3993 | No Data | No Data | No Data | No Data | -48.006 | -48.0196 | No Data | No Data | 96 | 120.2404 | -79.625 | -84.0285 | -35.9 | -35.9502
2019-09-03 01:00 | No Data | No Data | No Data | No Data | 24.1886 | 37.1193 | No Data | No Data | No Data | No Data | -34.29 | -34.29 | No Data | No Data | 85.2 | 112.0664 | -71.89 | -76.2719 | -33.4 | -33.5935
2019-09-03 01:30 | No Data | No Data | No Data | No Data | 34.5525 | 44.5717 | No Data | No Data | No Data | No Data | -28.575 | -29.674 | No Data | No Data | 73.6 | 102.4031 | -54.6 | -58.4741 | -21.7 | -21.7389
2019-09-03 02:00 | No Data | No Data | No Data | No Data | 24.2985 | 37.191 | No Data | No Data | No Data | No Data | -19.431 | -21.0138 | No Data | No Data | 74.8 | 102.9936 | -61.425 | -64.893 | -27.6 | -27.933
2019-09-03 02:30 | No Data | No Data | No Data | No Data | 24.2496 | 39.0129 | No Data | No Data | No Data | No Data | -12.573 | -15.5465 | No Data | No Data | 62 | 93.8092 | -52.325 | -55.7055 | -21.6 | -22.0239
2019-09-03 03:00 | No Data | No Data | No Data | No Data | 25.8854 | 41.3214 | No Data | No Data | No Data | No Data | -29.718 | -30.2625 | No Data | No Data | 74.8 | 103.5452 | -65.065 | -68.6326 | -26.5 | -27.4089
2019-09-03 03:30 | No Data | No Data | No Data | No Data | 29.6818 | 43.7997 | No Data | No Data | No Data | No Data | -33.147 | -33.4608 | No Data | No Data | 68.4 | 98.4439 | -58.695 | -62.0153 | -22.1 | -22.9532
2019-09-03 04:00 | No Data | No Data | No Data | No Data | 33.0144 | 47.315 | No Data | No Data | No Data | No Data | -29.718 | -30.499 | No Data | No Data | 60.8 | 92.7181 | -51.415 | -54.6947 | -14.7 | -15.4331
2019-09-03 04:30 | No Data | No Data | No Data | No Data | 37.1649 | 50.299 | No Data | No Data | No Data | No Data | -13.716 | -15.8791 | No Data | No Data | 40.8 | 78.9582 | -31.395 | -34.0552 | 6 | 6.0075
2019-09-03 05:00 | No Data | No Data | No Data | No Data | 38.8617 | 51.5654 | No Data | No Data | No Data | No Data | -6.858 | -10.5379 | No Data | No Data | 28.8 | 71.6436 | -20.02 | -22.6314 | 9.2 | 9.4831
2019-09-03 05:30 | No Data | No Data | No Data | No Data | 44.3915 | 54.7523 | No Data | No Data | No Data | No Data | -5.715 | -10.783 | No Data | No Data | 33.2 | 73.1661 | -21.84 | -24.2178 | 6 | 6.4257
2019-09-03 06:00 | No Data | No Data | No Data | No Data | 51.0567 | 59.4291 | No Data | No Data | No Data | No Data | -6.858 | -7.6675 | No Data | No Data | 37.6 | 74.5729 | -23.66 | -25.5165 | 7 | 10.1863
2019-09-03 06:30 | No Data | No Data | No Data | No Data | 57.8195 | 62.9037 | No Data | No Data | No Data | No Data | -9.144 | -10.2233 | No Data | No Data | 33.6 | 70.8712 | -20.93 | -22.1599 | 14.9 | 19.0688
2019-09-03 07:00 | No Data | No Data | No Data | No Data | 62.0798 | 65.3166 | No Data | No Data | No Data | No Data | -36.576 | -36.576 | No Data | No Data | 36.4 | 71.2067 | -26.845 | -27.8146 | -13.1 | -19.6901
2019-09-03 07:30 | No Data | No Data | No Data | No Data | 62.9465 | 66.205 | No Data | No Data | No Data | No Data | 10.287 | 16.2451 | No Data | No Data | -32.8 | -57.8066 | 26.845 | 26.9835 | 31.2 | 38.7021
2019-09-03 08:00 | No Data | No Data | No Data | No Data | 55.4635 | 58.9598 | No Data | No Data | No Data | No Data | 8.001 | 13.9521 | No Data | No Data | -57.6 | -71.218 | 24.57 | 24.5868 | 32.8 | 38.8928
2019-09-03 08:30 | No Data | No Data | No Data | No Data | 59.4186 | 63.1319 | No Data | No Data | No Data | No Data | -20.574 | -21.0759 | No Data | No Data | -46.4 | -65.3373 | -2.275 | -4.2925 | -9.6 | -13.8622
2019-09-03 09:00 | No Data | No Data | No Data | No Data | 57.7707 | 62.2459 | No Data | No Data | No Data | No Data | -24.003 | -24.674 | No Data | No Data | -46.4 | -65.0563 | -11.375 | -13.7558 | -23.3 | -23.6935
2019-09-03 09:30 | No Data | No Data | No Data | No Data | 55.7198 | 60.9992 | No Data | No Data | No Data | No Data | -9.144 | -10.2233 | No Data | No Data | -61.2 | -74.2256 | 0 | 4.55 | -14.9 | -15.1083
2019-09-03 10:00 | No Data | No Data | No Data | No Data | 50.7027 | 57.9722 | No Data | No Data | No Data | No Data | -6.858 | -13.3296 | No Data | No Data | -61.2 | -74 | 2.275 | 4.2925 | -17 | -17.4195
2019-09-03 10:30 | No Data | No Data | No Data | No Data | 48.4443 | 56.0077 | No Data | No Data | No Data | No Data | -4.572 | -18.8508 | No Data | No Data | -53.6 | -69.0936 | -1.82 | -7.0635 | -15.9 | -15.9028
2019-09-03 11:00 | No Data | No Data | No Data | No Data | 44.2939 | 54.3459 | No Data | No Data | No Data | No Data | -6.858 | -18.4657 | No Data | No Data | -54 | -68.9046 | 0 | 5.005 | -16.1 | -16.3248
2019-09-03 11:30 | No Data | No Data | No Data | No Data | 41.0101 | 51.7045 | No Data | No Data | No Data | No Data | -30.861 | -32.9097 | No Data | No Data | -23.2 | -52.2349 | -25.935 | -27.7997 | -35.8 | -36.1614
2019-09-03 12:00 | No Data | No Data | No Data | No Data | 39.0082 | 50.1315 | No Data | No Data | No Data | No Data | -36.576 | -37.4409 | No Data | No Data | -14.8 | -50.2299 | -34.58 | -36.5476 | -45.4 | -46.2074
2019-09-03 12:30 | No Data | No Data | No Data | No Data | 36.6522 | 48.3209 | No Data | No Data | No Data | No Data | -46.863 | -47.2102 | No Data | No Data | 2.8 | 51.2141 | -51.87 | -54.1278 | -58.7 | -59.9341
2019-09-03 13:00 | No Data | No Data | No Data | No Data | 34.9065 | 47.0106 | No Data | No Data | No Data | No Data | -56.007 | -56.0536 | No Data | No Data | 18 | 56.921 | -66.885 | -70.2205 | -71.5 | -73.3792
2019-09-03 13:30 | No Data | No Data | No Data | No Data | 32.9046 | 45.5438 | No Data | No Data | No Data | No Data | -62.865 | -62.9066 | No Data | No Data | 15.2 | 56.869 | -74.62 | -78.1448 | -83.1 | -85.0483
2019-09-03 14:00 | No Data | No Data | No Data | No Data | 29.5232 | 43.1641 | No Data | No Data | No Data | No Data | -66.294 | -66.3038 | No Data | No Data | 9.2 | 53.9896 | -65.52 | -68.3788 | -81.6 | -83.2914
2019-09-03 14:30 | No Data | No Data | No Data | No Data | 29.5232 | 43.1641 | No Data | No Data | No Data | No Data | -61.722 | -61.7643 | No Data | No Data | 16 | 57.088 | -76.895 | -80.3201 | -79 | -81.5416
2019-09-03 15:00 | No Data | No Data | No Data | No Data | 33.2219 | 44.656 | No Data | No Data | No Data | No Data | -60.579 | -60.676 | No Data | No Data | 7.2 | 53.685 | -68.705 | -71.691 | -81.2 | -83.7723
2019-09-03 15:30 | No Data | No Data | No Data | No Data | 34.9554 | 45.9602 | No Data | No Data | No Data | No Data | -58.293 | -58.3938 | No Data | No Data | 3.6 | 54.2498 | -72.345 | -75.3118 | -78.8 | -80.5919
2019-09-03 16:00 | No Data | No Data | No Data | No Data | 40.1434 | 48.1395 | No Data | No Data | No Data | No Data | -51.435 | -51.7515 | No Data | No Data | -3.6 | -55.2232 | -66.43 | -69.5138 | -72.6 | -73.0394
2019-09-03 16:30 | No Data | No Data | No Data | No Data | 45.7221 | 52.8812 | No Data | No Data | No Data | No Data | -30.861 | -31.1978 | No Data | No Data | -21.6 | -56.6773 | -36.855 | -38.8486 | -50 | -50.0001
2019-09-03 17:00 | No Data | No Data | No Data | No Data | 56.2814 | 60.6001 | No Data | No Data | No Data | No Data | -24.003 | -24.9635 | No Data | No Data | -8.4 | -56.231 | -27.755 | -29.2087 | -23 | -23.4555
2019-09-03 17:30 | No Data | No Data | No Data | No Data | 65.4124 | 69.1633 | No Data | No Data | No Data | No Data | 0 | 16.002 | No Data | No Data | -30.8 | -58.0455 | 22.75 | 22.75 | 30.5 | 37.0304
2019-09-03 18:00 | No Data | No Data | No Data | No Data | 69.0501 | 72.6134 | No Data | No Data | No Data | No Data | -5.715 | -18.0724 | No Data | No Data | 0 | 53.2 | 9.1 | 9.2802 | 29.6 | 37.919
2019-09-03 18:30 | No Data | No Data | No Data | No Data | 72.5902 | 74.9651 | No Data | No Data | No Data | No Data | -1.143 | -19.4646 | No Data | No Data | -0.8 | -53.606 | 14.105 | 14.105 | 38.2 | 49.133
2019-09-03 19:00 | No Data | No Data | No Data | No Data | 65.5711 | 68.1909 | No Data | No Data | No Data | No Data | 28.575 | 38.0638 | No Data | No Data | -16.4 | -53.0011 | 28.665 | 28.8414 | 56 | 64.5975
2019-09-03 19:30 | No Data | No Data | No Data | No Data | 53.2052 | 57.6317 | No Data | No Data | No Data | No Data | 29.718 | 38.2008 | No Data | No Data | -20.8 | -52.3129 | 32.76 | 32.8736 | 59.1 | 65.2694
2019-09-03 20:00 | No Data | No Data | No Data | No Data | 51.7769 | 57.2209 | No Data | No Data | No Data | No Data | 36.576 | 45.0435 | No Data | No Data | -29.6 | -55.3751 | 40.95 | 41.1115 | 65.4 | 71.5819
2019-09-03 20:30 | No Data | No Data | No Data | No Data | 56.8551 | 62.6487 | No Data | No Data | No Data | No Data | 46.863 | 54.8878 | No Data | No Data | -38.8 | -59.8732 | 50.05 | 50.2564 | 72.7 | 78.4572
2019-09-03 21:00 | No Data | No Data | No Data | No Data | 53.4127 | 59.5422 | No Data | No Data | No Data | No Data | 52.578 | 59.8413 | No Data | No Data | -38 | -59.6657 | 47.775 | 47.9912 | 73.4 | 78.6667
2019-09-03 21:30 | No Data | No Data | No Data | No Data | 62.1775 | 67.5159 | No Data | No Data | No Data | No Data | 51.435 | 59.403 | No Data | No Data | -41.2 | -61.1595 | 50.96 | 51.1243 | 78.6 | 83.472
2019-09-03 22:00 | No Data | No Data | No Data | No Data | 60.5417 | 65.9688 | No Data | No Data | No Data | No Data | 41.148 | 47.6372 | No Data | No Data | -30 | -57.2839 | 40.95 | 41.0131 | 61.4 | 65.0886
2019-09-03 22:30 | No Data | No Data | No Data | No Data | 69.099 | 73.9003 | No Data | No Data | No Data | No Data | 36.576 | 44.3861 | No Data | No Data | -16.4 | -55.6705 | 25.935 | 25.951 | 58.1 | 61.4786
2019-09-03 23:00 | No Data | No Data | No Data | No Data | 71.5648 | 75.6285 | No Data | No Data | No Data | No Data | 35.433 | 44.8108 | No Data | No Data | -6.4 | -55.1725 | 17.745 | 17.745 | 53.6 | 57.8636
2019-09-03 23:30 | No Data | No Data | No Data | No Data | 78.3276 | 81.1421 | No Data | No Data | No Data | No Data | 0 | 21.717 | No Data | No Data | 5.6 | 53.8917 | 7.28 | 7.2942 | 57.2 | 65.1558
2019-09-04 | No Data | No Data | No Data | No Data | 67.8782 | 71.6275 | No Data | No Data | No Data | No Data | -14.859 | -22.6879 | No Data | No Data | 26.8 | 67.1774 | -12.74 | -15.1454 | 31.6 | 33.1145
2019-09-04 00:30 | No Data | No Data | No Data | No Data | 57.3068 | 62.3699 | No Data | No Data | No Data | No Data | 1.143 | 17.1831 | No Data | No Data | 20.4 | 64.5105 | -6.37 | -9.3358 | 32.3 | 32.8166
2019-09-04 01:00 | No Data | No Data | No Data | No Data | 44.9531 | 51.2515 | No Data | No Data | No Data | No Data | 14.859 | 23.5635 | No Data | No Data | 1.6 | 57.2224 | 10.465 | 10.7094 | 46.8 | 50.3239
2019-09-04 01:30 | No Data | No Data | No Data | No Data | 41.2665 | 48.0506 | No Data | No Data | No Data | No Data | -6.858 | -14.3217 | No Data | No Data | 28.4 | 68.9231 | -14.56 | -16.2786 | 28.3 | 30.8177
2019-09-04 02:00 | No Data | No Data | No Data | No Data | 30.1457 | 38.9192 | No Data | No Data | No Data | No Data | -6.858 | -13.3296 | No Data | No Data | 27.6 | 69.6976 | -19.11 | -21.573 | 24.4 | 26.9318
2019-09-04 02:30 | No Data | No Data | No Data | No Data | 28.2414 | 37.4635 | No Data | No Data | No Data | No Data | 1.143 | 12.6248 | No Data | No Data | 16 | 63.2569 | -4.55 | -7.4626 | 34 | 35.9568
2019-09-04 03:00 | No Data | No Data | No Data | No Data | 26.4469 | 37.8095 | No Data | No Data | No Data | No Data | 25.146 | 29.8058 | No Data | No Data | 2 | 58.8122 | 7.28 | 8.1393 | 43.9 | 45.7561
2019-09-04 03:30 | No Data | No Data | No Data | No Data | 24.445 | 37.7127 | No Data | No Data | No Data | No Data | 46.863 | 50.7317 | No Data | No Data | -24.4 | -58.1653 | 33.67 | 33.67 | 71.4 | 73.466
2019-09-04 04:00 | No Data | No Data | No Data | No Data | 34.0887 | 46.0273 | No Data | No Data | No Data | No Data | 32.004 | 36.3071 | No Data | No Data | -11.6 | -57.1888 | 21.385 | 21.5057 | 48.9 | 50.1886
2019-09-04 04:30 | No Data | No Data | No Data | No Data | 42.3896 | 53.4826 | No Data | No Data | No Data | No Data | 30.861 | 35.8727 | No Data | No Data | -13.2 | -56.3674 | 23.66 | 23.6993 | 59.1 | 61.3601
2019-09-04 05:00 | No Data | No Data | No Data | No Data | 42.2919 | 52.3935 | No Data | No Data | No Data | No Data | 43.434 | 47.5823 | No Data | No Data | -22.8 | -56.4128 | 31.395 | 31.395 | 67.5 | 69.7821
2019-09-04 05:30 | No Data | No Data | No Data | No Data | 45.832 | 56.2502 | No Data | No Data | No Data | No Data | 44.577 | 53.5749 | No Data | No Data | -18.8 | -54.1671 | 30.03 | 30.0334 | 72.9 | 75.9761
2019-09-04 06:00 | No Data | No Data | No Data | No Data | 43.7324 | 53.5278 | No Data | No Data | No Data | No Data | 43.434 | 53.2815 | No Data | No Data | -15.2 | -51.4945 | 28.665 | 28.7551 | 73 | 78.4757
2019-09-04 06:30 | No Data | No Data | No Data | No Data | 39.3133 | 46.3323 | No Data | No Data | No Data | No Data | 34.29 | 45.3758 | No Data | No Data | -0.8 | -53.2241 | 14.105 | 14.105 | 52.8 | 59.167
2019-09-04 07:00 | No Data | No Data | No Data | No Data | 32.5994 | 37.0454 | No Data | No Data | No Data | No Data | 19.431 | 24.4613 | No Data | No Data | 12.4 | 57.3564 | 0 | 0 | 41 | 52.6935
2019-09-04 07:30 | No Data | No Data | No Data | No Data | 30.9148 | 35.3448 | No Data | No Data | No Data | No Data | 53.721 | 57.9446 | No Data | No Data | -42.4 | -60.531 | 54.145 | 54.5184 | 86.9 | 91.8029
2019-09-04 08:00 | No Data | No Data | No Data | No Data | 30.2434 | 33.9549 | No Data | No Data | No Data | No Data | 41.148 | 45.029 | No Data | No Data | -36.4 | -56.1854 | 46.41 | 46.5192 | 63.5 | 68.3545
2019-09-04 08:30 | No Data | No Data | No Data | No Data | 37.8363 | 41.5345 | No Data | No Data | No Data | No Data | 41.148 | 46.0049 | No Data | No Data | -37.6 | -53.1744 | 47.775 | 48.7211 | 62.8 | 67.0179
2019-09-04 09:00 | No Data | No Data | No Data | No Data | 29.9382 | 36.2923 | No Data | No Data | No Data | No Data | 41.148 | 46.5273 | No Data | No Data | -44 | -56.3475 | 53.235 | 54.2539 | 56.4 | 61.6117
2019-09-04 09:30 | No Data | No Data | No Data | No Data | 26.7521 | 34.7708 | No Data | No Data | No Data | No Data | 43.434 | 56.7831 | No Data | No Data | -36.4 | -52.6209 | 41.405 | 42.2979 | 62.7 | 65.8736
2019-09-04 10:00 | No Data | No Data | No Data | No Data | 16.7056 | 30.5213 | No Data | No Data | No Data | No Data | 40.005 | 47.2517 | No Data | No Data | -48.4 | -61.2888 | 40.95 | 41.4425 | 56.1 | 59.0404
2019-09-04 10:30 | No Data | No Data | No Data | No Data | 15.375 | 28.3736 | No Data | No Data | No Data | No Data | 29.718 | 37.4932 | No Data | No Data | -45.6 | -61.1882 | 20.02 | 20.6361 | 49.6 | 51.0075
2019-09-04 11:00 | No Data | No Data | No Data | No Data | 16.144 | 28.7976 | No Data | No Data | No Data | No Data | 27.432 | 35.7085 | No Data | No Data | -34 | -55.3173 | 22.295 | 22.7545 | 47.7 | 49.6284
2019-09-04 11:30 | No Data | No Data | No Data | No Data | 10.663 | 26.1222 | No Data | No Data | No Data | No Data | 17.145 | 25.9136 | No Data | No Data | -20.8 | -51.9461 | 11.375 | 11.5197 | 27.1 | 27.8921
2019-09-04 12:00 | No Data | No Data | No Data | No Data | 12.8603 | 27.0935 | No Data | No Data | No Data | No Data | 5.715 | 15.9201 | No Data | No Data | -22.8 | -50.2681 | 0 | 0 | 18.1 | 18.1224
2019-09-04 12:30 | No Data | No Data | No Data | No Data | 9.6864 | 25.739 | No Data | No Data | No Data | No Data | -5.715 | -12.7791 | No Data | No Data | -9.6 | -47.3827 | -20.475 | -20.475 | -11.4 | -12.0487
2019-09-04 13:00 | No Data | No Data | No Data | No Data | 9.6376 | 25.6616 | No Data | No Data | No Data | No Data | 8.001 | 16.8762 | No Data | No Data | -23.2 | -51.1625 | -8.19 | -8.303 | 3.1 | 9.5189
2019-09-04 13:30 | No Data | No Data | No Data | No Data | 13.019 | 27.1692 | No Data | No Data | No Data | No Data | 2.286 | 15.0338 | No Data | No Data | -6.4 | -48.0283 | -21.385 | -21.385 | -1.9 | -10.3755
2019-09-04 14:00 | No Data | No Data | No Data | No Data | 17.2671 | 29.4419 | No Data | No Data | No Data | No Data | -3.429 | -13.0322 | No Data | No Data | -19.6 | -50.7385 | -27.755 | -27.7885 | -9.6 | -12.6254
2019-09-04 14:30 | No Data | No Data | No Data | No Data | 19.9893 | 32.6376 | No Data | No Data | No Data | No Data | -27.432 | -28.2763 | No Data | No Data | -4.4 | -51.3887 | -44.59 | -45.0427 | -35.2 | -35.3362
2019-09-04 15:00 | No Data | No Data | No Data | No Data | 13.6782 | 27.7563 | No Data | No Data | No Data | No Data | -45.72 | -45.7771 | No Data | No Data | -25.6 | -50.4714 | -60.515 | -61.4924 | -70.9 | -71.2253
2019-09-04 15:30 | No Data | No Data | No Data | No Data | 15.8389 | 28.8823 | No Data | No Data | No Data | No Data | -19.431 | -20.6057 | No Data | No Data | -6.4 | -49.6145 | -42.77 | -43.3852 | -26.9 | -27.0897
2019-09-04 16:00 | No Data | No Data | No Data | No Data | 32.6482 | 39.6319 | No Data | No Data | No Data | No Data | 3.429 | 18.6067 | No Data | No Data | 4.4 | 52.1858 | -26.39 | -26.39 | 6.3 | 12.0739
2019-09-04 16:30 | No Data | No Data | No Data | No Data | 41.0101 | 46.7613 | No Data | No Data | No Data | No Data | -2.286 | -12.7791 | No Data | No Data | -9.6 | -46.8188 | -31.85 | -31.863 | 7.9 | 15.9881
2019-09-04 17:00 | No Data | No Data | No Data | No Data | 48.0781 | 52.7227 | No Data | No Data | No Data | No Data | -1.143 | -14.9029 | No Data | No Data | 0 | 49.2 | -21.84 | -21.84 | 12.3 | 19.1672
2019-09-04 17:30 | No Data | No Data | No Data | No Data | 59.2599 | 62.4938 | No Data | No Data | No Data | No Data | -1.143 | -14.9029 | No Data | No Data | -7.6 | -48.0883 | -0.455 | -3.6683 | 7.5 | 21.735
2019-09-04 18:00 | No Data | No Data | No Data | No Data | 66.9017 | 69.7823 | No Data | No Data | No Data | No Data | 14.859 | 26.3138 | No Data | No Data | -14.4 | -48.2012 | 20.93 | 22.8227 | 31.3 | 37.581
2019-09-04 18:30 | No Data | No Data | No Data | No Data | 65.156 | 66.8106 | No Data | No Data | No Data | No Data | -11.43 | -16.9919 | No Data | No Data | 20.8 | 56.7493 | -13.65 | -13.7708 | 9 | 21.0238
2019-09-04 19:00 | No Data | No Data | No Data | No Data | 68.9036 | 70.4703 | No Data | No Data | No Data | No Data | -8.001 | -16.8762 | No Data | No Data | 16.8 | 56.553 | -10.465 | -10.5536 | 24.8 | 34.7908
2019-09-04 19:30 | No Data | No Data | No Data | No Data | 67.2068 | 69.684 | No Data | No Data | No Data | No Data | -5.715 | -22.4564 | No Data | No Data | 19.6 | 57.8232 | -11.375 | -11.4566 | 20.9 | 26.6282
2019-09-04 20:00 | No Data | No Data | No Data | No Data | 69.0013 | 71.869 | No Data | No Data | No Data | No Data | 4.572 | 27.8104 | No Data | No Data | 8.4 | 53.464 | -0.91 | -2.0348 | 32.4 | 36.9676
2019-09-04 20:30 | No Data | No Data | No Data | No Data | 67.158 | 71.2336 | No Data | No Data | No Data | No Data | -6.858 | -27.1688 | No Data | No Data | 16.8 | 56.1712 | -10.01 | -10.2653 | 19.4 | 25.02
2019-09-04 21:00 | No Data | No Data | No Data | No Data | 64.2893 | 69.1195 | No Data | No Data | No Data | No Data | -19.431 | -29.1409 | No Data | No Data | 29.6 | 64.405 | -22.295 | -22.3367 | 7.4 | 12.042
2019-09-04 21:30 | No Data | No Data | No Data | No Data | 65.9739 | 70.1183 | No Data | No Data | No Data | No Data | -30.861 | -35.8727 | No Data | No Data | 37.2 | 70.2567 | -28.665 | -28.956 | 6.7 | 11.9541
2019-09-04 22:00 | No Data | No Data | No Data | No Data | 62.7512 | 67.095 | No Data | No Data | No Data | No Data | -27.432 | -32.9692 | No Data | No Data | 36.4 | 70.8633 | -28.21 | -28.7335 | 2.4 | 2.5
2019-09-04 22:30 | No Data | No Data | No Data | No Data | 67.8172 | 72.559 | No Data | No Data | No Data | No Data | -17.145 | -29.4974 | No Data | No Data | 32 | 66.9436 | -23.66 | -23.9384 | 13.5 | 16.3368
2019-09-04 23:00 | No Data | No Data | No Data | No Data | 71.2108 | 75.7404 | No Data | No Data | No Data | No Data | -5.715 | -25.7873 | No Data | No Data | 22.4 | 61.8023 | -12.285 | -12.3606 | 28.1 | 30.6341
2019-09-04 23:30 | No Data | No Data | No Data | No Data | 83.2593 | 85.1519 | No Data | No Data | No Data | No Data | -9.144 | -26.7569 | No Data | No Data | 36.8 | 66.3421 | -22.75 | -22.8227 | 28.4 | 39.9521
2019-09-05 | No Data | No Data | No Data | No Data | 76.4843 | 78.9282 | No Data | No Data | No Data | No Data | -10.287 | -26.0895 | No Data | No Data | 33.6 | 65.65 | -20.93 | -21.0533 | 23.6 | 31.1949
2019-09-05 00:30 | No Data | No Data | No Data | No Data | 69.4163 | 73.8788 | No Data | No Data | No Data | No Data | -4.572 | -14.4579 | No Data | No Data | 27.6 | 62.7911 | -15.925 | -15.9834 | 26.3 | 31.9265
2019-09-05 01:00 | No Data | No Data | No Data | No Data | 62.8 | 68.3664 | No Data | No Data | No Data | No Data | 6.858 | 19.5316 | No Data | No Data | 20.8 | 59.3633 | -10.01 | -10.0203 | 34.7 | 37.9233
2019-09-05 01:30 | No Data | No Data | No Data | No Data | 58.9548 | 65.5771 | No Data | No Data | No Data | No Data | 1.143 | 12.6248 | No Data | No Data | 24.4 | 61.8191 | -13.195 | -13.3199 | 30.3 | 32.1006
2019-09-05 02:00 | No Data | No Data | No Data | No Data | 49.2622 | 58.0298 | No Data | No Data | No Data | No Data | 1.143 | 16.0428 | No Data | No Data | 24 | 62.031 | -13.65 | -13.7708 | 26.3 | 27.9632
2019-09-05 02:30 | No Data | No Data | No Data | No Data | 46.8574 | 56.0027 | No Data | No Data | No Data | No Data | 6.858 | 15.335 | No Data | No Data | 15.6 | 58.5177 | -5.46 | -5.46 | 33.5 | 34.9322
2019-09-05 03:00 | No Data | No Data | No Data | No Data | 43.0121 | 53.8229 | No Data | No Data | No Data | No Data | 5.715 | 14.859 | No Data | No Data | 12.4 | 57.747 | -4.095 | -4.1202 | 33.4 | 34.7523
2019-09-05 03:30 | No Data | No Data | No Data | No Data | 41.1688 | 52.3616 | No Data | No Data | No Data | No Data | 6.858 | 15.335 | No Data | No Data | 14.4 | 58.5969 | -5.46 | -5.628 | 30.9 | 31.683
2019-09-05 04:00 | No Data | No Data | No Data | No Data | 39.4232 | 51.0005 | No Data | No Data | No Data | No Data | 1.143 | 11.487 | No Data | No Data | 16.8 | 60 | -10.465 | -10.5536 | 26.5 | 27.4089
2019-09-05 04:30 | No Data | No Data | No Data | No Data | 41.3153 | 52.4768 | No Data | No Data | No Data | No Data | -1.143 | -11.487 | No Data | No Data | 19.2 | 61.0953 | -13.195 | -13.3199 | 23.4 | 24.6033
2019-09-05 05:00 | No Data | No Data | No Data | No Data | 41.3153 | 52.4768 | No Data | No Data | No Data | No Data | 1.143 | 13.7635 | No Data | No Data | 16.8 | 59.6161 | -12.285 | -12.3606 | 25.1 | 27.4563
2019-09-05 05:30 | No Data | No Data | No Data | No Data | 43.0121 | 52.8557 | No Data | No Data | No Data | No Data | -3.429 | -13.0322 | No Data | No Data | 24.4 | 62.1868 | -19.565 | -19.6495 | 20.1 | 23.8835
2019-09-05 06:00 | No Data | No Data | No Data | No Data | 53.5714 | 60.9512 | No Data | No Data | No Data | No Data | 28.575 | 37.3186 | No Data | No Data | -17.2 | -49.1105 | 25.48 | 26.9066 | 63.6 | 67.7337
2019-09-05 06:30 | No Data | No Data | No Data | No Data | 61.0544 | 65.9262 | No Data | No Data | No Data | No Data | 0 | 19.431 | No Data | No Data | 1.6 | 49.2585 | 6.37 | 9.3358 | 33.4 | 41.4223
2019-09-05 07:00 | No Data | No Data | No Data | No Data | 62.7512 | 66.3134 | No Data | No Data | No Data | No Data | -17.145 | -23.4524 | No Data | No Data | 5.6 | 51.5053 | 0.91 | 5.0871 | 26.4 | 38.7021
2019-09-05 07:30 | No Data | No Data | No Data | No Data | 61.5671 | 64.5486 | No Data | No Data | No Data | No Data | -8.001 | -21.0138 | No Data | No Data | 8.8 | 49.9808 | -5.005 | -5.9325 | 23.4 | 38.4423
2019-09-05 08:00 | No Data | No Data | No Data | No Data | 54.4381 | 57.2114 | No Data | No Data | No Data | No Data | -9.144 | -20.4466 | No Data | No Data | 20.8 | 56.7789 | -23.66 | -23.66 | 3.9 | 22.737
2019-09-05 08:30 | No Data | No Data | No Data | No Data | 47.3701 | 50.5329 | No Data | No Data | No Data | No Data | -29.718 | -31.8403 | No Data | No Data | 35.6 | 65.3483 | -40.95 | -41.375 | -20 | -24.4706
2019-09-05 09:00 | No Data | No Data | No Data | No Data | 43.8788 | 47.9726 | No Data | No Data | No Data | No Data | -30.861 | -32.9097 | No Data | No Data | 31.6 | 63.9525 | -45.045 | -45.5591 | -24.6 | -26.2292
2019-09-05 09:30 | No Data | No Data | No Data | No Data | 36.1883 | 42.8943 | No Data | No Data | No Data | No Data | -60.579 | -60.676 | No Data | No Data | -13.6 | -41.1145 | -97.825 | -100.8633 | -78.5 | -78.6232
2019-09-05 10:00 | No Data | No Data | No Data | No Data | 37.8363 | 45.1656 | No Data | No Data | No Data | No Data | -51.435 | -51.7515 | No Data | No Data | -3.2 | -47.6151 | -77.35 | -79.1608 | -66 | -66.0334
2019-09-05 10:30 | No Data | No Data | No Data | No Data | 35.9319 | 46.6138 | No Data | No Data | No Data | No Data | -41.148 | -41.543 | No Data | No Data | 4 | 50.1597 | -69.615 | -71.4133 | -60.8 | -60.8599
2019-09-05 11:00 | No Data | No Data | No Data | No Data | 22.2477 | 35.7986 | No Data | No Data | No Data | No Data | -83.439 | -83.6345 | No Data | No Data | 12.4 | 39.5919 | -126.035 | -130.9365 | -133.4 | -135.2676
2019-09-05 11:30 | No Data | No Data | No Data | No Data | 25.7877 | 38.0997 | No Data | No Data | No Data | No Data | -35.433 | -36.0906 | No Data | No Data | -10.4 | -42.8803 | -74.62 | -76.5969 | -73.8 | -74.0355
2019-09-05 12:00 | No Data | No Data | No Data | No Data | 25.214 | 37.7138 | No Data | No Data | No Data | No Data | -25.146 | -26.7569 | No Data | No Data | 5.6 | 46.7367 | -71.89 | -73.7325 | -56.4 | -56.5148
2019-09-05 12:30 | No Data | No Data | No Data | No Data | 16.9619 | 32.7764 | No Data | No Data | No Data | No Data | -82.296 | -82.3277 | No Data | No Data | 26.4 | 47.5933 | -136.045 | -141.8148 | -137.8 | -139.8063
2019-09-05 13:00 | No Data | No Data | No Data | No Data | 10.1991 | 29.843 | No Data | No Data | No Data | No Data | -85.725 | -85.9153 | No Data | No Data | 43.2 | 59.1473 | -150.605 | -157.4602 | -130.9 | -132.511
2019-09-05 13:30 | No Data | No Data | No Data | No Data | 8.4535 | 29.2924 | No Data | No Data | No Data | No Data | -78.867 | -78.9001 | No Data | No Data | 26 | 47.0387 | -135.59 | -140.3769 | -144.4 | -145.919
2019-09-05 14:00 | No Data | No Data | No Data | No Data | 8.5512 | 24.7599 | No Data | No Data | No Data | No Data | -70.866 | -70.9029 | No Data | No Data | 19.6 | 44.1851 | -126.49 | -131.6232 | -142.7 | -143.8308
2019-09-05 14:30 | No Data | No Data | No Data | No Data | 8.0385 | 24.5876 | No Data | No Data | No Data | No Data | -75.438 | -75.438 | No Data | No Data | 10.8 | 39.5049 | -117.845 | -122.1927 | -153.5 | -155.097
2019-09-05 15:00 | No Data | No Data | No Data | No Data | 0.0061036 | 19.2325 | No Data | No Data | No Data | No Data | -40.005 | -41.3064 | No Data | No Data | -36 | -48.7015 | -75.985 | -79.7536 | -113.6 | -114.4472
2019-09-05 15:30 | No Data | No Data | No Data | No Data | 4.1932 | 19.7797 | No Data | No Data | No Data | No Data | -61.722 | -61.986 | No Data | No Data | -11.2 | -39.6162 | -101.465 | -105.561 | -124.6 | -125.9222
2019-09-05 16:00 | No Data | No Data | No Data | No Data | 3.9979 | 20.1458 | No Data | No Data | No Data | No Data | -53.721 | -54.3136 | No Data | No Data | -13.6 | -42.2488 | -90.545 | -93.5852 | -118.8 | -119.5646
2019-09-05 16:30 | No Data | No Data | No Data | No Data | 9.3812 | 18.9045 | No Data | No Data | No Data | No Data | -37.719 | -39.7593 | No Data | No Data | -15.2 | -47.6873 | -73.255 | -77.91 | -88.7 | -89.0081
2019-09-05 17:00 | No Data | No Data | No Data | No Data | 13.7392 | 15.5495 | No Data | No Data | No Data | No Data | -16.002 | -24.3005 | No Data | No Data | -1.2 | 49.6016 | -55.51 | -56.4053 | -47.7 | -47.7554
2019-09-05 17:30 | No Data | No Data | No Data | No Data | 5.1698 | 8.9302 | No Data | No Data | No Data | No Data | 22.86 | 35.7085 | No Data | No Data | -6.8 | -48.0133 | -14.105 | -14.2219 | 8 | 20.9848
2019-09-05 18:00 | No Data | No Data | No Data | No Data | 10.4067 | 13.477 | No Data | No Data | No Data | No Data | 54.864 | 63.5163 | No Data | No Data | 2 | 46.0017 | 10.01 | 11.1915 | 37.9 | 47.5405
2019-09-05 18:30 | No Data | No Data | No Data | No Data | 15.6802 | 22.0804 | No Data | No Data | No Data | No Data | 62.865 | 72.163 | No Data | No Data | 0.8 | 44.8071 | 14.105 | 15.6694 | 35.4 | 50.632
2019-09-05 19:00 | No Data | No Data | No Data | No Data | 41.6815 | 46.8957 | No Data | No Data | No Data | No Data | 34.29 | 46.9048 | No Data | No Data | 20.4 | 52.8923 | -4.095 | -4.9216 | 24.6 | 39.8102
2019-09-05 19:30 | No Data | No Data | No Data | No Data | 43.6713 | 48.6728 | No Data | No Data | No Data | No Data | 11.43 | 29.718 | No Data | No Data | 21.6 | 55.2015 | -8.645 | -8.8345 | 17.1 | 30.2063
2019-09-05 20:00 | No Data | No Data | No Data | No Data | 47.8828 | 51.6561 | No Data | No Data | No Data | No Data | 18.288 | 32.9692 | No Data | No Data | 15.2 | 51.4945 | -0.91 | -3.752 | 22.4 | 33.6418
2019-09-05 20:30 | No Data | No Data | No Data | No Data | 49.7261 | 55.8308 | No Data | No Data | No Data | No Data | 0 | 24.003 | No Data | No Data | 33.2 | 63.3896 | -22.295 | -22.295 | 4.2 | 17.8025
2019-09-05 21:00 | No Data | No Data | No Data | No Data | 49.7261 | 55.8308 | No Data | No Data | No Data | No Data | 10.287 | 26.1145 | No Data | No Data | 21.2 | 55.4155 | -13.195 | -13.574 | 15.4 | 20.7454
2019-09-05 21:30 | No Data | No Data | No Data | No Data | 57.258 | 62.6328 | No Data | No Data | No Data | No Data | 12.573 | 30.1761 | No Data | No Data | 17.6 | 54.519 | -8.645 | -9.5658 | 20.9 | 26.7526
2019-09-05 22:00 | No Data | No Data | No Data | No Data | 53.8277 | 59.5132 | No Data | No Data | No Data | No Data | 6.858 | 26.0644 | No Data | No Data | 18.8 | 56.0471 | -10.01 | -10.2653 | 14.9 | 20.1062
2019-09-05 22:30 | No Data | No Data | No Data | No Data | 61.3107 | 66.3581 | No Data | No Data | No Data | No Data | 3.429 | 24.2467 | No Data | No Data | 18.4 | 56.6039 | -11.375 | -11.8125 | 8.2 | 15.3701
2019-09-05 23:00 | No Data | No Data | No Data | No Data | 64.802 | 68.7887 | No Data | No Data | No Data | No Data | 5.715 | 24.674 | No Data | No Data | 25.6 | 58.3191 | -15.925 | -18.3416 | 16.2 | 21.5425
2019-09-05 23:30 | No Data | No Data | No Data | No Data | 71.6625 | 74.307 | No Data | No Data | No Data | No Data | -29.718 | -34.8943 | No Data | No Data | 54.8 | 78.0666 | -41.405 | -41.5647 | 0.5 | 20.4061
2019-09-06 | No Data | No Data | No Data | No Data | 64.4846 | 67.9062 | No Data | No Data | No Data | No Data | -33.147 | -37.3186 | No Data | No Data | 44.8 | 71.4031 | -32.305 | -32.385 | 11.8 | 19.8003
2019-09-06 00:30 | No Data | No Data | No Data | No Data | 55.1583 | 59.7304 | No Data | No Data | No Data | No Data | -46.863 | -49.5197 | No Data | No Data | 52 | 77.0081 | -39.13 | -39.3437 | -0.5 | -11.7107
2019-09-06 01:00 | No Data | No Data | No Data | No Data | 46.0273 | 52.2193 | No Data | No Data | No Data | No Data | -37.719 | -42.9652 | No Data | No Data | 52 | 75.8356 | -40.495 | -40.5869 | 3.5 | 7.9158
2019-09-06 01:30 | No Data | No Data | No Data | No Data | 42.0356 | 49.6177 | No Data | No Data | No Data | No Data | -32.004 | -38.6767 | No Data | No Data | 55.2 | 78.6323 | -43.225 | -43.378 | 0 | -1.2042
2019-09-06 02:00 | No Data | No Data | No Data | No Data | 31.2688 | 43.4423 | No Data | No Data | No Data | No Data | -29.718 | -36.1448 | No Data | No Data | 54.4 | 79.4914 | -44.135 | -44.3689 | -4 | -4.0311
2019-09-06 02:30 | No Data | No Data | No Data | No Data | 15.2773 | 30.9131 | No Data | No Data | No Data | No Data | -22.86 | -32.3289 | No Data | No Data | 55.6 | 79.4833 | -45.045 | -45.3222 | -9 | -9.1591
2019-09-06 03:00 | No Data | No Data | No Data | No Data | 21.1734 | 35.6792 | No Data | No Data | No Data | No Data | -28.575 | -36.5939 | No Data | No Data | 53.2 | 78.1158 | -45.955 | -46.2267 | -9.2 | -9.4149
2019-09-06 03:30 | No Data | No Data | No Data | No Data | 22.6017 | 36.5449 | No Data | No Data | No Data | No Data | -28.575 | -35.8909 | No Data | No Data | 52.4 | 77.5732 | -44.59 | -44.7776 | -9.5 | -9.5047
2019-09-06 04:00 | No Data | No Data | No Data | No Data | 20.9659 | 36.8902 | No Data | No Data | No Data | No Data | -20.574 | -31.6138 | No Data | No Data | 50.4 | 75.9368 | -41.86 | -41.981 | -7.4 | -7.571
2019-09-06 04:30 | No Data | No Data | No Data | No Data | 11.8349 | 32.5789 | No Data | No Data | No Data | No Data | -20.574 | -32.4902 | No Data | No Data | 53.2 | 77.8234 | -45.955 | -46.1797 | -11.1 | -11.4237
2019-09-06 05:00 | No Data | No Data | No Data | No Data | 14.0932 | 29.2163 | No Data | No Data | No Data | No Data | -21.717 | -33.2257 | No Data | No Data | 55.6 | 79.198 | -46.865 | -47.0061 | -11.7 | -12.7047
2019-09-06 05:30 | No Data | No Data | No Data | No Data | 15.4726 | 28.2119 | No Data | No Data | No Data | No Data | -30.861 | -38.4055 | No Data | No Data | 60.4 | 82.912 | -50.96 | -51.2052 | -12.5 | -12.9283
2019-09-06 06:00 | No Data | No Data | No Data | No Data | 14.9111 | 27.9079 | No Data | No Data | No Data | No Data | -35.433 | -41.5587 | No Data | No Data | 57.2 | 80.049 | -48.685 | -48.8209 | -17.1 | -18.7949
2019-09-06 06:30 | No Data | No Data | No Data | No Data | 23.5782 | 34.5296 | No Data | No Data | No Data | No Data | -46.863 | -50.7317 | No Data | No Data | 56 | 78.0728 | -45.955 | -46.0652 | -29.3 | -31.0577
2019-09-06 07:00 | No Data | No Data | No Data | No Data | 32.7092 | 38.4487 | No Data | No Data | No Data | No Data | -44.577 | -49.0958 | No Data | No Data | 60.8 | 82.6598 | -52.78 | -52.9386 | -18.2 | -21.1123
2019-09-06 07:30 | No Data | No Data | No Data | No Data | 28.2414 | 35.704 | No Data | No Data | No Data | No Data | -65.151 | -67.3692 | No Data | No Data | 64 | 87.4538 | -74.165 | -74.6672 | -42.9 | -43.0267
2019-09-06 08:00 | No Data | No Data | No Data | No Data | 22.1378 | 29.4618 | No Data | No Data | No Data | No Data | -86.868 | -87.6167 | No Data | No Data | 54.8 | 76.3759 | -107.38 | -109.4008 | -88.8 | -89.1162
2019-09-06 08:30 | No Data | No Data | No Data | No Data | 13.9956 | 22.522 | No Data | No Data | No Data | No Data | -112.014 | -112.1073 | No Data | No Data | 7.2 | 36.3208 | -127.4 | -131.8912 | -150.6 | -152.7436
2019-09-06 09:00 | No Data | No Data | No Data | No Data | 8.1971 | 15.6958 | No Data | No Data | No Data | No Data | -98.298 | -98.5369 | No Data | No Data | 48.4 | 74.6244 | -100.555 | -103.4062 | -119 | -119.9795
2019-09-06 09:30 | No Data | No Data | No Data | No Data | 0.0061036 | 16.9741 | No Data | No Data | No Data | No Data | -94.869 | -95.3087 | No Data | No Data | 40.4 | 68.0823 | -96.915 | -99.6544 | -133.6 | -135.7741
2019-09-06 10:00 | No Data | No Data | No Data | No Data | -5.8045 | -17.9392 | No Data | No Data | No Data | No Data | -59.436 | -61.2652 | No Data | No Data | 44.8 | 72.0278 | -91 | -93.479 | -121.8 | -123.8066
2019-09-06 10:30 | No Data | No Data | No Data | No Data | -5.182 | -15.9936 | No Data | No Data | No Data | No Data | -57.15 | -59.348 | No Data | No Data | 23.2 | 57.3062 | -75.075 | -76.6523 | -99.8 | -101.6491
2019-09-06 11:00 | No Data | No Data | No Data | No Data | -9.9062 | -21.2656 | No Data | No Data | No Data | No Data | -32.004 | -38.0466 | No Data | No Data | 10.8 | 51.5442 | -54.6 | -52.9151 | -81.2 | -82.1263
2019-09-06 11:30 | No Data | No Data | No Data | No Data | -9.2348 | -20.9613 | No Data | No Data | No Data | No Data | -25.146 | -33.2257 | No Data | No Data | -13.2 | -48.2411 | -52.325 | -55.327 | -60.3 | -60.5978
2019-09-06 12:00 | No Data | No Data | No Data | No Data | -6.7689 | -21.1587 | No Data | No Data | No Data | No Data | -62.865 | -64.5972 | No Data | No Data | -8.8 | -43.5247 | -86.45 | -89.1661 | -86.1 | -87.1212
2019-09-06 12:30 | No Data | No Data | No Data | No Data | -4.828 | -21.1698 | No Data | No Data | No Data | No Data | -52.578 | -55.6677 | No Data | No Data | 8.4 | 52.6741 | -48.685 | -51.872 | -67.2 | -67.7608
2019-09-06 13:00 | No Data | No Data | No Data | No Data | -12.8237 | -21.4787 | No Data | No Data | No Data | No Data | -45.72 | -49.6778 | No Data | No Data | -10.8 | -50.7622 | -53.69 | -54.6152 | -46.2 | -46.201
2019-09-06 13:30 | No Data | No Data | No Data | No Data | -5.6458 | -21.277 | No Data | No Data | No Data | No Data | -19.431 | -32.6906 | No Data | No Data | 24.8 | 60.5151 | -21.385 | -17.8902 | 3.8 | 7.7026
2019-09-06 14:00 | No Data | No Data | No Data | No Data | -24.0055 | -26.7266 | No Data | No Data | No Data | No Data | -38.862 | -44.5183 | No Data | No Data | -18.4 | -53.2781 | -52.325 | -53.1903 | -57.9 | -58.1155
2019-09-06 14:30 | No Data | No Data | No Data | No Data | -28.4611 | -28.8596 | No Data | No Data | No Data | No Data | -5.715 | -25.7873 | No Data | No Data | 0.8 | 53.206 | -15.925 | -16.0287 | -21.7 | -22.7405
2019-09-06 15:00 | No Data | No Data | No Data | No Data | -27.7897 | -28.5566 | No Data | No Data | No Data | No Data | 21.717 | 34.099 | No Data | No Data | -26.8 | -54.626 | -36.855 | -37.0343 | -29.6 | -29.6488
2019-09-06 15:30 | No Data | No Data | No Data | No Data | -34.9676 | -35.0302 | No Data | No Data | No Data | No Data | 21.717 | 25.6857 | No Data | No Data | -19.6 | -53.3322 | -45.045 | -45.4932 | -28.9 | -28.9085
2019-09-06 16:00 | No Data | No Data | No Data | No Data | -22.4063 | -22.471 | No Data | No Data | No Data | No Data | 11.43 | 29.718 | No Data | No Data | -0.4 | -53.6015 | -20.93 | -18.6772 | -13 | -13.7899
2019-09-06 16:30 | No Data | No Data | No Data | No Data | -29.1814 | -30.0732 | No Data | No Data | No Data | No Data | 18.288 | 39.8742 | No Data | No Data | -20.8 | -53.0479 | -29.575 | -26.8604 | -5.9 | -13.9129
2019-09-06 17:00 | No Data | No Data | No Data | No Data | -31.8425 | -32.5314 | No Data | No Data | No Data | No Data | 25.146 | 38.9292 | No Data | No Data | -10.8 | -51.0952 | 1.365 | 2.275 | 6.2 | 16.6012
2019-09-06 17:30 | No Data | No Data | No Data | No Data | -21.5396 | -22.0068 | No Data | No Data | No Data | No Data | 9.144 | 31.093 | No Data | No Data | 38 | 67.6757 | -34.58 | -34.6548 | 4.3 | 17.2447
2019-09-06 18:00 | No Data | No Data | No Data | No Data | -29.3889 | -30.3011 | No Data | No Data | No Data | No Data | -13.716 | -30.6699 | No Data | No Data | 80.8 | 102.828 | -70.525 | -71.0529 | -25.7 | -29.3138
2019-09-06 18:30 | No Data | No Data | No Data | No Data | -32.3552 | -32.7117 | No Data | No Data | No Data | No Data | -4.572 | -28.9384 | No Data | No Data | 73.6 | 97.5344 | -62.335 | -62.8707 | -39.4 | -43.9172
2019-09-06 19:00 | No Data | No Data | No Data | No Data | -40.351 | -42.1553 | No Data | No Data | No Data | No Data | -17.145 | -31.3857 | No Data | No Data | 78.8 | 102.2765 | -67.34 | -67.9521 | -31.7 | -34.1123
2019-09-06 19:30 | No Data | No Data | No Data | No Data | -39.8993 | -41.7231 | No Data | No Data | No Data | No Data | -9.144 | -30.0024 | No Data | No Data | 66.8 | 93.6248 | -58.695 | -59.2025 | -30.3 | -32.2009
2019-09-06 20:00 | No Data | No Data | No Data | No Data | -46.4057 | -48.0997 | No Data | No Data | No Data | No Data | 3.429 | 31.0509 | No Data | No Data | 66 | 93.0557 | -59.605 | -60.165 | -36.3 | -37.548
2019-09-06 20:30 | No Data | No Data | No Data | No Data | -48.2002 | -49.8332 | No Data | No Data | No Data | No Data | 2.286 | 30.8822 | No Data | No Data | 69.6 | 95.9175 | -61.88 | -62.3616 | -28.8 | -30.3264
2019-09-06 21:00 | No Data | No Data | No Data | No Data | -54.1451 | -55.6038 | No Data | No Data | No Data | No Data | 11.43 | 35.0624 | No Data | No Data | 69.2 | 95.9041 | -61.425 | -61.9686 | -29.7 | -30.7072
2019-09-06 21:30 | No Data | No Data | No Data | No Data | -45.9419 | -47.2932 | No Data | No Data | No Data | No Data | 17.145 | 38.3374 | No Data | No Data | 63.2 | 90.8035 | -56.875 | -57.283 | -21.7 | -23.6485
2019-09-06 22:00 | No Data | No Data | No Data | No Data | -47.9438 | -49.2403 | No Data | No Data | No Data | No Data | 20.574 | 39.013 | No Data | No Data | 57.2 | 85.2413 | -49.595 | -49.7638 | -16.2 | -16.8404
2019-09-06 22:30 | No Data | No Data | No Data | No Data | -42.4018 | -43.8623 | No Data | No Data | No Data | No Data | 36.576 | 50.9245 | No Data | No Data | 42.4 | 75.1116 | -34.58 | -34.592 | 2.4 | 7.7795
2019-09-06 23:00 | No Data | No Data | No Data | No Data | -38.8128 | -39.7888 | No Data | No Data | No Data | No Data | 51.435 | 64.4656 | No Data | No Data | 37.2 | 70.9366 | -27.3 | -29.589 | 13.8 | 18.7545
2019-09-06 23:30 | No Data | No Data | No Data | No Data | -31.0735 | -31.8231 | No Data | No Data | No Data | No Data | 43.434 | 57.526 | No Data | No Data | 40.8 | 72.5578 | -28.21 | -28.2137 | 24.5 | 27.4142
2019-09-07 | No Data | No Data | No Data | No Data | -34.3084 | -34.8719 | No Data | No Data | No Data | No Data | 64.008 | 74.8818 | No Data | No Data | 10.8 | 57.4247 | -1.365 | -6.5146 | 46.9 | 57.2564
2019-09-07 00:30 | No Data | No Data | No Data | No Data | -36.2005 | -36.4139 | No Data | No Data | No Data | No Data | 81.153 | 89.4904 | No Data | No Data | -1.2 | -62.0116 | 10.01 | 10.1026 | 55.1 | 65.2764
2019-09-07 01:00 | No Data | No Data | No Data | No Data | -36.054 | -36.1213 | No Data | No Data | No Data | No Data | 83.439 | 89.7819 | No Data | No Data | -6.4 | -62.3294 | 14.105 | 14.1123 | 54.8 | 65.5671
2019-09-07 01:30 | No Data | No Data | No Data | No Data | -35.639 | -35.9037 | No Data | No Data | No Data | No Data | 69.723 | 76.7174 | No Data | No Data | -2 | -62.8318 | 10.465 | 10.4749 | 50.5 | 59.785
2019-09-07 02:00 | No Data | No Data | No Data | No Data | -35.639 | -35.639 | No Data | No Data | No Data | No Data | 68.58 | 76.6748 | No Data | No Data | -8 | -60.9275 | 15.47 | 15.6364 | 51.4 | 58.0135
2019-09-07 02:30 | No Data | No Data | No Data | No Data | -44.3549 | -44.644 | No Data | No Data | No Data | No Data | 77.724 | 85.4197 | No Data | No Data | -4.8 | -61.7867 | 10.01 | 10.1741 | 53.7 | 60.4233
2019-09-07 03:00 | No Data | No Data | No Data | No Data | -43.4882 | -43.6276 | No Data | No Data | No Data | No Data | 78.867 | 86.461 | No Data | No Data | -2.8 | -60.8644 | 7.28 | 7.4069 | 49.3 | 56.6965
2019-09-07 03:30 | No Data | No Data | No Data | No Data | -40.7172 | -40.8528 | No Data | No Data | No Data | No Data | 78.867 | 86.461 | No Data | No Data | -2.8 | -60.8644 | 8.645 | 8.8345 | 48.5 | 56.4065
2019-09-07 04:00 | No Data | No Data | No Data | No Data | -45.0751 | -45.7337 | No Data | No Data | No Data | No Data | 78.867 | 86.461 | No Data | No Data | 2.8 | 60.8644 | 0.455 | 0.455 | 41.5 | 53.0212
2019-09-07 04:30 | No Data | No Data | No Data | No Data | -45.478 | -45.6031 | No Data | No Data | No Data | No Data | 70.866 | 79.2306 | No Data | No Data | 8.4 | 62.5664 | -3.64 | -3.64 | 36.4 | 47.2331
2019-09-07 05:00 | No Data | No Data | No Data | No Data | -47.3213 | -47.445 | No Data | No Data | No Data | No Data | 66.294 | 74.6371 | No Data | No Data | 16 | 65.5817 | -12.74 | -12.8129 | 27.7 | 40.321
2019-09-07 05:30 | No Data | No Data | No Data | No Data | -49.4331 | -50.0669 | No Data | No Data | No Data | No Data | 69.723 | 77.6988 | No Data | No Data | 11.2 | 63.3972 | -6.37 | -6.4347 | 33.9 | 44.9384
2019-09-07 06:00 | No Data | No Data | No Data | No Data | -47.7852 | -48.4404 | No Data | No Data | No Data | No Data | 62.865 | 71.6087 | No Data | No Data | 17.2 | 61.264 | -12.285 | -12.8129 | 28.8 | 39.8207
2019-09-07 06:30 | No Data | No Data | No Data | No Data | -41.2787 | -43.058 | No Data | No Data | No Data | No Data | 64.008 | 72.0815 | No Data | No Data | 5.2 | 57.0754 | -0.91 | -1.6405 | 42.1 | 49.4814
2019-09-07 07:00 | No Data | No Data | No Data | No Data | -20.5631 | -20.9598 | No Data | No Data | No Data | No Data | 34.29 | 46.1325 | No Data | No Data | -3.2 | -57.6888 | 4.095 | 7.1219 | 39.3 | 44.006
2019-09-07 07:30 | No Data | No Data | No Data | No Data | -20.0992 | -20.5049 | No Data | No Data | No Data | No Data | 22.86 | 35.7085 | No Data | No Data | -1.2 | -58.8122 | 6.37 | 8.3898 | 25.6 | 29.7215
2019-09-07 08:00 | No Data | No Data | No Data | No Data | -20.4166 | -21.4789 | No Data | No Data | No Data | No Data | -25.146 | -26.7569 | No Data | No Data | -38.8 | -62.973 | 44.59 | 44.7383 | 65.6 | 73.165
2019-09-07 08:30 | No Data | No Data | No Data | No Data | -26.2516 | -26.5711 | No Data | No Data | No Data | No Data | -29.718 | -38.9292 | No Data | No Data | -30.4 | -56.1427 | 38.675 | 39.0585 | 40.7 | 48.8968
2019-09-07 09:00 | No Data | No Data | No Data | No Data | -29.5842 | -29.6998 | No Data | No Data | No Data | No Data | -26.289 | -43.2078 | No Data | No Data | -27.6 | -54.6772 | 35.49 | 35.7805 | 25.2 | 31.9864
2019-09-07 09:30 | No Data | No Data | No Data | No Data | -28.7175 | -28.7175 | No Data | No Data | No Data | No Data | -26.289 | -44.1204 | No Data | No Data | -24 | -54.3824 | 33.215 | 33.3674 | 28 | 32.1012
2019-09-07 10:00 | No Data | No Data | No Data | No Data | -35.5901 | -37.2419 | No Data | No Data | No Data | No Data | -26.289 | -45.0435 | No Data | No Data | -24.4 | -52.7788 | 33.67 | 33.976 | 12.9 | 18.1025
2019-09-07 10:30 | No Data | No Data | No Data | No Data | -35.6878 | -36.7586 | No Data | No Data | No Data | No Data | -20.574 | -41.9654 | No Data | No Data | 53.2 | 80.6136 | -42.77 | -43.9258 | -44.5 | -44.8264
2019-09-07 11:00 | No Data | No Data | No Data | No Data | -33.8933 | -34.9199 | No Data | No Data | No Data | No Data | -18.288 | -45.029 | No Data | No Data | 6.4 | 53.9807 | 0 | 0 | -5.5 | -6.3135
2019-09-07 11:30 | No Data | No Data | No Data | No Data | -11.0292 | -21.2036 | No Data | No Data | No Data | No Data | -21.717 | -30.7125 | No Data | No Data | -32.4 | -53.4805 | 39.585 | 39.9598 | 56 | 56.9394
2019-09-07 12:00 | No Data | No Data | No Data | No Data | -10.9804 | -22.6356 | No Data | No Data | No Data | No Data | -17.145 | -30.4347 | No Data | No Data | -7.2 | -51.7038 | 15.925 | 15.9834 | 16.1 | 16.1793
2019-09-07 12:30 | No Data | No Data | No Data | No Data | -14.8745 | -24.7599 | No Data | No Data | No Data | No Data | -13.716 | -36.9315 | No Data | No Data | -12.4 | -51.903 | 20.93 | 21.1709 | 14.1 | 14.2274
2019-09-07 13:00 | No Data | No Data | No Data | No Data | -14.8745 | -24.7599 | No Data | No Data | No Data | No Data | -14.859 | -35.2852 | No Data | No Data | -24 | -54.5894 | 33.215 | 33.4665 | 37.6 | 38.0601
2019-09-07 13:30 | No Data | No Data | No Data | No Data | -37.4334 | -37.8108 | No Data | No Data | No Data | No Data | -8.001 | -38.5583 | No Data | No Data | -8.4 | -52.6741 | 15.47 | 15.709 | 16.3 | 17.5114
2019-09-07 14:00 | No Data | No Data | No Data | No Data | -36.5667 | -35.1782 | No Data | No Data | No Data | No Data | -10.287 | -35.7998 | No Data | No Data | 0.4 | 53.6731 | 6.37 | 6.37 | 20.5 | 22.2697
2019-09-07 14:30 | No Data | No Data | No Data | No Data | -35.0774 | -35.4131 | No Data | No Data | No Data | No Data | -8.001 | -38.5583 | No Data | No Data | -20 | -52 | 26.39 | 27.1479 | 31.2 | 32.733
2019-09-07 15:00 | No Data | No Data | No Data | No Data | -30.5119 | -30.6414 | No Data | No Data | No Data | No Data | -11.43 | -40.508 | No Data | No Data | -18 | -50.5157 | 24.57 | 24.9877 | 36.8 | 39.1297
2019-09-07 15:30 | No Data | No Data | No Data | No Data | -26.8254 | -27.1919 | No Data | No Data | No Data | No Data | -12.573 | -36.5224 | No Data | No Data | -2 | -52.8136 | 4.55 | 5.0871 | 23.2 | 24.0402
2019-09-07 16:00 | No Data | No Data | No Data | No Data | -18.9273 | -19.4433 | No Data | No Data | No Data | No Data | -14.859 | -38.4225 | No Data | No Data | 7.6 | 56.2409 | 1.365 | 1.4388 | 21.8 | 22.4831
2019-09-07 16:30 | No Data | No Data | No Data | No Data | -22.3575 | -23.8129 | No Data | No Data | No Data | No Data | -17.145 | -39.363 | No Data | No Data | 30.4 | 68.3345 | -25.935 | -26.2563 | 0.1 | 1.2042
2019-09-07 17:00 | No Data | No Data | No Data | No Data | -18.1582 | -19.9027 | No Data | No Data | No Data | No Data | -25.146 | -42.5221 | No Data | No Data | 12 | 58.4452 | -5.46 | -5.5353 | 16.9 | 21.3216
2019-09-07 17:30 | No Data | No Data | No Data | No Data | -10.9804 | -12.6862 | No Data | No Data | No Data | No Data | -34.29 | -45.3758 | No Data | No Data | -5.2 | -54.648 | 9.555 | 9.9374 | 13.7 | 20.0212
2019-09-07 18:00 | No Data | No Data | No Data | No Data | -5.9022 | -7.0744 | No Data | No Data | No Data | No Data | 20.574 | 49.0958 | No Data | No Data | 0.8 | 54.0725 | 4.55 | 3.8875 | 28.4 | 36.4825
2019-09-07 18:30 | No Data | No Data | No Data | No Data | -12.7749 | -15.1326 | No Data | No Data | No Data | No Data | 41.148 | 54.3015 | No Data | No Data | 6 | 61.0953 | 0 | 0 | 35.6 | 42.1142
2019-09-07 19:00 | No Data | No Data | No Data | No Data | -12.8725 | -19.3227 | No Data | No Data | No Data | No Data | 13.716 | 32.7305 | No Data | No Data | -0.8 | -54.8058 | 8.645 | 8.8345 | 42.1 | 46.6091
2019-09-07 19:30 | No Data | No Data | No Data | No Data | -18.4634 | -21.997 | No Data | No Data | No Data | No Data | 27.432 | 41.2906 | No Data | No Data | -6.4 | -55.1725 | 14.56 | 14.6238 | 49.7 | 52.8592
2019-09-07 20:00 | No Data | No Data | No Data | No Data | -12.665 | -23.8911 | No Data | No Data | No Data | No Data | 29.718 | 42.0276 | No Data | No Data | -7.2 | -56.0642 | 15.925 | 16.4808 | 49.2 | 51.0987
2019-09-07 20:30 | No Data | No Data | No Data | No Data | -16.9741 | -27.2996 | No Data | No Data | No Data | No Data | 13.716 | 32.7305 | No Data | No Data | 0 | 56.4695 | 8.19 | 8.3898 | 39.9 | 43.569
2019-09-07 21:00 | No Data | No Data | No Data | No Data | -14.667 | -27.8364 | No Data | No Data | No Data | No Data | 26.289 | 39.6771 | No Data | No Data | -8.8 | -55.5669 | 15.47 | 15.5301 | 49 | 51.64
2019-09-07 21:30 | No Data | No Data | No Data | No Data | -12.5185 | -25.0929 | No Data | No Data | No Data | No Data | 19.431 | 35.5067 | No Data | No Data | -2.8 | -56.869 | 11.83 | 11.9085 | 46.9 | 48.86
2019-09-07 22:00 | No Data | No Data | No Data | No Data | -19.1836 | -27.7141 | No Data | No Data | No Data | No Data | 30.861 | 43.644 | No Data | No Data | -10.4 | -57.7443 | 19.11 | 19.1154 | 51.4 | 54.0449
2019-09-07 22:30 | No Data | No Data | No Data | No Data | -14.3618 | -27.0057 | No Data | No Data | No Data | No Data | 43.434 | 54.6373 | No Data | No Data | -8.4 | -57.4178 | 16.835 | 16.835 | 54.3 | 56.6366
2019-09-07 23:00 | No Data | No Data | No Data | No Data | -7.7943 | -17.2051 | No Data | No Data | No Data | No Data | 41.148 | 53.5627 | No Data | No Data | -13.2 | -55.9786 | 22.295 | 22.3136 | 63 | 66.797
2019-09-07 23:30 | No Data | No Data | No Data | No Data | -1.3367 | -12.5411 | No Data | No Data | No Data | No Data | 35.433 | 49.3082 | No Data | No Data | -2 | -57.235 | 12.74 | 12.8129 | 62.4 | 70.4954
2019-09-08 | No Data | No Data | No Data | No Data | 1.2268 | 14.7182 | No Data | No Data | No Data | No Data | 46.863 | 58.0685 | No Data | No Data | -11.2 | -57.9724 | 20.475 | 20.5205 | 66.3 | 71.6626
2019-09-08 00:30 | No Data | No Data | No Data | No Data | 0.0061036 | 16.5713 | No Data | No Data | No Data | No Data | 27.432 | 42.0587 | No Data | No Data | -0.4 | -59.2338 | 8.645 | 9.213 | 52 | 55.2941
2019-09-08 01:00 | No Data | No Data | No Data | No Data | 1.0193 | 20.0762 | No Data | No Data | No Data | No Data | 22.86 | 37.4932 | No Data | No Data | 10.4 | 63.2607 | -3.64 | -6.1887 | 45.7 | 47.4858
2019-09-08 01:30 | No Data | No Data | No Data | No Data | 12.3476 | 26.8539 | No Data | No Data | No Data | No Data | 14.859 | 33.2257 | No Data | No Data | 15.2 | 65.3911 | -9.1 | -11.108 | 39 | 40.2124
2019-09-08 02:00 | No Data | No Data | No Data | No Data | 7.7821 | 25.0845 | No Data | No Data | No Data | No Data | 26.289 | 40.5403 | No Data | No Data | 6 | 62.2896 | 0 | 4.5727 | 44.6 | 45.3118
2019-09-08 02:30 | No Data | No Data | No Data | No Data | 6.8666 | 24.6633 | No Data | No Data | No Data | No Data | 16.002 | 32.7505 | No Data | No Data | 9.2 | 63.8661 | -5.915 | -8.3651 | 37.8 | 38.4427
2019-09-08 03:00 | No Data | No Data | No Data | No Data | -6.1585 | -21.1733 | No Data | No Data | No Data | No Data | 20.574 | 36.1448 | No Data | No Data | 3.6 | 62.5038 | 0.455 | 4.5727 | 41.5 | 41.9755
2019-09-08 03:30 | No Data | No Data | No Data | No Data | -9.2348 | -22.2635 | No Data | No Data | No Data | No Data | 29.718 | 42.8434 | No Data | No Data | 2.8 | 62.0632 | 1.82 | 4.9005 | 41.8 | 42.3987
2019-09-08 04:00 | No Data | No Data | No Data | No Data | 0.0061036 | 24.3595 | No Data | No Data | No Data | No Data | 27.432 | 40.4435 | No Data | No Data | 4 | 60.5323 | 0 | 5.46 | 38.6 | 39.9765
2019-09-08 04:30 | No Data | No Data | No Data | No Data | 3.2288 | 24.7299 | No Data | No Data | No Data | No Data | 22.86 | 37.4932 | No Data | No Data | 6.4 | 60.7381 | -1.82 | -5.7553 | 35.4 | 36.383
2019-09-08 05:00 | No Data | No Data | No Data | No Data | 8.1483 | 28.0356 | No Data | No Data | No Data | No Data | 22.86 | 36.5939 | No Data | No Data | 11.2 | 62.2164 | -6.825 | -9.0315 | 31.5 | 32.4513
2019-09-08 05:30 | No Data | No Data | No Data | No Data | 1.5808 | 25.1782 | No Data | No Data | No Data | No Data | 22.86 | 36.5939 | No Data | No Data | 16.8 | 65.0083 | -12.74 | -14.6733 | 26.9 | 27.8993
2019-09-08 06:00 | No Data | No Data | No Data | No Data | 3.888 | 23.8123 | No Data | No Data | No Data | No Data | 21.717 | 35.8909 | No Data | No Data | 20.4 | 65.65 | -17.29 | -18.9413 | 25.3 | 26.2505
2019-09-08 06:30 | No Data | No Data | No Data | No Data | 7.6844 | 23.9002 | No Data | No Data | No Data | No Data | 20.574 | 35.2111 | No Data | No Data | 21.6 | 66.4108 | -17.745 | -19.5438 | 16.3 | 17.2351
2019-09-08 07:00 | No Data | No Data | No Data | No Data | 17.8897 | 29.036 | No Data | No Data | No Data | No Data | 17.145 | 36.3071 | No Data | No Data | 5.6 | 59.8625 | -2.73 | -4.55 | 30.4 | 31.8201
2019-09-08 07:30 | No Data | No Data | No Data | No Data | 9.5277 | 21.1901 | No Data | No Data | No Data | No Data | -38.862 | -45.6771 | No Data | No Data | -46 | -73.0906 | 50.05 | 50.5132 | 75.7 | 78.5588
2019-09-08 08:00 | No Data | No Data | No Data | No Data | 9.6864 | 19.279 | No Data | No Data | No Data | No Data | -37.719 | -45.3326 | No Data | No Data | -66 | -83.0046 | 71.89 | 72.4637 | 90.7 | 95.1627
2019-09-08 08:30 | No Data | No Data | No Data | No Data | 11.5297 | 16.7161 | No Data | No Data | No Data | No Data | -35.433 | -43.449 | No Data | No Data | -40.4 | -68.7279 | 44.59 | 45.1093 | 72.3 | 76.6651
2019-09-08 09:00 | No Data | No Data | No Data | No Data | 3.2288 | 14.8156 | No Data | No Data | No Data | No Data | -37.719 | -46.6394 | No Data | No Data | -36.8 | -68.0153 | 42.77 | 43.1171 | 61.1 | 64.1667
2019-09-08 09:30 | No Data | No Data | No Data | No Data | -1.8494 | -14.5772 | No Data | No Data | No Data | No Data | -34.29 | -46.9048 | No Data | No Data | -40.4 | -67.44 | 47.32 | 47.7468 | 57.6 | 59.8619
2019-09-08 10:00 | No Data | No Data | No Data | No Data | 1.7884 | 13.0445 | No Data | No Data | No Data | No Data | -28.575 | -43.7636 | No Data | No Data | -48.8 | -70.1541 | 57.33 | 57.5283 | 63.5 | 65.0035
2019-09-08 10:30 | No Data | No Data | No Data | No Data | -9.1371 | -14.9227 | No Data | No Data | No Data | No Data | -28.575 | -43.7636 | No Data | No Data | -1.2 | -64.02 | 8.645 | 8.645 | 19.6 | 19.91
2019-09-08 11:00 | No Data | No Data | No Data | No Data | -11.1879 | -13.755 | No Data | No Data | No Data | No Data | -24.003 | -43.7487 | No Data | No Data | -4.4 | -62.6163 | 12.285 | 12.285 | 15.3 | 16.2585
2019-09-08 11:30 | No Data | No Data | No Data | No Data | -14.9233 | -15.0514 | No Data | No Data | No Data | No Data | -29.718 | -46.2456 | No Data | No Data | -58.8 | -76.1577 | 65.975 | 66.6633 | 67.1 | 71.2967
2019-09-08 12:00 | No Data | No Data | No Data | No Data | -20.0504 | -20.0504 | No Data | No Data | No Data | No Data | -30.861 | -49.6252 | No Data | No Data | -57.6 | -74.723 | 65.52 | 66.2131 | 77.2 | 80.9944
2019-09-08 12:30 | No Data | No Data | No Data | No Data | -23.8468 | -23.9385 | No Data | No Data | No Data | No Data | -32.004 | -50.3439 | No Data | No Data | 6.4 | 63.5232 | 0 | 0 | 25.6 | 28.9415
2019-09-08 13:00 | No Data | No Data | No Data | No Data | -21.3809 | -21.3809 | No Data | No Data | No Data | No Data | -26.289 | -45.0435 | No Data | No Data | 17.2 | 65.1939 | -6.825 | -6.9602 | 10.7 | 18.1011
2019-09-08 13:30 | No Data | No Data | No Data | No Data | -25.0797 | -25.0797 | No Data | No Data | No Data | No Data | -17.145 | -50.9758 | No Data | No Data | 28.8 | 72.3768 | -17.745 | -18.4373 | 5.6 | 17.8036
2019-09-08 14:00 | No Data | No Data | No Data | No Data | -33.4905 | -34.4417 | No Data | No Data | No Data | No Data | -18.288 | -34.8943 | No Data | No Data | 29.6 | 69.4262 | -19.11 | -19.1154 | 3.5 | 15.4029
2019-09-08 14:30 | No Data | No Data | No Data | No Data | -29.9504 | -31.0942 | No Data | No Data | No Data | No Data | -17.145 | -33.3239 | No Data | No Data | -26.4 | -59.7488 | 37.765 | 36.0571 | 61.2 | 67.1357
2019-09-08 15:00 | No Data | No Data | No Data | No Data | -34.6624 | -36.1318 | No Data | No Data | No Data | No Data | -16.002 | -40.973 | No Data | No Data | -1.6 | 62.0206 | 10.01 | 10.0513 | 43.5 | 48.2171
2019-09-08 15:30 | No Data | No Data | No Data | No Data | -28.3024 | -29.4792 | No Data | No Data | No Data | No Data | -12.573 | -37.5976 | No Data | No Data | -0.4 | -60.0013 | 8.19 | 8.7875 | 31.2 | 38.1764
2019-09-08 16:00 | No Data | No Data | No Data | No Data | -28.3024 | -30.6772 | No Data | No Data | No Data | No Data | -12.573 | -39.7593 | No Data | No Data | -15.2 | -59.1851 | 23.66 | 24.2818 | 65 | 68.2775
2019-09-08 16:30 | No Data | No Data | No Data | No Data | -24.2008 | -26.9611 | No Data | No Data | No Data | No Data | -19.431 | -37.4409 | No Data | No Data | -48.8 | -69.0345 | 55.965 | 56.5611 | 49 | 54.6502
2019-09-08 17:00 | No Data | No Data | No Data | No Data | -22.3575 | -25.3196 | No Data | No Data | No Data | No Data | -22.86 | -42.1673 | No Data | No Data | 24 | 70.6042 | -14.105 | -16.1573 | -5.2 | -12.1672
2019-09-08 17:30 | No Data | No Data | No Data | No Data | -25.9464 | -28.3928 | No Data | No Data | No Data | No Data | 26.289 | 43.2078 | No Data | No Data | 2.4 | 56.0014 | -10.465 | -11.4113 | 7.4 | 20.297
2019-09-08 18:00 | No Data | No Data | No Data | No Data | -24.8722 | -26.7859 | No Data | No Data | No Data | No Data | -20.574 | -38.0466 | No Data | No Data | 40.4 | 77.7246 | -30.94 | -31.6838 | -11.8 | -20.1229
2019-09-08 18:30 | No Data | No Data | No Data | No Data | -29.8405 | -31.4689 | No Data | No Data | No Data | No Data | -14.859 | -35.2852 | No Data | No Data | 62 | 89.1067 | -49.595 | -51.4392 | -11.7 | -22.3134
2019-09-08 19:00 | No Data | No Data | No Data | No Data | -23.5416 | -23.5914 | No Data | No Data | No Data | No Data | -17.145 | -34.309 | No Data | No Data | 69.2 | 97.0188 | -56.42 | -60.6653 | -23 | -28.5414
2019-09-08 19:30 | No Data | No Data | No Data | No Data | -20.8194 | -20.9256 | No Data | No Data | No Data | No Data | -5.715 | -32.5103 | No Data | No Data | 47.6 | 81.0501 | -37.765 | -40.8107 | -3.2 | -14.8489
2019-09-08 20:00 | No Data | No Data | No Data | No Data | -26.923 | -26.923 | No Data | No Data | No Data | No Data | -9.144 | -34.3851 | No Data | No Data | 49.2 | 81.6804 | -38.22 | -40.8994 | -3.8 | -21.6363
2019-09-08 20:30 | No Data | No Data | No Data | No Data | -18.9761 | -19.3228 | No Data | No Data | No Data | No Data | -10.287 | -33.6166 | No Data | No Data | 54.8 | 85.7849 | -45.5 | -48.5146 | -15.8 | -23.2086
2019-09-08 21:00 | No Data | No Data | No Data | No Data | -38.2513 | -38.3265 | No Data | No Data | No Data | No Data | -8.001 | -32.989 | No Data | No Data | 53.6 | 85.9581 | -43.225 | -46.7256 | -22.9 | -26.9453
2019-09-08 21:30 | No Data | No Data | No Data | No Data | -34.8699 | -34.9242 | No Data | No Data | No Data | No Data | -5.715 | -33.6361 | No Data | No Data | 61.2 | 91.4846 | -48.23 | -51.2355 | -15.5 | -20.9538
2019-09-08 22:00 | No Data | No Data | No Data | No Data | -40.2533 | -40.3515 | No Data | No Data | No Data | No Data | -8.001 | -32.989 | No Data | No Data | 70.8 | 99.8439 | -58.695 | -62.5935 | -35.8 | -36.5568
2019-09-08 22:30 | No Data | No Data | No Data | No Data | -29.5842 | -29.7143 | No Data | No Data | No Data | No Data | -4.572 | -32.3289 | No Data | No Data | 85.2 | 111.2906 | -72.345 | -76.4034 | -35.2 | -37.0309
2019-09-08 23:00 | No Data | No Data | No Data | No Data | -26.3127 | -26.6883 | No Data | No Data | No Data | No Data | 17.145 | 38.3374 | No Data | No Data | 62.8 | 95.2386 | -52.325 | -56.5263 | -10.4 | -18.3349
2019-09-08 23:30 | No Data | No Data | No Data | No Data | -25.0797 | -25.0797 | No Data | No Data | No Data | No Data | 37.719 | 54.9829 | No Data | No Data | 43.2 | 80.2247 | -32.76 | -35.6675 | 18 | 34.2171
2019-09-09 | No Data | No Data | No Data | No Data | -24.9699 | -24.9699 | No Data | No Data | No Data | No Data | 37.719 | 54.157 | No Data | No Data | 34 | 74.9549 | -24.115 | -27.2734 | 23.6 | 33.3754
2019-09-09 00:30 | No Data | No Data | No Data | No Data | -29.0227 | -29.0227 | No Data | No Data | No Data | No Data | 48.006 | 61.7643 | No Data | No Data | 34.8 | 75.3212 | -25.935 | -29.0987 | 19.3 | 30.3323
2019-09-09 01:00 | No Data | No Data | No Data | No Data | -33.7469 | -33.7469 | No Data | No Data | No Data | No Data | 42.291 | 56.6679 | No Data | No Data | 46 | 82.4291 | -36.4 | -39.3752 | 14.3 | 25.9881
2019-09-09 01:30 | No Data | No Data | No Data | No Data | -36.408 | -36.471 | No Data | No Data | No Data | No Data | 45.72 | 60.0048 | No Data | No Data | 43.6 | 81.4518 | -32.76 | -36.037 | 18.2 | 26.3105
2019-09-09 02:00 | No Data | No Data | No Data | No Data | -38.41 | -38.41 | No Data | No Data | No Data | No Data | 46.863 | 60.8802 | No Data | No Data | 49.2 | 84.2568 | -40.04 | -43.0907 | 7.5 | 23.812
2019-09-09 02:30 | No Data | No Data | No Data | No Data | -47.1748 | -47.3706 | No Data | No Data | No Data | No Data | 49.149 | 62.6568 | No Data | No Data | 52 | 86.2406 | -43.225 | -46.3877 | 2.5 | 26.0204
2019-09-09 03:00 | No Data | No Data | No Data | No Data | -46.5034 | -46.7021 | No Data | No Data | No Data | No Data | 62.865 | 74.5145 | No Data | No Data | 29.2 | 73.2699 | -20.475 | -24.269 | 24 | 33.8
2019-09-09 03:30 | No Data | No Data | No Data | No Data | -42.4628 | -42.5457 | No Data | No Data | No Data | No Data | 67.437 | 78.4101 | No Data | No Data | 22.8 | 69.0716 | -15.47 | -19.2019 | 27.7 | 36.5203
2019-09-09 04:00 | No Data | No Data | No Data | No Data | -46.8696 | -46.9163 | No Data | No Data | No Data | No Data | 70.866 | 81.3781 | No Data | No Data | 23.6 | 69.716 | -15.925 | -19.8382 | 25.5 | 36.1332
2019-09-09 04:30 | No Data | No Data | No Data | No Data | -48.6641 | -48.8671 | No Data | No Data | No Data | No Data | 64.008 | 75.4813 | No Data | No Data | 30 | 72.1343 | -22.295 | -25.907 | 21 | 35.0801
2019-09-09 05:00 | No Data | No Data | No Data | No Data | -44.3549 | -44.4441 | No Data | No Data | No Data | No Data | 66.294 | 77.4293 | No Data | No Data | 25.2 | 69.9005 | -19.11 | -22.7181 | 23.4 | 36.4139
2019-09-09 05:30 | No Data | No Data | No Data | No Data | -46.9673 | -47.4234 | No Data | No Data | No Data | No Data | 57.15 | 69.7605 | No Data | No Data | 30.8 | 73.1956 | -23.66 | -26.872 | 21.6 | 32.2887
2019-09-09 06:00 | No Data | No Data | No Data | No Data | -42.5116 | -43.0376 | No Data | No Data | No Data | No Data | 44.577 | 59.8958 | No Data | No Data | 33.2 | 73.1661 | -24.115 | -27.2734 | 13.4 | 31.4025
2019-09-09 06:30 | No Data | No Data | No Data | No Data | -35.8953 | -36.5167 | No Data | No Data | No Data | No Data | 48.006 | 63.2276 | No Data | No Data | 16.8 | 63.0784 | -6.825 | -11.0144 | 33.2 | 47.1645
2019-09-09 07:00 | No Data | No Data | No Data | No Data | -29.1325 | -29.1325 | No Data | No Data | No Data | No Data | 20.574 | 42.9652 | No Data | No Data | 31.6 | 68.5215 | -24.115 | -26.6632 | -3.2 | -29.7725
2019-09-09 07:30 | No Data | No Data | No Data | No Data | -28.1559 | -28.3784 | No Data | No Data | No Data | No Data | 9.144 | 39.9233 | No Data | No Data | -6 | -53.1398 | -29.12 | -29.547 | -13.1 | -32.6438
2019-09-09 08:00 | No Data | No Data | No Data | No Data | -26.1051 | -26.932 | No Data | No Data | No Data | No Data | -34.29 | -46.9048 | No Data | No Data | -17.6 | -49.252 | -69.16 | -70.9698 | -76.4 | -77.5836
2019-09-09 08:30 | No Data | No Data | No Data | No Data | -30.7195 | -31.089 | No Data | No Data | No Data | No Data | -66.294 | -70.1247 | No Data | No Data | -25.2 | -43.6165 | -95.095 | -98.8115 | -116.5 | -116.5268
2019-09-09 09:00 | No Data | No Data | No Data | No Data | -51.8868 | -52.1389 | No Data | No Data | No Data | No Data | -70.866 | -73.4817 | No Data | No Data | -14.8 | -37.4486 | -111.475 | -116.3181 | -137.3 | -137.4835
2019-09-09 09:30 | No Data | No Data | No Data | No Data | -53.8888 | -53.9168 | No Data | No Data | No Data | No Data | -70.866 | -74.1189 | No Data | No Data | -13.2 | -39.0958 | -111.475 | -117.1269 | -141.6 | -143.1782
2019-09-09 10:00 | No Data | No Data | No Data | No Data | -58.5519 | -58.5859 | No Data | No Data | No Data | No Data | -58.293 | -62.6151 | No Data | No Data | -14 | -39.3731 | -108.745 | -114.2494 | -141.9 | -143.5648
2019-09-09 10:30 | No Data | No Data | No Data | No Data | -61.3718 | -61.5446 | No Data | No Data | No Data | No Data | -49.149 | -55.2082 | No Data | No Data | -16 | -41.2311 | -105.105 | -110.9351 | -133.3 | -135.6611
2019-09-09 11:00 | No Data | No Data | No Data | No Data | -56.8063 | -56.86 | No Data | No Data | No Data | No Data | -54.864 | -59.8849 | No Data | No Data | -14 | -42.0019 | -105.105 | -111.6837 | -131.6 | -133.9723
2019-09-09 11:30 | No Data | No Data | No Data | No Data | -54.2428 | -54.5839 | No Data | No Data | No Data | No Data | -54.864 | -59.0058 | No Data | No Data | -22 | -37.5255 | -106.015 | -112.5406 | -140.1 | -142.6215
2019-09-09 12:00 | No Data | No Data | No Data | No Data | -53.5836 | -54.8671 | No Data | No Data | No Data | No Data | -60.579 | -63.9774 | No Data | No Data | -19.6 | -37.8671 | -105.105 | -111.5307 | -133.4 | -135.8154
2019-09-09 12:30 | No Data | No Data | No Data | No Data | -40.1556 | -44.0503 | No Data | No Data | No Data | No Data | -52.578 | -56.46 | No Data | No Data | -26.4 | -41.4845 | -101.92 | -107.4812 | -122.8 | -124.5658
2019-09-09 13:00 | No Data | No Data | No Data | No Data | -36.8719 | -41.849 | No Data | No Data | No Data | No Data | -48.006 | -51.7894 | No Data | No Data | -14.4 | -38.643 | -106.925 | -113.3982 | -118.3 | -120.6507
2019-09-09 13:30 | No Data | No Data | No Data | No Data | -32.9168 | -38.5998 | No Data | No Data | No Data | No Data | -59.436 | -62.1859 | No Data | No Data | -19.2 | -38.3521 | -106.47 | -113.5906 | -121.6 | -123.6641
2019-09-09 14:00 | No Data | No Data | No Data | No Data | -31.4397 | -38.3117 | No Data | No Data | No Data | No Data | -53.721 | -56.7485 | No Data | No Data | -19.2 | -40.8 | -103.74 | -112.3887 | -126.7 | -128.7529
2019-09-09 14:30 | No Data | No Data | No Data | No Data | -34.1497 | -40.5981 | No Data | No Data | No Data | No Data | -50.292 | -53.5139 | No Data | No Data | -13.6 | -41.8703 | -108.745 | -114.8206 | -118.4 | -120.5753
2019-09-09 15:00 | No Data | No Data | No Data | No Data | -31.4885 | -38.4426 | No Data | No Data | No Data | No Data | -59.436 | -61.8594 | No Data | No Data | -19.2 | -42.5751 | -103.74 | -109.4963 | -119.9 | -122.5816
2019-09-09 15:30 | No Data | No Data | No Data | No Data | -20.4654 | -29.9337 | No Data | No Data | No Data | No Data | -54.864 | -57.15 | No Data | No Data | -24 | -45.9635 | -96.005 | -103.4532 | -120.4 | -122.5584
2019-09-09 16:00 | No Data | No Data | No Data | No Data | -22.5162 | -31.3037 | No Data | No Data | No Data | No Data | -54.864 | -57.15 | No Data | No Data | -28.8 | -47.3624 | -89.635 | -94.3881 | -124.9 | -127
2019-09-09 16:30 | No Data | No Data | No Data | No Data | -13.7514 | -22.5739 | No Data | No Data | No Data | No Data | -41.148 | -46.5273 | No Data | No Data | -15.2 | -47.6873 | -80.08 | -83.5021 | -86.8 | -87.3075
2019-09-09 17:00 | No Data | No Data | No Data | No Data | -4.5716 | -22.0194 | No Data | No Data | No Data | No Data | -25.146 | -37.2134 | No Data | No Data | -20.4 | -53.2616 | -54.145 | -56.0685 | -47.4 | -47.5857
2019-09-09 17:30 | No Data | No Data | No Data | No Data | 12.7626 | 28.0968 | No Data | No Data | No Data | No Data | 0 | 33.2257 | No Data | No Data | 6.4 | 56.2793 | -26.39 | -27.2583 | -2.8 | -15.7509
2019-09-09 18:00 | No Data | No Data | No Data | No Data | 25.1164 | 36.7037 | No Data | No Data | No Data | No Data | 17.145 | 39.363 | No Data | No Data | 16 | 57.088 | -7.28 | -7.4069 | 30.8 | 41.2903
2019-09-09 18:30 | No Data | No Data | No Data | No Data | 25.7267 | 39.6404 | No Data | No Data | No Data | No Data | 18.288 | 39.8742 | No Data | No Data | 6.4 | 54.7752 | 1.82 | 2.275 | 39.3 | 55.7202
2019-09-09 19:00 | No Data | No Data | No Data | No Data | 23.4806 | 36.8968 | No Data | No Data | No Data | No Data | 8.001 | 34.099 | No Data | No Data | 20.4 | 62.2383 | -10.92 | -11.375 | 30.4 | 42.2214
2019-09-09 19:30 | No Data | No Data | No Data | No Data | 21.3199 | 35.5609 | No Data | No Data | No Data | No Data | 9.144 | 34.3851 | No Data | No Data | 19.6 | 63.5006 | -10.92 | -12.0123 | 25.2 | 33.783
2019-09-09 20:00 | No Data | No Data | No Data | No Data | 19.0127 | 37.0868 | No Data | No Data | No Data | No Data | 16.002 | 37.84 | No Data | No Data | 26 | 66.8622 | -16.835 | -17.6983 | 21.4 | 29.0193
2019-09-09 20:30 | No Data | No Data | No Data | No Data | 22.9068 | 39.2259 | No Data | No Data | No Data | No Data | 18.288 | 38.862 | No Data | No Data | 26.8 | 67.9117 | -17.29 | -20.4497 | 17.1 | 20.3868
2019-09-09 21:00 | No Data | No Data | No Data | No Data | 23.0167 | 39.2901 | No Data | No Data | No Data | No Data | -5.715 | -31.3857 | No Data | No Data | 36.8 | 72.0988 | -27.755 | -28.6939 | 8 | 10
2019-09-09 21:30 | No Data | No Data | No Data | No Data | 25.3239 | 34.8181 | No Data | No Data | No Data | No Data | -20.574 | -35.2111 | No Data | No Data | 34.4 | 71.9555 | -26.39 | -27.2583 | 9 | 10.4957
2019-09-09 22:00 | No Data | No Data | No Data | No Data | 23.3219 | 32.2062 | No Data | No Data | No Data | No Data | -10.287 | -31.4481 | No Data | No Data | 31.6 | 71.3762 | -23.66 | -25.0374 | 7.8 | 8.3934
2019-09-09 22:30 | No Data | No Data | No Data | No Data | 37.9828 | 44.8482 | No Data | No Data | No Data | No Data | 19.431 | 40.4112 | No Data | No Data | 26 | 65.3911 | -16.835 | -17.3259 | 22.4 | 25.4592
2019-09-09 23:00 | No Data | No Data | No Data | No Data | 45.7221 | 51.5673 | No Data | No Data | No Data | No Data | 21.717 | 41.5587 | No Data | No Data | 23.6 | 63.7307 | -13.65 | -14.0167 | 29.7 | 31.9583
2019-09-09 23:30 | No Data | No Data | No Data | No Data | 57.3068 | 60.8844 | No Data | No Data | No Data | No Data | 21.717 | 42.5374 | No Data | No Data | 48 | 77.1502 | -34.58 | -35.0822 | 20.5 | 26.1905
2019-09-10 | No Data | No Data | No Data | No Data | 49.6773 | 54.4565 | No Data | No Data | No Data | No Data | 24.003 | 42.7977 | No Data | No Data | 38 | 71.0211 | -24.57 | -25.0746 | 26.3 | 30.0323
2019-09-10 00:30 | No Data | No Data | No Data | No Data | 51.7769 | 57.0455 | No Data | No Data | No Data | No Data | 11.43 | 33.9838 | No Data | No Data | 39.6 | 72.5589 | -27.3 | -27.755 | 21.8 | 25.7474
2019-09-10 01:00 | No Data | No Data | No Data | No Data | 52.1309 | 58.0741 | No Data | No Data | No Data | No Data | 12.573 | 35.4514 | No Data | No Data | 34.4 | 69.857 | -24.115 | -24.6289 | 28.7 | 31.1854
2019-09-10 01:30 | No Data | No Data | No Data | No Data | 57.1603 | 62.628 | No Data | No Data | No Data | No Data | 5.715 | 32.5103 | No Data | No Data | 38.8 | 72.8011 | -27.3 | -27.8406 | 17.5 | 20.7234
2019-09-10 02:00 | No Data | No Data | No Data | No Data | 49.7261 | 56.6927 | No Data | No Data | No Data | No Data | 6.858 | 31.6138 | No Data | No Data | 31.2 | 68.6941 | -20.93 | -21.4189 | 26.3 | 27.9973
2019-09-10 02:30 | No Data | No Data | No Data | No Data | 51.6182 | 59.1701 | No Data | No Data | No Data | No Data | 6.858 | 31.6138 | No Data | No Data | 30.4 | 68.3345 | -21.385 | -21.6926 | 26 | 27.8568
2019-09-10 03:00 | No Data | No Data | No Data | No Data | 49.9336 | 60.2064 | No Data | No Data | No Data | No Data | 1.143 | 29.74 | No Data | No Data | 26.8 | 66.8108 | -19.11 | -19.5438 | 25.2 | 26.5631
2019-09-10 03:30 | No Data | No Data | No Data | No Data | 48.1392 | 58.7267 | No Data | No Data | No Data | No Data | 9.144 | 32.1872 | No Data | No Data | 21.2 | 62.8815 | -14.56 | -14.8137 | 29.1 | 30.7703
2019-09-10 04:00 | No Data | No Data | No Data | No Data | 48.2368 | 58.8068 | No Data | No Data | No Data | No Data | 13.716 | 33.7717 | No Data | No Data | 14 | 59.277 | -8.645 | -8.7521 | 36.2 | 37.9227
2019-09-10 04:30 | No Data | No Data | No Data | No Data | 48.2368 | 58.8068 | No Data | No Data | No Data | No Data | 14.859 | 36.3251 | No Data | No Data | 13.6 | 58.0166 | -8.19 | -8.2026 | 35.5 | 37.5705
2019-09-10 05:00 | No Data | No Data | No Data | No Data | 48.5908 | 59.0975 | No Data | No Data | No Data | No Data | 9.144 | 32.1872 | No Data | No Data | 18.8 | 60.9708 | -10.465 | -10.6221 | 23 | 26.0824
2019-09-10 05:30 | No Data | No Data | No Data | No Data | 50.544 | 59.7967 | No Data | No Data | No Data | No Data | 12.573 | 34.3851 | No Data | No Data | 12.4 | 57.3564 | -5.46 | -5.46 | 30.9 | 34.5696
2019-09-10 06:00 | No Data | No Data | No Data | No Data | 55.6222 | 63.2428 | No Data | No Data | No Data | No Data | 16.002 | 35.7816 | No Data | No Data | 10.4 | 55.3852 | 0 | 0 | 37.8 | 43.9897
2019-09-10 06:30 | No Data | No Data | No Data | No Data | 62.8977 | 67.4324 | No Data | No Data | No Data | No Data | 29.718 | 47.1271 | No Data | No Data | -14.8 | -49.8478 | 23.205 | 24.0634 | 46.8 | 56.6943
2019-09-10 07:00 | No Data | No Data | No Data | No Data | 72.1752 | 74.5879 | No Data | No Data | No Data | No Data | 16.002 | 37.84 | No Data | No Data | -8.4 | -50.3063 | 11.83 | 12.6748 | 45.9 | 54.6708
2019-09-10 07:30 | No Data | No Data | No Data | No Data | 63.9719 | 66.7132 | No Data | No Data | No Data | No Data | -17.145 | -32.3491 | No Data | No Data | -30 | -56.6039 | -9.555 | -9.555 | 4.4 | 22.5338
2019-09-10 08:00 | No Data | No Data | No Data | No Data | 61.7258 | 63.6533 | No Data | No Data | No Data | No Data | -48.006 | -50.9758 | No Data | No Data | -59.6 | -70.4693 | -36.4 | -37.2128 | -57.3 | -57.4924
2019-09-10 08:30 | No Data | No Data | No Data | No Data | 57.673 | 60.1919 | No Data | No Data | No Data | No Data | -77.724 | -78.1347 | No Data | No Data | -57.2 | -65.7389 | -64.61 | -67.5073 | -87.5 | -88.8276
2019-09-10 09:00 | No Data | No Data | No Data | No Data | 52.3873 | 56.3187 | No Data | No Data | No Data | No Data | -86.868 | -86.9882 | No Data | No Data | -45.2 | -56.3205 | -76.895 | -80.8646 | -106.5 | -110.7681
2019-09-10 09:30 | No Data | No Data | No Data | No Data | 47.3091 | 52.326 | No Data | No Data | No Data | No Data | -90.297 | -90.3042 | No Data | No Data | -42.8 | -54.6611 | -78.26 | -82.3035 | -114 | -119.135
2019-09-10 10:00 | No Data | No Data | No Data | No Data | 43.7812 | 50.2747 | No Data | No Data | No Data | No Data | -90.297 | -90.3042 | No Data | No Data | -28.8 | -46.4155 | -88.725 | -93.3815 | -122.4 | -128.8013
2019-09-10 10:30 | No Data | No Data | No Data | No Data | 43.7324 | 51.0884 | No Data | No Data | No Data | No Data | -94.869 | -94.8965 | No Data | No Data | -9.2 | -41.4343 | -102.375 | -105.3244 | -125.1 | -132.3164
2019-09-10 11:00 | No Data | No Data | No Data | No Data | 41.9379 | 49.561 | No Data | No Data | No Data | No Data | -93.726 | -93.733 | No Data | No Data | -22 | -39.8276 | -100.1 | -105.9046 | -119.9 | -126.2076
2019-09-10 11:30 | No Data | No Data | No Data | No Data | 43.7324 | 51.9529 | No Data | No Data | No Data | No Data | -89.154 | -89.1613 | No Data | No Data | -39.2 | -49.3623 | -88.27 | -93.5354 | -126.5 | -133.2272
2019-09-10 12:00 | No Data | No Data | No Data | No Data | 43.7324 | 53.1227 | No Data | No Data | No Data | No Data | -84.582 | -84.6515 | No Data | No Data | -41.2 | -51.6806 | -84.63 | -90.5861 | -111.1 | -117.1308
2019-09-10 12:30 | No Data | No Data | No Data | No Data | 43.3661 | 52.8216 | No Data | No Data | No Data | No Data | -82.296 | -82.3277 | No Data | No Data | -40.4 | -51.7873 | -84.63 | -89.9532 | -105 | -111.5968
2019-09-10 13:00 | No Data | No Data | No Data | No Data | 43.3661 | 52.8216 | No Data | No Data | No Data | No Data | -82.296 | -82.3674 | No Data | No Data | -46.4 | -55.4718 | -80.99 | -86.066 | -109.7 | -116.2929
2019-09-10 13:30 | No Data | No Data | No Data | No Data | 43.3661 | 52.8216 | No Data | No Data | No Data | No Data | -78.867 | -78.9415 | 36.4 | 46.3535 | -52 | -60.0333 | -75.985 | -80.7404 | -112.4 | -119.2384
2019-09-10 14:00 | No Data | No Data | No Data | No Data | 43.3661 | 51.8716 | No Data | No Data | No Data | No Data | -73.152 | -73.4728 | 30.8 | 41.1574 | -55.6 | -64.5538 | -65.975 | -69.4959 | -109 | -113.3774
2019-09-10 14:30 | No Data | No Data | No Data | No Data | 36.7498 | 46.4821 | No Data | No Data | No Data | No Data | -81.153 | -81.2817 | 40.6 | 50.127 | -55.2 | -61.3619 | -77.805 | -82.6073 | -117.8 | -122.6641
2019-09-10 15:00 | No Data | No Data | No Data | No Data | 33.4783 | 44.275 | No Data | No Data | No Data | No Data | -72.009 | -72.3348 | 28.7 | 40.096 | -64 | -68.637 | -72.345 | -76.7009 | -109.8 | -115.1526
2019-09-10 15:30 | No Data | No Data | No Data | No Data | 43.3661 | 51.1536 | No Data | No Data | No Data | No Data | -72.009 | -72.3348 | 30.8 | 41.625 | -59.6 | -64.2508 | -78.26 | -82.885 | -114.4 | -120.5146
2019-09-10 16:00 | No Data | No Data | No Data | No Data | 41.7304 | 49.7744 | No Data | No Data | No Data | No Data | -65.151 | -65.7896 | 23.1 | 33.6728 | -49.2 | -58.4739 | -75.53 | -78.7518 | -110 | -113.5077
2019-09-10 16:30 | No Data | No Data | No Data | No Data | 52.1798 | 57.0553 | No Data | No Data | No Data | No Data | -40.005 | -43.5241 | -5.6 | -17.7088 | -49.6 | -64.4795 | -39.585 | -41.3149 | -52.8 | -53.316
2019-09-10 17:00 | No Data | No Data | No Data | No Data | 56.1349 | 60.6936 | No Data | No Data | No Data | No Data | -21.717 | -34.099 | -22.4 | -25.044 | -64 | -73.8257 | -11.375 | -11.698 | -35.1 | -35.2115
2019-09-10 17:30 | No Data | No Data | No Data | No Data | 64.6921 | 67.6383 | No Data | No Data | No Data | No Data | 12.573 | 33.3239 | -56.7 | -56.7389 | -30.8 | -55.0273 | 15.015 | 15.1864 | 20.1 | 27.9351
2019-09-10 18:00 | No Data | No Data | No Data | No Data | 71.8212 | 74.0691 | No Data | No Data | No Data | No Data | 17.145 | 36.3071 | -67.2 | -67.2146 | -10.8 | -45.6946 | 21.84 | 22.1413 | 49.7 | 57.4917
2019-09-10 18:30 | No Data | No Data | No Data | No Data | 75.9228 | 78.0527 | No Data | No Data | No Data | No Data | 14.859 | 36.3251 | -67.9 | -67.9325 | -13.6 | -46.0539 | 26.845 | 27.3946 | 55.1 | 69.1006
2019-09-10 19:00 | No Data | No Data | No Data | No Data | 78.0224 | 79.9024 | No Data | No Data | No Data | No Data | 14.859 | 35.2852 | -67.9 | -67.9144 | -12.4 | -49.9632 | 30.485 | 30.5393 | 67.8 | 75.9373
2019-09-10 19:30 | No Data | No Data | No Data | No Data | 73.9208 | 76.9814 | No Data | No Data | No Data | No Data | 6.858 | 30.499 | -60.9 | -60.9 | -9.6 | -51.3061 | 23.66 | 23.6775 | 62.8 | 71.5086
2019-09-10 20:00 | No Data | No Data | No Data | No Data | 72.2362 | 75.3653 | No Data | No Data | No Data | No Data | 8.001 | 30.7762 | -63 | -63.0156 | -8.4 | -52.2792 | 22.75 | 22.7545 | 60.3 | 65.9873
2019-09-10 20:30 | No Data | No Data | No Data | No Data | 70.3807 | 73.5887 | No Data | No Data | No Data | No Data | 6.858 | 33.849 | -60.2 | -60.2366 | -8 | -53.7981 | 20.475 | 20.4801 | 50.1 | 54.7175
2019-09-10 21:00 | No Data | No Data | No Data | No Data | 66.2303 | 70.3596 | No Data | No Data | No Data | No Data | 13.716 | 36.9315 | -64.4 | -64.4342 | -15.6 | -55.824 | 25.025 | 25.0291 | 55.9 | 57.9825
2019-09-10 21:30 | No Data | No Data | No Data | No Data | 70.3807 | 73.7547 | No Data | No Data | No Data | No Data | 17.145 | 40.395 | -75.6 | -75.6518 | -23.2 | -52.2349 | 35.945 | 36.4284 | 65.2 | 69.9366
2019-09-10 22:00 | No Data | No Data | No Data | No Data | 67.9759 | 72.2957 | No Data | No Data | No Data | No Data | 22.86 | 43.1322 | -75.6 | -75.6 | -27.6 | -56.0642 | 35.945 | 36.5051 | 67.1 | 69.1469
2019-09-10 22:30 | No Data | No Data | No Data | No Data | 73.9696 | 77.958 | No Data | No Data | No Data | No Data | 35.433 | 53.4406 | -92.4 | -92.4663 | -21.2 | -54.3087 | 31.395 | 31.8662 | 70.7 | 71.8672
2019-09-10 23:00 | No Data | No Data | No Data | No Data | 77.6684 | 81.4759 | No Data | No Data | No Data | No Data | 32.004 | 51.2314 | -91.7 | -91.7961 | -7.6 | -52.1567 | 19.565 | 20.0871 | 63.2 | 63.9707
2019-09-10 23:30 | No Data | No Data | No Data | No Data | 87.2511 | 89.6303 | No Data | No Data | No Data | No Data | 26.289 | 46.9187 | -89.6 | -89.8212 | 0 | 50.4 | 15.925 | 16.5623 | 68.3 | 70.5063
2019-09-11 | No Data | No Data | No Data | No Data | 82.0752 | 84.6001 | No Data | No Data | No Data | No Data | 27.432 | 47.5686 | -82.6 | -82.6474 | -2 | -52.0384 | 14.56 | 14.9043 | 64.6 | 65.3542
2019-09-11 00:30 | No Data | No Data | No Data | No Data | 74.7997 | 78.5239 | No Data | No Data | No Data | No Data | 30.861 | 49.6252 | -82.6 | -82.6741 | -8.4 | -51.8845 | 20.475 | 20.796 | 67.9 | 69.2882
2019-09-11 01:00 | No Data | No Data | No Data | No Data | 66.4378 | 71.8425 | No Data | No Data | No Data | No Data | 29.718 | 48.9225 | -76.3 | -76.3032 | -0.4 | -53.6015 | 11.83 | 12.1409 | 67 | 67.4074
2019-09-11 01:30 | No Data | No Data | No Data | No Data | 68.2811 | 73.5505 | No Data | No Data | No Data | No Data | 25.146 | 45.3326 | -70.7 | -70.7035 | 4 | 52.9513 | 5.005 | 5.7011 | 54.4 | 57.4596
2019-09-11 02:00 | No Data | No Data | No Data | No Data | 64.2893 | 70.582 | No Data | No Data | No Data | No Data | 35.433 | 52.5904 | -74.2 | -74.2033 | -3.2 | -51.6991 | 12.74 | 13.5281 | 64.4 | 66.8682
2019-09-11 02:30 | No Data | No Data | No Data | No Data | 60.8469 | 68.2556 | No Data | No Data | No Data | No Data | 43.434 | 59.8303 | -79.8 | -79.8 | -10.4 | -51.8536 | 20.93 | 21.6305 | 69.9 | 71.9612
2019-09-11 03:00 | No Data | No Data | No Data | No Data | 53.8277 | 62.9107 | No Data | No Data | No Data | No Data | 50.292 | 65.7101 | -84.7 | -84.7029 | -22 | -53.1654 | 31.85 | 32.573 | 78.5 | 80.8617
2019-09-11 03:30 | No Data | No Data | No Data | No Data | 50.4463 | 60.043 | No Data | No Data | No Data | No Data | 53.721 | 68.3701 | -84 | -84.0262 | -23.2 | -52.5935 | 35.49 | 36.229 | 81.2 | 83.7234
2019-09-11 04:00 | No Data | No Data | No Data | No Data | 47.1138 | 57.2716 | No Data | No Data | No Data | No Data | 58.293 | 72.6952 | -86.8 | -86.8254 | -26 | -52.4915 | 37.31 | 38.0136 | 82.3 | 84.7906
2019-09-11 04:30 | No Data | No Data | No Data | No Data | 45.2094 | 55.7156 | No Data | No Data | No Data | No Data | 53.721 | 68.3701 | -84 | -84.0117 | -22 | -52.4382 | 32.305 | 33.1151 | 76.1 | 79.1061
2019-09-11 05:00 | No Data | No Data | No Data | No Data | 47.3701 | 56.5121 | No Data | No Data | No Data | No Data | 49.149 | 64.8394 | -80.5 | -80.5122 | -12.8 | -49.6774 | 22.75 | 23.5064 | 67.1 | 70.6145
2019-09-11 05:30 | No Data | No Data | No Data | No Data | 49.3111 | 58.1487 | No Data | No Data | No Data | No Data | 20.574 | 44.9854 | -54.6 | -54.7613 | 22.4 | 58.0923 | -12.285 | -12.3187 | 23.6 | 28.4565
2019-09-11 06:00 | No Data | No Data | No Data | No Data | 58.1369 | 64.9132 | No Data | No Data | No Data | No Data | 59.436 | 73.6149 | -93.8 | -93.894 | -15.6 | -48.5732 | 28.665 | 29.575 | 71.5 | 76.3576
2019-09-11 06:30 | No Data | No Data | No Data | No Data | 61.6159 | 65.007 | No Data | No Data | No Data | No Data | 54.864 | 69.2718 | -93.1 | -93.1237 | -14.4 | -47.4384 | 25.935 | 27.0639 | 62.6 | 69.6348
2019-09-11 07:00 | No Data | No Data | No Data | No Data | 61.6159 | 64.5006 | No Data | No Data | No Data | No Data | 37.719 | 53.3427 | -81.9 | -81.9269 | 0.8 | 49.2406 | 7.735 | 8.3651 | 52.8 | 58.1653
2019-09-11 07:30 | No Data | No Data | No Data | No Data | 49.6773 | 53.2132 | No Data | No Data | No Data | No Data | 3.429 | 32.1872 | -39.2 | -41.3948 | -26 | -54.9414 | -16.835 | -16.8411 | -2.9 | -11.3759
2019-09-11 08:00 | No Data | No Data | No Data | No Data | 42.5971 | 46.6725 | No Data | No Data | No Data | No Data | -35.433 | -42.1673 | -2.1 | -23.8925 | -43.6 | -58.8558 | -51.87 | -53.305 | -63.8 | -64.377
2019-09-11 08:30 | No Data | No Data | No Data | No Data | 35.7855 | 40.5513 | No Data | No Data | No Data | No Data | -53.721 | -56.3906 | 20.3 | 36.3056 | -43.2 | -57.2713 | -67.34 | -70.2529 | -85.9 | -88.9778
2019-09-11 09:00 | No Data | No Data | No Data | No Data | 34.2962 | 40.7478 | No Data | No Data | No Data | No Data | -32.004 | -40.005 | 0 | 21.7 | -22.4 | -53.3322 | -35.945 | -36.8662 | -45.1 | -45.8574
2019-09-11 09:30 | No Data | No Data | No Data | No Data | 38.1903 | 44.0755 | No Data | No Data | No Data | No Data | -19.431 | -32.6906 | -12.6 | -22.715 | -29.2 | -54.4852 | -29.575 | -30.3523 | -41.4 | -42.3043
2019-09-11 10:00 | No Data | No Data | No Data | No Data | 31.0124 | 39.0911 | No Data | No Data | No Data | No Data | -11.43 | -29.718 | -11.2 | -23.1847 | -29.6 | -53.6134 | -26.845 | -27.5904 | -44.2 | -45.8795
2019-09-11 10:30 | No Data | No Data | No Data | No Data | 13.6294 | 25.8412 | No Data | No Data | No Data | No Data | -42.291 | -46.5413 | 21.7 | 37.1066 | -52 | -59.0593 | -65.975 | -69.4959 | -100.7 | -104.8203
2019-09-11 11:00 | No Data | No Data | No Data | No Data | 0.0061036 | 22.0197 | No Data | No Data | No Data | No Data | -44.577 | -48.1826 | 25.9 | 39.7092 | -52 | -58.6842 | -70.07 | -74.1036 | -108 | -111.6463
2019-09-11 11:30 | No Data | No Data | No Data | No Data | 12.8603 | 26.8681 | No Data | No Data | No Data | No Data | -42.291 | -46.0758 | 24.5 | 39.3559 | -57.2 | -62.8318 | -68.705 | -72.6648 | -105.2 | -109.3666
2019-09-11 12:00 | No Data | No Data | No Data | No Data | 16.3027 | 28.6756 | No Data | No Data | No Data | No Data | -37.719 | -42.4298 | 18.9 | 34.951 | -62 | -67.3866 | -66.885 | -70.6482 | -105.2 | -109.6161
2019-09-11 12:30 | No Data | No Data | No Data | No Data | 14.3008 | 27.5866 | No Data | No Data | No Data | No Data | -30.861 | -37.0903 | 18.9 | 33.7818 | -60.8 | -65.4462 | -65.52 | -68.9216 | -104.5 | -106.7293
2019-09-11 13:00 | No Data | No Data | No Data | No Data | 9.2714 | 25.3469 | No Data | No Data | No Data | No Data | -27.432 | -34.9877 | 14.7 | 31.6242 | -56.8 | -64.8049 | -59.605 | -62.4561 | -101.7 | -103.3869
2019-09-11 13:30 | No Data | No Data | No Data | No Data | 5.8412 | 22.6595 | No Data | No Data | No Data | No Data | -24.003 | -33.147 | 13.3 | 30.9982 | -56 | -63.1557 | -62.335 | -65.1985 | -101.8 | -103.632
2019-09-11 14:00 | No Data | No Data | No Data | No Data | 4.4007 | 22.3315 | No Data | No Data | No Data | No Data | -22.86 | -31.5311 | 8.4 | 27.8948 | -59.6 | -66.3687 | -62.79 | -65.6337 | -104.5 | -106.073
2019-09-11 14:30 | No Data | No Data | No Data | No Data | 1.7395 | 19.794 | No Data | No Data | No Data | No Data | -14.859 | -28.23 | 1.4 | 25.985 | -56.4 | -64.262 | -65.52 | -68.124 | -98.2 | -99.2942
2019-09-11 15:00 | No Data | No Data | No Data | No Data | 1.4832 | 19.8495 | No Data | No Data | No Data | No Data | -21.717 | -31.5311 | 9.8 | 29.0057 | -58 | -65.6707 | -62.79 | -65.6337 | -104 | -106.1388
2019-09-11 15:30 | No Data | No Data | No Data | No Data | -1.239 | -18.0909 | No Data | No Data | No Data | No Data | -17.145 | -29.4974 | 4.2 | 27.1831 | -65.2 | -70.8011 | -61.425 | -64.1953 | -101.1 | -103.1376
2019-09-11 16:00 | No Data | No Data | No Data | No Data | 3.3265 | 18.3524 | No Data | No Data | No Data | No Data | -3.429 | -28.021 | -9.8 | -25.6815 | -49.2 | -60.9643 | -61.425 | -63.6903 | -91.5 | -92.5953
2019-09-11 16:30 | No Data | No Data | No Data | No Data | 11.017 | 20.761 | No Data | No Data | No Data | No Data | 3.429 | 29.74 | -20.3 | -28.3219 | -45.6 | -61.1882 | -42.315 | -43.8172 | -69.5 | -70.2157
2019-09-11 17:00 | No Data | No Data | No Data | No Data | 9.015 | 19.7716 | No Data | No Data | No Data | No Data | 14.859 | 35.2852 | -33.6 | -38.2126 | -28.4 | -53.0434 | -28.21 | -28.9203 | -45.9 | -45.968
2019-09-11 17:30 | No Data | No Data | No Data | No Data | 5.4749 | 14.9829 | No Data | No Data | No Data | No Data | 41.148 | 56.5987 | -65.8 | -66.334 | -10.4 | -49.5047 | 1.365 | 1.365 | 12.3 | 17.6082
2019-09-11 18:00 | No Data | No Data | No Data | No Data | -11.1269 | -12.0481 | No Data | No Data | No Data | No Data | 44.577 | 60.6652 | -70 | -70.5022 | 21.2 | 54.3087 | -3.64 | -3.6683 | 23 | 30.4795
2019-09-11 18:30 | No Data | No Data | No Data | No Data | -7.3915 | -9.7232 | No Data | No Data | No Data | No Data | 61.722 | 75.4726 | -89.6 | -89.6437 | 6.8 | 48.4793 | 9.555 | 10.3955 | 43.7 | 52.95
2019-09-11 19:00 | No Data | No Data | No Data | No Data | -10.9316 | -13.5762 | No Data | No Data | No Data | No Data | 41.148 | 58.1921 | -66.5 | -65.7329 | 28.4 | 59.25 | -12.74 | -12.7481 | 22 | 34.7507
2019-09-11 19:30 | No Data | No Data | No Data | No Data | -17.4868 | -20.0201 | No Data | No Data | No Data | No Data | 56.007 | 70.1806 | -76.3 | -76.6876 | 20.4 | 55.4862 | -5.46 | -5.4789 | 28.4 | 39.8117
2019-09-11 20:00 | No Data | No Data | No Data | No Data | -19.3912 | -21.7032 | No Data | No Data | No Data | No Data | 40.005 | 59.0058 | -54.6 | -55.8818 | 26.8 | 59.2122 | -12.285 | -12.2934 | 17.5 | 31.924
2019-09-11 20:30 | No Data | No Data | No Data | No Data | -31.8914 | -31.8914 | No Data | No Data | No Data | No Data | 34.29 | 53.5627 | -45.5 | -48.945 | 36.4 | 66.4554 | -25.935 | -25.9988 | 9 | 27.2303
2019-09-11 21:00 | No Data | No Data | No Data | No Data | -32.2087 | -33.2475 | No Data | No Data | No Data | No Data | 50.292 | 67.2041 | -54.6 | -56.035 | 17.6 | 56.0357 | -6.825 | -6.8401 | 24.9 | 35.6407
2019-09-11 21:30 | No Data | No Data | No Data | No Data | -27.9484 | -28.6724 | No Data | No Data | No Data | No Data | 40.005 | 59.0501 | -49.7 | -52.0312 | 31.6 | 64.6492 | -20.02 | -20.0665 | 9 | 23.1234
2019-09-11 22:00 | No Data | No Data | No Data | No Data | -36.5667 | -37.9888 | No Data | No Data | No Data | No Data | 17.145 | 43.5241 | -23.8 | -31.7402 | 60.8 | 86.2675 | -50.96 | -51.5437 | -20.5 | -24.3282
2019-09-11 22:30 | No Data | No Data | No Data | No Data | -33.1731 | -34.1944 | No Data | No Data | No Data | No Data | 67.437 | 81.4743 | -75.6 | -76.4251 | 11.2 | 55.9328 | -3.185 | -3.3124 | 33.4 | 41.78
2019-09-11 23:00 | No Data | No Data | No Data | No Data | -33.0755 | -34.0997 | No Data | No Data | No Data | No Data | 73.152 | 86.8755 | -84.7 | -85.2651 | 17.6 | 57.9379 | -7.28 | -7.28 | 31.6 | 42.4199
2019-09-11 23:30 | No Data | No Data | No Data | No Data | -21.6983 | -23.2124 | No Data | No Data | No Data | No Data | 68.58 | 82.4229 | -84.7 | -85.6321 | 23.6 | 60.4013 | -11.375 | -11.4566 | 39.1 | 46.9554
2019-09-12 | No Data | No Data | No Data | No Data | -28.7175 | -29.8779 | No Data | No Data | No Data | No Data | 75.438 | 88.2112 | -83.3 | -84.1457 | 11.6 | 55.2319 | -3.64 | -3.64 | 35.2 | 43.5247
2019-09-12 00:30 | No Data | No Data | No Data | No Data | -37.1283 | -38.4907 | No Data | No Data | No Data | No Data | 68.58 | 84.3345 | -74.2 | -75.1482 | 16.8 | 58.4657 | -5.915 | -5.915 | 35.2 | 44.3018
2019-09-12 01:00 | No Data | No Data | No Data | No Data | -37.5921 | -38.9384 | No Data | No Data | No Data | No Data | 65.151 | 78.9415 | -65.8 | -66.9955 | 15.6 | 56.9772 | -6.37 | -6.37 | 31.5 | 42.4124
2019-09-12 01:30 | No Data | No Data | No Data | No Data | -35.8953 | -37.1258 | No Data | No Data | No Data | No Data | 69.723 | 83.3764 | -70.7 | -71.6945 | 11.6 | 56.4057 | -1.365 | -2.275 | 37.1 | 45.361
2019-09-12 02:00 | No Data | No Data | No Data | No Data | -43.537 | -44.557 | No Data | No Data | No Data | No Data | 46.863 | 63.1242 | -45.5 | -48.2645 | 37.6 | 70.1313 | -27.755 | -27.9371 | 3.6 | 24.6641
2019-09-12 02:30 | No Data | No Data | No Data | No Data | -51.5328 | -52.7724 | No Data | No Data | No Data | No Data | 19.431 | 43.449 | -18.9 | -29.3082 | 80.4 | 102.2663 | -69.615 | -71.0296 | -29.5 | -34.8742
2019-09-12 03:00 | No Data | No Data | No Data | No Data | -51.8868 | -52.8308 | No Data | No Data | No Data | No Data | 16.002 | 40.973 | -14 | -26.4151 | 82.8 | 103.6803 | -73.71 | -75.3159 | -33 | -36.2906
2019-09-12 03:30 | No Data | No Data | No Data | No Data | -53.8399 | -54.7681 | No Data | No Data | No Data | No Data | 27.432 | 48.5069 | -23.1 | -29.8466 | 79.6 | 101.1431 | -70.98 | -72.3679 | -31.7 | -41.4461
2019-09-12 04:00 | No Data | No Data | No Data | No Data | -54.3526 | -55.2722 | No Data | No Data | No Data | No Data | 19.431 | 42.4298 | -16.1 | -25.9095 | 82.4 | 103.1201 | -74.62 | -76.2067 | -34 | -42.2612
2019-09-12 04:30 | No Data | No Data | No Data | No Data | -49.6284 | -50.2349 | No Data | No Data | No Data | No Data | 51.435 | 65.5907 | -45.5 | -47.2124 | 48 | 75.2861 | -39.585 | -40.0245 | -1.7 | -37.9381
2019-09-12 05:00 | No Data | No Data | No Data | No Data | -48.4566 | -48.7773 | No Data | No Data | No Data | No Data | 20.574 | 43.9721 | -17.5 | -26.2757 | 85.2 | 105.1361 | -74.62 | -76.2067 | -35.6 | -43.8488
2019-09-12 05:30 | No Data | No Data | No Data | No Data | -44.3549 | -45.0074 | No Data | No Data | No Data | No Data | 53.721 | 69.083 | -47.6 | -48.4823 | 45.2 | 74.4827 | -34.125 | -34.8929 | -4.2 | -30.1935
2019-09-12 06:00 | No Data | No Data | No Data | No Data | -38.8739 | -39.6572 | No Data | No Data | No Data | No Data | 66.294 | 79.2553 | -63.7 | -62.8754 | 29.6 | 62.9883 | -20.475 | -20.7212 | 15.3 | 34.6598
2019-09-12 06:30 | No Data | No Data | No Data | No Data | -33.2341 | -35.1933 | No Data | No Data | No Data | No Data | 61.722 | 76.1362 | -63.7 | -65.0737 | 21.6 | 57.7886 | -9.555 | -9.555 | 25.5 | 38.1682
2019-09-12 07:00 | No Data | No Data | No Data | No Data | -33.637 | -35.574 | No Data | No Data | No Data | No Data | 13.716 | 42.291 | -21 | -28.2526 | 68 | 89.1166 | -60.515 | -61.4132 | -20.1 | -31.6128
2019-09-12 07:30 | No Data | No Data | No Data | No Data | -37.995 | -38.3051 | No Data | No Data | No Data | No Data | 17.145 | 44.577 | -23.8 | -29.7644 | 26.8 | 60.6432 | -54.145 | -54.9044 | -23.8 | -34.0852
2019-09-12 08:00 | No Data | No Data | No Data | No Data | -38.6664 | -38.9651 | No Data | No Data | No Data | No Data | -22.86 | -40.2654 | 16.8 | 33.8615 | 24.4 | 58.1653 | -70.98 | -72.5507 | -71.3 | -71.984
2019-09-12 08:30 | No Data | No Data | No Data | No Data | -31.7937 | -33.0504 | No Data | No Data | No Data | No Data | -56.007 | -61.87 | 51.1 | 63.9802 | 4 | 40.5975 | -110.11 | -114.7511 | -92.2 | -92.2009
2019-09-12 09:00 | No Data | No Data | No Data | No Data | -27.9973 | -32.6338 | No Data | No Data | No Data | No Data | -109.728 | -110.3217 | 105 | 114.158 | 3.6 | 34.1901 | -131.95 | -139.1355 | -164.6 | -167.7392
2019-09-12 09:30 | No Data | No Data | No Data | No Data | -25.5924 | -30.2915 | No Data | No Data | No Data | No Data | -75.438 | -75.6887 | 67.9 | 78.7554 | -42.8 | -50.9274 | -91.91 | -97.4221 | -129 | -131.8158
2019-09-12 10:00 | No Data | No Data | No Data | No Data | -29.0715 | -35.1429 | No Data | No Data | No Data | No Data | -125.73 | -128.0619 | 111.3 | 122.45 | 14 | 35.6629 | -145.6 | -154.4113 | -182.3 | -187.4646
2019-09-12 10:30 | No Data | No Data | No Data | No Data | -32.0012 | -35.8924 | No Data | No Data | No Data | No Data | -122.301 | -122.3491 | 108.5 | 116.3454 | 19.6 | 42.4019 | -145.6 | -155.1837 | -150.3 | -153.9664
2019-09-12 11:00 | No Data | No Data | No Data | No Data | -24.5182 | -32.7004 | No Data | No Data | No Data | No Data | -66.294 | -69.7605 | 69.3 | 78.606 | 48.8 | 75.7987 | -85.995 | -89.1904 | -89.6 | -90.8469
2019-09-12 11:30 | No Data | No Data | No Data | No Data | -35.285 | -39.4949 | No Data | No Data | No Data | No Data | -81.153 | -82.9443 | 78.4 | 87.9691 | 28 | 53.8516 | -127.855 | -133.5764 | -137.3 | -139.834
2019-09-12 12:00 | No Data | No Data | No Data | No Data | -34.5647 | -38.8751 | No Data | No Data | No Data | No Data | -112.014 | -112.2237 | 102.2 | 111.588 | 60.4 | 78.1557 | -151.97 | -159.5779 | -162.5 | -166.4833
2019-09-12 12:30 | No Data | No Data | No Data | No Data | -36.4569 | -41.6067 | No Data | No Data | No Data | No Data | -62.865 | -64.3439 | 52.5 | 63.8843 | 9.2 | 39.0978 | -128.765 | -136.4166 | -156.6 | -159.3729
2019-09-12 13:00 | No Data | No Data | No Data | No Data | -37.995 | -43.1793 | No Data | No Data | No Data | No Data | -35.433 | -42.1673 | 32.9 | 47.0252 | -30 | -45.044 | -94.185 | -100.3324 | -138.3 | -140.506
2019-09-12 13:30 | No Data | No Data | No Data | No Data | -36.8231 | -42.0041 | No Data | No Data | No Data | No Data | -38.862 | -45.6771 | 42.7 | 55.2113 | -20.8 | -40.5423 | -101.465 | -107.7966 | -138 | -140.3362
2019-09-12 14:00 | No Data | No Data | No Data | No Data | -36.8231 | -41.264 | No Data | No Data | No Data | No Data | -43.434 | -49.0825 | 42 | 55.1225 | -30.8 | -44.4144 | -96.005 | -102.1979 | -137.3 | -139.872
2019-09-12 14:30 | No Data | No Data | No Data | No Data | -36.5667 | -41.0078 | No Data | No Data | No Data | No Data | -29.718 | -38.2008 | 24.5 | 42.1514 | -36.4 | -48.4661 | -93.73 | -100.0638 | -126.1 | -131.258
2019-09-12 15:00 | No Data | No Data | No Data | No Data | -32.05 | -37.0674 | No Data | No Data | No Data | No Data | -33.147 | -41.6058 | 29.4 | 45.7095 | -42.8 | -52.4976 | -88.725 | -94.5798 | -122.6 | -127.799
2019-09-12 15:30 | No Data | No Data | No Data | No Data | -20.9293 | -28.9836 | No Data | No Data | No Data | No Data | -35.433 | -42.1673 | 30.1 | 45.6344 | -38 | -50.4603 | -91.91 | -97.7276 | -122.4 | -127.5812
2019-09-12 16:00 | No Data | No Data | No Data | No Data | -6.8788 | -13.2167 | No Data | No Data | No Data | No Data | -26.289 | -35.5985 | 12.6 | 31.9862 | -41.2 | -51.6806 | -89.635 | -95.5912 | -110.3 | -112.3568
2019-09-12 16:30 | No Data | No Data | No Data | No Data | -1.3855 | -11.3703 | No Data | No Data | No Data | No Data | -22.86 | -33.9838 | 5.6 | 27.8684 | -41.6 | -57.989 | -63.245 | -66.4767 | -91.5 | -93.1397
2019-09-12 17:00 | No Data | No Data | No Data | No Data | 9.2714 | 17.486 | No Data | No Data | No Data | No Data | 2.286 | 30.9456 | -19.6 | -29.2412 | -43.2 | -59.9733 | -31.395 | -32.5635 | -53.5 | -54.6803
2019-09-12 17:30 | No Data | No Data | No Data | No Data | 24.6036 | 28.7252 | No Data | No Data | No Data | No Data | 18.288 | 38.862 | -46.9 | -48.945 | -19.2 | -52.0692 | -4.095 | -4.3165 | -0.3 | 2.5632
2019-09-12 18:00 | No Data | No Data | No Data | No Data | 38.3978 | 41.7969 | No Data | No Data | No Data | No Data | 27.432 | 45.72 | -56.7 | -57.7956 | -0.4 | -47.6017 | 15.925 | 15.925 | 43.3 | 44.687
2019-09-12 18:30 | No Data | No Data | No Data | No Data | 47.1626 | 50.5374 | No Data | No Data | No Data | No Data | 26.289 | 45.0435 | -56.7 | -57.3188 | 6 | 48.7705 | 13.195 | 13.2028 | 44.7 | 48.8083
2019-09-12 19:00 | No Data | No Data | No Data | No Data | 45.2583 | 48.7651 | No Data | No Data | No Data | No Data | 4.572 | 34.5935 | -35.7 | -37.8583 | 15.2 | 53.4086 | 1.82 | 1.82 | 34 | 39.4462
2019-09-12 19:30 | No Data | No Data | No Data | No Data | 43.1586 | 47.5016 | No Data | No Data | No Data | No Data | 10.287 | 36.8961 | -39.9 | -41.8422 | 9.2 | 51.6263 | 6.825 | 6.9602 | 29.6 | 33.6953
2019-09-12 20:00 | No Data | No Data | No Data | No Data | 41.1688 | 46.4406 | No Data | No Data | No Data | No Data | -5.715 | -33.6361 | -25.2 | -29.533 | 19.6 | 57.0712 | -4.095 | -4.3165 | 25.1 | 28.4529
2019-09-12 20:30 | No Data | No Data | No Data | No Data | 42.1942 | 47.352 | No Data | No Data | No Data | No Data | 3.429 | 32.1872 | -31.5 | -34.471 | 12.4 | 55.0156 | 1.365 | 1.365 | 26 | 28.14
2019-09-12 21:00 | No Data | No Data | No Data | No Data | 40.705 | 46.8159 | No Data | No Data | No Data | No Data | 22.86 | 44.1056 | -49 | -50.1124 | 0.4 | 51.2016 | 12.74 | 12.8693 | 41.8 | 43.926
2019-09-12 21:30 | No Data | No Data | No Data | No Data | 48.3955 | 53.6584 | No Data | No Data | No Data | No Data | 24.003 | 43.7487 | -60.2 | -60.9925 | 4.4 | 52.5235 | 7.28 | 7.2942 | 33.8 | 35.0828
2019-09-12 22:00 | No Data | No Data | No Data | No Data | 39.7284 | 45.994 | No Data | No Data | No Data | No Data | -3.429 | -31.0509 | -31.5 | -36.0347 | 34.4 | 69.5091 | -21.385 | -22.4477 | 4.6 | 3.7
2019-09-12 22:30 | No Data | No Data | No Data | No Data | 46.9062 | 52.3192 | No Data | No Data | No Data | No Data | 1.143 | 30.8822 | -44.1 | -45.8647 | 31.2 | 67.6272 | -20.02 | -21.3026 | 9.5 | 9.5635
2019-09-12 23:00 | No Data | No Data | No Data | No Data | 55.2071 | 59.8743 | No Data | No Data | No Data | No Data | 5.715 | 32.5103 | -46.2 | -47.8874 | 24.8 | 63.816 | -14.105 | -15.4767 | 19.6 | 19.7588
2019-09-12 23:30 | No Data | No Data | No Data | No Data | 68.7938 | 71.0086 | No Data | No Data | No Data | No Data | 1.143 | 32.0244 | -52.5 | -53.4068 | 36 | 68.2642 | -19.11 | -19.7545 | 23.4 | 26.7202
2019-09-13 | No Data | No Data | No Data | No Data | 65.2537 | 67.5847 | No Data | No Data | No Data | No Data | -2.286 | -30.9456 | -41.3 | -43.6084 | 24.4 | 62.6355 | -9.1 | -10.3856 | 20.9 | 22.0731
2019-09-13 00:30 | No Data | No Data | No Data | No Data | 65.2537 | 67.5847 | No Data | No Data | No Data | No Data | 4.572 | 31.1978 | -44.1 | -46.0619 | 30.4 | 65.484 | -15.47 | -16.2595 | 24.5 | 27.1035
2019-09-13 01:00 | No Data | No Data | No Data | No Data | 57.6242 | 62.7242 | No Data | No Data | No Data | No Data | 3.429 | 31.0509 | -36.4 | -39.2562 | 26.8 | 63.8924 | -10.465 | -11.6003 | 23.3 | 24.6351
2019-09-13 01:30 | No Data | No Data | No Data | No Data | 57.6242 | 62.7242 | No Data | No Data | No Data | No Data | 0 | 30.9456 | -35.7 | -38.608 | 26.4 | 63.3618 | -10.01 | -10.8152 | 24.1 | 25.2699
2019-09-13 02:00 | No Data | No Data | No Data | No Data | 54.0841 | 60.2094 | No Data | No Data | No Data | No Data | -5.715 | -29.1409 | -28 | -31.305 | 28.4 | 66.3819 | -14.56 | -15.3962 | 16.2 | 17.1082
2019-09-13 02:30 | No Data | No Data | No Data | No Data | 52.4361 | 59.4942 | No Data | No Data | No Data | No Data | -9.144 | -28.9159 | -25.2 | -29.904 | 32.8 | 68.0294 | -18.2 | -19.1371 | 21.7 | 20.1613
2019-09-13 03:00 | No Data | No Data | No Data | No Data | 52.4361 | 60.4111 | No Data | No Data | No Data | No Data | 5.715 | 29.1409 | -40.6 | -42.1165 | 22.4 | 62.1752 | -10.92 | -11.83 | 28.1 | 28.6923
2019-09-13 03:30 | No Data | No Data | No Data | No Data | 54.4381 | 62.1567 | No Data | No Data | No Data | No Data | 6.858 | 30.499 | -42 | -43.2926 | 21.2 | 60.6274 | -8.645 | -9.0658 | 29.1 | 29.9301
2019-09-13 04:00 | No Data | No Data | No Data | No Data | 54.4381 | 62.1567 | No Data | No Data | No Data | No Data | 0 | 27.432 | -35.7 | -37.4156 | 23.6 | 62.2472 | -12.285 | -12.6912 | 25.6 | 26.6481
2019-09-13 04:30 | No Data | No Data | No Data | No Data | 54.4381 | 62.1567 | No Data | No Data | No Data | No Data | -1.143 | -27.4558 | -37.1 | -38.3725 | 24.4 | 61.8191 | -14.105 | -14.4601 | 24 | 24.9447
2019-09-13 05:00 | No Data | No Data | No Data | No Data | 58.0758 | 66.133 | No Data | No Data | No Data | No Data | 5.715 | 29.1409 | -45.5 | -46.2689 | 22.4 | 60.3138 | -9.555 | -9.8221 | 28.1 | 29.4457
2019-09-13 05:30 | No Data | No Data | No Data | No Data | 61.4694 | 68.3564 | No Data | No Data | No Data | No Data | 6.858 | 34.9691 | -46.9 | -47.2331 | 22 | 60.5389 | -10.465 | -10.6221 | 21.8 | 24.8365
2019-09-13 06:00 | No Data | No Data | No Data | No Data | 66.7918 | 71.7477 | No Data | No Data | No Data | No Data | 16.002 | 39.9233 | -58.8 | -58.8167 | 21.2 | 57.2685 | -8.19 | -8.19 | 37.5 | 44.5225
2019-09-13 06:30 | No Data | No Data | No Data | No Data | 72.7489 | 75.543 | No Data | No Data | No Data | No Data | 29.718 | 49.8353 | -76.3 | -76.761 | -6.8 | -47.2914 | 19.565 | 20.8755 | 60.6 | 70.9019
2019-09-13 07:00 | No Data | No Data | No Data | No Data | 74.8974 | 75.9873 | No Data | No Data | No Data | No Data | 12.573 | 34.3851 | -65.1 | -65.1339 | -7.2 | -45.7699 | 18.2 | 19.1371 | 30.3 | 43.7074
2019-09-13 07:30 | No Data | No Data | No Data | No Data | 66.4378 | 67.6641 | No Data | No Data | No Data | No Data | -13.716 | -29.652 | -38.5 | -39.012 | -19.2 | -52.0692 | -17.29 | -17.3438 | 2.5 | 22.241
2019-09-13 08:00 | No Data | No Data | No Data | No Data | 60.9567 | 62.291 | No Data | No Data | No Data | No Data | -41.148 | -45.029 | -12.6 | -18.8351 | -38 | -56.6392 | -38.675 | -39.5327 | -54.9 | -53.956
2019-09-13 08:30 | No Data | No Data | No Data | No Data | 53.9254 | 55.4292 | No Data | No Data | No Data | No Data | -52.578 | -55.3028 | 4.2 | 19.361 | -29.6 | -50.7307 | -60.97 | -62.7916 | -60.4 | -62.2425
2019-09-13 09:00 | No Data | No Data | No Data | No Data | 38.703 | 40.7721 | No Data | No Data | No Data | No Data | -64.008 | -64.8294 | 21.7 | 32.2076 | -35.2 | -52.6847 | -60.97 | -62.902 | -93.6 | -94.0708
2019-09-13 09:30 | No Data | No Data | No Data | No Data | 27.4235 | 31.2972 | No Data | No Data | No Data | No Data | -65.151 | -65.9581 | 32.2 | 41.3237 | -38.4 | -54.8744 | -60.06 | -62.0204 | -94.7 | -96.2888
2019-09-13 10:00 | No Data | No Data | No Data | No Data | 13.6294 | 20.328 | No Data | No Data | No Data | No Data | -67.437 | -68.2171 | 37.1 | 46.4802 | -59.6 | -63.9562 | -72.345 | -76.1157 | -114.1 | -115.4931
2019-09-13 10:30 | No Data | No Data | No Data | No Data | 5.536 | 16.0659 | No Data | No Data | No Data | No Data | -56.007 | -57.1614 | 28 | 38.142 | -60 | -64.7716 | -69.615 | -73.6735 | -105.2 | -106.8843
2019-09-13 11:00 | No Data | No Data | No Data | No Data | 8.2948 | 19.3544 | No Data | No Data | No Data | No Data | -60.579 | -61.6479 | 30.1 | 40.1693 | -61.2 | -65.5927 | -71.435 | -75.5423 | -102.5 | -104.6694
2019-09-13 11:30 | No Data | No Data | No Data | No Data | 7.9896 | 19.1368 | No Data | No Data | No Data | No Data | -58.293 | -59.403 | 30.8 | 39.7092 | -50.4 | -57.6555 | -70.07 | -73.3948 | -109.7 | -111.1188
2019-09-13 12:00 | No Data | No Data | No Data | No Data | 12.1401 | 22.6095 | No Data | No Data | No Data | No Data | -40.005 | -43.5241 | 16.8 | 28.5631 | -4 | -50.1597 | -55.965 | -57.2017 | -70.5 | -72.1959
2019-09-13 12:30 | No Data | No Data | No Data | No Data | 12.2499 | 22.6687 | No Data | No Data | No Data | No Data | -16.002 | -27.9042 | -7.7 | -19.1191 | -37.2 | -57.6181 | -20.475 | -20.8805 | -41.4 | -41.9386
2019-09-13 13:00 | No Data | No Data | No Data | No Data | 6.4027 | 21.6884 | No Data | No Data | No Data | No Data | -22.86 | -31.5311 | -5.6 | -18.3742 | -31.6 | -52.5601 | -22.75 | -22.9719 | -46.4 | -48.4869
2019-09-13 13:30 | No Data | No Data | No Data | No Data | -7.6478 | -16.4114 | No Data | No Data | No Data | No Data | -32.004 | -38.0466 | 7 | 20.8125 | -23.2 | -50.0959 | -34.125 | -34.559 | -55.1 | -55.8961
2019-09-13 14:00 | No Data | No Data | No Data | No Data | -12.665 | -17.7307 | No Data | No Data | No Data | No Data | -67.437 | -68.3988 | 49.7 | 57.7447 | 18 | 53.8947 | -76.44 | -77.9897 | -95.2 | -99.5881
2019-09-13 14:30 | No Data | No Data | No Data | No Data | -12.8237 | -16.6155 | No Data | No Data | No Data | No Data | -74.295 | -75.1691 | 58.1 | 66.4263 | 24.4 | 56.356 | -85.995 | -87.9952 | -107.3 | -109.5321
2019-09-13 15:00 | No Data | No Data | No Data | No Data | -20.4166 | -22.3679 | No Data | No Data | No Data | No Data | -33.147 | -39.013 | 18.2 | 29.4083 | -14.8 | -48.3223 | -50.05 | -50.7911 | -67.2 | -68.2807
2019-09-13 15:30 | No Data | No Data | No Data | No Data | -24.6647 | -24.7036 | No Data | No Data | No Data | No Data | -26.289 | -34.8381 | 11.2 | 24.4199 | -19.6 | -49.6339 | -47.775 | -48.6339 | -50.8 | -51.3654
2019-09-13 16:00 | No Data | No Data | No Data | No Data | -21.3321 | -21.4253 | No Data | No Data | No Data | No Data | -37.719 | -42.4298 | 20.3 | 31.2815 | -0.8 | -48.8066 | -65.065 | -66.1317 | -69.5 | -70.445
2019-09-13 16:30 | No Data | No Data | No Data | No Data | -16.5713 | -16.7529 | No Data | No Data | No Data | No Data | -24.003 | -33.9454 | 4.9 | 20.883 | -15.2 | -50.3492 | -43.225 | -43.6278 | -52.1 | -52.3791
2019-09-13 17:00 | No Data | No Data | No Data | No Data | -10.6752 | -11.589 | No Data | No Data | No Data | No Data | 13.716 | 35.8727 | -30.8 | -31.7479 | -34 | -55.6058 | -8.19 | -8.7875 | -18.5 | -20.9354
2019-09-13 17:30 | No Data | No Data | No Data | No Data | -5.8045 | -6.3042 | No Data | No Data | No Data | No Data | 25.146 | 44.3861 | -42 | -42.3717 | -2.4 | -48.859 | -12.74 | -12.8693 | 3.6 | 16.8882
2019-09-13 18:00 | No Data | No Data | No Data | No Data | 0.0061036 | 2.6551 | No Data | No Data | No Data | No Data | 43.434 | 59.0501 | -60.2 | -60.2 | -2.8 | -46.8068 | 8.645 | 10.4749 | 25.9 | 37.5586
2019-09-13 18:30 | No Data | No Data | No Data | No Data | 3.6805 | 4.0761 | No Data | No Data | No Data | No Data | 40.005 | 56.5756 | -58.8 | -58.9041 | 7.6 | 50.9698 | 1.365 | 3.8875 | 33.6 | 36.1735
2019-09-13 19:00 | No Data | No Data | No Data | No Data | -8.1605 | -8.8784 | No Data | No Data | No Data | No Data | 20.574 | 42.9652 | -32.9 | -36.0347 | 24.8 | 59.4226 | -15.925 | -15.925 | 7.8 | 11.6103
2019-09-13 19:30 | No Data | No Data | No Data | No Data | 2.3987 | 12.4946 | No Data | No Data | No Data | No Data | 6.858 | 36.0906 | -24.5 | -28.938 | 36 | 67.2476 | -28.21 | -28.5057 | -4 | -7.4626
2019-09-13 20:00 | No Data | No Data | No Data | No Data | 3.4241 | 14.5626 | No Data | No Data | No Data | No Data | 11.43 | 37.2309 | -30.8 | -34.4354 | 34.4 | 66.4048 | -24.115 | -24.3882 | -0.3 | -10.9041
2019-09-13 20:30 | No Data | No Data | No Data | No Data | -1.1902 | -12.4656 | No Data | No Data | No Data | No Data | 28.575 | 45.5195 | -53.2 | -54.2263 | 36.4 | 67.7997 | -27.755 | -28.1255 | 2.5 | 9.0521
2019-09-13 21:00 | No Data | No Data | No Data | No Data | -11.7006 | -16.7994 | No Data | No Data | No Data | No Data | 14.859 | 36.3251 | -35 | -38.5254 | 62.4 | 87.4025 | -55.51 | -56.6635 | -33.2 | -33.2866
2019-09-13 21:30 | No Data | No Data | No Data | No Data | -8.9784 | -13.7075 | No Data | No Data | No Data | No Data | 14.859 | 28.23 | -37.8 | -39.0497 | 55.6 | 82.6849 | -45.045 | -45.8671 | -14.1 | -14.2274
2019-09-13 22:00 | No Data | No Data | No Data | No Data | -14.5205 | -17.0465 | No Data | No Data | No Data | No Data | 19.431 | 30.8822 | -42 | -42.9745 | 48 | 78.0933 | -38.675 | -39.5327 | -7.9 | -7.9057
2019-09-13 22:30 | No Data | No Data | No Data | No Data | -9.3324 | -14.1794 | No Data | No Data | No Data | No Data | 18.288 | 29.2751 | -42 | -42.8318 | 62.4 | 88.2469 | -50.96 | -52.2141 | -12.3 | -13.9176
2019-09-13 23:00 | No Data | No Data | No Data | No Data | 1.2268 | 12.372 | No Data | No Data | No Data | No Data | 11.43 | 25.5583 | -37.8 | -38.8799 | 60 | 88.0191 | -50.96 | -52.4199 | -8.8 | -9.1214
2019-09-13 23:30 | No Data | No Data | No Data | No Data | 25.7877 | 29.3466 | No Data | No Data | No Data | No Data | 22.86 | 33.147 | -60.2 | -60.3017 | 52.4 | 80.568 | -38.22 | -39.2884 | 10.7 | 13.8539
2019-09-14 | No Data | No Data | No Data | No Data | 27.1672 | 33.3777 | No Data | No Data | No Data | No Data | 28.575 | 37.3186 | -57.4 | -57.5535 | 45.2 | 76.0821 | -32.305 | -33.4417 | 11.8 | 13.4239
2019-09-14 00:30 | No Data | No Data | No Data | No Data | 25.4704 | 32.0118 | No Data | No Data | No Data | No Data | 24.003 | 33.147 | -53.2 | -53.4252 | 48.4 | 77.3997 | -34.58 | -35.5366 | 3.6 | 14.1651
2019-09-14 01:00 | No Data | No Data | No Data | No Data | 23.0655 | 32.5937 | No Data | No Data | No Data | No Data | 28.575 | 35.8909 | -55.3 | -55.5828 | 45.6 | 75.6804 | -34.125 | -35.094 | 10.6 | 12.8141
2019-09-14 01:30 | No Data | No Data | No Data | No Data | 30.7561 | 39.4244 | No Data | No Data | No Data | No Data | 37.719 | 44.7087 | -70.7 | -70.7139 | 40.8 | 72.2274 | -29.12 | -29.9091 | 14.7 | 18.913
2019-09-14 02:00 | No Data | No Data | No Data | No Data | 27.4235 | 38.073 | No Data | No Data | No Data | No Data | 25.146 | 33.2257 | -54.6 | -54.8194 | 40 | 72.4442 | -28.665 | -29.4663 | 12.5 | 15.7003
2019-09-14 02:30 | No Data | No Data | No Data | No Data | 23.9933 | 35.6817 | No Data | No Data | No Data | No Data | 25.146 | 33.2257 | -52.5 | -52.9646 | 34.4 | 70.2054 | -24.57 | -25.3823 | 12.5 | 12.8787
2019-09-14 03:00 | No Data | No Data | No Data | No Data | 22.1378 | 36.0957 | No Data | No Data | No Data | No Data | 17.145 | 25.9136 | -45.5 | -46.2689 | 43.2 | 75.8947 | -35.49 | -36.6381 | 0 | 0.1
2019-09-14 03:30 | No Data | No Data | No Data | No Data | 20.4532 | 35.0878 | No Data | No Data | No Data | No Data | 5.715 | 18.0724 | -32.9 | -34.7541 | 48.8 | 80.4825 | -40.495 | -41.7138 | -3.8 | -6
2019-09-14 04:00 | No Data | No Data | No Data | No Data | 27.4723 | 40.795 | No Data | No Data | No Data | No Data | 13.716 | 22.86 | -44.1 | -44.8929 | 42.4 | 75.7733 | -35.035 | -36.1975 | 1.1 | 3.956
2019-09-14 04:30 | No Data | No Data | No Data | No Data | 29.1691 | 41.9564 | No Data | No Data | No Data | No Data | 11.43 | 21.5661 | -41.3 | -42.2907 | 39.6 | 73.9048 | -33.67 | -34.8781 | 3.2 | 4.3186
2019-09-14 05:00 | No Data | No Data | No Data | No Data | 33.2219 | 44.8687 | No Data | No Data | No Data | No Data | 11.43 | 20.6057 | -42.7 | -43.1623 | 38.8 | 73.1399 | -32.305 | -33.327 | -0.4 | -0.98489
2019-09-14 05:30 | No Data | No Data | No Data | No Data | 38.2391 | 48.7004 | No Data | No Data | No Data | No Data | 10.287 | 20.9827 | -43.4 | -43.6757 | 34.4 | 70.5544 | -28.665 | -29.4663 | 0 | 0.3
2019-09-14 06:00 | No Data | No Data | No Data | No Data | 41.6815 | 51.4476 | No Data | No Data | No Data | No Data | 13.716 | 22.86 | -51.1 | -51.2197 | 24 | 64.2508 | -17.745 | -18.319 | 13.7 | 15.1427
2019-09-14 06:30 | No Data | No Data | No Data | No Data | 52.5948 | 59.7785 | No Data | No Data | No Data | No Data | 38.862 | 46.288 | -76.3 | -76.5597 | -5.2 | -51.8614 | 11.83 | 12.8452 | 46.1 | 48.51
2019-09-14 07:00 | No Data | No Data | No Data | No Data | 58.3932 | 64.1941 | No Data | No Data | No Data | No Data | 33.147 | 40.2654 | -72.1 | -72.3171 | -8.8 | -48.4066 | 12.74 | 13.8383 | 40.5 | 42.7544
2019-09-14 07:30 | No Data | No Data | No Data | No Data | 54.4381 | 59.209 | No Data | No Data | No Data | No Data | 11.43 | 22.5435 | -50.4 | -50.4049 | -21.6 | -52.6361 | -1.82 | -2.5739 | 9 | 10.1533
2019-09-14 08:00 | No Data | No Data | No Data | No Data | 52.6925 | 58.3356 | No Data | No Data | No Data | No Data | -8.001 | -16.8762 | -30.8 | -30.9982 | -24 | -52.5951 | -25.025 | -25.1735 | -30 | -31.2083
2019-09-14 08:30 | No Data | No Data | No Data | No Data | 49.8726 | 55.8016 | No Data | No Data | No Data | No Data | -40.005 | -41.6058 | 0.7 | 9.1269 | -5.2 | -47.8832 | -55.055 | -55.802 | -66.2 | -66.6004
2019-09-14 09:00 | No Data | No Data | No Data | No Data | 48.1392 | 55.0791 | No Data | No Data | No Data | No Data | -22.86 | -31.5311 | -14.7 | -15.4952 | -33.6 | -53.7862 | -31.395 | -31.7914 | -47.8 | -49.0719
2019-09-14 09:30 | No Data | No Data | No Data | No Data | 44.5991 | 52.9329 | No Data | No Data | No Data | No Data | -27.432 | -33.6166 | -7 | -10.4062 | -34.8 | -54.8525 | -29.575 | -30.0748 | -49.7 | -52.3674
2019-09-14 10:00 | No Data | No Data | No Data | No Data | 41.3153 | 50.1973 | No Data | No Data | No Data | No Data | -29.718 | -35.5067 | 0.7 | 9.1269 | -25.6 | -50.5601 | -35.035 | -35.6094 | -56.8 | -59.5238
2019-09-14 10:30 | No Data | No Data | No Data | No Data | 37.6287 | 48.4448 | No Data | No Data | No Data | No Data | -14.859 | -26.3138 | -9.8 | -12.0433 | -41.6 | -58.5491 | -17.29 | -17.669 | -37.1 | -42.4355
2019-09-14 11:00 | No Data | No Data | No Data | No Data | 33.7835 | 46.9557 | No Data | No Data | No Data | No Data | -12.573 | -26.0895 | -7 | -8.9644 | -42 | -58 | -14.56 | -14.9043 | -37 | -39.6313
2019-09-14 11:30 | No Data | No Data | No Data | No Data | 31.8791 | 45.6048 | No Data | No Data | No Data | No Data | -16.002 | -27.9042 | -4.2 | -8.1633 | -40 | -56.5685 | -15.47 | -15.7945 | -37.5 | -40.9695
2019-09-14 12:00 | No Data | No Data | No Data | No Data | 28.4489 | 43.2765 | No Data | No Data | No Data | No Data | -9.144 | -25.6857 | -7 | -9.8995 | -42.8 | -59.131 | -15.47 | -15.709 | -45.3 | -47.6875
2019-09-14 12:30 | No Data | No Data | No Data | No Data | 24.8112 | 40.9769 | No Data | No Data | No Data | No Data | -3.429 | -19.7312 | -9.1 | -12.8693 | -43.2 | -58.8748 | -15.47 | -15.5767 | -41.9 | -44.1454
2019-09-14 13:00 | No Data | No Data | No Data | No Data | 24.5548 | 40.8222 | No Data | No Data | No Data | No Data | -16.002 | -18.4303 | 2.1 | 13.4648 | -30.4 | -52.8242 | -27.3 | -27.6766 | -55.1 | -58.2514
2019-09-14 13:30 | No Data | No Data | No Data | No Data | 25.0187 | 40.2559 | No Data | No Data | No Data | No Data | -1.143 | -12.6248 | -9.8 | -14.8822 | -48.4 | -62.5358 | -10.465 | -10.7094 | -39.3 | -43.3097
2019-09-14 14:00 | No Data | No Data | No Data | No Data | 25.6779 | 40.6689 | No Data | No Data | No Data | No Data | -5.715 | -13.8109 | -2.8 | -12.9074 | -44.4 | -60.2993 | -17.29 | -17.439 | -44.2 | -47.465
2019-09-14 14:30 | No Data | No Data | No Data | No Data | 20.8072 | 37.7829 | No Data | No Data | No Data | No Data | -9.144 | -16.4846 | 0 | 14 | -48.8 | -63.353 | -16.835 | -16.988 | -39.7 | -41.4276
2019-09-14 15:00 | No Data | No Data | No Data | No Data | 19.1226 | 35.442 | No Data | No Data | No Data | No Data | -6.858 | -15.335 | -4.2 | -14.6164 | -47.6 | -62.9539 | -19.11 | -19.304 | -39.4 | -42.7155
2019-09-14 15:30 | No Data | No Data | No Data | No Data | 16.9619 | 32.8286 | No Data | No Data | No Data | No Data | 3.429 | 14.1381 | -14.7 | -18.913 | -49.2 | -63.6616 | -18.655 | -18.7932 | -39.9 | -42.4873
2019-09-14 16:00 | No Data | No Data | No Data | No Data | 20.2457 | 33.3163 | No Data | No Data | No Data | No Data | 3.429 | 15.2495 | -18.2 | -20.6708 | -47.6 | -63.2164 | -19.11 | -19.304 | -37.8 | -39.599
2019-09-14 16:30 | No Data | No Data | No Data | No Data | 24.2985 | 34.7364 | No Data | No Data | No Data | No Data | 22.86 | 30.0024 | -37.1 | -37.6311 | -56.4 | -69.8455 | -1.365 | -1.9304 | -15.9 | -19.7768
2019-09-14 17:00 | No Data | No Data | No Data | No Data | 29.7795 | 35.9892 | No Data | No Data | No Data | No Data | 37.719 | 42.9652 | -55.3 | -55.3708 | -44.8 | -62.2357 | 2.73 | 4.1949 | -1.2 | -4.6228
2019-09-14 17:30 | No Data | No Data | No Data | No Data | 37.3236 | 42.4435 | No Data | No Data | No Data | No Data | 62.865 | 68.5895 | -80.5 | -80.8038 | -30.4 | -52.8242 | 18.655 | 20.0252 | 33.4 | 35.733
2019-09-14 18:00 | No Data | No Data | No Data | No Data | 30.4997 | 36.5874 | No Data | No Data | No Data | No Data | 61.722 | 72.3348 | -81.2 | -81.7083 | -5.2 | -46.6905 | 12.74 | 14.2438 | 38.6 | 43.2009
2019-09-14 18:30 | No Data | No Data | No Data | No Data | 25.0187 | 32.1612 | No Data | No Data | No Data | No Data | 73.152 | 82.3039 | -93.1 | -93.7713 | -15.2 | -46.1736 | 25.48 | 27.3757 | 52 | 55.9317
2019-09-14 19:00 | No Data | No Data | No Data | No Data | 22.4552 | 27.7205 | No Data | No Data | No Data | No Data | 77.724 | 83.6267 | -98 | -98.5609 | -17.2 | -46.1268 | 29.12 | 30.3762 | 54.5 | 58.8104
2019-09-14 19:30 | No Data | No Data | No Data | No Data | 8.0385 | 16.5437 | No Data | No Data | No Data | No Data | 78.867 | 84.69 | -98 | -98.6379 | -17.6 | -46.6476 | 30.03 | 31.2496 | 55.7 | 59.6337
2019-09-14 20:00 | No Data | No Data | No Data | No Data | 2.3987 | 14.7173 | No Data | No Data | No Data | No Data | 81.153 | 87.2357 | -98.7 | -99.4148 | -19.6 | -47.4384 | 30.03 | 31.2496 | 58.5 | 62.3603
2019-09-14 20:30 | No Data | No Data | No Data | No Data | -5.9022 | -14.0724 | No Data | No Data | No Data | No Data | 91.44 | 96.8789 | -109.2 | -110.0938 | -21.6 | -47.5849 | 30.94 | 32.519 | 58.4 | 63.5272
2019-09-14 21:00 | No Data | No Data | No Data | No Data | -2.0081 | -16.2806 | No Data | No Data | No Data | No Data | 83.439 | 89.3662 | -99.4 | -100.029 | -20 | -47.605 | 27.755 | 29.0702 | 47.2 | 50.8968
2019-09-14 21:30 | No Data | No Data | No Data | No Data | 0.0061036 | 12.726 | No Data | No Data | No Data | No Data | 84.582 | 90.4343 | -106.4 | -107.1435 | -21.6 | -49.3753 | 31.395 | 32.8168 | 54 | 60.4468
2019-09-14 22:00 | No Data | No Data | No Data | No Data | 2.1424 | 15.028 | No Data | No Data | No Data | No Data | 86.868 | 92.5759 | -102.9 | -103.5077 | -23.2 | -49.7417 | 31.395 | 32.6872 | 50.4 | 54.9127
2019-09-14 22:30 | No Data | No Data | No Data | No Data | 7.892 | 16.8385 | No Data | No Data | No Data | No Data | 91.44 | 97.658 | -105.7 | -106.2202 | -23.2 | -50.0959 | 31.85 | 33.386 | 66.4 | 70.6042
2019-09-14 23:00 | No Data | No Data | No Data | No Data | 11.7861 | 20.8759 | No Data | No Data | No Data | No Data | 96.012 | 102.3416 | -112 | -112.7869 | -27.2 | -52.0692 | 36.855 | 37.8553 | 74.9 | 81.0236
2019-09-14 23:30 | No Data | No Data | No Data | No Data | 19.0616 | 25.695 | No Data | No Data | No Data | No Data | 81.153 | 88.1 | -98.7 | -99.2569 | -15.2 | -47.3083 | 26.39 | 27.7699 | 72.7 | 82.0322
2019-09-15 | No Data | No Data | No Data | No Data | 12.7626 | 20.1137 | No Data | No Data | No Data | No Data | 75.438 | 82.3991 | -81.9 | -82.0076 | -9.2 | -48.4809 | 20.02 | 21.1514 | 61 | 69.2592
2019-09-15 00:30 | No Data | No Data | No Data | No Data | 4.9622 | 17.8839 | No Data | No Data | No Data | No Data | 59.436 | 66.9704 | -61.6 | -61.6358 | -15.6 | -50.4714 | 23.66 | 24.5025 | 60.4 | 65.4077
2019-09-15 01:00 | No Data | No Data | No Data | No Data | 3.3753 | 19.1778 | No Data | No Data | No Data | No Data | 57.15 | 64.4149 | -56.7 | -56.7691 | -12 | -50.6423 | 19.11 | 19.8747 | 63.1 | 67.1611
2019-09-15 01:30 | No Data | No Data | No Data | No Data | 11.4321 | 22.0701 | No Data | No Data | No Data | No Data | 43.434 | 51.9908 | -45.5 | -45.8433 | -12 | -51.4198 | 18.655 | 19.3147 | 62.2 | 64.9791
2019-09-15 02:00 | No Data | No Data | No Data | No Data | 1.0193 | 18.906 | No Data | No Data | No Data | No Data | 37.719 | 46.6394 | -35.7 | -36.521 | -8.8 | -52.345 | 14.105 | 14.5671 | 53.7 | 55.9325
2019-09-15 02:30 | No Data | No Data | No Data | No Data | -8.6732 | -18.5634 | No Data | No Data | No Data | No Data | 46.863 | 55.4914 | -39.2 | -39.598 | -16.4 | -52.6209 | 21.84 | 22.4062 | 59.1 | 61.4964
2019-09-15 03:00 | No Data | No Data | No Data | No Data | -16.2051 | -17.562 | No Data | No Data | No Data | No Data | 48.006 | 56.46 | -39.9 | -40.1204 | -16 | -52.1168 | 20.475 | 21.0778 | 57.9 | 60.6931
2019-09-15 03:30 | No Data | No Data | No Data | No Data | -7.953 | -16.055 | No Data | No Data | No Data | No Data | 28.575 | 39.6112 | -20.3 | -22.2463 | 11.6 | 56.7972 | -5.915 | -5.915 | 27.3 | 31.4925
2019-09-15 04:00 | No Data | No Data | No Data | No Data | -14.313 | -18.7445 | No Data | No Data | No Data | No Data | 50.292 | 58.4161 | -37.8 | -38.2126 | -4.4 | -51.7873 | 8.645 | 8.8345 | 43.1 | 48.0318
2019-09-15 04:30 | No Data | No Data | No Data | No Data | -16.0586 | -20.1753 | No Data | No Data | No Data | No Data | 65.151 | 72.0906 | -51.1 | -51.2723 | -3.2 | -52.4976 | 6.825 | 7.3507 | 40.5 | 47.4899
2019-09-15 05:00 | No Data | No Data | No Data | No Data | -8.7709 | -21.7507 | No Data | No Data | No Data | No Data | 52.578 | 60.3954 | -37.1 | -38.0391 | 17.6 | 59.0823 | -12.285 | -12.3606 | 20.2 | 27.869
2019-09-15 05:30 | No Data | No Data | No Data | No Data | -19.0738 | -21.7809 | No Data | No Data | No Data | No Data | 0 | 22.86 | 13.3 | 23.6865 | 73.6 | 96.7512 | -67.34 | -68.7095 | -32 | -32.8445
2019-09-15 06:00 | No Data | No Data | No Data | No Data | -15.8511 | -20.168 | No Data | No Data | No Data | No Data | 14.859 | 30.1977 | -0.7 | -13.3184 | 34.8 | 67.2964 | -30.03 | -30.3727 | -5.4 | -16.6715
2019-09-15 06:30 | No Data | No Data | No Data | No Data | -13.3364 | -15.5277 | No Data | No Data | No Data | No Data | -17.145 | -27.6691 | 29.4 | 36.1298 | 55.2 | 81.8242 | -49.595 | -50.3428 | -22.8 | -23.3855
2019-09-15 07:00 | No Data | No Data | No Data | No Data | -19.44 | -19.6374 | No Data | No Data | No Data | No Data | -24.003 | -30.8822 | 34.3 | 40.218 | 58 | 83.4506 | -57.785 | -58.725 | -32.6 | -32.7287
2019-09-15 07:30 | No Data | No Data | No Data | No Data | -13.5927 | -16.1241 | No Data | No Data | No Data | No Data | -43.434 | -46.288 | 54.6 | 59.8449 | 65.2 | 89.6973 | -80.535 | -82.3701 | -56.9 | -56.964
2019-09-15 08:00 | No Data | No Data | No Data | No Data | -13.1777 | -17.8926 | No Data | No Data | No Data | No Data | -42.291 | -45.2172 | 51.8 | 57.6045 | 72.4 | 94.5431 | -79.17 | -81.036 | -70.2 | -69.9493
2019-09-15 08:30 | No Data | No Data | No Data | No Data | -10.9316 | -16.3093 | No Data | No Data | No Data | No Data | -44.577 | -46.6394 | 51.8 | 57.6045 | 81.2 | 101.9215 | -91.455 | -94.353 | -87.5 | -87.9216
2019-09-15 09:00 | No Data | No Data | No Data | No Data | -10.8217 | -16.2723 | No Data | No Data | No Data | No Data | -41.148 | -43.7487 | 49 | 55.4239 | 90.8 | 109.4992 | -96.46 | -99.4287 | -78.1 | -79.8319
2019-09-15 09:30 | No Data | No Data | No Data | No Data | -1.2879 | -16.5117 | No Data | No Data | No Data | No Data | -50.292 | -52.1288 | 58.8 | 64.8285 | 92 | 110.4963 | -95.095 | -98.105 | -88.4 | -89.0818
2019-09-15 10:00 | No Data | No Data | No Data | No Data | 1.4343 | 18.1661 | No Data | No Data | No Data | No Data | -37.719 | -40.1354 | 40.6 | 46.3694 | 89.2 | 107.9504 | -90.09 | -92.6995 | -70.2 | -69.8222
2019-09-15 10:30 | No Data | No Data | No Data | No Data | -3.5462 | -18.4534 | No Data | No Data | No Data | No Data | -69.723 | -70.0595 | 68.6 | 73.8326 | 85.2 | 103.9769 | -109.655 | -113.3398 | -108 | -109.2231
2019-09-15 11:00 | No Data | No Data | No Data | No Data | 3.4241 | 21.7619 | No Data | No Data | No Data | No Data | -86.868 | -86.8755 | 81.2 | 85.892 | 66.8 | 87.9436 | -111.02 | -115.0097 | -103.6 | -104.7979
2019-09-15 11:30 | No Data | No Data | No Data | No Data | -16.7666 | -24.5988 | No Data | No Data | No Data | No Data | -78.867 | -78.9415 | 83.3 | 88.8118 | 65.2 | 85.6878 | -116.935 | -121.5608 | -126.6 | -129.1624
2019-09-15 12:00 | No Data | No Data | No Data | No Data | -8.9784 | -21.6462 | No Data | No Data | No Data | No Data | -85.725 | -85.7326 | 82.6 | 87.6762 | 62.8 | 84.4085 | -100.1 | -103.8766 | -109.2 | -111.2579
2019-09-15 12:30 | No Data | No Data | No Data | No Data | -8.2094 | -24.5404 | No Data | No Data | No Data | No Data | -107.442 | -107.4967 | 96.6 | 101.6061 | 65.2 | 85.6878 | -113.75 | -118.2484 | -111.2 | -113.7816
2019-09-15 13:00 | No Data | No Data | No Data | No Data | -14.9722 | -26.1519 | No Data | No Data | No Data | No Data | -82.296 | -82.3277 | 65.1 | 70.8661 | 66 | 87.0761 | -98.28 | -102.1239 | -91.8 | -94.2387
2019-09-15 13:30 | No Data | No Data | No Data | No Data | -18.7198 | -25.0331 | No Data | No Data | No Data | No Data | -84.582 | -84.5897 | 60.9 | 66.4558 | 76 | 95.3612 | -89.635 | -93.1862 | -79.2 | -81.494
2019-09-15 14:00 | No Data | No Data | No Data | No Data | -18.6221 | -24.6858 | No Data | No Data | No Data | No Data | -67.437 | -67.4467 | 45.5 | 50.4097 | 45.6 | 70.9839 | -80.08 | -82.8862 | -88.3 | -89.8468
2019-09-15 14:30 | No Data | No Data | No Data | No Data | -9.4911 | -20.4891 | No Data | No Data | No Data | No Data | -64.008 | -64.0488 | 41.3 | 45.7149 | 32 | 62.7694 | -75.985 | -78.2415 | -79.6 | -80.5295
2019-09-15 15:00 | No Data | No Data | No Data | No Data | 9.1249 | 23.3927 | No Data | No Data | No Data | No Data | -61.722 | -61.7326 | 37.1 | 41.6368 | 44.8 | 72.3414 | -61.425 | -63.5715 | -69.1 | -71.3619
2019-09-15 15:30 | No Data | No Data | No Data | No Data | 18.9151 | 31.7845 | No Data | No Data | No Data | No Data | -49.149 | -49.4801 | 28 | 33.0189 | 41.6 | 69.1202 | -48.23 | -49.5532 | -41.8 | -44.8189
2019-09-15 16:00 | No Data | No Data | No Data | No Data | 22.9068 | 33.1017 | No Data | No Data | No Data | No Data | -26.289 | -27.8339 | -4.2 | -8.1633 | 36 | 65.9017 | -32.76 | -33.5591 | -13.3 | -15.7509
2019-09-15 16:30 | No Data | No Data | No Data | No Data | 30.8049 | 37.4978 | No Data | No Data | No Data | No Data | -9.144 | -16.4846 | -18.9 | -18.9518 | 13.6 | 51.4307 | -3.64 | -3.64 | 4.4 | 12.313
2019-09-15 17:00 | No Data | No Data | No Data | No Data | 26.3004 | 31.9322 | No Data | No Data | No Data | No Data | 30.861 | 37.7363 | -57.4 | -57.8253 | -25.6 | -49.8718 | 34.58 | 35.1618 | 57.7 | 60.7705
2019-09-15 17:30 | No Data | No Data | No Data | No Data | 10.7118 | 15.9718 | No Data | No Data | No Data | No Data | 14.859 | 26.3138 | -33.6 | -33.6656 | 6 | 47.9767 | 5.915 | 6.5146 | 31.3 | 37.8038
2019-09-15 18:00 | No Data | No Data | No Data | No Data | 15.3262 | 28.265 | No Data | No Data | No Data | No Data | -36.576 | -38.3203 | 10.5 | 15.3522 | 51.6 | 76.7385 | -37.765 | -38.3768 | -7.9 | -14.2004
2019-09-15 18:30 | No Data | No Data | No Data | No Data | 1.5808 | 23.7408 | No Data | No Data | No Data | No Data | 8.001 | 23.144 | -29.4 | -30.2218 | 40 | 66.8802 | -28.21 | -28.2247 | 0 | 15.7204
2019-09-15 19:00 | No Data | No Data | No Data | No Data | 0.0061036 | 19.44 | No Data | No Data | No Data | No Data | -11.43 | -21.5661 | -21 | -21.9246 | 18.4 | 54.0296 | -5.46 | -5.628 | 6.2 | 15.0376
2019-09-15 19:30 | No Data | No Data | No Data | No Data | 7.6356 | 27.152 | No Data | No Data | No Data | No Data | -13.716 | -21.0759 | -16.8 | -17.9424 | 20.8 | 56.7493 | -9.555 | -9.555 | 16.5 | 19.8862
2019-09-15 20:00 | No Data | No Data | No Data | No Data | -5.9998 | -21.4205 | No Data | No Data | No Data | No Data | -1.143 | -17.1831 | -25.2 | -25.5476 | 15.6 | 55.0563 | -3.64 | -3.752 | 19.7 | 21.6518
2019-09-15 20:30 | No Data | No Data | No Data | No Data | 4.4007 | 25.2104 | No Data | No Data | No Data | No Data | -11.43 | -19.6649 | -11.2 | -14.4309 | 14.4 | 55.5006 | -4.55 | -4.5727 | 19.4 | 20.5244
2019-09-15 21:00 | No Data | No Data | No Data | No Data | 20.2457 | 32.8721 | No Data | No Data | No Data | No Data | 14.859 | 26.3138 | -29.4 | -29.6985 | 10 | 52.9528 | -1.365 | -2.275 | 21.8 | 24.3731
2019-09-15 21:30 | No Data | No Data | No Data | No Data | -4.5228 | -12.5899 | No Data | No Data | No Data | No Data | -18.288 | -27.5271 | 2.1 | 14.8492 | 30 | 63.5295 | -19.565 | -19.565 | 5.4 | 9
2019-09-15 22:00 | No Data | No Data | No Data | No Data | 0.97047 | 18.7449 | No Data | No Data | No Data | No Data | -17.145 | -25.9136 | 2.8 | 16.3417 | 30.4 | 64.4236 | -22.75 | -22.9132 | 1.2 | 4.1761
2019-09-15 22:30 | No Data | No Data | No Data | No Data | -10.6142 | -14.9762 | No Data | No Data | No Data | No Data | -4.572 | -21.0759 | -9.1 | -18.4938 | 27.6 | 63.5106 | -19.565 | -19.7545 | 8.8 | 10.024
2019-09-15 23:00 | No Data | No Data | No Data | No Data | -7.2816 | -15.874 | No Data | No Data | No Data | No Data | 4.572 | 23.3127 | -29.4 | -31.717 | 20.4 | 58.849 | -11.83 | -11.8649 | 20.9 | 22.6385
2019-09-15 23:30 | No Data | No Data | No Data | No Data | 3.6316 | 16.8096 | No Data | No Data | No Data | No Data | 13.716 | 28.6435 | -33.6 | -35.8848 | 32 | 64.4981 | -23.205 | -23.3163 | 18.1 | 25.6681
2019-09-16 | No Data | No Data | No Data | No Data | -6.9764 | -16.2416 | No Data | No Data | No Data | No Data | 38.862 | 47.5686 | -53.9 | -54.9132 | 24.4 | 61.0849 | -15.015 | -15.0769 | 20.2 | 25.1098
2019-09-16 00:30 | No Data | No Data | No Data | No Data | -11.6396 | -18.7243 | No Data | No Data | No Data | No Data | 28.575 | 38.8284 | -49 | -50.2637 | 28 | 64.7654 | -22.295 | -22.668 | 10.7 | 12.8969
2019-09-16 01:00 | No Data | No Data | No Data | No Data | -7.599 | -19.6391 | No Data | No Data | No Data | No Data | 5.715 | 22.4564 | -18.9 | -24.8278 | 44.8 | 75.8451 | -36.855 | -37.8553 | 0.4 | 0.4
2019-09-16 01:30 | No Data | No Data | No Data | No Data | -10.8705 | -18.0899 | No Data | No Data | No Data | No Data | 17.145 | 29.4974 | -35 | -37.4418 | 30.8 | 66.7329 | -25.025 | -25.6137 | 14.6 | 14.7231
2019-09-16 02:00 | No Data | No Data | No Data | No Data | -10.6752 | -20.8851 | No Data | No Data | No Data | No Data | 28.575 | 37.3186 | -42.7 | -44.5202 | 34 | 68.616 | -25.935 | -26.5035 | 7.9 | 8.0411
2019-09-16 02:30 | No Data | No Data | No Data | No Data | -13.6416 | -23.9993 | No Data | No Data | No Data | No Data | 16.002 | 26.9758 | -28 | -31.305 | 45.6 | 76 | -37.765 | -38.6429 | -4.6 | -4.6872
2019-09-16 03:00 | No Data | No Data | No Data | No Data | -12.0058 | -23.1087 | No Data | No Data | No Data | No Data | 5.715 | 20.254 | -19.6 | -23.3006 | 40.8 | 72.889 | -33.67 | -34.448 | -1.7 | -2.6249
2019-09-16 03:30 | No Data | No Data | No Data | No Data | -19.3912 | -26.809 | No Data | No Data | No Data | No Data | 27.432 | 35.7085 | -44.1 | -45.0291 | 42 | 73.5674 | -35.035 | -35.9795 | -5.2 | -5.1088
2019-09-16 04:00 | No Data | No Data | No Data | No Data | -15.9487 | -25.7826 | No Data | No Data | No Data | No Data | 20.574 | 30.755 | -23.1 | -26.6552 | 48.8 | 78.2744 | -39.585 | -40.6175 | -9.5 | -9.993
2019-09-16 04:30 | No Data | No Data | No Data | No Data | -14.0566 | -24.657 | No Data | No Data | No Data | No Data | 13.716 | 25.6857 | -18.2 | -23.8411 | 54 | 82.5213 | -43.68 | -45.0243 | -14.1 | -14.1598
2019-09-16 05:00 | No Data | No Data | No Data | No Data | -17.792 | -26.8427 | No Data | No Data | No Data | No Data | 21.717 | 31.5311 | -25.2 | -28.4944 | 59.2 | 85.4354 | -50.05 | -51.4291 | -18.5 | -19.0633
2019-09-16 05:30 | No Data | No Data | No Data | No Data | -14.7158 | -21.8175 | No Data | No Data | No Data | No Data | 6.858 | 21.6869 | -14.7 | -19.8237 | 66 | 90.8282 | -55.51 | -56.9532 | -22.9 | -22.9787
2019-09-16 06:00 | No Data | No Data | No Data | No Data | -17.5357 | -21.6668 | No Data | No Data | No Data | No Data | -22.86 | -27.2648 | 7.7 | 20.4083 | 88.8 | 108.532 | -76.895 | -79.0195 | -49.7 | -49.7628
2019-09-16 06:30 | No Data | No Data | No Data | No Data | -5.8045 | -16.206 | No Data | No Data | No Data | No Data | -48.006 | -49.927 | 28 | 34.5845 | 93.6 | 110.7502 | -80.08 | -81.3929 | -48.9 | -48.9369
2019-09-16 07:00 | No Data | No Data | No Data | No Data | 0.0061036 | 11.4931 | No Data | No Data | No Data | No Data | -35.433 | -37.9951 | 8.4 | 20.045 | 92.8 | 109.8603 | -78.715 | -80.3098 | -48.8 | -49.0763
2019-09-16 07:30 | No Data | No Data | No Data | No Data | -2.472 | -18.0717 | No Data | No Data | No Data | No Data | -45.72 | -47.4173 | 26.6 | 35.6931 | 88.4 | 106.1697 | -89.18 | -90.9283 | -69.9 | -70.2496
2019-09-16 08:00 | No Data | No Data | No Data | No Data | 2.6062 | 21.9513 | No Data | No Data | No Data | No Data | -56.007 | -56.4253 | 28.7 | 36.4067 | 72.8 | 92.831 | -96.915 | -99.2463 | -79.7 | -79.7141
2019-09-16 08:30 | No Data | No Data | No Data | No Data | -0.87282 | -20.1181 | No Data | No Data | No Data | No Data | -73.152 | -73.2947 | 35.7 | 43.2983 | 50.4 | 76.2365 | -89.18 | -91.3009 | -82.7 | -85.2029
2019-09-16 09:00 | No Data | No Data | No Data | No Data | -9.9062 | -13.7868 | No Data | No Data | No Data | No Data | -48.006 | -48.6682 | 21 | 29.2077 | 82.4 | 100.6706 | -104.65 | -107.3925 | -101.8 | -101.8786
2019-09-16 09:30 | No Data | No Data | No Data | No Data | -45.8442 | -46.3556 | No Data | No Data | No Data | No Data | -46.863 | -47.9788 | 37.8 | 43.9386 | 110.4 | 125.2709 | -127.855 | -131.7624 | -103 | -103.1312
2019-09-16 10:00 | No Data | No Data | No Data | No Data | -54.3038 | -54.3188 | No Data | No Data | No Data | No Data | -22.86 | -27.2648 | 15.4 | 26.0415 | 81.2 | 100.2541 | -101.92 | -105.3961 | -87.1 | -87.3889
2019-09-16 10:30 | No Data | No Data | No Data | No Data | -50.3487 | -50.3791 | No Data | No Data | No Data | No Data | -48.006 | -49.6252 | 42 | 48.6236 | 109.6 | 124.9486 | -110.565 | -114.2204 | -85.2 | -84.6735
2019-09-16 11:00 | No Data | No Data | No Data | No Data | -40.3021 | -40.5961 | No Data | No Data | No Data | No Data | -42.291 | -44.4596 | 33.6 | 40.3822 | 108.8 | 123.8632 | -101.92 | -105.2811 | -68.6 | -70.6842
2019-09-16 11:30 | No Data | No Data | No Data | No Data | -27.1794 | -30.6667 | No Data | No Data | No Data | No Data | -11.43 | -19.6649 | -2.1 | -16.2364 | 80.8 | 100.6412 | -75.985 | -78.2415 | -40.9 | -40.9148
2019-09-16 12:00 | No Data | No Data | No Data | No Data | -27.4846 | -34.1725 | No Data | No Data | No Data | No Data | -17.145 | -24.2467 | 3.5 | 18.5335 | 92 | 109.1853 | -74.165 | -76.7023 | -43.4 | -43.6028
2019-09-16 12:30 | No Data | No Data | No Data | No Data | -45.6855 | -46.2622 | No Data | No Data | No Data | No Data | -8.001 | -18.92 | -1.4 | -17.5559 | 89.2 | 107.0574 | -73.255 | -75.3736 | -58.7 | -58.0009
2019-09-16 13:00 | No Data | No Data | No Data | No Data | -26.923 | -30.7116 | No Data | No Data | No Data | No Data | -28.575 | -31.2188 | 14.7 | 23.3951 | 97.6 | 114.5677 | -79.625 | -82.2154 | -68.2 | -68.2949
2019-09-16 13:30 | No Data | No Data | No Data | No Data | -36.408 | -40.0425 | No Data | No Data | No Data | No Data | -34.29 | -36.9315 | 16.1 | 25.3647 | 83.6 | 103.1364 | -70.525 | -72.7232 | -46.6 | -46.7388
2019-09-16 14:00 | No Data | No Data | No Data | No Data | -17.792 | -28.573 | No Data | No Data | No Data | No Data | -26.289 | -29.1409 | 13.3 | 24.2689 | 74 | 95.7739 | -68.705 | -70.4251 | -40.6 | -40.6001
2019-09-16 14:30 | No Data | No Data | No Data | No Data | -31.3298 | -38.2216 | No Data | No Data | No Data | No Data | -22.86 | -27.2648 | 15.4 | 26.6092 | 79.6 | 100.6515 | -82.81 | -84.9864 | -47.8 | -48.0608
2019-09-16 15:00 | No Data | No Data | No Data | No Data | -35.4803 | -37.3104 | No Data | No Data | No Data | No Data | -41.148 | -43.3738 | 26.6 | 35.2302 | 82.4 | 102.8801 | -84.63 | -87.0716 | -65.5 | -65.8317
2019-09-16 15:30 | No Data | No Data | No Data | No Data | -21.1856 | -26.1552 | No Data | No Data | No Data | No Data | -46.863 | -48.2368 | 26.6 | 33.8904 | 91.6 | 110.8347 | -87.36 | -90.0486 | -61.4 | -61.6733
2019-09-16 16:00 | No Data | No Data | No Data | No Data | -14.667 | -22.6648 | No Data | No Data | No Data | No Data | -16.002 | -24.3005 | 1.4 | 16.8582 | 77.2 | 99.2653 | -77.805 | -79.8029 | -39 | -39.0104
2019-09-16 16:30 | No Data | No Data | No Data | No Data | -14.4594 | -22.2979 | No Data | No Data | No Data | No Data | -48.006 | -49.927 | 37.8 | 43.9386 | 99.2 | 117.4073 | -100.1 | -103.0713 | -70.2 | -69.1567
2019-09-16 17:00 | No Data | No Data | No Data | No Data | -19.0249 | -25.4316 | No Data | No Data | No Data | No Data | -60.579 | -61.2652 | 34.3 | 39.5051 | 114.4 | 129.9304 | -110.565 | -113.463 | -75.4 | -75.4095
2019-09-16 17:30 | No Data | No Data | No Data | No Data | 8.661 | 23.8855 | No Data | No Data | No Data | No Data | -49.149 | -51.027 | 28 | 35.8575 | 93.2 | 111.9386 | -98.28 | -100.5797 | -59.7 | -59.7008
2019-09-16 18:00 | No Data | No Data | No Data | No Data | 12.5551 | 24.2285 | No Data | No Data | No Data | No Data | -59.436 | -60.1353 | 26.6 | 33.8904 | 94.4 | 112.5024 | -88.725 | -90.9556 | -67.2 | -68.721
2019-09-16 18:30 | No Data | No Data | No Data | No Data | 21.0636 | 32.5929 | No Data | No Data | No Data | No Data | -45.72 | -47.7331 | 6.3 | 18.5995 | 80.8 | 102.828 | -70.98 | -72.196 | -40.5 | -41.5993
2019-09-16 19:00 | No Data | No Data | No Data | No Data | 23.9933 | 32.9038 | No Data | No Data | No Data | No Data | -48.006 | -49.0958 | 16.8 | 28 | 114 | 130.7364 | -100.1 | -102.7545 | -64 | -64.0956
2019-09-16 19:30 | No Data | No Data | No Data | No Data | 24.506 | 34.4845 | No Data | No Data | No Data | No Data | -43.434 | -44.3861 | 13.3 | 25.4515 | 102 | 121.2739 | -91.455 | -94.2421 | -43.5 | -43.7532
2019-09-16 20:00 | No Data | No Data | No Data | No Data | 24.2496 | 35.5143 | No Data | No Data | No Data | No Data | -68.58 | -68.9221 | 43.4 | 50.1857 | 115.2 | 132.7669 | -104.65 | -108.0383 | -68.7 | -68.7036
2019-09-16 20:30 | No Data | No Data | No Data | No Data | 19.3179 | 34.1861 | No Data | No Data | No Data | No Data | -91.44 | -91.5542 | 65.8 | 71.7867 | 127.6 | 143.8427 | -116.935 | -120.959 | -82.1 | -80.6465
2019-09-16 21:00 | No Data | No Data | No Data | No Data | 26.9108 | 41.5327 | No Data | No Data | No Data | No Data | -90.297 | -90.4127 | 66.5 | 72.9949 | 132.4 | 148.4776 | -122.395 | -126.4712 | -81.9 | -82.5577
2019-09-16 21:30 | No Data | No Data | No Data | No Data | 28.0339 | 41.778 | No Data | No Data | No Data | No Data | -59.436 | -60.3197 | 32.2 | 39.6289 | 102.8 | 122.8156 | -94.185 | -97.2232 | -58.7 | -58.9479
2019-09-16 22:00 | No Data | No Data | No Data | No Data | 20.4532 | 38.7122 | No Data | No Data | No Data | No Data | -68.58 | -69.0452 | 44.8 | 51.7479 | 125.6 | 142.8263 | -115.115 | -119.0832 | -70.1 | -71.2234
2019-09-16 22:30 | No Data | No Data | No Data | No Data | 23.9933 | 40.6937 | No Data | No Data | No Data | No Data | -73.152 | -73.5883 | 45.5 | 52.3551 | 122 | 139.4767 | -110.565 | -114.3354 | -71.4 | -72.1249
2019-09-16 23:00 | No Data | No Data | No Data | No Data | 30.9148 | 43.5478 | No Data | No Data | No Data | No Data | -77.724 | -78.026 | 46.2 | 54.0226 | 123.6 | 140.8784 | -111.93 | -115.7714 | -68.3 | -70.8837
2019-09-16 23:30 | No Data | No Data | No Data | No Data | 38.9105 | 49.5451 | No Data | No Data | No Data | No Data | -61.722 | -62.3957 | 29.4 | 37.3894 | 126.4 | 142.5937 | -109.655 | -113.3398 | -58.5 | -58.6578
2019-09-17 | No Data | No Data | No Data | No Data | 39.118 | 48.283 | No Data | No Data | No Data | No Data | -57.15 | -58.0685 | 30.1 | 38.8106 | 111.2 | 129.928 | -98.28 | -101.416 | -49.6 | -50.3063
2019-09-17 00:30 | No Data | No Data | No Data | No Data | 36.9085 | 42.274 | No Data | No Data | No Data | No Data | -43.434 | -45.2172 | 16.1 | 26.4615 | 103.6 | 123.486 | -91 | -93.8007 | -44.3 | -45.0525
2019-09-17 01:00 | No Data | No Data | No Data | No Data | 34.8577 | 41.3852 | No Data | No Data | No Data | No Data | -34.29 | -36.1448 | 9.1 | 21.6095 | 98.4 | 119.3831 | -89.18 | -92.036 | -39.8 | -40.8049
2019-09-17 01:30 | No Data | No Data | No Data | No Data | 37.9828 | 44.9002 | No Data | No Data | No Data | No Data | -57.15 | -57.56 | 33.6 | 41.1752 | 116.8 | 135.1526 | -104.195 | -108.0661 | -61.5 | -63.5979
2019-09-17 02:00 | No Data | No Data | No Data | No Data | 39.3744 | 46.9874 | No Data | No Data | No Data | No Data | -21.717 | -26.3138 | 4.9 | 19.5249 | 70.4 | 96.7736 | -60.97 | -62.7916 | -13.7 | -13.7033
2019-09-17 02:30 | No Data | No Data | No Data | No Data | 37.6776 | 46.5507 | No Data | No Data | No Data | No Data | -34.29 | -36.1448 | 11.9 | 21.7451 | 78 | 102.9555 | -71.435 | -73.3919 | -24.9 | -24.9884
2019-09-17 03:00 | No Data | No Data | No Data | No Data | 36.0418 | 45.2369 | No Data | No Data | No Data | No Data | -36.576 | -37.7017 | 11.9 | 21.1627 | 80 | 104.2221 | -73.71 | -75.7107 | -30.9 | -30.2394
2019-09-17 03:30 | No Data | No Data | No Data | No Data | 35.8831 | 45.1106 | No Data | No Data | No Data | No Data | -46.863 | -47.5411 | 24.5 | 31.8173 | 84.4 | 107.6364 | -77.35 | -79.5678 | -34.4 | -34.5138
2019-09-17 04:00 | No Data | No Data | No Data | No Data | 31.4763 | 41.6909 | No Data | No Data | No Data | No Data | -51.435 | -52.0536 | 38.5 | 44.8983 | 99.6 | 119.4829 | -91 | -93.6913 | -48.9 | -49.1973
2019-09-17 04:30 | No Data | No Data | No Data | No Data | 29.633 | 40.3173 | No Data | No Data | No Data | No Data | -48.006 | -48.6682 | 26.6 | 33.4612 | 88.4 | 110.0814 | -79.625 | -81.9935 | -37.5 | -37.5
2019-09-17 05:00 | No Data | No Data | No Data | No Data | 32.0378 | 42.1164 | No Data | No Data | No Data | No Data | -59.436 | -59.8303 | 32.9 | 39.0309 | 85.2 | 107.5286 | -77.805 | -80.0102 | -44.7 | -44.7072
2019-09-17 05:30 | No Data | No Data | No Data | No Data | 33.8811 | 43.5351 | No Data | No Data | No Data | No Data | -59.436 | -59.7101 | 28.7 | 35.5625 | 81.2 | 103.6378 | -73.71 | -75.6081 | -37 | -37.249
2019-09-17 06:00 | No Data | No Data | No Data | No Data | 39.2645 | 46.6434 | No Data | No Data | No Data | No Data | -65.151 | -65.3112 | 29.4 | 35.7274 | 86.4 | 107.5219 | -79.17 | -81.1343 | -39.9 | -39.9452
2019-09-17 06:30 | No Data | No Data | No Data | No Data | 46.6987 | 50.0125 | No Data | No Data | No Data | No Data | -62.865 | -63.238 | 22.4 | 27.5857 | 77.6 | 99.3265 | -69.16 | -70.0168 | -25.6 | -30.0832
2019-09-17 07:00 | No Data | No Data | No Data | No Data | 52.5948 | 54.3876 | No Data | No Data | No Data | No Data | -77.724 | -77.7996 | 31.5 | 36.0347 | 66.8 | 90.3265 | -70.525 | -71.9217 | -49.8 | -49.9448
2019-09-17 07:30 | No Data | No Data | No Data | No Data | 52.8023 | 55.0571 | No Data | No Data | No Data | No Data | -85.725 | -85.7555 | 38.5 | 43.202 | 47.2 | 76.3403 | -75.075 | -76.4738 | -56.5 | -56.5227
2019-09-17 08:00 | No Data | No Data | No Data | No Data | 51.5206 | 53.829 | No Data | No Data | No Data | No Data | -82.296 | -82.3277 | 36.4 | 40.6964 | 16.4 | 56.8183 | -69.615 | -70.9406 | -70.9 | -70.9282
2019-09-17 08:30 | No Data | No Data | No Data | No Data | 49.9336 | 50.9966 | No Data | No Data | No Data | No Data | -113.157 | -113.5258 | 61.6 | 67.3784 | 42 | 69.0438 | -106.925 | -110.0254 | -111.6 | -113.5958
2019-09-17 09:00 | No Data | No Data | No Data | No Data | 42.2919 | 45.6672 | No Data | No Data | No Data | No Data | -107.442 | -107.5939 | 56 | 60.8477 | 38 | 65.0526 | -110.565 | -113.7773 | -120 | -121.9463
2019-09-17 09:30 | No Data | No Data | No Data | No Data | 33.93 | 38.0543 | No Data | No Data | No Data | No Data | -100.584 | -100.9017 | 56 | 61.9965 | 46.4 | 70.8937 | -116.48 | -120.0648 | -128.9 | -131.8427
2019-09-17 10:00 | No Data | No Data | No Data | No Data | 26.4958 | 33.727 | No Data | No Data | No Data | No Data | -101.727 | -101.8874 | 65.8 | 71.2385 | 44.8 | 69.5506 | -113.75 | -117.4182 | -129.9 | -133.4785
2019-09-17 10:30 | No Data | No Data | No Data | No Data | 24.1398 | 33.1526 | No Data | No Data | No Data | No Data | -85.725 | -85.7555 | 51.1 | 56.9759 | 27.2 | 59.3943 | -98.28 | -101.0879 | -117.2 | -118.7141
2019-09-17 11:00 | No Data | No Data | No Data | No Data | 25.9831 | 35.7248 | No Data | No Data | No Data | No Data | -96.012 | -96.1819 | 63 | 68.3854 | 42.4 | 67.4056 | -108.745 | -111.9013 | -129.7 | -131.794
2019-09-17 11:30 | No Data | No Data | No Data | No Data | 29.5232 | 38.3765 | No Data | No Data | No Data | No Data | -78.867 | -78.8753 | 49.7 | 53.9545 | 24.8 | 56.5303 | -86.45 | -88.537 | -106.9 | -107.046
2019-09-17 12:00 | No Data | No Data | No Data | No Data | 27.631 | 38.0461 | No Data | No Data | No Data | No Data | -80.01 | -80.0427 | 50.4 | 54.873 | 28.8 | 58.7442 | -92.82 | -95.46 | -109.6 | -111.2716
2019-09-17 12:30 | No Data | No Data | No Data | No Data | 27.631 | 36.4985 | No Data | No Data | No Data | No Data | -102.87 | -103.1807 | 69.3 | 74.4834 | 39.6 | 65.6804 | -101.01 | -103.8487 | -125.8 | -128.0316
2019-09-17 13:00 | No Data | No Data | No Data | No Data | 27.3259 | 36.2681 | No Data | No Data | No Data | No Data | -93.726 | -93.9001 | 63.7 | 69.0308 | 40.4 | 66.4831 | -104.195 | -107.0527 | -118.2 | -121.7495
2019-09-17 13:30 | No Data | No Data | No Data | No Data | 29.218 | 38.8737 | No Data | No Data | No Data | No Data | -67.437 | -67.4467 | 40.6 | 45.3922 | 16 | 52.1168 | -80.08 | -82.1221 | -101.1 | -101.7747
2019-09-17 14:00 | No Data | No Data | No Data | No Data | 32.9656 | 43.1161 | No Data | No Data | No Data | No Data | -48.006 | -48.345 | 18.2 | 23.3951 | -5.6 | -48.7229 | -60.97 | -62.4793 | -67.5 | -67.862
2019-09-17 14:30 | No Data | No Data | No Data | No Data | 31.1101 | 41.7146 | No Data | No Data | No Data | No Data | -37.719 | -38.5583 | 14 | 20.3 | -12.4 | -49.1886 | -53.235 | -54.6341 | -69.8 | -68.4588
2019-09-17 15:00 | No Data | No Data | No Data | No Data | 34.6502 | 44.4174 | No Data | No Data | No Data | No Data | -33.147 | -34.3851 | 7.7 | 15.3681 | -19.2 | -49.8462 | -50.05 | -51.3263 | -63.2 | -63.4842
2019-09-17 15:30 | No Data | No Data | No Data | No Data | 34.6502 | 44.4174 | No Data | No Data | No Data | No Data | -27.432 | -29.2974 | -2.1 | -12.0839 | -28 | -52.4915 | -41.86 | -42.7434 | -62.6 | -62.8411
2019-09-17 16:00 | No Data | No Data | No Data | No Data | 39.8871 | 46.8201 | No Data | No Data | No Data | No Data | -27.432 | -29.2974 | -2.1 | -11.3952 | -26 | -52.1444 | -41.405 | -42.0401 | -60.1 | -59.3196
2019-09-17 16:30 | No Data | No Data | No Data | No Data | 42.1942 | 47.8261 | No Data | No Data | No Data | No Data | -27.432 | -29.2974 | -5.6 | -11.2872 | -16.8 | -50.4777 | -34.58 | -35.0084 | -48 | -48
2019-09-17 17:00 | No Data | No Data | No Data | No Data | 46.4424 | 50.0914 | No Data | No Data | No Data | No Data | -25.146 | -27.6218 | -10.5 | -13.0208 | -3.6 | -51.3887 | -40.95 | -41.5149 | -40.6 | -40.9708
2019-09-17 17:30 | No Data | No Data | No Data | No Data | 51.667 | 54.9704 | No Data | No Data | No Data | No Data | -26.289 | -28.6663 | -16.8 | -17.7088 | 18.8 | 57.179 | -35.035 | -35.2735 | -24.9 | -29.2775
2019-09-17 18:00 | No Data | No Data | No Data | No Data | 55.317 | 57.6418 | No Data | No Data | No Data | No Data | -1.143 | -17.1831 | -44.1 | -44.15 | 13.2 | 53.2616 | -5.005 | -5.0256 | 15.8 | 33.5529
2019-09-17 18:30 | No Data | No Data | No Data | No Data | 55.317 | 57.6418 | No Data | No Data | No Data | No Data | -3.429 | -17.4845 | -44.8 | -44.8492 | 20 | 58.7115 | -11.375 | -11.5197 | 24.1 | 42.4948
2019-09-17 19:00 | No Data | No Data | No Data | No Data | 55.0607 | 56.8783 | No Data | No Data | No Data | No Data | -10.287 | -18.0724 | -36.4 | -36.4067 | 25.2 | 61.7738 | -15.925 | -15.9834 | 18.9 | 31.8209
2019-09-17 19:30 | No Data | No Data | No Data | No Data | 46.1372 | 48.8681 | No Data | No Data | No Data | No Data | -43.434 | -43.9721 | -2.8 | -11.5447 | 63.2 | 89.3783 | -53.69 | -54.9779 | -31.3 | -31.8851
2019-09-17 20:00 | No Data | No Data | No Data | No Data | 40.8515 | 43.9123 | No Data | No Data | No Data | No Data | -74.295 | -74.295 | 28 | 33.3952 | 98 | 117.9295 | -89.18 | -91.7082 | -50.2 | -50.2288
2019-09-17 20:30 | No Data | No Data | No Data | No Data | 41.2665 | 44.2987 | No Data | No Data | No Data | No Data | -61.722 | -61.8172 | 20.3 | 28.7085 | 80.8 | 104.3295 | -71.89 | -74.158 | -49.2 | -49.474
2019-09-17 21:00 | No Data | No Data | No Data | No Data | 41.059 | 45.1453 | No Data | No Data | No Data | No Data | -54.864 | -55.291 | 11.9 | 20.0205 | 67.6 | 93.9191 | -60.97 | -62.7916 | -28.9 | -28.9085
2019-09-17 21:30 | No Data | No Data | No Data | No Data | 46.54 | 50.182 | No Data | No Data | No Data | No Data | -69.723 | -69.8727 | 14 | 22.4109 | 80.8 | 104.0769 | -71.89 | -74.0477 | -33.6 | -34.0312
2019-09-17 22:00 | No Data | No Data | No Data | No Data | 44.2939 | 50.4506 | No Data | No Data | No Data | No Data | -77.724 | -77.7996 | 28.7 | 33.6146 | 84 | 105.8459 | -74.165 | -76.0517 | -40.1 | -40.1031
2019-09-17 22:30 | No Data | No Data | No Data | No Data | 49.9825 | 54.7749 | No Data | No Data | No Data | No Data | -101.727 | -101.727 | 45.5 | 50.4097 | 98.8 | 118.3743 | -86.45 | -88.537 | -45.8 | -45.9117
2019-09-17 23:00 | No Data | No Data | No Data | No Data | 56.9528 | 61.2018 | No Data | No Data | No Data | No Data | -81.153 | -81.354 | 27.3 | 31.6938 | 75.6 | 99.0523 | -65.065 | -66.4814 | -20.6 | -21.8888
2019-09-17 23:30 | No Data | No Data | No Data | No Data | 64.387 | 66.5868 | No Data | No Data | No Data | No Data | -88.011 | -88.1964 | 32.2 | 35.3968 | 88 | 107.1888 | -72.345 | -73.6215 | -18.8 | -23.3805
2019-09-18 | No Data | No Data | No Data | No Data | 56.8551 | 59.8576 | No Data | No Data | No Data | No Data | -65.151 | -65.9581 | 25.2 | 30.2866 | 65.6 | 89.7151 | -51.415 | -52.0632 | -3.3 | -11.1973
2019-09-18 00:30 | No Data | No Data | No Data | No Data | 51.1543 | 56.5693 | No Data | No Data | No Data | No Data | -41.148 | -43.3738 | 11.9 | 18.3742 | 50.8 | 79.5367 | -38.22 | -38.9949 | 6.8 | 12.0104
2019-09-18 01:00 | No Data | No Data | No Data | No Data | 49.3111 | 55.6527 | No Data | No Data | No Data | No Data | -24.003 | -28.848 | -5.6 | -11.2872 | 47.2 | 76.6551 | -35.945 | -36.4284 | 14.9 | 16.7263
2019-09-18 01:30 | No Data | No Data | No Data | No Data | 47.9316 | 54.4342 | No Data | No Data | No Data | No Data | -36.576 | -37.9951 | 0 | 13.3 | 65.2 | 90.2485 | -53.69 | -54.6152 | -1.1 | -2.9411
2019-09-18 02:00 | No Data | No Data | No Data | No Data | 43.3661 | 51.3161 | No Data | No Data | No Data | No Data | -22.86 | -26.0895 | -11.2 | -14 | 48 | 77.1502 | -39.13 | -39.7207 | 10.3 | 10.3005
2019-09-18 02:30 | No Data | No Data | No Data | No Data | 41.3153 | 50.5817 | No Data | No Data | No Data | No Data | -24.003 | -26.5855 | -11.9 | -13.7884 | 44.4 | 74.6415 | -34.125 | -34.4901 | 11.4 | 10.7689
2019-09-18 03:00 | No Data | No Data | No Data | No Data | 40.8026 | 50.1638 | No Data | No Data | No Data | No Data | -36.576 | -37.7017 | 2.1 | 10.7079 | 56.4 | 83.1865 | -45.5 | -46.0787 | -7.4 | -7.948
2019-09-18 03:30 | No Data | No Data | No Data | No Data | 41.8769 | 52.3653 | No Data | No Data | No Data | No Data | -13.716 | -19.3974 | -20.3 | -20.7299 | 34.8 | 68.3263 | -25.48 | -25.5814 | 16.6 | 16.9859
2019-09-18 04:00 | No Data | No Data | No Data | No Data | 36.6033 | 48.252 | No Data | No Data | No Data | No Data | -56.007 | -56.1119 | 20.3 | 25.9095 | 79.2 | 100.0904 | -68.25 | -69.6016 | -36.3 | -36.9632
2019-09-18 04:30 | No Data | No Data | No Data | No Data | 39.057 | 51.1804 | No Data | No Data | No Data | No Data | -45.72 | -46.0758 | 9.8 | 15.4159 | 70.8 | 92.8043 | -60.515 | -61.4924 | -21 | -20.0878
2019-09-18 05:00 | No Data | No Data | No Data | No Data | 40.7538 | 52.4867 | No Data | No Data | No Data | No Data | -66.294 | -66.3038 | 25.9 | 30.1325 | 88.8 | 108.0741 | -76.895 | -78.5267 | -42.9 | -43.3748
2019-09-18 05:30 | No Data | No Data | No Data | No Data | 45.9297 | 53.5816 | No Data | No Data | No Data | No Data | -64.008 | -64.008 | 23.8 | 28.7341 | 92 | 110.9414 | -79.625 | -81.3852 | -35.4 | -35.8095
2019-09-18 06:00 | No Data | No Data | No Data | No Data | 46.0273 | 52.6402 | No Data | No Data | No Data | No Data | -76.581 | -76.581 | 31.5 | 35.376 | 94.4 | 112.0693 | -81.9 | -83.5219 | -42.9 | -42.9466
2019-09-18 06:30 | No Data | No Data | No Data | No Data | 55.1095 | 58.9846 | No Data | No Data | No Data | No Data | -70.866 | -70.9029 | 25.2 | 27.3 | 72.8 | 93.8322 | -62.335 | -62.9316 | -18.4 | -24.3181
2019-09-18 07:00 | No Data | No Data | No Data | No Data | 59.1623 | 60.6121 | No Data | No Data | No Data | No Data | -88.011 | -88.011 | 39.9 | 42.2849 | 81.6 | 101.0481 | -70.98 | -72.2806 | -32.7 | -32.4039
2019-09-18 07:30 | No Data | No Data | No Data | No Data | 53.7179 | 56.1231 | No Data | No Data | No Data | No Data | -83.439 | -83.4703 | 46.2 | 50.1857 | 70.8 | 93.8467 | -63.7 | -65.1461 | -58.4 | -60.2582
2019-09-18 08:00 | No Data | No Data | No Data | No Data | 53.7179 | 55.4501 | No Data | No Data | No Data | No Data | -97.155 | -97.155 | 60.2 | 63.7577 | 70.8 | 93.0634 | -62.335 | -63.4476 | -62.8 | -63.2114
2019-09-18 08:30 | No Data | No Data | No Data | No Data | 54.3893 | 56.0005 | No Data | No Data | No Data | No Data | -93.726 | -93.733 | 52.5 | 56.8079 | 70 | 91.9356 | -59.15 | -60.4123 | -65.9 | -68.6962
2019-09-18 09:00 | No Data | No Data | No Data | No Data | 49.3111 | 52.6372 | No Data | No Data | No Data | No Data | -85.725 | -85.7555 | 43.4 | 47.6206 | 72.8 | 94.5939 | -60.515 | -61.9368 | -70.9 | -75.4844
2019-09-18 09:30 | No Data | No Data | No Data | No Data | 45.9297 | 51.1949 | No Data | No Data | No Data | No Data | -78.867 | -78.9001 | 36.4 | 40.6964 | 72.8 | 94.8498 | -60.515 | -62.1371 | -66.2 | -71.2699
2019-09-18 10:00 | No Data | No Data | No Data | No Data | 38.9105 | 47.8152 | No Data | No Data | No Data | No Data | -65.151 | -65.161 | 32.2 | 36.6482 | 65.6 | 88.3629 | -52.78 | -54.0895 | -71.7 | -76.6505
2019-09-18 10:30 | No Data | No Data | No Data | No Data | 31.989 | 42.3741 | No Data | No Data | No Data | No Data | -57.15 | -57.2528 | 30.8 | 36.1365 | 67.6 | 89.8577 | -54.145 | -55.5212 | -76.9 | -81.4538
2019-09-18 11:00 | No Data | No Data | No Data | No Data | 26.6056 | 38.4724 | No Data | No Data | No Data | No Data | -49.149 | -49.4801 | 26.6 | 32.6308 | 29.2 | 63.8661 | -53.235 | -54.5336 | -77.8 | -83.1986
2019-09-18 11:30 | No Data | No Data | No Data | No Data | 23.0167 | 34.6476 | No Data | No Data | No Data | No Data | -38.862 | -39.4625 | 21 | 26.8931 | 9.6 | 54.0592 | -59.15 | -60.2338 | -77.7 | -81.1183
2019-09-18 12:00 | No Data | No Data | No Data | No Data | 21.2222 | 33.4824 | No Data | No Data | No Data | No Data | -75.438 | -75.5159 | 57.4 | 62.1386 | 39.2 | 65.1202 | -103.285 | -105.9603 | -125.4 | -129.6694
2019-09-18 12:30 | No Data | No Data | No Data | No Data | 18.8663 | 32.0409 | No Data | No Data | No Data | No Data | -80.01 | -80.0834 | 64.4 | 69.413 | 42.4 | 68.0294 | -103.74 | -106.506 | -127.8 | -132.7196
2019-09-18 13:00 | No Data | No Data | No Data | No Data | 18.9151 | 32.0697 | No Data | No Data | No Data | No Data | -66.294 | -66.294 | 49 | 54.4742 | 22.4 | 55.5194 | -89.18 | -91.2045 | -115.2 | -119.7511
2019-09-18 13:30 | No Data | No Data | No Data | No Data | 18.9151 | 32.0697 | No Data | No Data | No Data | No Data | -81.153 | -81.2817 | 65.1 | 70.063 | 48 | 71.3571 | -111.93 | -114.8954 | -110.8 | -115.7247
2019-09-18 14:00 | No Data | No Data | No Data | No Data | 23.4806 | 34.9575 | No Data | No Data | No Data | No Data | -72.009 | -72.0181 | 53.9 | 58.9207 | 32 | 61.3984 | -95.095 | -97.4699 | -95.5 | -100.756
2019-09-18 14:30 | No Data | No Data | No Data | No Data | 25.1652 | 36.1106 | No Data | No Data | No Data | No Data | -73.152 | -73.1609 | 53.9 | 58.6415 | 32 | 61.0574 | -97.37 | -99.8899 | -95.8 | -99.505
2019-09-18 15:00 | No Data | No Data | No Data | No Data | 28.7541 | 38.6973 | No Data | No Data | No Data | No Data | -78.867 | -78.9415 | 60.2 | 64.9945 | 42.4 | 67.7171 | -109.655 | -112.5764 | -106.9 | -111.36
2019-09-18 15:30 | No Data | No Data | No Data | No Data | 30.8049 | 40.2446 | No Data | No Data | No Data | No Data | -65.151 | -65.151 | 46.9 | 51.9747 | 14 | 51.5379 | -83.265 | -85.0412 | -101.5 | -105.7001
2019-09-18 16:00 | No Data | No Data | No Data | No Data | 35.0652 | 42.4607 | No Data | No Data | No Data | No Data | -83.439 | -83.5094 | 58.8 | 63.4341 | 34 | 61.7945 | -98.28 | -100.5797 | -113.6 | -117.8864
2019-09-18 16:30 | No Data | No Data | No Data | No Data | 36.6033 | 42.8405 | No Data | No Data | No Data | No Data | -81.153 | -81.1852 | 55.3 | 59.6645 | 39.2 | 66.7281 | -96.915 | -98.9612 | -106.4 | -110.255
2019-09-18 17:00 | No Data | No Data | No Data | No Data | 40.1434 | 44.7798 | No Data | No Data | No Data | No Data | -67.437 | -67.4757 | 42.7 | 46.9835 | 37.6 | 66.459 | -81.9 | -83.3483 | -87.1 | -90.0805
2019-09-18 17:30 | No Data | No Data | No Data | No Data | 43.5248 | 47.8346 | No Data | No Data | No Data | No Data | -61.722 | -61.8172 | 30.1 | 33.8108 | 52.4 | 77.5732 | -67.34 | -68.2197 | -63 | -63.7272
2019-09-18 18:00 | No Data | No Data | No Data | No Data | 45.6733 | 49.7975 | No Data | No Data | No Data | No Data | -46.863 | -47.5411 | 12.6 | 17.8191 | 61.2 | 83.4966 | -52.78 | -53.3438 | -35.6 | -35.6316
2019-09-18 18:30 | No Data | No Data | No Data | No Data | 36.5545 | 40.5906 | No Data | No Data | No Data | No Data | -57.15 | -57.56 | 22.4 | 25.7006 | 61.6 | 83.7902 | -50.96 | -51.2517 | -44.7 | -45.0371
2019-09-18 19:00 | No Data | No Data | No Data | No Data | 34.4427 | 36.2597 | No Data | No Data | No Data | No Data | -48.006 | -48.8691 | 16.1 | 20.883 | 68.8 | 89.7285 | -57.33 | -57.912 | -25.6 | -26.2053
2019-09-18 19:30 | No Data | No Data | No Data | No Data | 29.987 | 31.8799 | No Data | No Data | No Data | No Data | -21.717 | -26.9758 | -3.5 | -13.0771 | 44.8 | 72.3414 | -38.675 | -39.0585 | -3.3 | -5.2393
2019-09-18 20:00 | No Data | No Data | No Data | No Data | 28.7053 | 32.2353 | No Data | No Data | No Data | No Data | -43.434 | -45.5482 | 19.6 | 25.8147 | 68 | 90.159 | -58.695 | -59.4676 | -25.1 | -25.267
2019-09-18 20:30 | No Data | No Data | No Data | No Data | 16.8154 | 22.3132 | No Data | No Data | No Data | No Data | -32.004 | -36.3071 | 11.9 | 18.913 | 54.4 | 79.8118 | -45.955 | -46.3341 | -13.8 | -13.0392
2019-09-18 21:00 | No Data | No Data | No Data | No Data | 13.1655 | 22.6766 | No Data | No Data | No Data | No Data | -30.861 | -35.3037 | 12.6 | 21.5641 | 60.8 | 84.5818 | -51.415 | -51.9278 | -21.6 | -22.7684
2019-09-18 21:30 | No Data | No Data | No Data | No Data | 13.1655 | 20.0567 | No Data | No Data | No Data | No Data | -34.29 | -38.3374 | 11.2 | 20.7772 | 67.2 | 90.3549 | -57.785 | -58.4971 | -24.2 | -24.9088
2019-09-18 22:00 | No Data | No Data | No Data | No Data | 4.1444 | 13.8723 | No Data | No Data | No Data | No Data | -26.289 | -32.0244 | 7.7 | 20.4083 | 66 | 90.008 | -57.785 | -58.6456 | -25.6 | -27.8239
2019-09-18 22:30 | No Data | No Data | No Data | No Data | -2.1057 | -12.7907 | No Data | No Data | No Data | No Data | -32.004 | -36.8606 | 11.2 | 22.5743 | 70.4 | 93.2824 | -61.88 | -62.7587 | -24.9 | -27.828
2019-09-18 23:00 | No Data | No Data | No Data | No Data | -2.4109 | -12.8445 | No Data | No Data | No Data | No Data | -36.576 | -40.395 | 11.9 | 22.9297 | 93.2 | 112.3836 | -80.535 | -82.0944 | -40.6 | -41.6073
2019-09-18 23:30 | No Data | No Data | No Data | No Data | 5.6825 | 8.123 | No Data | No Data | No Data | No Data | 3.429 | 24.2467 | -30.8 | -32.1162 | 62.8 | 86.5794 | -50.505 | -51.4874 | 1.7 | 10.7355
2019-09-19 | No Data | No Data | No Data | No Data | -2.7283 | -6.4138 | No Data | No Data | No Data | No Data | -13.716 | -25.6857 | -8.4 | -16.9307 | 89.6 | 108.5062 | -75.075 | -76.3885 | -28.8 | -28.8444
2019-09-19 00:30 | No Data | No Data | No Data | No Data | -17.1817 | -17.6773 | No Data | No Data | No Data | No Data | -1.143 | -22.8886 | -11.2 | -17.9287 | 82 | 102.0815 | -69.16 | -70.3236 | -26.7 | -26.7479
2019-09-19 01:00 | No Data | No Data | No Data | No Data | -27.5944 | -27.6067 | No Data | No Data | No Data | No Data | -19.431 | -27.4796 | 12.6 | 23.3006 | 104 | 121.9055 | -90.09 | -92.0945 | -51.2 | -51.8845
2019-09-19 01:30 | No Data | No Data | No Data | No Data | -21.6373 | -21.653 | No Data | No Data | No Data | No Data | 25.146 | 36.379 | -30.8 | -33.5489 | 54.8 | 82.1491 | -42.77 | -43.635 | -5.5 | -6.7424
2019-09-19 02:00 | No Data | No Data | No Data | No Data | -27.0817 | -27.1073 | No Data | No Data | No Data | No Data | 20.574 | 33.3826 | -21 | -25.2389 | 62.8 | 87.9682 | -50.96 | -52.1169 | -7.6 | -7.9404
2019-09-19 02:30 | No Data | No Data | No Data | No Data | -28.9738 | -28.9978 | No Data | No Data | No Data | No Data | 24.003 | 34.763 | -23.1 | -26.6552 | 57.2 | 84.3554 | -47.775 | -48.8124 | -7.5 | -7.5425
2019-09-19 03:00 | No Data | No Data | No Data | No Data | -25.8976 | -25.9244 | No Data | No Data | No Data | No Data | 17.145 | 30.4347 | -15.4 | -21.2897 | 64.8 | 89.683 | -54.145 | -55.327 | -14.9 | -15.2611
2019-09-19 03:30 | No Data | No Data | No Data | No Data | -31.281 | -31.3032 | No Data | No Data | No Data | No Data | 27.432 | 37.9951 | -23.1 | -26.6552 | 55.2 | 82.4165 | -46.41 | -47.2083 | -9.9 | -9.9323
2019-09-19 04:00 | No Data | No Data | No Data | No Data | -29.3278 | -29.3515 | No Data | No Data | No Data | No Data | 26.289 | 37.1783 | -21 | -24.8574 | 56.4 | 82.3466 | -45.5 | -46.314 | -10.4 | -10.4
2019-09-19 04:30 | No Data | No Data | No Data | No Data | -33.4295 | -33.4502 | No Data | No Data | No Data | No Data | 29.718 | 39.6771 | -23.1 | -26.3129 | 59.6 | 84.8547 | -49.595 | -50.5951 | -13.8 | -13.1107
2019-09-19 05:00 | No Data | No Data | No Data | No Data | -36.3592 | -36.4845 | No Data | No Data | No Data | No Data | 18.288 | 30.1761 | -14 | -20.3 | 66.8 | 90.8916 | -56.875 | -58.1867 | -20.2 | -20.2714
2019-09-19 05:30 | No Data | No Data | No Data | No Data | -32.5139 | -32.654 | No Data | No Data | No Data | No Data | 6.858 | 24.9635 | -3.5 | -17.8466 | 76 | 98.5373 | -67.34 | -68.9937 | -27.6 | -28.0143
2019-09-19 06:00 | No Data | No Data | No Data | No Data | -34.5159 | -35.3062 | No Data | No Data | No Data | No Data | -32.004 | -36.3071 | 30.1 | 38.3725 | 122.4 | 137.7534 | -108.745 | -112.0095 | -66.6 | -66.2282
2019-09-19 06:30 | No Data | No Data | No Data | No Data | -35.993 | -38.7299 | No Data | No Data | No Data | No Data | -8.001 | -25.3014 | 2.1 | 16.2364 | 88.4 | 108.205 | -77.35 | -78.7939 | -48.2 | -48.827
2019-09-19 07:00 | No Data | No Data | No Data | No Data | -33.8445 | -34.0388 | No Data | No Data | No Data | No Data | -12.573 | -27.0966 | 2.1 | 14.8492 | 79.2 | 98.8801 | -78.26 | -79.6029 | -65.6 | -66.4037
2019-09-19 07:30 | No Data | No Data | No Data | No Data | -40.412 | -40.9315 | No Data | No Data | No Data | No Data | -27.432 | -34.29 | 16.8 | 26.8931 | 67.6 | 90.1217 | -88.27 | -90.036 | -75.3 | -75.3
2019-09-19 08:00 | No Data | No Data | No Data | No Data | -38.8739 | -39.1113 | No Data | No Data | No Data | No Data | -38.862 | -42.95 | 25.9 | 35.1746 | 58.4 | 81.7459 | -99.645 | -102.1087 | -99.8 | -100.3404
2019-09-19 08:30 | No Data | No Data | No Data | No Data | -25.1286 | -25.2584 | No Data | No Data | No Data | No Data | -45.72 | -48.4395 | 34.3 | 43.4056 | 54.8 | 78.0666 | -106.47 | -109.3714 | -112.8 | -114.6931
2019-09-19 09:00 | No Data | No Data | No Data | No Data | -40.2045 | -40.236 | No Data | No Data | No Data | No Data | -54.864 | -56.2862 | 44.8 | 53.9727 | 58 | 80.6226 | -112.84 | -116.5369 | -126.7 | -129.6713
2019-09-19 09:30 | No Data | No Data | No Data | No Data | -45.2216 | -45.257 | No Data | No Data | No Data | No Data | -51.435 | -53.2324 | 42 | 51.6721 | 59.6 | 82.0556 | -112.84 | -116.6514 | -123.6 | -126.2436
2019-09-19 10:00 | No Data | No Data | No Data | No Data | -51.3741 | -51.3958 | No Data | No Data | No Data | No Data | -52.578 | -54.3376 | 46.2 | 52.6259 | 58.8 | 80.9247 | -111.02 | -114.4368 | -128.3 | -131.227
2019-09-19 10:30 | No Data | No Data | No Data | No Data | -53.1197 | -53.1408 | No Data | No Data | No Data | No Data | -40.005 | -43.5241 | 41.3 | 48.3811 | 51.6 | 75.5619 | -107.38 | -110.796 | -127.5 | -128.6283
2019-09-19 11:00 | No Data | No Data | No Data | No Data | -55.2193 | -55.2396 | No Data | No Data | No Data | No Data | -16.002 | -24.3005 | 21 | 30.1975 | 48.4 | 72.5159 | -100.1 | -103.292 | -124.3 | -125.2138
2019-09-19 11:30 | No Data | No Data | No Data | No Data | -63.2761 | -63.5588 | No Data | No Data | No Data | No Data | -32.004 | -36.8606 | 36.4 | 44.2719 | 54.8 | 77.2166 | -106.47 | -109.9143 | -118.2 | -119.0983
2019-09-19 12:00 | No Data | No Data | No Data | No Data | -62.3484 | -62.6411 | No Data | No Data | No Data | No Data | -25.146 | -32.4902 | 30.1 | 38.3725 | 52.4 | 76.1105 | -105.105 | -108.5926 | -103.2 | -103.774
2019-09-19 12:30 | No Data | No Data | No Data | No Data | -61.7868 | -62.0822 | No Data | No Data | No Data | No Data | -28.575 | -34.5557 | 30.1 | 38.3725 | 56.8 | 79.4833 | -106.925 | -110.3551 | -107.2 | -107.9033
2019-09-19 13:00 | No Data | No Data | No Data | No Data | -63.5813 | -63.8684 | No Data | No Data | No Data | No Data | -25.146 | -32.4902 | 32.2 | 40.461 | 63.6 | 85.8063 | -100.555 | -104.195 | -103.3 | -104.0179
2019-09-19 13:30 | No Data | No Data | No Data | No Data | -61.738 | -62.0336 | No Data | No Data | No Data | No Data | -34.29 | -38.3374 | 39.2 | 46.6013 | 51.2 | 74.414 | -99.645 | -102.8511 | -125.9 | -127.1944
2019-09-19 14:00 | No Data | No Data | No Data | No Data | -63.3738 | -63.6618 | No Data | No Data | No Data | No Data | -28.575 | -34.5557 | 35 | 43.1282 | 44 | 69.3467 | -99.19 | -102.5245 | -123.4 | -124.4074
2019-09-19 14:30 | No Data | No Data | No Data | No Data | -34.5647 | -40.1132 | No Data | No Data | No Data | No Data | -38.862 | -43.3738 | 24.5 | 35.1467 | 38.4 | 65.611 | -96.915 | -100.0938 | -116.7 | -118.4014
2019-09-19 15:00 | No Data | No Data | No Data | No Data | -35.2239 | -40.8115 | No Data | No Data | No Data | No Data | -25.146 | -31.7787 | 9.8 | 23.0256 | 63.6 | 86.6164 | -79.625 | -82.2154 | -84.1 | -85.3751
2019-09-19 15:30 | No Data | No Data | No Data | No Data | -48.7129 | -48.7129 | No Data | No Data | No Data | No Data | 9.144 | 27.8339 | -14 | -21.8687 | 34 | 64.4906 | -40.495 | -41.5049 | -60.6 | -60.9583
2019-09-19 16:00 | No Data | No Data | No Data | No Data | -55.1217 | -55.3181 | No Data | No Data | No Data | No Data | 17.145 | 32.3491 | -23.8 | -27.6123 | 52 | 74.9667 | -28.665 | -29.6903 | -40.3 | -40.3656
2019-09-19 16:30 | No Data | No Data | No Data | No Data | -54.609 | -54.9831 | No Data | No Data | No Data | No Data | 14.859 | 30.1977 | -22.4 | -26.4151 | 47.6 | 72.889 | -34.125 | -35.203 | -41.9 | -41.9268
2019-09-19 17:00 | No Data | No Data | No Data | No Data | -51.7891 | -52.1834 | No Data | No Data | No Data | No Data | 32.004 | 43.674 | -39.2 | -39.2312 | 40.4 | 72.9986 | -21.84 | -22.071 | -18 | -18.7086
2019-09-19 17:30 | No Data | No Data | No Data | No Data | -43.5859 | -43.7978 | No Data | No Data | No Data | No Data | 50.292 | 59.0058 | -58.1 | -58.608 | 32.8 | 62.1289 | -15.925 | -16.693 | 9.9 | 14.5774
2019-09-19 18:00 | No Data | No Data | No Data | No Data | -41.4862 | -41.7088 | No Data | No Data | No Data | No Data | 52.578 | 60.966 | -61.6 | -61.9964 | 28.8 | 60.1438 | -9.555 | -10.2249 | 16.9 | 19.7396
2019-09-19 18:30 | No Data | No Data | No Data | No Data | -40.9247 | -41.1503 | No Data | No Data | No Data | No Data | 52.578 | 61.5524 | -59.5 | -59.9104 | 35.6 | 65.0132 | -16.835 | -17.224 | 6.3 | 15.4434
2019-09-19 19:00 | No Data | No Data | No Data | No Data | -38.8739 | -38.9419 | No Data | No Data | No Data | No Data | 32.004 | 42.9044 | -39.2 | -40.9664 | 59.2 | 83.4391 | -41.405 | -43.1891 | -24 | -24.891
2019-09-19 19:30 | No Data | No Data | No Data | No Data | -42.6581 | -42.7201 | No Data | No Data | No Data | No Data | 25.146 | 37.2134 | -32.9 | -35.2302 | 58.8 | 84.2947 | -43.225 | -44.6967 | -25.1 | -25.4167
2019-09-19 20:00 | No Data | No Data | No Data | No Data | -47.9438 | -48.1052 | No Data | No Data | No Data | No Data | 32.004 | 42.9044 | -34.3 | -35.4866 | 57.6 | 84.3346 | -43.68 | -45.1368 | -19.7 | -19.8116
2019-09-19 20:30 | No Data | No Data | No Data | No Data | -54.5602 | -54.8877 | No Data | No Data | No Data | No Data | 21.717 | 34.9877 | -24.5 | -29.4416 | 63.6 | 88.8198 | -49.14 | -50.6524 | -27.9 | -29.225
2019-09-19 21:00 | No Data | No Data | No Data | No Data | -57.0138 | -57.3274 | No Data | No Data | No Data | No Data | 16.002 | 29.8058 | -20.3 | -25.9095 | 66.8 | 91.6847 | -56.875 | -58.4901 | -30.1 | -30.8367
2019-09-19 21:30 | No Data | No Data | No Data | No Data | -52.5582 | -52.8981 | No Data | No Data | No Data | No Data | 11.43 | 27.6218 | -19.6 | -24.9263 | 64 | 89.3855 | -52.325 | -54.1928 | -32.3 | -32.9279
2019-09-19 22:00 | No Data | No Data | No Data | No Data | -55.8419 | -56.162 | No Data | No Data | No Data | No Data | 16.002 | 29.8058 | -19.6 | -24.9263 | 65.2 | 90.5256 | -51.87 | -53.636 | -30.9 | -31.5357
2019-09-19 22:30 | No Data | No Data | No Data | No Data | -51.6793 | -52.0138 | No Data | No Data | No Data | No Data | 25.146 | 36.379 | -35 | -37.1989 | 62.8 | 88.5302 | -50.05 | -51.7601 | -17.8 | -19.8124
2019-09-19 23:00 | No Data | No Data | No Data | No Data | -48.2002 | -48.3822 | No Data | No Data | No Data | No Data | 27.432 | 38.7947 | -37.8 | -39.6289 | 65.2 | 89.9724 | -51.87 | -53.522 | -16.9 | -19.7396
2019-09-19 23:30 | No Data | No Data | No Data | No Data | -34.6624 | -34.6731 | No Data | No Data | No Data | No Data | 14.859 | 31.3857 | -30.8 | -33.0189 | 74.4 | 96.8471 | -56.875 | -58.5979 | -13.1 | -14.8718
2019-09-20 | No Data | No Data | No Data | No Data | -44.3549 | -46.4631 | No Data | No Data | No Data | No Data | 8.001 | 25.3014 | -18.2 | -22.9617 | 83.2 | 103.6949 | -65.975 | -67.978 | -25.7 | -26.8002
2019-09-20 00:30 | No Data | No Data | No Data | No Data | -48.5542 | -50.4873 | No Data | No Data | No Data | No Data | 13.716 | 28.6435 | -20.3 | -23.5204 | 81.2 | 102.1638 | -64.155 | -66.2131 | -28.5 | -29.8277
2019-09-20 01:00 | No Data | No Data | No Data | No Data | -55.1705 | -57.3555 | No Data | No Data | No Data | No Data | -13.716 | -24.7269 | 9.1 | 20.9767 | 107.2 | 125.0568 | -90.09 | -93.2617 | -58 | -58
2019-09-20 01:30 | No Data | No Data | No Data | No Data | -52.5093 | -54.8005 | No Data | No Data | No Data | No Data | -5.715 | -22.4564 | 1.4 | 17.514 | 104.8 | 123.2156 | -87.815 | -90.9465 | -57.7 | -57.7042
2019-09-20 02:00 | No Data | No Data | No Data | No Data | -56.6598 | -58.696 | No Data | No Data | No Data | No Data | 1.143 | 22.86 | 0.7 | -14.7167 | 97.6 | 116.2755 | -82.81 | -85.5267 | -54.1 | -54.6174
2019-09-20 02:30 | No Data | No Data | No Data | No Data | -58.088 | -58.4292 | No Data | No Data | No Data | No Data | 2.286 | 23.3127 | -1.4 | -15.4635 | 90 | 110.3427 | -76.44 | -79.0182 | -52.1 | -52.2242
2019-09-20 03:00 | No Data | No Data | No Data | No Data | -56.2448 | -56.6262 | No Data | No Data | No Data | No Data | 21.717 | 34.099 | -13.3 | -19.8237 | 65.6 | 90.8141 | -52.325 | -54.0761 | -30.5 | -32.2244
2019-09-20 03:30 | No Data | No Data | No Data | No Data | -57.9904 | -58.6175 | No Data | No Data | No Data | No Data | 41.148 | 50.0968 | -32.2 | -33.8687 | 45.2 | 75.7607 | -33.215 | -34.562 | -11.4 | -16.4794
2019-09-20 04:00 | No Data | No Data | No Data | No Data | -57.8317 | -58.2437 | No Data | No Data | No Data | No Data | 41.148 | 50.0968 | -31.5 | -33.6728 | 41.2 | 72.7835 | -28.665 | -29.812 | -7.6 | -13.4525
2019-09-20 04:30 | No Data | No Data | No Data | No Data | -59.9435 | -60.573 | No Data | No Data | No Data | No Data | 44.577 | 52.9494 | -33.6 | -35.4175 | 38.4 | 71.2359 | -25.935 | -27.0639 | -4.4 | -13.8192
2019-09-20 05:00 | No Data | No Data | No Data | No Data | -57.2213 | -57.689 | No Data | No Data | No Data | No Data | 37.719 | 46.6394 | -27.3 | -30.0674 | 42 | 73.8961 | -29.12 | -30.3762 | -7.4 | -11.1946
2019-09-20 05:30 | No Data | No Data | No Data | No Data | -56.8063 | -57.2773 | No Data | No Data | No Data | No Data | 40.005 | 48.5069 | -37.8 | -38.5763 | 34.8 | 69.0159 | -22.295 | -23.3163 | 0.4 | 13.5033
2019-09-20 06:00 | No Data | No Data | No Data | No Data | -49.0181 | -49.6017 | No Data | No Data | No Data | No Data | 86.868 | 92.9773 | -79.1 | -79.1031 | -14 | -50.7685 | 25.935 | 26.1298 | 54.5 | 59.3111
2019-09-20 06:30 | No Data | No Data | No Data | No Data | -42.768 | -43.1717 | No Data | No Data | No Data | No Data | 66.294 | 73.6149 | -59.5 | -59.6029 | 0.4 | 49.2016 | 12.285 | 12.5847 | 34.8 | 41.7138
2019-09-20 07:00 | No Data | No Data | No Data | No Data | -40.7172 | -41.0126 | No Data | No Data | No Data | No Data | 26.289 | 37.9951 | -28 | -29.904 | 23.6 | 58.5655 | -21.385 | -21.5057 | 1.7 | 18.0801
2019-09-20 07:30 | No Data | No Data | No Data | No Data | -38.3612 | -38.5009 | No Data | No Data | No Data | No Data | 4.572 | 25.5583 | -7.7 | -16.5946 | 5.6 | 53.0961 | -26.845 | -27.1555 | -27.9 | -29.9536
2019-09-20 08:00 | No Data | No Data | No Data | No Data | -29.2302 | -31.0977 | No Data | No Data | No Data | No Data | -26.289 | -32.0244 | 25.2 | 33.7165 | 11.6 | 52.8878 | -51.415 | -52.3804 | -63 | -63.1535
2019-09-20 08:30 | No Data | No Data | No Data | No Data | -29.4865 | -31.3595 | No Data | No Data | No Data | No Data | -28.575 | -34.5557 | 27.3 | 35.7617 | -1.2 | -50.8142 | -47.32 | -48.3672 | -61 | -61.0597
2019-09-20 09:00 | No Data | No Data | No Data | No Data | -37.4823 | -38.554 | No Data | No Data | No Data | No Data | -25.146 | -31.7787 | 22.4 | 31.6784 | -5.2 | -48.998 | -50.05 | -51.3263 | -52.4 | -52.5376
2019-09-20 09:30 | No Data | No Data | No Data | No Data | -37.3846 | -38.8789 | No Data | No Data | No Data | No Data | -36.576 | -39.9233 | 27.3 | 36.4067 | -5.6 | -48.7229 | -50.05 | -51.3263 | -72.1 | -72.125
2019-09-20 10:00 | No Data | No Data | No Data | No Data | -37.8485 | -39.3251 | No Data | No Data | No Data | No Data | -30.861 | -36.3251 | 20.3 | 27.2641 | 8 | 53.0072 | -38.22 | -39.3963 | -56.9 | -57.0267
2019-09-20 10:30 | No Data | No Data | No Data | No Data | -45.0141 | -46.2853 | No Data | No Data | No Data | No Data | -45.72 | -47.4173 | 27.3 | 33.2039 | -4 | -47.7678 | -55.51 | -56.8532 | -75.7 | -75.7001
2019-09-20 11:00 | No Data | No Data | No Data | No Data | -43.4882 | -45.073 | No Data | No Data | No Data | No Data | -32.004 | -34.8193 | 11.2 | 23.8 | -10.4 | -48.6391 | -40.04 | -41.2723 | -62.4 | -62.5843
2019-09-20 11:30 | No Data | No Data | No Data | No Data | -40.0946 | -41.8083 | No Data | No Data | No Data | No Data | -36.576 | -38.6767 | 21 | 30.1975 | 13.6 | 52.2027 | -44.59 | -46.1326 | -61.6 | -61.743
2019-09-20 12:00 | No Data | No Data | No Data | No Data | -31.7937 | -35.4339 | No Data | No Data | No Data | No Data | -34.29 | -36.9315 | 16.8 | 26.8931 | -9.6 | -46.9911 | -46.865 | -48.4484 | -52.6 | -52.6024
2019-09-20 12:30 | No Data | No Data | No Data | No Data | -30.4143 | -35.0587 | No Data | No Data | No Data | No Data | -16.002 | -24.3005 | 0 | 16.8582 | -1.2 | -48.4809 | -34.58 | -35.5366 | -47.3 | -47.5042
2019-09-20 13:00 | No Data | No Data | No Data | No Data | -32.9168 | -37.1538 | No Data | No Data | No Data | No Data | -8.001 | -20.6057 | -6.3 | -16.3866 | -26.4 | -52 | -15.925 | -16.693 | -35.1 | -35.513
2019-09-20 13:30 | No Data | No Data | No Data | No Data | -27.1305 | -32.1396 | No Data | No Data | No Data | No Data | -25.146 | -29.2081 | 8.4 | 20.045 | -4.8 | -46.6476 | -27.755 | -28.4766 | -60.3 | -60.3438
2019-09-20 14:00 | No Data | No Data | No Data | No Data | -14.1543 | -26.9374 | No Data | No Data | No Data | No Data | -1.143 | -18.3237 | -14 | -20.8125 | 18 | 55.7839 | -41.405 | -42.5978 | -34.8 | -35.0771
2019-09-20 14:30 | No Data | No Data | No Data | No Data | -15.2285 | -17.7845 | No Data | No Data | No Data | No Data | -29.718 | -30.499 | 13.3 | 19.8237 | 22.4 | 56.6194 | -59.15 | -60.8085 | -70.5 | -70.5556
2019-09-20 15:00 | No Data | No Data | No Data | No Data | -10.3578 | -13.8443 | No Data | No Data | No Data | No Data | -48.006 | -48.0604 | 28.7 | 33.6146 | 52 | 74.9667 | -99.645 | -102.8511 | -94.4 | -95.224
2019-09-20 15:30 | No Data | No Data | No Data | No Data | -2.4109 | -16.7458 | No Data | No Data | No Data | No Data | -25.146 | -31.7787 | 7.7 | 14.1739 | 54.4 | 77.7864 | -89.635 | -91.9438 | -79.7 | -79.9728
2019-09-20 16:00 | No Data | No Data | No Data | No Data | 9.9916 | 19.3505 | No Data | No Data | No Data | No Data | -28.575 | -33.9261 | 0.7 | 8.4291 | 48.4 | 73.1136 | -75.075 | -76.6523 | -69.8 | -69.8011
2019-09-20 16:30 | No Data | No Data | No Data | No Data | 19.1226 | 24.1966 | No Data | No Data | No Data | No Data | -22.86 | -30.4347 | 0.7 | 9.3392 | 41.2 | 68.8802 | -67.34 | -68.4514 | -72.5 | -72.5099
2019-09-20 17:00 | No Data | No Data | No Data | No Data | 22.858 | 27.245 | No Data | No Data | No Data | No Data | -20.574 | -22.075 | 0 | 11.9 | 66 | 87.0761 | -62.79 | -64.0694 | -44.2 | -44.3991
2019-09-20 17:30 | No Data | No Data | No Data | No Data | 24.506 | 29.5216 | No Data | No Data | No Data | No Data | -11.43 | -16.1645 | -2.1 | -12.0839 | 68 | 88.6016 | -57.33 | -58.6315 | -32 | -33.188
2019-09-20 18:00 | No Data | No Data | No Data | No Data | 18.6099 | 24.8457 | No Data | No Data | No Data | No Data | -17.145 | -21.261 | 2.8 | 13.3735 | 61.6 | 82.9814 | -45.955 | -47.0326 | -17.3 | -20.1341
2019-09-20 18:30 | No Data | No Data | No Data | No Data | 5.536 | 17.3674 | No Data | No Data | No Data | No Data | -1.143 | -18.3237 | -9.8 | -14.8822 | 40.8 | 68 | -23.66 | -24.1836 | 5.5 | 15.8827
2019-09-20 19:00 | No Data | No Data | No Data | No Data | -7.953 | -15.3916 | No Data | No Data | No Data | No Data | 0 | 21.717 | -12.6 | -16.4015 | 86.8 | 106.2058 | -72.345 | -74.4895 | -43.1 | -43.1196
2019-09-20 19:30 | No Data | No Data | No Data | No Data | -14.667 | -18.5361 | No Data | No Data | No Data | No Data | -5.715 | -15.9201 | -7.7 | -13.0208 | 94 | 112.6055 | -77.805 | -80.454 | -56.9 | -56.9844
2019-09-20 20:00 | No Data | No Data | No Data | No Data | -22.211 | -24.1924 | No Data | No Data | No Data | No Data | -18.288 | -17.8908 | 2.1 | 13.3735 | 90.8 | 110.4015 | -75.985 | -78.2415 | -48.9 | -48.9639
2019-09-20 20:30 | No Data | No Data | No Data | No Data | -12.8725 | -16.1172 | No Data | No Data | No Data | No Data | 18.288 | 23.5635 | -25.9 | -26.8293 | 52.8 | 80.5263 | -41.405 | -42.9391 | -26.7 | -27.2406
2019-09-20 21:00 | No Data | No Data | No Data | No Data | -12.8725 | -18.4215 | No Data | No Data | No Data | No Data | 28.575 | 32.7505 | -32.2 | -32.9521 | 43.6 | 73.5228 | -31.395 | -32.8168 | -12.1 | -13.333
2019-09-20 21:30 | No Data | No Data | No Data | No Data | -4.5228 | -15.7923 | No Data | No Data | No Data | No Data | 8.001 | 15.8791 | -23.8 | -25.2389 | 50.8 | 79.5367 | -39.13 | -40.7498 | -9.9 | -10.959
2019-09-20 22:00 | No Data | No Data | No Data | No Data | -7.0863 | -16.708 | No Data | No Data | No Data | No Data | 13.716 | 20.2217 | -23.8 | -25.2389 | 45.6 | 75.6804 | -35.49 | -36.7537 | -8.4 | -9.986
2019-09-20 22:30 | No Data | No Data | No Data | No Data | -12.1035 | -16.7583 | No Data | No Data | No Data | No Data | 19.431 | 25.172 | -33.6 | -34.0635 | 44 | 74.4043 | -33.215 | -34.2098 | -2.1 | -8.4646
2019-09-20 23:00 | No Data | No Data | No Data | No Data | -20.6119 | -20.9686 | No Data | No Data | No Data | No Data | 20.574 | 25.3787 | -40.6 | -40.7506 | 42.4 | 72.8176 | -28.665 | -29.812 | 5.4 | 10.8407
2019-09-20 23:30 | No Data | No Data | No Data | No Data | -10.0038 | -10.7196 | No Data | No Data | No Data | No Data | 0 | 13.716 | -22.4 | -23.2691 | 57.6 | 82.5978 | -41.86 | -42.9367 | 2.3 | 15.5859
2019-09-21 | No Data | No Data | No Data | No Data | -15.2285 | -16.8798 | No Data | No Data | No Data | No Data | -27.432 | -28.2763 | 6.3 | 14.0872 | 73.6 | 97.0113 | -57.785 | -60.0617 | -21.2 | -21.2151
2019-09-21 00:30 | No Data | No Data | No Data | No Data | -26.7643 | -27.4858 | No Data | No Data | No Data | No Data | -30.861 | -31.1978 | 13.3 | 18.3208 | 76 | 100.396 | -63.245 | -66.338 | -28.3 | -28.3254
2019-09-21 01:00 | No Data | No Data | No Data | No Data | -25.4826 | -26.7425 | No Data | No Data | No Data | No Data | -16.002 | -17.8908 | 4.9 | 10.9567 | 67.2 | 93.0763 | -53.69 | -56.2675 | -15.4 | -15.8152
2019-09-21 01:30 | No Data | No Data | No Data | No Data | -12.0546 | -15.5332 | No Data | No Data | No Data | No Data | -24.003 | -24.9635 | 10.5 | 15.3522 | 60 | 86.2786 | -48.685 | -50.5624 | -10 | -10.3078
2019-09-21 02:00 | No Data | No Data | No Data | No Data | -9.4423 | -17.7939 | No Data | No Data | No Data | No Data | -36.576 | -37.2134 | 28 | 32.2988 | 65.6 | 88.9008 | -55.51 | -56.7566 | -17.4 | -18.7553
2019-09-21 02:30 | No Data | No Data | No Data | No Data | -9.6498 | -17.5567 | No Data | No Data | No Data | No Data | -29.718 | -30.7762 | 22.4 | 27.1831 | 55.6 | 80.9247 | -45.045 | -45.7835 | -10.9 | -12.7424
2019-09-21 03:00 | No Data | No Data | No Data | No Data | -14.8745 | -21.9608 | No Data | No Data | No Data | No Data | -38.862 | -39.28 | 34.3 | 38.5064 | 76.4 | 97.3916 | -64.61 | -65.6841 | -30.8 | -32.4766
2019-09-21 03:30 | No Data | No Data | No Data | No Data | -9.0272 | -19.9511 | No Data | No Data | No Data | No Data | -30.861 | -32.1872 | 22.4 | 26.7927 | 61.6 | 85.1587 | -50.505 | -51.2395 | -18.2 | -19.5359
2019-09-21 04:00 | No Data | No Data | No Data | No Data | -2.1057 | -23.0764 | No Data | No Data | No Data | No Data | -27.432 | -28.9159 | 21.7 | 27.0204 | 68 | 89.8968 | -54.6 | -55.3531 | -25.6 | -26.9429
2019-09-21 04:30 | No Data | No Data | No Data | No Data | 0.86061 | 24.6797 | No Data | No Data | No Data | No Data | -43.434 | -45.8484 | 28.7 | 36.0347 | 94.4 | 113.8258 | -80.99 | -83.0098 | -51.3 | -54.1706
2019-09-21 05:00 | No Data | No Data | No Data | No Data | -2.0569 | -24.7503 | No Data | No Data | No Data | No Data | -53.721 | -53.7332 | 21.7 | 26.6092 | 92.8 | 112.0521 | -80.99 | -83.214 | -49.2 | -52.2196
2019-09-21 05:30 | No Data | No Data | No Data | No Data | 18.5489 | 32.2733 | No Data | No Data | No Data | No Data | -51.435 | -51.4858 | 17.5 | 20.7772 | 83.6 | 103.1364 | -70.525 | -71.9217 | -40.5 | -42.3851
2019-09-21 06:00 | No Data | No Data | No Data | No Data | 23.6271 | 35.4365 | No Data | No Data | No Data | No Data | -44.577 | -45.1015 | 11.2 | 15.8392 | 88.8 | 109.6941 | -77.805 | -80.3394 | -52.5 | -54.7973
2019-09-21 06:30 | No Data | No Data | No Data | No Data | 36.8597 | 44.3779 | No Data | No Data | No Data | No Data | -21.717 | -25.094 | -7.7 | -7.8262 | 49.6 | 74.5085 | -40.495 | -40.6201 | -13.7 | -15.1212
2019-09-21 07:00 | No Data | No Data | No Data | No Data | 38.5443 | 45.8197 | No Data | No Data | No Data | No Data | -36.576 | -39.479 | 12.6 | 12.7738 | 46 | 73.714 | -36.4 | -36.7425 | -31.7 | -32.0919
2019-09-21 07:30 | No Data | No Data | No Data | No Data | 38.7518 | 45.9944 | No Data | No Data | No Data | No Data | -86.868 | -84.8596 | 56.7 | 56.4228 | 60.8 | 84.8604 | -52.78 | -53.7208 | -29.5 | -29.9548
2019-09-21 08:00 | No Data | No Data | No Data | No Data | 40.8026 | 46.6502 | No Data | No Data | No Data | No Data | -78.867 | -79.2718 | 53.9 | 55.198 | 56.4 | 81.1882 | -46.865 | -47.6557 | -44.5 | -45.1111
2019-09-21 08:30 | No Data | No Data | No Data | No Data | 40.705 | 46.5648 | No Data | No Data | No Data | No Data | -74.295 | -74.4355 | 60.9 | 62.9922 | 56.8 | 82.331 | -50.505 | -52.0871 | -46.5 | -46.5568
2019-09-21 09:00 | No Data | No Data | No Data | No Data | 29.4743 | 35.5654 | No Data | No Data | No Data | No Data | -85.725 | -86.0976 | 77 | 79.8123 | 64 | 87.1816 | -91.91 | -94.5755 | -81.9 | -82.1655
2019-09-21 09:30 | No Data | No Data | No Data | No Data | 15.8877 | 23.8168 | No Data | No Data | No Data | No Data | -82.296 | -82.4229 | 88.2 | 91.5396 | 69.6 | 91.3718 | -119.665 | -124.5612 | -101.1 | -101.8215
2019-09-21 10:00 | No Data | No Data | No Data | No Data | -2.3133 | -16.1639 | No Data | No Data | No Data | No Data | -64.008 | -64.008 | 65.8 | 69.0698 | 64 | 87.7269 | -111.93 | -116.2496 | -96.3 | -96.6833
2019-09-21 10:30 | No Data | No Data | No Data | No Data | -16.4614 | -21.8137 | No Data | No Data | No Data | No Data | -72.009 | -72.0181 | 76.3 | 78.9543 | 67.6 | 90.3867 | -113.75 | -118.5002 | -111.6 | -112.2116
2019-09-21 11:00 | No Data | No Data | No Data | No Data | -14.3618 | -20.3106 | No Data | No Data | No Data | No Data | -76.581 | -76.5895 | 77 | 79.9993 | 72.8 | 95.3646 | -103.285 | -106.832 | -110.1 | -111.2422
2019-09-21 11:30 | No Data | No Data | No Data | No Data | -36.3592 | -37.0317 | No Data | No Data | No Data | No Data | -73.152 | -73.2323 | 72.8 | 75.5773 | 55.6 | 81.2158 | -108.745 | -112.9372 | -111.5 | -112.8341
2019-09-21 12:00 | No Data | No Data | No Data | No Data | -64.448 | -66.4274 | No Data | No Data | No Data | No Data | -65.151 | -65.161 | 71.4 | 73.6831 | 59.6 | 85.1399 | -111.02 | -115.4983 | -117.2 | -117.7531
2019-09-21 12:30 | No Data | No Data | No Data | No Data | -68.3421 | -68.6179 | No Data | No Data | No Data | No Data | -54.864 | -54.8759 | 69.3 | 72.0184 | 61.2 | 85.426 | -117.39 | -122.6375 | -108.9 | -109.8611
2019-09-21 13:00 | No Data | No Data | No Data | No Data | -71.1131 | -71.4197 | No Data | No Data | No Data | No Data | -46.863 | -46.8769 | 56 | 59.1034 | 52.4 | 81.4833 | -100.555 | -105.0745 | -107.7 | -108.1819
2019-09-21 13:30 | No Data | No Data | No Data | No Data | -63.5325 | -63.5414 | No Data | No Data | No Data | No Data | -41.148 | -41.1639 | 53.2 | 56.4575 | 64.4 | 91.0754 | -101.465 | -106.4836 | -98.9 | -99.215
2019-09-21 14:00 | No Data | No Data | No Data | No Data | -48.2002 | -48.2483 | No Data | No Data | No Data | No Data | -21.717 | -22.193 | 18.2 | 22.1359 | 26.8 | 67.1774 | -60.515 | -63.885 | -68.3 | -68.429
2019-09-21 14:30 | No Data | No Data | No Data | No Data | -40.6683 | -41.9307 | No Data | No Data | No Data | No Data | -60.579 | -60.5898 | 60.9 | 65.7441 | 22 | 61.2849 | -91 | -95.2723 | -118 | -119.2614
2019-09-21 15:00 | No Data | No Data | No Data | No Data | -35.2239 | -36.2499 | No Data | No Data | No Data | No Data | -60.579 | -60.676 | 47.6 | 50.0292 | 19.6 | 63.5006 | -50.05 | -52.2537 | -61.8 | -62.2065
2019-09-21 15:30 | No Data | No Data | No Data | No Data | -23.1266 | -26.1023 | No Data | No Data | No Data | No Data | -61.722 | -61.722 | 56 | 58.6707 | 59.2 | 85.7242 | -68.25 | -70.406 | -58.5 | -58.9173
2019-09-21 16:00 | No Data | No Data | No Data | No Data | -9.6986 | -17.3704 | No Data | No Data | No Data | No Data | -77.724 | -77.8584 | 67.9 | 70.6723 | 60.4 | 86.2712 | -64.61 | -66.7673 | -80.5 | -81.1065
2019-09-21 16:30 | No Data | No Data | No Data | No Data | -9.2836 | -14.4537 | No Data | No Data | No Data | No Data | -81.153 | -82.4229 | 71.4 | 75.2134 | 72.8 | 96.6685 | -75.985 | -78.8149 | -57.1 | -57.233
2019-09-21 17:00 | No Data | No Data | No Data | No Data | 5.5848 | 13.8975 | No Data | No Data | No Data | No Data | -50.292 | -50.292 | 33.6 | 35.4175 | 26 | 66.8622 | -29.575 | -31.6871 | -30.1 | -30.6537
2019-09-21 17:30 | No Data | No Data | No Data | No Data | 1.9471 | 10.0957 | No Data | No Data | No Data | No Data | -49.149 | -49.149 | 20.3 | 20.883 | 21.6 | 64.1461 | -21.385 | -23.0663 | -3.9 | -14.8223
2019-09-21 18:00 | No Data | No Data | No Data | No Data | 12.0424 | 15.5933 | No Data | No Data | No Data | No Data | -59.436 | -59.447 | 32.9 | 33.9554 | 38.8 | 73.8192 | -36.855 | -38.7071 | -9.1 | -20.7068
2019-09-21 18:30 | No Data | No Data | No Data | No Data | 14.2519 | 21.1983 | No Data | No Data | No Data | No Data | -48.006 | -48.006 | 25.9 | 26.8293 | 34.4 | 72.3071 | -29.575 | -30.9433 | -4.4 | -23.6136
2019-09-21 19:00 | No Data | No Data | No Data | No Data | 17.0108 | 23.8848 | No Data | No Data | No Data | No Data | -59.436 | -59.4799 | 32.9 | 34.3286 | 48.8 | 81.7606 | -40.04 | -42.6051 | -12.3 | -24.1646
2019-09-21 19:30 | No Data | No Data | No Data | No Data | 16.8154 | 23.7461 | No Data | No Data | No Data | No Data | -50.292 | -50.292 | 21.7 | 24.8278 | 47.2 | 80.4915 | -38.675 | -41.3249 | -9.9 | -21.691
2019-09-21 20:00 | No Data | No Data | No Data | No Data | 15.6313 | 22.9229 | No Data | No Data | No Data | No Data | -42.291 | -42.291 | 14.7 | 16.2816 | 30 | 68.8767 | -19.565 | -21.5777 | -4.2 | -18.9708
2019-09-21 20:30 | No Data | No Data | No Data | No Data | 17.1206 | 26.7573 | No Data | No Data | No Data | No Data | -25.146 | -25.3787 | 1.4 | 6.4537 | 20 | 64.7654 | -11.83 | -14.3884 | 15.1 | 22.3665
2019-09-21 21:00 | No Data | No Data | No Data | No Data | 17.8897 | 29.2383 | No Data | No Data | No Data | No Data | -9.144 | -10.783 | -12.6 | -13.2816 | 14.8 | 62.9641 | -9.1 | -11.9432 | 18.4 | 24.3181
2019-09-21 21:30 | No Data | No Data | No Data | No Data | 28.5466 | 37.83 | No Data | No Data | No Data | No Data | 0 | 8.001 | -27.3 | -27.3359 | 11.6 | 62.6827 | -3.64 | -7.735 | 18.8 | 22.6318
2019-09-21 22:00 | No Data | No Data | No Data | No Data | 15.5825 | 27.7651 | No Data | No Data | No Data | No Data | 0 | 8.001 | -27.3 | -27.309 | -3.6 | -58.5109 | 12.285 | 12.5847 | 24.4 | 27.8857
2019-09-21 22:30 | No Data | No Data | No Data | No Data | 27.0085 | 36.6832 | No Data | No Data | No Data | No Data | 13.716 | 18.6067 | -37.8 | -37.9036 | -4 | -55.7437 | 12.285 | 12.2934 | 45.4 | 47.973
2019-09-21 23:00 | No Data | No Data | No Data | No Data | 26.2394 | 34.9764 | No Data | No Data | No Data | No Data | -5.715 | -9.8325 | -31.5 | -31.6242 | 4.8 | 57.7997 | 4.55 | 4.9005 | 41.4 | 43.6712
2019-09-21 23:30 | No Data | No Data | No Data | No Data | 33.576 | 39.2139 | No Data | No Data | No Data | No Data | -9.144 | -12.9316 | -28 | -30.3916 | 5.2 | 56.6392 | 3.185 | 3.185 | 50.9 | 55.9379
2019-09-22 | No Data | No Data | No Data | No Data | 31.4763 | 36.5166 | No Data | No Data | No Data | No Data | -9.144 | -10.5379 | -26.6 | -26.8293 | -2 | -58.0345 | 11.375 | 11.6003 | 50.2 | 54.3386
2019-09-22 00:30 | No Data | No Data | No Data | No Data | 21.6251 | 29.6315 | No Data | No Data | No Data | No Data | -8.001 | -10.5379 | -20.3 | -20.3482 | 8 | 61.3241 | 0.91 | 3.752 | 36.7 | 39.0698
2019-09-22 01:00 | No Data | No Data | No Data | No Data | 21.735 | 32.1936 | No Data | No Data | No Data | No Data | 0 | 5.715 | -28 | -28.035 | 11.6 | 64.6492 | -7.28 | -9.6734 | 36 | 36.5016
2019-09-22 01:30 | No Data | No Data | No Data | No Data | 19.8306 | 30.9399 | No Data | No Data | No Data | No Data | 5.715 | 8.9271 | -35.7 | -35.7617 | 13.2 | 65.3471 | -8.19 | -10.3756 | 35 | 35.2511
2019-09-22 02:00 | No Data | No Data | No Data | No Data | 19.5743 | 32.3364 | No Data | No Data | No Data | No Data | 2.286 | 5.1117 | -35.7 | -35.7274 | 12 | 66.2951 | -6.825 | -10.3156 | 25.5 | 25.5159
2019-09-22 02:30 | No Data | No Data | No Data | No Data | 15.2773 | 31.3598 | No Data | No Data | No Data | No Data | 1.143 | 5.8282 | -23.1 | -23.1 | 17.6 | 64.065 | -10.465 | -12.4939 | 25.6 | 25.6031
2019-09-22 03:00 | No Data | No Data | No Data | No Data | 10.3456 | 27.6044 | No Data | No Data | No Data | No Data | 2.286 | 5.1117 | -27.3 | -27.3 | 19.6 | 65.0243 | -14.56 | -16.0802 | 21.7 | 21.7332
2019-09-22 03:30 | No Data | No Data | No Data | No Data | 4.9622 | 26.0691 | No Data | No Data | No Data | No Data | -14.859 | -14.9029 | -11.2 | -11.9616 | 28 | 70.2236 | -22.75 | -24.3372 | 10.2 | 11.2308
2019-09-22 04:00 | No Data | No Data | No Data | No Data | 12.7138 | 28.5765 | No Data | No Data | No Data | No Data | -19.431 | -19.4646 | -10.5 | -11.3088 | 30.4 | 71.5765 | -27.755 | -29.6624 | 4 | 7.5472
2019-09-22 04:30 | No Data | No Data | No Data | No Data | 10.9682 | 29.3996 | No Data | No Data | No Data | No Data | -18.288 | -18.3237 | -2.8 | -6.8942 | 27.6 | 70.0651 | -23.66 | -25.5165 | 9.9 | 11.3741
2019-09-22 05:00 | No Data | No Data | No Data | No Data | 12.6528 | 30.0687 | No Data | No Data | No Data | No Data | -11.43 | -13.7635 | -11.2 | -11.7341 | 33.2 | 73.1661 | -28.21 | -30.0885 | 4.6 | 6.868
2019-09-22 05:30 | No Data | No Data | No Data | No Data | 13.2265 | 28.8082 | No Data | No Data | No Data | No Data | -12.573 | -12.573 | -13.3 | -13.7528 | 37.6 | 74.9186 | -34.125 | -36.1174 | 1.9 | 4.0706
2019-09-22 06:00 | No Data | No Data | No Data | No Data | 11.5297 | 26.5758 | No Data | No Data | No Data | No Data | -12.573 | -12.7791 | -11.9 | -12.225 | 34.4 | 72.6592 | -29.575 | -31.2231 | 8.2 | 8.4404
2019-09-22 06:30 | No Data | No Data | No Data | No Data | 12.6528 | 27.0819 | No Data | No Data | No Data | No Data | 17.145 | 19.9943 | -33.6 | -33.6292 | -0.8 | -58.834 | 4.095 | 4.6845 | 34.2 | 34.389
2019-09-22 07:00 | No Data | No Data | No Data | No Data | 7.013 | 21.7723 | No Data | No Data | No Data | No Data | 1.143 | 6.9526 | -20.3 | -20.3482 | -5.6 | -57.0754 | -3.185 | -4.8367 | 17.1 | 17.1843
2019-09-22 07:30 | No Data | No Data | No Data | No Data | 14.1421 | 26.4135 | No Data | No Data | No Data | No Data | -17.145 | -17.4845 | -3.5 | -6.0216 | -22.4 | -59.2014 | -14.105 | -15.4767 | -4.8 | -5.0596
2019-09-22 08:00 | No Data | No Data | No Data | No Data | 14.2519 | 26.4725 | No Data | No Data | No Data | No Data | -46.863 | -46.9883 | 20.3 | 22.8548 | -22.4 | -58.4616 | -40.04 | -41.7511 | -39.8 | -40.8495
2019-09-22 08:30 | No Data | No Data | No Data | No Data | 12.4575 | 25.5512 | No Data | No Data | No Data | No Data | -51.435 | -51.7515 | 23.8 | 26.0133 | -32 | -59.7006 | -36.4 | -38.2741 | -52.2 | -53.4303
2019-09-22 09:00 | No Data | No Data | No Data | No Data | 3.2288 | 22.5411 | No Data | No Data | No Data | No Data | -33.147 | -33.3239 | 11.2 | 14 | -42.4 | -64.045 | -25.935 | -27.7997 | -46.2 | -47.7837
2019-09-22 09:30 | No Data | No Data | No Data | No Data | -8.2094 | -22.1866 | No Data | No Data | No Data | No Data | -34.29 | -34.309 | 18.9 | 21.2897 | -40.4 | -62.4333 | -30.485 | -33.04 | -48 | -49.3352
2019-09-22 10:00 | No Data | No Data | No Data | No Data | -14.6181 | -25.2693 | No Data | No Data | No Data | No Data | -29.718 | -29.718 | 14 | 17.0892 | -32 | -59.3633 | -26.39 | -28.5601 | -48.8 | -50.6329
2019-09-22 10:30 | No Data | No Data | No Data | No Data | -15.5459 | -25.7003 | No Data | No Data | No Data | No Data | -19.431 | -19.4646 | 4.9 | 9.7247 | -22.8 | -56.0471 | -35.49 | -37.5561 | -38 | -39.1695
2019-09-22 11:00 | No Data | No Data | No Data | No Data | -13.8491 | -24.5797 | No Data | No Data | No Data | No Data | -20.574 | -20.574 | 2.8 | 8.1933 | -6.8 | -53.6328 | -39.13 | -41.2949 | -55.6 | -57.192
2019-09-22 11:30 | No Data | No Data | No Data | No Data | -17.3892 | -26.8927 | No Data | No Data | No Data | No Data | -30.861 | -30.8822 | 15.4 | 18.2538 | 1.2 | 53.6134 | -32.305 | -34.8959 | -39.7 | -40.9894
2019-09-22 12:00 | No Data | No Data | No Data | No Data | -13.0312 | -24.3032 | No Data | No Data | No Data | No Data | -28.575 | -28.5979 | 13.3 | 15.3681 | -7.6 | -52.1567 | -37.765 | -40.3131 | -47.6 | -49.1386
2019-09-22 12:30 | No Data | No Data | No Data | No Data | -23.5904 | -31.2625 | No Data | No Data | No Data | No Data | -49.149 | -49.1623 | 35 | 37.1989 | 38 | 67.6757 | -57.33 | -58.9326 | -75.6 | -77.4659
2019-09-22 13:00 | No Data | No Data | No Data | No Data | -19.7452 | -26.0065 | No Data | No Data | No Data | No Data | -46.863 | -46.9187 | 25.9 | 27.3 | 17.6 | 56.7958 | -55.055 | -56.7219 | -69 | -71.1601
2019-09-22 13:30 | No Data | No Data | No Data | No Data | -14.9233 | -24.1796 | No Data | No Data | No Data | No Data | -49.149 | -49.149 | 32.9 | 35.4866 | 39.6 | 68.9139 | -75.075 | -77.1436 | -63.1 | -64.7001
2019-09-22 14:00 | No Data | No Data | No Data | No Data | -16.1563 | -25.0433 | No Data | No Data | No Data | No Data | -46.863 | -46.863 | 41.3 | 43.3887 | 30.8 | 65.6707 | -50.96 | -52.5284 | -82.4 | -84.2378
2019-09-22 14:30 | No Data | No Data | No Data | No Data | -11.2856 | -22.0784 | No Data | No Data | No Data | No Data | -57.15 | -57.15 | 49 | 50.9608 | 44 | 73.44 | -67.34 | -69.1974 | -65.4 | -66.1451
2019-09-22 15:00 | No Data | No Data | No Data | No Data | -4.5228 | -19.4602 | No Data | No Data | No Data | No Data | -38.862 | -38.862 | 27.3 | 30.3674 | 17.6 | 59.4643 | -59.15 | -61.7544 | -46.4 | -47.3033
2019-09-22 15:30 | No Data | No Data | No Data | No Data | -5.182 | -17.9461 | No Data | No Data | No Data | No Data | -38.862 | -38.8788 | 28.7 | 31.3441 | 43.6 | 73.2011 | -63.245 | -65.4473 | -70.2 | -71.1196
2019-09-22 16:00 | No Data | No Data | No Data | No Data | 3.5828 | 11.0177 | No Data | No Data | No Data | No Data | -36.576 | -36.7364 | 31.5 | 34.1927 | 19.2 | 59.5785 | -43.68 | -45.2536 | -63.9 | -64.823
2019-09-22 16:30 | No Data | No Data | No Data | No Data | 6.4027 | 14.0608 | No Data | No Data | No Data | No Data | -2.286 | -8.2423 | -7.7 | -7.4411 | 21.6 | 61.5168 | -23.205 | -24.763 | 6.4 | 8.2462
2019-09-22 17:00 | No Data | No Data | No Data | No Data | 7.0741 | 14.4641 | No Data | No Data | No Data | No Data | -40.005 | -40.0213 | 14 | 15.6525 | 56.4 | 80.6146 | -59.15 | -60.3214 | -33.5 | -33.5024
2019-09-22 17:30 | No Data | No Data | No Data | No Data | 34.7601 | 38.5925 | No Data | No Data | No Data | No Data | -21.717 | -22.193 | 0 | 4.4272 | 38 | 69.3397 | -28.21 | -29.6414 | -8.6 | -12.8144
2019-09-22 18:00 | No Data | No Data | No Data | No Data | 49.2134 | 51.9911 | No Data | No Data | No Data | No Data | 13.716 | 17.8542 | -49 | -49.9704 | 16 | 57.8564 | -3.185 | -5.1878 | 32.6 | 39.3289
2019-09-22 18:30 | No Data | No Data | No Data | No Data | 37.2625 | 40.8609 | No Data | No Data | No Data | No Data | 3.429 | 9.7658 | -39.9 | -40.5094 | 16.4 | 58.352 | -5.915 | -7.7484 | 20.2 | 32.9248
2019-09-22 19:00 | No Data | No Data | No Data | No Data | 37.7752 | 42.3672 | No Data | No Data | No Data | No Data | 2.286 | 7.229 | -42.7 | -43.3887 | 20 | 60.5957 | -8.645 | -10.4749 | 17.5 | 31.0098
2019-09-22 19:30 | No Data | No Data | No Data | No Data | 41.5717 | 45.1188 | No Data | No Data | No Data | No Data | 11.43 | 13.9521 | -46.2 | -46.6276 | 16.4 | 60.659 | -7.28 | -9.1 | 26.1 | 36.0724
2019-09-22 20:00 | No Data | No Data | No Data | No Data | 39.5697 | 44.8095 | No Data | No Data | No Data | No Data | 5.715 | 9.8325 | -33.6 | -33.8615 | 6.4 | 59.5449 | 0 | 5.005 | 24 | 32.0225
2019-09-22 20:30 | No Data | No Data | No Data | No Data | 31.8791 | 38.1892 | No Data | No Data | No Data | No Data | -8.001 | -9.8325 | -25.9 | -26.0509 | 8.8 | 59.8505 | 0.455 | 5.0256 | 30.3 | 35.9246
2019-09-22 21:00 | No Data | No Data | No Data | No Data | 30.4997 | 38.0634 | No Data | No Data | No Data | No Data | -1.143 | -4.7127 | -39.2 | -39.9491 | 11.2 | 62.2164 | -5.005 | -8.4635 | 23 | 28.9233
2019-09-22 21:30 | No Data | No Data | No Data | No Data | 38.4955 | 45.5814 | No Data | No Data | No Data | No Data | 3.429 | 6.6648 | -44.8 | -45.5807 | 10.4 | 62.0774 | 0 | 5.0871 | 27.9 | 31.5357
2019-09-22 22:00 | No Data | No Data | No Data | No Data | 29.2668 | 36.0981 | No Data | No Data | No Data | No Data | -12.573 | -12.573 | -29.4 | -29.6076 | 19.2 | 66.4349 | -14.105 | -17.296 | 3.2 | 6.8
2019-09-22 22:30 | No Data | No Data | No Data | No Data | 30.8049 | 37.2696 | No Data | No Data | No Data | No Data | -21.717 | -21.7471 | -21 | -21.1047 | 36.4 | 75.7226 | -31.85 | -34.4751 | 1.2 | 4.4643
2019-09-22 23:00 | No Data | No Data | No Data | No Data | 31.0613 | 37.4818 | No Data | No Data | No Data | No Data | -35.433 | -35.5067 | -2.8 | -6.8942 | 60.8 | 91.2175 | -50.505 | -53.3826 | -1.2 | -1.3
2019-09-22 23:30 | No Data | No Data | No Data | No Data | 36.9574 | 41.5667 | No Data | No Data | No Data | No Data | -44.577 | -44.577 | 12.6 | 15.1433 | 80 | 105.5151 | -67.34 | -70.5177 | -12.1 | -14.0801
2019-09-23 | No Data | No Data | No Data | No Data | 29.572 | 34.2256 | No Data | No Data | No Data | No Data | -58.293 | -58.472 | 28.7 | 31.3441 | 74.8 | 102.4453 | -64.155 | -67.6253 | -23.7 | -23.7053
2019-09-23 00:30 | No Data | No Data | No Data | No Data | 22.3941 | 29.3529 | No Data | No Data | No Data | No Data | -57.15 | -57.1957 | 32.9 | 36.3259 | 67.6 | 97.6008 | -58.695 | -62.3151 | -19.6 | -19.6431
2019-09-23 01:00 | No Data | No Data | No Data | No Data | 9.4789 | 24.8583 | No Data | No Data | No Data | No Data | -48.006 | -48.006 | 30.8 | 34.7541 | 60.8 | 93.3235 | -55.055 | -58.582 | -20 | -20.2092
2019-09-23 01:30 | No Data | No Data | No Data | No Data | 11.1757 | 24.039 | No Data | No Data | No Data | No Data | -57.15 | -57.1614 | 38.5 | 43.202 | 71.2 | 101.2593 | -62.335 | -66.5141 | -28 | -29.291
2019-09-23 02:00 | No Data | No Data | No Data | No Data | 11.0658 | 25.5056 | No Data | No Data | No Data | No Data | -32.004 | -32.1872 | 17.5 | 22.8548 | 42.4 | 81.1566 | -35.49 | -38.675 | -5.4 | -5.4009
2019-09-23 02:30 | No Data | No Data | No Data | No Data | 0.92164 | 21.352 | No Data | No Data | No Data | No Data | -10.287 | -12.3634 | -2.1 | -12.0839 | 26.8 | 72.7186 | -20.93 | -24.5025 | 7 | 7.2801
2019-09-23 03:00 | No Data | No Data | No Data | No Data | -1.1292 | -19.3143 | No Data | No Data | No Data | No Data | -8.001 | -10.5379 | -2.8 | -10.1922 | 26 | 71.3089 | -18.655 | -21.8495 | 17.4 | 17.7685
2019-09-23 03:30 | No Data | No Data | No Data | No Data | -2.1546 | -19.4013 | No Data | No Data | No Data | No Data | -18.288 | -18.8508 | 7.7 | 13.0208 | 29.2 | 74.0043 | -24.115 | -27.2734 | 11.7 | 11.9641
2019-09-23 04:00 | No Data | No Data | No Data | No Data | -1.7029 | -21.6555 | No Data | No Data | No Data | No Data | -21.717 | -22.193 | 12.6 | 17.8191 | 34.8 | 76.3874 | -30.03 | -33.1776 | 6 | 6.2362
2019-09-23 04:30 | No Data | No Data | No Data | No Data | -6.1097 | -19.2048 | No Data | No Data | No Data | No Data | -19.431 | -20.254 | 13.3 | 17.8466 | 35.2 | 76.2155 | -30.94 | -34.1947 | 4.8 | 5.9405
2019-09-23 05:00 | No Data | No Data | No Data | No Data | -4.3153 | -20.3663 | No Data | No Data | No Data | No Data | -19.431 | -20.254 | 14 | 17.9287 | 31.2 | 73.3648 | -25.025 | -28.0813 | 10.2 | 12.2037
2019-09-23 05:30 | No Data | No Data | No Data | No Data | -1.7517 | -17.9874 | No Data | No Data | No Data | No Data | -18.288 | -19.5316 | 9.1 | 12.8693 | 24.4 | 69.2416 | -20.475 | -23.205 | 8.6 | 14.8449
2019-09-23 06:00 | No Data | No Data | No Data | No Data | -2.2156 | -15.2439 | No Data | No Data | No Data | No Data | -24.003 | -24.4345 | 14 | 18.4938 | 36 | 75.1798 | -28.665 | -31.7491 | 1.5 | 13.1856
2019-09-23 06:30 | No Data | No Data | No Data | No Data | 2.2034 | 10.9002 | No Data | No Data | No Data | No Data | -11.43 | -16.9919 | -1.4 | -3.7696 | 18 | 59.5839 | -12.74 | -12.74 | 23.3 | 33.738
2019-09-23 07:00 | No Data | No Data | No Data | No Data | 8.1483 | 12.1246 | No Data | No Data | No Data | No Data | -18.288 | -19.9616 | 0 | 1.4 | 8.8 | 54.3176 | -14.56 | -14.5671 | 0.1 | 24.8018
2019-09-23 07:30 | No Data | No Data | No Data | No Data | 8.9174 | 12.6543 | No Data | No Data | No Data | No Data | -21.717 | -23.144 | 5.6 | 7.5717 | -20 | -53.1097 | -10.465 | -10.465 | -1.2 | -23.231
2019-09-23 08:00 | No Data | No Data | No Data | No Data | 9.9428 | 13.5366 | No Data | No Data | No Data | No Data | -60.579 | -60.676 | 33.6 | 35.2024 | 3.2 | 50.9007 | -57.33 | -58.3607 | -59.3 | -60.0094
2019-09-23 08:30 | No Data | No Data | No Data | No Data | 1.6907 | 11.0615 | No Data | No Data | No Data | No Data | -74.295 | -75.0038 | 42.7 | 44.5202 | 14 | 51.923 | -75.075 | -76.9394 | -90.6 | -90.6565
2019-09-23 09:00 | No Data | No Data | No Data | No Data | 4.1444 | 13.5232 | No Data | No Data | No Data | No Data | -90.297 | -91.1681 | 55.3 | 57.2205 | 22 | 56.4624 | -83.72 | -85.9757 | -98.9 | -99.223
2019-09-23 09:30 | No Data | No Data | No Data | No Data | -5.6947 | -12.5974 | No Data | No Data | No Data | No Data | -94.869 | -95.4251 | 74.2 | 76.745 | 50 | 73.8875 | -92.365 | -95.6951 | -99 | -99.7986
2019-09-23 10:00 | No Data | No Data | No Data | No Data | -12.0058 | -15.3043 | No Data | No Data | No Data | No Data | -82.296 | -82.8024 | 60.9 | 63.1748 | 60 | 82.6211 | -80.99 | -84.1246 | -87.9 | -88.3197
2019-09-23 10:30 | No Data | No Data | No Data | No Data | -22.2599 | -23.4704 | No Data | No Data | No Data | No Data | -65.151 | -65.2412 | 51.8 | 52.9091 | 33.6 | 64.964 | -64.61 | -66.3318 | -85.2 | -85.6329
2019-09-23 11:00 | No Data | No Data | No Data | No Data | -12.5673 | -15.9645 | No Data | No Data | No Data | No Data | -43.434 | -43.449 | 26.6 | 29.1405 | 6.4 | 52.7894 | -51.87 | -53.305 | -50.8 | -50.8001
2019-09-23 11:30 | No Data | No Data | No Data | No Data | -14.2031 | -17.55 | No Data | No Data | No Data | No Data | -74.295 | -74.8556 | 46.2 | 48.6991 | 47.2 | 72.9328 | -73.255 | -76.0626 | -85.3 | -86.0987
2019-09-23 12:00 | No Data | No Data | No Data | No Data | -19.0738 | -22.5377 | No Data | No Data | No Data | No Data | -66.294 | -67.0874 | 45.5 | 47.8157 | 41.2 | 69.2012 | -83.72 | -87.2509 | -89.4 | -90.6005
2019-09-23 12:30 | No Data | No Data | No Data | No Data | -20.8682 | -24.0754 | No Data | No Data | No Data | No Data | -61.722 | -62.2384 | 36.4 | 38.9995 | 32.4 | 64.0062 | -68.705 | -70.9596 | -82.9 | -84.5654
2019-09-23 13:00 | No Data | No Data | No Data | No Data | -19.9039 | -26.2303 | No Data | No Data | No Data | No Data | -60.579 | -60.966 | 32.9 | 34.5349 | 33.6 | 65.9939 | -57.785 | -59.9392 | -58.4 | -58.8422
2019-09-23 13:30 | No Data | No Data | No Data | No Data | -19.5377 | -24.6147 | No Data | No Data | No Data | No Data | -38.862 | -39.013 | 28 | 31.0693 | 36.4 | 64.7914 | -54.6 | -56.2804 | -68.1 | -70.0004
2019-09-23 14:00 | No Data | No Data | No Data | No Data | -25.4826 | -29.5308 | No Data | No Data | No Data | No Data | -56.007 | -56.4253 | 44.1 | 46.7116 | 44.4 | 69.9097 | -75.53 | -77.6918 | -74.5 | -76.0548
2019-09-23 14:30 | No Data | No Data | No Data | No Data | -21.3321 | -25.0485 | No Data | No Data | No Data | No Data | -86.868 | -87.475 | 65.8 | 67.7411 | 23.2 | 57.3062 | -75.985 | -77.9273 | -79.8 | -81.1246
2019-09-23 15:00 | No Data | No Data | No Data | No Data | -20.3555 | -25.305 | No Data | No Data | No Data | No Data | -75.438 | -75.8611 | 51.8 | 54.0407 | 28.4 | 59.25 | -80.99 | -83.538 | -85.9 | -88.0634
2019-09-23 15:30 | No Data | No Data | No Data | No Data | -16.5713 | -22.407 | No Data | No Data | No Data | No Data | -84.582 | -85.2053 | 59.5 | 62.3354 | 51.2 | 75.8778 | -65.065 | -66.8788 | -69.7 | -71.4684
2019-09-23 16:00 | No Data | No Data | No Data | No Data | -12.6162 | -18.3583 | No Data | No Data | No Data | No Data | -96.012 | -97.9585 | 65.1 | 67.2328 | 62.8 | 84.1418 | -105.105 | -108.1494 | -119.1 | -122.6511
2019-09-23 16:30 | No Data | No Data | No Data | No Data | -12.0546 | -14.3022 | No Data | No Data | No Data | No Data | -61.722 | -62.3957 | 28 | 29.4416 | 12.4 | 53.458 | -60.515 | -62.2419 | -52.1 | -52.805
2019-09-23 17:00 | No Data | No Data | No Data | No Data | 0.0061036 | 11.0292 | No Data | No Data | No Data | No Data | -78.867 | -80.0508 | 48.3 | 49.9164 | 58 | 81.7538 | -72.345 | -73.7956 | -62 | -62.4887
2019-09-23 17:30 | No Data | No Data | No Data | No Data | 19.6353 | 24.7294 | No Data | No Data | No Data | No Data | 1.143 | 4.7127 | -19.6 | -19.799 | -0.8 | -51.2062 | -9.555 | -9.8221 | 4.8 | 8.5703
2019-09-23 18:00 | No Data | No Data | No Data | No Data | 32.6482 | 35.943 | No Data | No Data | No Data | No Data | 9.144 | 10.783 | -42 | -41.199 | 8 | 50.241 | 6.37 | 6.37 | 27.5 | 31.2771
2019-09-23 18:30 | No Data | No Data | No Data | No Data | 33.2219 | 36.465 | No Data | No Data | No Data | No Data | -26.289 | -26.3138 | -10.5 | -11.068 | 55.6 | 79.7697 | -36.4 | -36.9532 | -12.1 | -13.4183
2019-09-23 19:00 | No Data | No Data | No Data | No Data | 38.8006 | 41.0128 | No Data | No Data | No Data | No Data | -4.572 | -5.715 | -32.2 | -32.2076 | 27.2 | 60.821 | -8.645 | -9.1567 | 19.4 | 26.4643
2019-09-23 19:30 | No Data | No Data | No Data | No Data | 42.6459 | 45.9406 | No Data | No Data | No Data | No Data | 38.862 | 42.0276 | -72.1 | -72.8605 | -30.4 | -53.1519 | 45.045 | 45.3222 | 68.5 | 75.1059
2019-09-23 20:00 | No Data | No Data | No Data | No Data | 42.6459 | 47.0827 | No Data | No Data | No Data | No Data | 13.716 | 19.3974 | -48.3 | -49.025 | -11.6 | -50.1597 | 25.48 | 25.6783 | 66.4 | 73.7086
2019-09-23 20:30 | No Data | No Data | No Data | No Data | 40.5951 | 45.2335 | No Data | No Data | No Data | No Data | 14.859 | 20.2217 | -43.4 | -43.7598 | -14.4 | -50.8802 | 27.3 | 27.3946 | 69.4 | 74.7982
2019-09-23 21:00 | No Data | No Data | No Data | No Data | 40.7538 | 46.1187 | No Data | No Data | No Data | No Data | 22.86 | 28.23 | -44.1 | -45.7631 | -19.6 | -52.589 | 32.305 | 32.4201 | 74.8 | 78.3747
2019-09-23 21:30 | No Data | No Data | No Data | No Data | 44.0375 | 49.2068 | No Data | No Data | No Data | No Data | 17.145 | 24.2467 | -46.9 | -47.4195 | -23.6 | -53.4879 | 34.58 | 34.8781 | 58.4 | 61.3822
2019-09-23 22:00 | No Data | No Data | No Data | No Data | 36.5545 | 42.6408 | No Data | No Data | No Data | No Data | 2.286 | 10.5379 | -31.5 | -31.6938 | -7.2 | -52.8923 | 21.385 | 21.4623 | 55.9 | 57.1113
2019-09-23 22:30 | No Data | No Data | No Data | No Data | 41.2177 | 47.7725 | No Data | No Data | No Data | No Data | -26.289 | -26.6836 | -10.5 | -10.5233 | 12 | 58.0538 | 0.91 | 1.6405 | 13.3 | 13.6125
2019-09-23 23:00 | No Data | No Data | No Data | No Data | 45.0019 | 51.0734 | No Data | No Data | No Data | No Data | -12.573 | -13.3785 | -30.1 | -30.3916 | 17.2 | 61.264 | -4.095 | -5.1878 | 33.1 | 33.7913
2019-09-23 23:30 | No Data | No Data | No Data | No Data | 53.9254 | 57.7872 | No Data | No Data | No Data | No Data | -19.431 | -19.7312 | -25.9 | -25.4419 | 43.6 | 74.1685 | -25.935 | -26.818 | 23.4 | 26.7202
2019-09-24 | No Data | No Data | No Data | No Data | 44.2451 | 48.0613 | No Data | No Data | No Data | No Data | -11.43 | -11.9333 | -28 | -28.2179 | 36.4 | 71.2067 | -22.295 | -23.3163 | 23.4 | 24.157
2019-09-24 00:30 | No Data | No Data | No Data | No Data | 40.8026 | 46.4038 | No Data | No Data | No Data | No Data | -8.001 | -9.2152 | -28.7 | -29.0057 | 33.2 | 67.5254 | -20.475 | -20.9745 | 22.6 | 28.4614
2019-09-24 01:00 | No Data | No Data | No Data | No Data | 35.8343 | 44.4212 | No Data | No Data | No Data | No Data | 2.286 | 6.1552 | -37.1 | -37.6311 | 32 | 66.9436 | -20.93 | -21.5201 | 28.8 | 32.0663
2019-09-24 01:30 | No Data | No Data | No Data | No Data | 39.7284 | 47.6182 | No Data | No Data | No Data | No Data | 19.431 | 21.986 | -53.9 | -54.7837 | 14 | 57.7235 | 0 | 0 | 47.2 | 49.8061
2019-09-24 02:00 | No Data | No Data | No Data | No Data | 30.9148 | 40.557 | No Data | No Data | No Data | No Data | 30.861 | 32.5303 | -63 | -64.114 | 0.8 | 54.472 | 10.01 | 10.01 | 56.8 | 58.3592
2019-09-24 02:30 | No Data | No Data | No Data | No Data | 23.5294 | 35.2531 | No Data | No Data | No Data | No Data | 29.718 | 31.4481 | -62.3 | -63.2987 | -0.8 | -54.0059 | 11.83 | 11.83 | 53 | 54.2122
2019-09-24 03:00 | No Data | No Data | No Data | No Data | 20.0381 | 33.0254 | No Data | No Data | No Data | No Data | 32.004 | 33.6166 | -60.2 | -61.233 | -3.6 | -54.9764 | 14.105 | 14.1343 | 53.5 | 54.3545
2019-09-24 03:30 | No Data | No Data | No Data | No Data | 23.6759 | 35.351 | No Data | No Data | No Data | No Data | 19.431 | 20.6057 | -49 | -49.6013 | 8.8 | 57.873 | 1.365 | 1.4388 | 39.7 | 40.4209
2019-09-24 04:00 | No Data | No Data | No Data | No Data | 17.9873 | 31.8228 | No Data | No Data | No Data | No Data | 26.289 | 27.4796 | -54.6 | -55.4725 | 4.4 | 56.1427 | 1.82 | 2.275 | 43.1 | 44.1131
2019-09-24 04:30 | No Data | No Data | No Data | No Data | 18.0972 | 31.885 | No Data | No Data | No Data | No Data | 21.717 | 23.144 | -48.3 | -49.025 | 8 | 56.9646 | 1.365 | 1.365 | 39.3 | 40.8375
2019-09-24 05:00 | No Data | No Data | No Data | No Data | 27.2648 | 37.8486 | No Data | No Data | No Data | No Data | 11.43 | 12.3105 | -40.6 | -40.9844 | 17.6 | 61.3775 | -7.735 | -8.974 | 30.5 | 31.8002
2019-09-24 05:30 | No Data | No Data | No Data | No Data | 25.8854 | 36.8674 | No Data | No Data | No Data | No Data | 6.858 | 8.2423 | -37.1 | -37.7546 | 23.2 | 63.2114 | -11.83 | -12.8452 | 25.7 | 28.6667
2019-09-24 06:00 | No Data | No Data | No Data | No Data | 37.3236 | 45.6311 | No Data | No Data | No Data | No Data | 4.572 | 7.3188 | -41.3 | -42.0117 | 26.8 | 64.6195 | -16.38 | -17.0002 | 27.7 | 32.3447
2019-09-24 06:30 | No Data | No Data | No Data | No Data | 54.1817 | 58.6928 | No Data | No Data | No Data | No Data | 33.147 | 35.0624 | -70 | -71.9878 | -17.6 | -51.1249 | 28.21 | 28.5746 | 56.5 | 62.0291
2019-09-24 07:00 | No Data | No Data | No Data | No Data | 48.7495 | 53.7187 | No Data | No Data | No Data | No Data | -2.286 | -6.1552 | -37.8 | -39.4244 | -14.4 | -51.648 | 10.465 | 10.6221 | 12.5 | 26.8829
2019-09-24 07:30 | No Data | No Data | No Data | No Data | 48.542 | 52.5995 | No Data | No Data | No Data | No Data | 3.429 | 5.715 | -42 | -43.8493 | -15.6 | -48.1946 | 31.85 | 31.8792 | 41.8 | 48.6033
2019-09-24 08:00 | No Data | No Data | No Data | No Data | 45.0019 | 48.0239 | No Data | No Data | No Data | No Data | -1.143 | -3.6145 | -39.9 | -40.6362 | -7.6 | -47.0183 | 28.665 | 28.6794 | 16.3 | 21.9495
2019-09-24 08:30 | No Data | No Data | No Data | No Data | 41.3153 | 44.5878 | No Data | No Data | No Data | No Data | -44.577 | -45.1015 | -0.7 | -2.8862 | 10 | 53.7386 | -29.575 | -31.0802 | -33.9 | -33.9072
2019-09-24 09:00 | No Data | No Data | No Data | No Data | 37.6776 | 41.2398 | No Data | No Data | No Data | No Data | -46.863 | -47.7468 | 2.8 | 5.0478 | -4.8 | -52.2211 | -32.305 | -33.8203 | -48.8 | -49.3138
2019-09-24 09:30 | No Data | No Data | No Data | No Data | 26.9596 | 33.3881 | No Data | No Data | No Data | No Data | -38.862 | -39.6771 | -2.1 | -2.2136 | -31.6 | -54.497 | -32.76 | -34.2552 | -47.3 | -47.4861
2019-09-24 10:00 | No Data | No Data | No Data | No Data | 28.9128 | 35.9306 | No Data | No Data | No Data | No Data | -30.861 | -29.3864 | -9.1 | -9.521 | -31.6 | -55.1507 | -30.94 | -32.3818 | -41.4 | -41.7637
2019-09-24 10:30 | No Data | No Data | No Data | No Data | 30.2922 | 37.0497 | No Data | No Data | No Data | No Data | -28.575 | -28.6663 | -9.1 | -9.1269 | -34.8 | -56.4128 | -20.475 | -21.5825 | -46.8 | -47.5836
2019-09-24 11:00 | No Data | No Data | No Data | No Data | 24.8112 | 32.7208 | No Data | No Data | No Data | No Data | -22.86 | -22.8886 | -14.7 | -14.9643 | -46.4 | -61.2614 | -13.65 | -14.5387 | -36.2 | -36.2609
2019-09-24 11:30 | No Data | No Data | No Data | No Data | 21.1734 | 30.0562 | No Data | No Data | No Data | No Data | -19.431 | -17.145 | -18.2 | -19.91 | -38.8 | -58.3644 | -16.38 | -17.9249 | -28.7 | -28.8669
2019-09-24 12:00 | No Data | No Data | No Data | No Data | 22.6505 | 33.6403 | No Data | No Data | No Data | No Data | -17.145 | -17.7441 | -19.6 | -20.2032 | -36.8 | -56.4454 | -22.295 | -23.7517 | -13.3 | -13.3634
2019-09-24 12:30 | No Data | No Data | No Data | No Data | 18.6099 | 31.0637 | No Data | No Data | No Data | No Data | -17.145 | -19.5316 | -16.8 | -16.6388 | -24 | -51.5302 | -16.38 | -16.8841 | -14.9 | -17.0558
2019-09-24 13:00 | No Data | No Data | No Data | No Data | 23.6759 | 34.3391 | No Data | No Data | No Data | No Data | -30.861 | -31.0509 | -5.6 | -5.7723 | -41.6 | -57.4345 | -21.385 | -22.4477 | -36.2 | -36.8331
2019-09-24 13:30 | No Data | No Data | No Data | No Data | 21.8814 | 33.1274 | No Data | No Data | No Data | No Data | -5.715 | -16.9919 | -28 | -30.7044 | 9.2 | 47.6957 | 13.65 | 13.6576 | 4.2 | 18.1915
2019-09-24 14:00 | No Data | No Data | No Data | No Data | 26.2394 | 37.5597 | No Data | No Data | No Data | No Data | -19.431 | -19.431 | -14.7 | -15.7305 | 24 | 54.3824 | -2.275 | -2.275 | -7.9 | -17.3971
2019-09-24 14:30 | No Data | No Data | No Data | No Data | 24.3961 | 36.2959 | No Data | No Data | No Data | No Data | -49.149 | -49.4801 | 12.6 | 12.6 | 3.2 | 52.0984 | -53.235 | -54.2539 | -50.4 | -50.5284
2019-09-24 15:00 | No Data | No Data | No Data | No Data | 24.2496 | 34.851 | No Data | No Data | No Data | No Data | -73.152 | -74.2246 | 36.4 | 37.067 | 41.2 | 68.2408 | -85.085 | -87.4086 | -76.1 | -76.2641
2019-09-24 15:30 | No Data | No Data | No Data | No Data | 25.6291 | 35.8245 | No Data | No Data | No Data | No Data | -75.438 | -76.299 | 35.7 | 37.5203 | 32 | 61.7401 | -81.445 | -83.1667 | -72.6 | -72.6006
2019-09-24 16:00 | No Data | No Data | No Data | No Data | 26.4958 | 35.3059 | No Data | No Data | No Data | No Data | -90.297 | -91.0175 | 49 | 50.1905 | 49.6 | 73.6174 | -96.46 | -99.1065 | -95.6 | -95.7012
2019-09-24 16:30 | No Data | No Data | No Data | No Data | 35.6756 | 41.6486 | No Data | No Data | No Data | No Data | -50.292 | -50.6157 | 14 | 14.0175 | -2.8 | -48.8148 | -56.42 | -57.8405 | -47 | -47.9308
2019-09-24 17:00 | No Data | No Data | No Data | No Data | 39.6796 | 44.3645 | No Data | No Data | No Data | No Data | -40.005 | -40.0703 | 1.4 | 5.0961 | 4.8 | 51.0263 | -43.68 | -44.6178 | -35.2 | -38.7072
2019-09-24 17:30 | No Data | No Data | No Data | No Data | 41.1688 | 44.5122 | No Data | No Data | No Data | No Data | -20.574 | -20.8578 | -23.1 | -24.5799 | 9.2 | 51.6263 | -26.39 | -26.7794 | 10.9 | 28.1924
2019-09-24 18:00 | No Data | No Data | No Data | No Data | 49.9825 | 52.7704 | No Data | No Data | No Data | No Data | -36.576 | -37.2134 | -7 | -8.1633 | 51.2 | 76.1735 | -39.585 | -40.4234 | -6.8 | -20.3686
2019-09-24 18:30 | No Data | No Data | No Data | No Data | 52.6436 | 54.7047 | No Data | No Data | No Data | No Data | -26.289 | -29.1409 | -17.5 | -19.4116 | 31.6 | 65.3483 | -19.11 | -19.5438 | -0.7 | -27.6089
2019-09-24 19:00 | No Data | No Data | No Data | No Data | 58.6984 | 61.0193 | No Data | No Data | No Data | No Data | -1.143 | -17.1831 | -49.7 | -52.4627 | 9.6 | 53.6656 | 1.365 | 1.365 | 41.7 | 50.0065
2019-09-24 19:30 | No Data | No Data | No Data | No Data | 62.1286 | 64.3259 | No Data | No Data | No Data | No Data | -8.001 | -14.9029 | -40.6 | -42.7229 | 15.6 | 57.747 | -3.64 | -3.64 | 31.1 | 38.5623
2019-09-24 20:00 | No Data | No Data | No Data | No Data | 63.9231 | 66.0607 | No Data | No Data | No Data | No Data | 0 | 10.287 | -45.5 | -47.2124 | 8 | 56.9646 | 0 | 0 | 29.7 | 35.1501
2019-09-24 20:30 | No Data | No Data | No Data | No Data | 60.5417 | 63.2803 | No Data | No Data | No Data | No Data | 2.286 | 2.5558 | -44.8 | -45.8593 | 6.4 | 57.1594 | 1.365 | 1.365 | 26.9 | 30.2333
2019-09-24 21:00 | No Data | No Data | No Data | No Data | 58.8449 | 63.1329 | No Data | No Data | No Data | No Data | 3.429 | 4.8493 | -39.2 | -40.5819 | 9.2 | 57.5402 | 0 | 0 | 31.5 | 34.8462
2019-09-24 21:30 | No Data | No Data | No Data | No Data | 60.6394 | 64.2498 | No Data | No Data | No Data | No Data | 9.144 | 11.43 | -49 | -49.9704 | 5.6 | 55.8813 | 1.82 | 1.82 | 39.4 | 41.3657
2019-09-24 22:00 | No Data | No Data | No Data | No Data | 60.6394 | 64.2498 | No Data | No Data | No Data | No Data | 30.861 | 32.5303 | -63.7 | -65.0737 | -11.2 | -54.3662 | 20.02 | 20.1488 | 53 | 54.4771
2019-09-24 22:30 | No Data | No Data | No Data | No Data | 64.2893 | 68.2361 | No Data | No Data | No Data | No Data | 36.576 | 38.6767 | -76.3 | -78.2812 | -10 | -52.9528 | 21.385 | 21.5057 | 60 | 61.2478
2019-09-24 23:00 | No Data | No Data | No Data | No Data | 65.9739 | 69.307 | No Data | No Data | No Data | No Data | 19.431 | 21.475 | -65.1 | -66.5884 | 0.4 | 53.6015 | 10.465 | 10.5045 | 50.9 | 52.4363
2019-09-24 23:30 | No Data | No Data | No Data | No Data | 76.3378 | 77.9242 | No Data | No Data | No Data | No Data | -2.286 | -5.1117 | -50.4 | -51.9511 | 26.4 | 62.6355 | -12.74 | -13.1321 | 40.5 | 44.8636
2019-09-25 | No Data | No Data | No Data | No Data | 67.5608 | 69.7628 | No Data | No Data | No Data | No Data | 0 | 3.429 | -47.6 | -48.7443 | 24 | 62.4 | -12.285 | -12.9495 | 36.2 | 37.9526
2019-09-25 00:30 | No Data | No Data | No Data | No Data | 58.7472 | 62.2947 | No Data | No Data | No Data | No Data | -1.143 | -3.6145 | -39.9 | -40.7746 | 28 | 64.7654 | -16.38 | -17.0002 | 27.7 | 30.6415
2019-09-25 01:00 | No Data | No Data | No Data | No Data | 50.1289 | 55.9385 | No Data | No Data | No Data | No Data | 1.143 | 3.6145 | -39.2 | -39.9491 | 26 | 63.561 | -16.38 | -17.0002 | 33.4 | 35.39
2019-09-25 01:30 | No Data | No Data | No Data | No Data | 46.7475 | 52.9295 | No Data | No Data | No Data | No Data | 1.143 | 2.5558 | -39.2 | -40.0899 | 26.4 | 64.4546 | -15.47 | -16.1252 | 31.7 | 33.2399
2019-09-25 02:00 | No Data | No Data | No Data | No Data | 38.1415 | 45.5079 | No Data | No Data | No Data | No Data | 13.716 | 14.4579 | -43.4 | -44.0778 | 21.2 | 63.6352 | -10.465 | -11.2377 | 34.3 | 35.1104
2019-09-25 02:30 | No Data | No Data | No Data | No Data | 32.9656 | 41.2666 | No Data | No Data | No Data | No Data | 16.002 | 16.9919 | -42 | -42.7 | 15.2 | 60.7329 | -6.825 | -7.5316 | 34.8 | 36.1808
2019-09-25 03:00 | No Data | No Data | No Data | No Data | 26.0441 | 35.9791 | No Data | No Data | No Data | No Data | 9.144 | 10.2233 | -31.5 | -31.7788 | 20.8 | 63.1253 | -13.65 | -14.5387 | 27.2 | 27.8115
2019-09-25 03:30 | No Data | No Data | No Data | No Data | 26.0441 | 35.9791 | No Data | No Data | No Data | No Data | -14.859 | -14.859 | -9.8 | -9.825 | 29.6 | 68.3427 | -23.66 | -24.7547 | 16.3 | 16.6715
2019-09-25 04:00 | No Data | No Data | No Data | No Data | 29.7795 | 40.285 | No Data | No Data | No Data | No Data | -9.144 | -9.144 | -19.6 | -19.7122 | 24.4 | 65.8848 | -19.11 | -20.0045 | 21 | 21.7338
2019-09-25 04:30 | No Data | No Data | No Data | No Data | 26.2394 | 37.7435 | No Data | No Data | No Data | No Data | -12.573 | -12.6248 | -17.5 | -17.6255 | 33.6 | 70.8712 | -27.3 | -28.502 | 12.1 | 13.17
2019-09-25 05:00 | No Data | No Data | No Data | No Data | 28.0949 | 39.0562 | No Data | No Data | No Data | No Data | -13.716 | -13.716 | -18.2 | -18.4141 | 38 | 73.06 | -32.76 | -33.7682 | 7.6 | 9.6213
2019-09-25 05:30 | No Data | No Data | No Data | No Data | 39.3744 | 46.8216 | No Data | No Data | No Data | No Data | -4.572 | -4.572 | -27.3 | -27.5234 | 39.2 | 74.3699 | -34.125 | -35.094 | 8.6 | 10.6019
2019-09-25 06:00 | No Data | No Data | No Data | No Data | 42.9023 | 48.9368 | No Data | No Data | No Data | No Data | -38.862 | -39.9233 | 1.4 | 3.1305 | 77.2 | 101.3074 | -69.16 | -71.2885 | -35.1 | -35.1241
2019-09-25 06:30 | No Data | No Data | No Data | No Data | 46.6011 | 51.3587 | No Data | No Data | No Data | No Data | -40.005 | -40.5886 | -4.2 | -4.2 | 69.2 | 92.6456 | -60.97 | -62.2868 | -24.2 | -24.9327
2019-09-25 07:00 | No Data | No Data | No Data | No Data | 50.2388 | 52.9628 | No Data | No Data | No Data | No Data | -52.578 | -53.3672 | 2.8 | 2.8862 | 60.8 | 85.4204 | -65.065 | -66.2146 | -52.1 | -52.8214
2019-09-25 07:30 | No Data | No Data | No Data | No Data | 48.7984 | 51.5984 | No Data | No Data | No Data | No Data | -60.579 | -58.8395 | 14 | 13.3 | 44.4 | 73.3616 | -79.17 | -80.8467 | -56.8 | -57.242
2019-09-25 08:00 | No Data | No Data | No Data | No Data | 47.1138 | 50.0083 | No Data | No Data | No Data | No Data | -78.867 | -80.9596 | 30.8 | 31.4377 | 45.6 | 72.5281 | -94.185 | -96.7878 | -76.2 | -76.201
2019-09-25 08:30 | No Data | No Data | No Data | No Data | 45.417 | 48.413 | No Data | No Data | No Data | No Data | -88.011 | -90.6508 | 40.6 | 41.766 | 40.8 | 67.6804 | -103.74 | -106.9327 | -92.3 | -92.4353
2019-09-25 09:00 | No Data | No Data | No Data | No Data | 46.186 | 49.1352 | No Data | No Data | No Data | No Data | -80.01 | -82.3357 | 37.1 | 38.0391 | 29.2 | 61.7414 | -92.365 | -95.3472 | -82.7 | -82.9321
2019-09-25 09:30 | No Data | No Data | No Data | No Data | 42.5971 | 45.7781 | No Data | No Data | No Data | No Data | -89.154 | -92.0381 | 48.3 | 49.7443 | 42.4 | 69.2878 | -102.83 | -106.5098 | -97.4 | -98.5031
2019-09-25 10:00 | No Data | No Data | No Data | No Data | 35.4192 | 40.0847 | No Data | No Data | No Data | No Data | -89.154 | -90.0362 | 51.1 | 52.4673 | 39.6 | 67.9353 | -101.01 | -104.6342 | -106.5 | -108.8302
2019-09-25 10:30 | No Data | No Data | No Data | No Data | 35.7855 | 40.4087 | No Data | No Data | No Data | No Data | -74.295 | -74.3038 | 38.5 | 40.096 | 25.6 | 59.7609 | -66.43 | -68.7592 | -92.6 | -94.6723
2019-09-25 11:00 | No Data | No Data | No Data | No Data | 31.7815 | 38.8016 | No Data | No Data | No Data | No Data | -84.582 | -84.6129 | 48.3 | 49.2842 | 25.6 | 57.96 | -85.995 | -88.725 | -94.8 | -96.0588
2019-09-25 11:30 | No Data | No Data | No Data | No Data | 26.1906 | 34.3722 | No Data | No Data | No Data | No Data | -77.724 | -77.7324 | 44.8 | 45.5807 | 30 | 62.8255 | -70.98 | -73.1645 | -93.6 | -94.4577
2019-09-25 12:00 | No Data | No Data | No Data | No Data | 33.2219 | 40.9873 | No Data | No Data | No Data | No Data | -66.294 | -66.3334 | 32.9 | 33.6364 | 29.2 | 63.8661 | -74.62 | -77.1423 | -63.1 | -63.3846
2019-09-25 12:30 | No Data | No Data | No Data | No Data | 31.5251 | 39.6245 | No Data | No Data | No Data | No Data | -80.01 | -80.3034 | 47.6 | 48.8999 | 52 | 78.4948 | -85.995 | -88.5054 | -87.2 | -88.3648
2019-09-25 13:00 | No Data | No Data | No Data | No Data | 29.7307 | 38.2123 | No Data | No Data | No Data | No Data | -59.436 | -60.5251 | 29.4 | 30.5765 | 41.2 | 71.1438 | -71.89 | -74.0477 | -60.4 | -60.8043
2019-09-25 13:30 | No Data | No Data | No Data | No Data | 29.7795 | 38.2503 | No Data | No Data | No Data | No Data | -67.437 | -67.4757 | 35.7 | 36.6749 | 40.4 | 70.6835 | -80.535 | -83.097 | -73.9 | -74.7142
2019-09-25 14:00 | No Data | No Data | No Data | No Data | 33.1121 | 41.8794 | No Data | No Data | No Data | No Data | -50.292 | -50.6157 | 20.3 | 20.883 | 42 | 71.9344 | -60.06 | -61.694 | -54 | -54.5604
2019-09-25 14:30 | No Data | No Data | No Data | No Data | 34.1375 | 42.6948 | No Data | No Data | No Data | No Data | -45.72 | -46.0758 | 16.8 | 17.5 | 44.8 | 72.9712 | -66.885 | -68.7547 | -46.5 | -46.836
2019-09-25 15:00 | No Data | No Data | No Data | No Data | 35.9319 | 43.2131 | No Data | No Data | No Data | No Data | -61.722 | -61.7326 | 31.5 | 32.6008 | 55.2 | 80.9425 | -75.53 | -77.7997 | -69.1 | -69.8488
2019-09-25 15:30 | No Data | No Data | No Data | No Data | 37.6287 | 44.6339 | No Data | No Data | No Data | No Data | -62.865 | -63.1242 | 29.4 | 30.0674 | 56 | 81.2 | -80.535 | -82.8775 | -64.7 | -65.3793
2019-09-25 16:00 | No Data | No Data | No Data | No Data | 41.9867 | 47.5683 | No Data | No Data | No Data | No Data | -56.007 | -56.007 | 22.4 | 23.0894 | 64.8 | 88.5844 | -72.345 | -74.4895 | -55.7 | -56.0116
2019-09-25 16:30 | No Data | No Data | No Data | No Data | 46.1372 | 51.2689 | No Data | No Data | No Data | No Data | -52.578 | -53.3672 | 14 | 14.1566 | 48 | 74.9784 | -67.795 | -69.6403 | -47.6 | -47.6151
2019-09-25 17:00 | No Data | No Data | No Data | No Data | 48.0781 | 50.4804 | No Data | No Data | No Data | No Data | -29.718 | -32.7305 | -8.4 | -8.5159 | 13.6 | 57.2391 | -48.685 | -49.8946 | -23.7 | -23.8648
2019-09-25 17:30 | No Data | No Data | No Data | No Data | 53.3638 | 55.538 | No Data | No Data | No Data | No Data | -36.576 | -38.6767 | -4.9 | -5.0961 | 37.6 | 68.4514 | -44.59 | -45.5091 | -18.2 | -19.2925
2019-09-25 18:00 | No Data | No Data | No Data | No Data | 61.4694 | 63.3661 | No Data | No Data | No Data | No Data | -26.289 | -30.1977 | -18.2 | -19.2595 | 33.6 | 64.622 | -25.935 | -26.4135 | -1.1 | -16.9358
2019-09-25 18:30 | No Data | No Data | No Data | No Data | 65.4124 | 67.1978 | No Data | No Data | No Data | No Data | -16.002 | -21.837 | -28.7 | -30.3271 | 21.2 | 59.8785 | -8.645 | -8.645 | 20 | 33.8421
2019-09-25 19:00 | No Data | No Data | No Data | No Data | 67.1092 | 68.8506 | No Data | No Data | No Data | No Data | -10.287 | -11.2572 | -37.1 | -38.3725 | 12.4 | 56.1854 | 0 | 0 | 33.8 | 48.9449
2019-09-25 19:30 | No Data | No Data | No Data | No Data | 66.9993 | 68.7435 | No Data | No Data | No Data | No Data | -10.287 | -20.9827 | -36.4 | -38.5191 | 5.6 | 52.3007 | 1.82 | 1.82 | 25.6 | 40.05
2019-09-25 20:00 | No Data | No Data | No Data | No Data | 65.0584 | 67.3139 | No Data | No Data | No Data | No Data | -26.289 | -30.1977 | -18.9 | -21.473 | 30.4 | 63.7194 | -19.565 | -19.9007 | 9.6 | 23.6373
2019-09-25 20:30 | No Data | No Data | No Data | No Data | 59.8215 | 62.7443 | No Data | No Data | No Data | No Data | -53.721 | -54.157 | 7.7 | 7.8262 | 66 | 90.5538 | -56.875 | -58.1867 | -23.8 | -25.4804
2019-09-25 21:00 | No Data | No Data | No Data | No Data | 59.8215 | 63.257 | No Data | No Data | No Data | No Data | -46.863 | -47.7468 | 2.1 | 2.2136 | 59.6 | 85.426 | -50.05 | -51.4291 | -20.1 | -21.4888
2019-09-25 21:30 | No Data | No Data | No Data | No Data | 68.4398 | 71.4622 | No Data | No Data | No Data | No Data | -27.432 | -31.1978 | -25.9 | -26.6552 | 36.8 | 71.412 | -25.935 | -26.7058 | 7.9 | 16.1623
2019-09-25 22:00 | No Data | No Data | No Data | No Data | 66.1326 | 69.2558 | No Data | No Data | No Data | No Data | -10.287 | -23.0024 | -35.7 | -36.3798 | 23.2 | 62.8395 | -14.56 | -14.9043 | 15.7 | 16.6027
2019-09-25 22:30 | No Data | No Data | No Data | No Data | 69.6727 | 73.2999 | No Data | No Data | No Data | No Data | -17.145 | -25.9136 | -35 | -36.3461 | 36.4 | 68.8151 | -26.39 | -26.7794 | 12.3 | 15.979
2019-09-25 23:00 | No Data | No Data | No Data | No Data | 76.3867 | 79.1602 | No Data | No Data | No Data | No Data | -11.43 | -13.9521 | -43.4 | -44.0778 | 33.6 | 65.9939 | -22.295 | -22.5902 | 25.2 | 27.1116
2019-09-25 23:30 | No Data | No Data | No Data | No Data | 89.4606 | 90.2626 | No Data | No Data | No Data | No Data | 18.288 | 23.5635 | -74.2 | -77.27 | 9.2 | 52.02 | 6.825 | 7.3507 | 63.9 | 72.1489
2019-09-26 | No Data | No Data | No Data | No Data | 84.2237 | 85.6553 | No Data | No Data | No Data | No Data | 22.86 | 28.575 | -70.7 | -74.3781 | 3.2 | 52.4976 | 8.19 | 8.3898 | 64 | 66.0431
2019-09-26 00:30 | No Data | No Data | No Data | No Data | 76.9482 | 79.9325 | No Data | No Data | No Data | No Data | 17.145 | 18.0724 | -58.8 | -59.3062 | 10 | 56.0985 | 0 | 0 | 44.2 | 44.2408
2019-09-26 01:00 | No Data | No Data | No Data | No Data | 71.7723 | 76.3017 | No Data | No Data | No Data | No Data | 13.716 | 14.4579 | -53.9 | -54.4472 | 15.2 | 59.1851 | -3.185 | -3.2173 | 33.6 | 34.5861
2019-09-26 01:30 | No Data | No Data | No Data | No Data | 72.1752 | 77.3975 | No Data | No Data | No Data | No Data | 22.86 | 25.5583 | -61.6 | -62.8754 | 7.6 | 56.117 | 1.82 | 1.82 | 40.1 | 40.1031
2019-09-26 02:00 | No Data | No Data | No Data | No Data | 67.0481 | 73.2849 | No Data | No Data | No Data | No Data | 21.717 | 24.5413 | -55.3 | -56.4228 | 4.8 | 55.4083 | 2.275 | 2.6531 | 38.2 | 38.3338
2019-09-26 02:30 | No Data | No Data | No Data | No Data | 63.7156 | 70.9586 | No Data | No Data | No Data | No Data | 27.432 | 29.718 | -57.4 | -58.4825 | 2 | 53.2376 | 8.19 | 8.303 | 47.6 | 47.6883
2019-09-26 03:00 | No Data | No Data | No Data | No Data | 62.0798 | 69.4935 | No Data | No Data | No Data | No Data | 28.575 | 30.7762 | -56.7 | -57.664 | 0 | 54 | 10.01 | 10.1741 | 49.8 | 50.1139
2019-09-26 03:30 | No Data | No Data | No Data | No Data | 56.8551 | 65.672 | No Data | No Data | No Data | No Data | 24.003 | 27.0966 | -50.4 | -51.0952 | 1.6 | 54.0237 | 7.28 | 7.3367 | 46.5 | 46.768
2019-09-26 04:00 | No Data | No Data | No Data | No Data | 56.8551 | 65.672 | No Data | No Data | No Data | No Data | 21.717 | 23.5635 | -48.3 | -48.7091 | -1.2 | -53.206 | 10.01 | 10.1026 | 48.8 | 49.0112
2019-09-26 04:30 | No Data | No Data | No Data | No Data | 56.8551 | 65.672 | No Data | No Data | No Data | No Data | 25.146 | 27.1688 | -51.8 | -53.7543 | -4 | -52.5525 | 12.285 | 12.4191 | 52.8 | 52.8969
2019-09-26 05:00 | No Data | No Data | No Data | No Data | 56.8551 | 65.672 | No Data | No Data | No Data | No Data | 21.717 | 24.0302 | -48.3 | -46.7273 | -1.6 | -52.4244 | 11.375 | 11.5197 | 48.6 | 48.6453
2019-09-26 05:30 | No Data | No Data | No Data | No Data | 56.8551 | 64.8452 | No Data | No Data | No Data | No Data | 27.432 | 29.718 | -55.3 | -56.4228 | -2 | -50.4397 | 10.92 | 11.5107 | 52 | 53.2136
2019-09-26 06:00 | No Data | No Data | No Data | No Data | 62.2873 | 68.2054 | No Data | No Data | No Data | No Data | 22.86 | 25.0679 | -55.3 | -56.1616 | -0.4 | -50.0016 | 8.19 | 9.1567 | 52.9 | 54.9584
2019-09-26 06:30 | No Data | No Data | No Data | No Data | 62.2873 | 66.2155 | No Data | No Data | No Data | No Data | -21.717 | -21.7471 | -16.8 | -16.8582 | 42 | 69.0438 | -31.395 | -31.6053 | 7 | 11.4809
2019-09-26 07:00 | No Data | No Data | No Data | No Data | 62.2873 | 64.8801 | No Data | No Data | No Data | No Data | -42.291 | -42.4298 | -0.7 | -1.5652 | 23.6 | 58.9318 | -35.49 | -35.7255 | -28.7 | -31.9766
2019-09-26 07:30 | No Data | No Data | No Data | No Data | 56.3912 | 59.2427 | No Data | No Data | No Data | No Data | -53.721 | -54.157 | 11.9 | 12.404 | 13.6 | 54.9108 | -41.86 | -42.1581 | -37 | -38.1266
2019-09-26 08:00 | No Data | No Data | No Data | No Data | 54.6456 | 57.0853 | No Data | No Data | No Data | No Data | -66.294 | -67.2721 | 28.7 | 30.3674 | 20 | 58.3356 | -49.595 | -50.507 | -58 | -58.925
2019-09-26 08:30 | No Data | No Data | No Data | No Data | 52.6436 | 55.7553 | No Data | No Data | No Data | No Data | -65.151 | -65.9581 | 29.4 | 32.5632 | 0 | 50 | -48.23 | -49.2578 | -71 | -72.7368
2019-09-26 09:00 | No Data | No Data | No Data | No Data | 45.5756 | 49.8552 | No Data | No Data | No Data | No Data | -72.009 | -73.3036 | 39.9 | 43.569 | 4.4 | 49.0355 | -67.34 | -69.3035 | -82.1 | -85.4523
2019-09-26 09:30 | No Data | No Data | No Data | No Data | 40.5463 | 46.6539 | No Data | No Data | No Data | No Data | -68.58 | -69.526 | 38.5 | 41.2109 | 2.8 | 48.0017 | -65.52 | -67.3215 | -84.7 | -88.3408
2019-09-26 10:00 | No Data | No Data | No Data | No Data | 35.4681 | 43.2918 | No Data | No Data | No Data | No Data | -67.437 | -68.3988 | 39.2 | 41.8656 | 12.8 | 51.6124 | -63.245 | -65.0029 | -88.3 | -92.6331
2019-09-26 10:30 | No Data | No Data | No Data | No Data | 32.1355 | 43.2033 | No Data | No Data | No Data | No Data | -54.864 | -55.4443 | 32.9 | 36.3259 | 2.8 | 48 | -65.52 | -67.5365 | -77.8 | -83.8218
2019-09-26 11:00 | No Data | No Data | No Data | No Data | 22.9068 | 36.8586 | No Data | No Data | No Data | No Data | -57.15 | -57.7074 | 35.7 | 39.4554 | 6.8 | 50.8567 | -63.245 | -65.2191 | -84.7 | -89.7232
2019-09-26 11:30 | No Data | No Data | No Data | No Data | 16.0952 | 33.0589 | No Data | No Data | No Data | No Data | -66.294 | -67.2721 | 45.5 | 49.542 | 24.4 | 58.5286 | -73.71 | -76.1469 | -88.5 | -96.0471
2019-09-26 12:00 | No Data | No Data | No Data | No Data | 18.7564 | 34.4331 | No Data | No Data | No Data | No Data | -24.003 | -24.003 | 4.2 | 10.6621 | -28.4 | -52.706 | -28.21 | -29.5049 | -48.5 | -52.4619
2019-09-26 12:30 | No Data | No Data | No Data | No Data | 15.729 | 31.8049 | No Data | No Data | No Data | No Data | -49.149 | -49.796 | 26.6 | 33.4612 | 0 | 49.6 | -63.7 | -65.7723 | -94.8 | -100.5945
2019-09-26 13:00 | No Data | No Data | No Data | No Data | 13.5805 | 30.799 | No Data | No Data | No Data | No Data | -45.72 | -46.2315 | 28.7 | 34.3642 | 2.8 | 50.0783 | -58.695 | -60.2613 | -86 | -90.1089
2019-09-26 13:30 | No Data | No Data | No Data | No Data | 15.0698 | 29.8787 | No Data | No Data | No Data | No Data | -35.433 | -35.5985 | 21 | 27.7892 | 2.4 | 49.2585 | -61.88 | -63.5699 | -68.9 | -72.0878
2019-09-26 14:00 | No Data | No Data | No Data | No Data | 15.0698 | 29.8787 | No Data | No Data | No Data | No Data | -33.147 | -33.147 | 19.6 | 27.2281 | 9.6 | 53.2721 | -58.24 | -59.8182 | -61 | -63.8905
2019-09-26 14:30 | No Data | No Data | No Data | No Data | 9.015 | 23.0689 | No Data | No Data | No Data | No Data | -18.288 | -18.4303 | 3.5 | 15.7927 | -18 | -50.5157 | -45.5 | -46.7921 | -45.7 | -48.1932
2019-09-26 15:00 | No Data | No Data | No Data | No Data | 12.4575 | 24.6189 | No Data | No Data | No Data | No Data | -5.715 | -8.9271 | -7.7 | -15.3681 | -28.8 | -54.2719 | -28.21 | -29.0239 | -28.9 | -31.1785
2019-09-26 15:30 | No Data | No Data | No Data | No Data | 16.6567 | 26.9879 | No Data | No Data | No Data | No Data | -16.002 | -16.6423 | 1.4 | 14.0698 | -24.4 | -53.1338 | -33.67 | -34.6518 | -31.9 | -33.9096
2019-09-26 16:00 | No Data | No Data | No Data | No Data | 17.731 | 26.3477 | No Data | No Data | No Data | No Data | -17.145 | -17.7441 | 1.4 | 13.3735 | -16.8 | -49.3477 | -46.865 | -47.9221 | -42.2 | -43.9005
2019-09-26 16:30 | No Data | No Data | No Data | No Data | 21.7838 | 29.2292 | No Data | No Data | No Data | No Data | -17.145 | -17.4845 | -3.5 | -12.404 | -6.4 | -49.2179 | -48.685 | -49.8946 | -37.6 | -39.148
2019-09-26 17:00 | No Data | No Data | No Data | No Data | 31.22 | 36.8035 | No Data | No Data | No Data | No Data | 3.429 | 9.7658 | -24.5 | -25.297 | -23.2 | -52.2349 | -19.11 | -19.4536 | -13.1 | -13.5857
2019-09-26 17:30 | No Data | No Data | No Data | No Data | 44.0864 | 48.2019 | No Data | No Data | No Data | No Data | 25.146 | 28.1141 | -48.3 | -48.3051 | -27.6 | -53.3022 | 12.285 | 12.3606 | 15.8 | 16.7631
2019-09-26 18:00 | No Data | No Data | No Data | No Data | 46.1372 | 49.3054 | No Data | No Data | No Data | No Data | 27.432 | 40.4435 | -53.9 | -54.1901 | -4.8 | -47.4434 | 11.83 | 11.9692 | 28.3 | 29.6966
2019-09-26 18:30 | No Data | No Data | No Data | No Data | 45.9297 | 49.7327 | No Data | No Data | No Data | No Data | 40.005 | 50.5253 | -65.8 | -66.5258 | -10.4 | -48.3322 | 25.48 | 25.8831 | 45.5 | 48.2979
2019-09-26 19:00 | No Data | No Data | No Data | No Data | 47.7241 | 51.3946 | No Data | No Data | No Data | No Data | 44.577 | 54.2173 | -66.5 | -67.1197 | -15.6 | -48.9522 | 28.21 | 28.6506 | 46.6 | 49.5698
2019-09-26 19:30 | No Data | No Data | No Data | No Data | 40.9125 | 45.1402 | No Data | No Data | No Data | No Data | 40.005 | 43.5241 | -68.6 | -68.9562 | -9.2 | -48.8737 | 20.93 | 21.3268 | 51.3 | 53.8882
2019-09-26 20:00 | No Data | No Data | No Data | No Data | 31.6838 | 39.1401 | No Data | No Data | No Data | No Data | 46.863 | 50.7317 | -76.3 | -77.3334 | -15.6 | -49.7112 | 25.48 | 26.0584 | 56.3 | 59.8141
2019-09-26 20:30 | No Data | No Data | No Data | No Data | 23.8834 | 33.1437 | No Data | No Data | No Data | No Data | 54.864 | 57.4805 | -83.3 | -84.9772 | -24.8 | -51.5566 | 34.125 | 34.7144 | 65.1 | 69.2799
2019-09-26 21:00 | No Data | No Data | No Data | No Data | 16.3516 | 28.2039 | No Data | No Data | No Data | No Data | 56.007 | 58.9172 | -83.3 | -84.8416 | -26 | -52.1444 | 33.67 | 34.2673 | 62.6 | 66.1568
2019-09-26 21:30 | No Data | No Data | No Data | No Data | 16.3516 | 28.2039 | No Data | No Data | No Data | No Data | 56.007 | 58.2482 | -89.6 | -91.8708 | -22 | -50.9902 | 33.215 | 33.9089 | 66.8 | 70.2672
2019-09-26 22:00 | No Data | No Data | No Data | No Data | 5.0721 | 21.4758 | No Data | No Data | No Data | No Data | 70.866 | 73.1877 | -98.7 | -100.9093 | -31.6 | -54.1716 | 42.315 | 43.1891 | 63.9 | 66.8678
2019-09-26 22:30 | No Data | No Data | No Data | No Data | 10.602 | 21.4286 | No Data | No Data | No Data | No Data | 78.867 | 81.2254 | -109.2 | -112.07 | -24.8 | -51.2062 | 37.31 | 38.2985 | 71.7 | 75.738
2019-09-26 23:00 | No Data | No Data | No Data | No Data | 7.1229 | 18.3631 | No Data | No Data | No Data | No Data | 76.581 | 79.0077 | -114.1 | -117.0026 | -23.2 | -51.1625 | 36.4 | 37.1209 | 75.4 | 80.1901
2019-09-26 23:30 | No Data | No Data | No Data | No Data | 12.0912 | 17.51 | No Data | No Data | No Data | No Data | 70.866 | 73.4817 | -109.9 | -112.5978 | -12 | -46.7658 | 28.21 | 28.9203 | 76.5 | 84.1264
2019-09-27 | No Data | No Data | No Data | No Data | -1.7029 | -9.5466 | No Data | No Data | No Data | No Data | 75.438 | 77.6231 | -100.8 | -102.8238 | -19.2 | -49.4773 | 35.945 | 36.5051 | 74.2 | 81.453
2019-09-27 00:30 | No Data | No Data | No Data | No Data | -9.0761 | -11.8686 | No Data | No Data | No Data | No Data | 72.009 | 74.295 | -91 | -92.5378 | -16 | -49.0812 | 29.575 | 30.0748 | 68.6 | 74.8329
2019-09-27 01:00 | No Data | No Data | No Data | No Data | -12.8237 | -14.931 | No Data | No Data | No Data | No Data | 84.582 | 86.5365 | -92.4 | -93.7922 | -18.4 | -49.9151 | 32.305 | 32.842 | 69.3 | 77.7273
2019-09-27 01:30 | No Data | No Data | No Data | No Data | Scan Off | Scan Off | No Data | No Data | No Data | No Data | 58.293 | 60.4495 | -69.3 | -69.9895 | 8 | 54.1937 | 5.46 | 5.7553 | 38.6 | 47.0486
2019-09-27 02:00 | No Data | No Data | No Data | No Data | -26.6667 | -27.312 | No Data | No Data | No Data | No Data | 51.435 | 53.2324 | -57.4 | -57.8253 | 19.6 | 58.1997 | -5.005 | -5.005 | 23 | 34.118
2019-09-27 02:30 | No Data | No Data | No Data | No Data | -27.2282 | -27.8606 | No Data | No Data | No Data | No Data | 91.44 | 98.4839 | -93.1 | -94.999 | 14 | 55.0113 | -1.82 | -2.275 | 24 | 32.2887
2019-09-27 03:00 | No Data | No Data | No Data | No Data | -11.8471 | -14.3237 | No Data | No Data | No Data | No Data | 83.439 | 91.5685 | -100.8 | -102.5566 | 18 | 56.1626 | -5.915 | -5.9846 | 17.7 | 23.7261
2019-09-27 03:30 | No Data | No Data | No Data | No Data | -15.4849 | -17.4526 | No Data | No Data | No Data | No Data | 86.868 | 94.7036 | -99.4 | -101.0525 | 18.4 | 56.6703 | -6.825 | -6.8401 | 16.1 | 21.2702
2019-09-27 04:00 | No Data | No Data | No Data | No Data | -32.5139 | -33.1012 | No Data | No Data | No Data | No Data | 85.725 | 93.2018 | -100.1 | -101.6182 | 24 | 60.1917 | -15.925 | -15.9315 | 12.7 | 20.2714
2019-09-27 04:30 | No Data | No Data | No Data | No Data | -23.5416 | -24.2702 | No Data | No Data | No Data | No Data | 78.867 | 86.9356 | -91 | -92.5378 | 25.6 | 60.4847 | -15.925 | -15.9315 | 11.1 | 17.4774
2019-09-27 05:00 | No Data | No Data | No Data | No Data | -33.0755 | -33.3621 | No Data | No Data | No Data | No Data | 77.724 | 85.4197 | -70.7 | -71.1973 | 28.4 | 62.0774 | -17.29 | -17.29 | 7.2 | 14.5121
2019-09-27 05:30 | No Data | No Data | No Data | No Data | -11.1879 | -14.7031 | No Data | No Data | No Data | No Data | 82.296 | 90.058 | -94.5 | -95.9817 | 21.6 | 57.7886 | -11.83 | -11.8387 | 12.2 | 22.1606
2019-09-27 06:00 | No Data | No Data | No Data | No Data | -25.1286 | -26.8785 | No Data | No Data | No Data | No Data | 38.862 | 43.449 | -26.6 | -26.8293 | 35.6 | 67.0343 | -25.48 | -25.6258 | 0.8 | 18.0624
2019-09-27 06:30 | No Data | No Data | No Data | No Data | -23.2853 | -24.509 | No Data | No Data | No Data | No Data | 22.86 | 28.575 | -16.1 | -17.2887 | 34.4 | 64.7024 | -24.57 | -24.7756 | -7.4 | -11.8068
2019-09-27 07:00 | No Data | No Data | No Data | No Data | -25.2873 | -25.9313 | No Data | No Data | No Data | No Data | 9.144 | 18.4303 | -6.3 | -10.5 | 35.6 | 66.0206 | -35.945 | -36.2918 | -16.9 | -18.6979
2019-09-27 07:30 | No Data | No Data | No Data | No Data | -14.1054 | -14.2079 | No Data | No Data | No Data | No Data | -13.716 | -17.8542 | 18.2 | 25.2486 | 20 | 58.3356 | -50.05 | -50.7911 | -46.5 | -46.8728
2019-09-27 08:00 | No Data | No Data | No Data | No Data | -6.9764 | -12.9166 | No Data | No Data | No Data | No Data | -9.144 | -14.6375 | 11.9 | 20.5876 | 22.4 | 59.5718 | -38.675 | -39.1247 | -38.6 | -38.8067
2019-09-27 08:30 | No Data | No Data | No Data | No Data | -15.8999 | -17.6436 | No Data | No Data | No Data | No Data | -10.287 | -16.2451 | 10.5 | 19.8114 | 23.2 | 59.8772 | -38.22 | -39.2884 | -45 | -45.3471
2019-09-27 09:00 | No Data | No Data | No Data | No Data | -31.7937 | -31.7937 | No Data | No Data | No Data | No Data | -25.146 | -26.7569 | 24.5 | 30.5203 | 22.8 | 58.2477 | -60.515 | -62.1371 | -66 | -66.6108
2019-09-27 09:30 | No Data | No Data | No Data | No Data | -31.8425 | -32.0805 | No Data | No Data | No Data | No Data | -37.719 | -38.1495 | 35 | 40.461 | 13.6 | 52.2027 | -71.89 | -73.8349 | -69.4 | -70.8986
2019-09-27 10:00 | No Data | No Data | No Data | No Data | -29.9504 | -30.2096 | No Data | No Data | No Data | No Data | -52.578 | -52.6897 | 54.6 | 59.0163 | 12 | 50.2538 | -74.165 | -75.7613 | -93.1 | -95.1408
2019-09-27 10:30 | No Data | No Data | No Data | No Data | -28.7663 | -29.3853 | No Data | No Data | No Data | No Data | -60.579 | -60.579 | 66.5 | 70.1713 | 10.8 | 49.5903 | -71.89 | -73.8349 | -104 | -106.6663
2019-09-27 11:00 | No Data | No Data | No Data | No Data | -24.921 | -26.1298 | No Data | No Data | No Data | No Data | -62.865 | -62.8754 | 65.1 | 68.6214 | 6.8 | 48.8754 | -62.335 | -63.9109 | -107.7 | -110.5409
2019-09-27 11:30 | No Data | No Data | No Data | No Data | -42.0966 | -42.0966 | No Data | No Data | No Data | No Data | -86.868 | -86.9882 | 88.2 | 91.3547 | 31.2 | 58.2587 | -84.63 | -87.1797 | -93.2 | -95.0971
2019-09-27 12:00 | No Data | No Data | No Data | No Data | -48.2979 | -49.0321 | No Data | No Data | No Data | No Data | -83.439 | -83.4703 | 91 | 93.7164 | 24.4 | 54.9181 | -77.35 | -79.786 | -109 | -110.4278
2019-09-27 12:30 | No Data | No Data | No Data | No Data | -38.9715 | -39.3194 | No Data | No Data | No Data | No Data | -48.006 | -48.345 | 58.1 | 61.0968 | 25.2 | 55.2782 | -58.24 | -59.8182 | -83.6 | -84.6201
2019-09-27 13:00 | No Data | No Data | No Data | No Data | -64.1917 | -65.731 | No Data | No Data | No Data | No Data | -11.43 | -16.1645 | 23.1 | 26.6552 | 33.2 | 61.022 | -80.535 | -82.8775 | -84.9 | -84.9005
2019-09-27 13:30 | No Data | No Data | No Data | No Data | -62.1897 | -64.2756 | No Data | No Data | No Data | No Data | -17.145 | -19.431 | 16.8 | 22.3233 | 25.2 | 57.7844 | -78.715 | -81.9366 | -102.2 | -103.2376
2019-09-27 14:00 | No Data | No Data | No Data | No Data | -70.2464 | -72.7485 | No Data | No Data | No Data | No Data | -17.145 | -19.431 | 23.8 | 28.7341 | 33.2 | 61.6947 | -78.26 | -81.7583 | -86.1 | -87.0759
2019-09-27 14:30 | No Data | No Data | No Data | No Data | -70.7591 | -72.9232 | No Data | No Data | No Data | No Data | -27.432 | -28.575 | 35 | 39.1312 | 44 | 69.3467 | -77.35 | -80.8877 | -88.1 | -88.5384
2019-09-27 15:00 | No Data | No Data | No Data | No Data | -61.2741 | -62.8386 | No Data | No Data | No Data | No Data | 5.715 | 13.8109 | -5.6 | -9.521 | 12 | 52.5875 | -50.05 | -52.1248 | -54.7 | -54.733
2019-09-27 15:30 | No Data | No Data | No Data | No Data | -59.6872 | -62.3846 | No Data | No Data | No Data | No Data | 25.146 | 30.4347 | -11.9 | -13.4648 | -5.6 | -49.9151 | -39.585 | -41.0636 | -48.6 | -49.5007
2019-09-27 16:00 | No Data | No Data | No Data | No Data | -54.3038 | -58.3972 | No Data | No Data | No Data | No Data | 52.578 | 56.0536 | -44.1 | -44.2995 | -18.8 | -52.2961 | -20.93 | -21.8779 | -25.1 | -26.9818
2019-09-27 16:30 | No Data | No Data | No Data | No Data | -49.5796 | -53.9885 | No Data | No Data | No Data | No Data | 62.865 | 65.7995 | -53.2 | -53.3655 | -30.8 | -56.6957 | -13.195 | -14.28 | -12.6 | -15.1433
2019-09-27 17:00 | No Data | No Data | No Data | No Data | -42.8656 | -45.8959 | No Data | No Data | No Data | No Data | 49.149 | 52.0536 | -49 | -49.319 | -23.2 | -54.3956 | -16.38 | -17.4153 | -20.9 | -21.422
2019-09-27 17:30 | No Data | No Data | No Data | No Data | -29.5842 | -31.9597 | No Data | No Data | No Data | No Data | 68.58 | 71.5996 | -68.6 | -68.6143 | -18 | -52.0138 | 3.64 | 4.55 | 9.2 | 16.836
2019-09-27 18:00 | No Data | No Data | No Data | No Data | -25.3361 | -25.6807 | No Data | No Data | No Data | No Data | 66.294 | 69.083 | -79.8 | -79.8123 | 2.8 | 52.0062 | 4.55 | 5.3062 | 28.1 | 32.4854
2019-09-27 18:30 | No Data | No Data | No Data | No Data | -16.9741 | -17.0193 | No Data | No Data | No Data | No Data | 60.579 | 63.619 | -77.7 | -77.7504 | 13.6 | 56.0742 | -0.91 | -2.0348 | 25.7 | 31.9608
2019-09-27 19:00 | No Data | No Data | No Data | No Data | -2.0081 | -8.4514 | No Data | No Data | No Data | No Data | 38.862 | 42.0276 | -62.3 | -62.3 | 25.6 | 61.2105 | -9.555 | -10.3955 | 17.4 | 24.3961
2019-09-27 19:30 | No Data | No Data | No Data | No Data | -5.182 | -9.708 | No Data | No Data | No Data | No Data | 36.576 | 39.9233 | -62.3 | -62.3157 | 26 | 61.7414 | -11.83 | -12.8452 | 14.3 | 21.6836
2019-09-27 20:00 | No Data | No Data | No Data | No Data | 1.0681 | 15.3755 | No Data | No Data | No Data | No Data | 54.864 | 57.8317 | -72.1 | -72.1034 | 17.6 | 58.3191 | -5.46 | -5.915 | 14.1 | 17.5206
2019-09-27 20:30 | No Data | No Data | No Data | No Data | 4.7669 | 18.3252 | No Data | No Data | No Data | No Data | 29.718 | 33.7524 | -40.6 | -41.4599 | 24.4 | 63.2923 | -10.92 | -12.6421 | 2 | 8.8295
2019-09-27 21:00 | No Data | No Data | No Data | No Data | 8.6122 | 22.7223 | No Data | No Data | No Data | No Data | 22.86 | 26.6591 | -37.8 | -37.8583 | 18.8 | 59.8465 | -6.37 | -7.3367 | 12.3 | 15.9552
2019-09-27 21:30 | No Data | No Data | No Data | No Data | 15.8877 | 28.9091 | No Data | No Data | No Data | No Data | 12.573 | 17.7809 | -34.3 | -34.3286 | 23.2 | 62.8395 | -12.285 | -12.9495 | 12.7 | 18.8282
2019-09-27 22:00 | No Data | No Data | No Data | No Data | 21.8814 | 32.5901 | No Data | No Data | No Data | No Data | 8.001 | 13.0322 | -31.5 | -31.5311 | 32.4 | 68.1891 | -19.11 | -20.1437 | -8.7 | -9.8412
2019-09-27 22:30 | No Data | No Data | No Data | No Data | 36.701 | 43.935 | No Data | No Data | No Data | No Data | 19.431 | 21.986 | -52.5 | -52.6165 | 33.2 | 68.5729 | -23.205 | -24.1879 | 14.2 | 16.059
2019-09-27 23:00 | No Data | No Data | No Data | No Data | 43.9887 | 50.1829 | No Data | No Data | No Data | No Data | 24.003 | 26.1145 | -61.6 | -61.9213 | 20.4 | 61.483 | -8.19 | -8.9625 | 30.3 | 32.2692
2019-09-27 23:30 | No Data | No Data | No Data | No Data | 58.1857 | 61.7983 | No Data | No Data | No Data | No Data | 19.431 | 22.5435 | -62.3 | -62.8637 | 32.4 | 67.1357 | -18.655 | -19.0068 | 29.3 | 33.8746
2019-09-28 | No Data | No Data | No Data | No Data | 49.7261 | 54.5863 | No Data | No Data | No Data | No Data | 12.573 | 14.9029 | -51.8 | -52.1018 | 36.4 | 70.8633 | -22.75 | -23.8864 | 21.8 | 23.9426
2019-09-28 00:30 | No Data | No Data | No Data | No Data | 45.3681 | 50.6483 | No Data | No Data | No Data | No Data | 5.715 | 8.0822 | -40.6 | -40.6543 | 42.4 | 76.1052 | -30.03 | -31.8012 | 10.9 | 11.14
2019-09-28 01:00 | No Data | No Data | No Data | No Data | 39.3133 | 46.2228 | No Data | No Data | No Data | No Data | 5.715 | 8.0822 | -35 | -35.007 | 49.6 | 81.6039 | -38.22 | -39.8768 | 8.8 | 8.8363
2019-09-28 01:30 | No Data | No Data | No Data | No Data | 39.057 | 46.005 | No Data | No Data | No Data | No Data | 3.429 | 5.715 | -36.4 | -36.4067 | 50.4 | 82.4087 | -38.22 | -39.8768 | 7.9 | 7.9906
2019-09-28 02:00 | No Data | No Data | No Data | No Data | 34.699 | 43.3271 | No Data | No Data | No Data | No Data | 3.429 | 5.715 | -35 | -35 | 48.4 | 81.5225 | -38.22 | -39.8768 | 4.2 | 5.3413
2019-09-28 02:30 | No Data | No Data | No Data | No Data | 34.0398 | 42.801 | No Data | No Data | No Data | No Data | 13.716 | 14.859 | -44.1 | -44.1222 | 44.4 | 79.2131 | -34.58 | -36.4028 | 5.5 | 6.5734
2019-09-28 03:00 | No Data | No Data | No Data | No Data | 30.4021 | 41.0906 | No Data | No Data | No Data | No Data | 11.43 | 12.3105 | -42.7 | -42.7057 | 44.8 | 77.4679 | -37.31 | -38.6295 | 2.7 | 8.7281
2019-09-28 03:30 | No Data | No Data | No Data | No Data | 28.1437 | 41.0631 | No Data | No Data | No Data | No Data | 3.429 | 4.1211 | -33.6 | -33.6292 | 50.8 | 82.3388 | -42.77 | -44.2568 | -15.3 | -16.6628
2019-09-28 04:00 | No Data | No Data | No Data | No Data | 30.4997 | 42.7123 | No Data | No Data | No Data | No Data | 2.286 | 3.2329 | -32.2 | -32.2076 | 56 | 85.3426 | -47.32 | -48.8887 | -20.1 | -21.4537
2019-09-28 04:30 | No Data | No Data | No Data | No Data | 30.4997 | 44.2076 | No Data | No Data | No Data | No Data | -3.429 | -3.6145 | -28.7 | -28.7085 | 60 | 87.7269 | -51.87 | -53.522 | -25.3 | -26.6267
2019-09-28 05:00 | No Data | No Data | No Data | No Data | 32.343 | 45.4989 | No Data | No Data | No Data | No Data | 0 | 2.286 | -30.1 | -30.1325 | 58.4 | 85.7578 | -48.23 | -49.77 | -21.7 | -22.6815
2019-09-28 05:30 | No Data | No Data | No Data | No Data | 37.7264 | 49.4708 | No Data | No Data | No Data | No Data | -9.144 | -9.144 | -23.1 | -23.1424 | 54.4 | 82.7836 | -43.68 | -45.1368 | -15.9 | -16.9944
2019-09-28 06:00 | No Data | No Data | No Data | No Data | 39.4232 | 50.7766 | No Data | No Data | No Data | No Data | -27.432 | -27.6455 | -7.7 | -7.8262 | 70.8 | 94.6387 | -59.15 | -60.7046 | -29.7 | -30.8112
2019-09-28 06:30 | No Data | No Data | No Data | No Data | 44.5502 | 52.9775 | No Data | No Data | No Data | No Data | -8.001 | -8.3212 | -31.5 | -31.7788 | 38 | 67.6757 | -25.935 | -26.3311 | 5.8 | 6.4405
2019-09-28 07:00 | No Data | No Data | No Data | No Data | 49.7261 | 56.4482 | No Data | No Data | No Data | No Data | -18.288 | -18.6067 | -22.4 | -22.4437 | 26.4 | 60.8276 | -35.945 | -36.3573 | -17 | -17.1549
2019-09-28 07:30 | No Data | No Data | No Data | No Data | 45.5756 | 51.8449 | No Data | No Data | No Data | No Data | -41.148 | -41.2115 | 0.7 | 5.6436 | 10.4 | 54.9924 | -50.05 | -50.7911 | -54 | -54.6805
2019-09-28 08:00 | No Data | No Data | No Data | No Data | 47.4678 | 53.5159 | No Data | No Data | No Data | No Data | -62.865 | -63.5265 | 20.3 | 21.9693 | 10 | 52.1674 | -64.61 | -65.8541 | -71.8 | -72.3619
2019-09-28 08:30 | No Data | No Data | No Data | No Data | 49.2622 | 54.2916 | No Data | No Data | No Data | No Data | -66.294 | -67.0874 | 24.5 | 26.6552 | 0 | 48 | -66.885 | -68.3561 | -79.4 | -80.2142
2019-09-28 09:00 | No Data | No Data | No Data | No Data | 45.9297 | 51.2869 | No Data | No Data | No Data | No Data | -73.152 | -73.2947 | 32.9 | 34.7541 | 2.8 | 47.6151 | -69.615 | -71.3132 | -96.1 | -98.0784
2019-09-28 09:30 | No Data | No Data | No Data | No Data | 44.0864 | 50.8237 | No Data | No Data | No Data | No Data | -41.148 | -41.2906 | 4.2 | 7.5717 | -28 | -51.1453 | -32.76 | -33.7682 | -54.3 | -55.0739
2019-09-28 10:00 | No Data | No Data | No Data | No Data | 39.826 | 47.1758 | No Data | No Data | No Data | No Data | -58.293 | -59.0058 | 22.4 | 25.044 | -9.6 | -46.5188 | -51.87 | -53.305 | -75.4 | -77.2927
2019-09-28 10:30 | No Data | No Data | No Data | No Data | 33.991 | 43.392 | No Data | No Data | No Data | No Data | -73.152 | -74.4268 | 40.6 | 43.4226 | 14 | 50.7685 | -70.98 | -73.2762 | -86.3 | -89.06
2019-09-28 11:00 | No Data | No Data | No Data | No Data | 35.6268 | 44.685 | No Data | No Data | No Data | No Data | -51.435 | -52.0536 | 23.8 | 26.3036 | -18 | -48.2808 | -41.405 | -43.0618 | -75.6 | -78.2008
2019-09-28 11:30 | No Data | No Data | No Data | No Data | 33.93 | 44.3885 | No Data | No Data | No Data | No Data | -41.148 | -41.2906 | 14.7 | 16.5946 | -24.4 | -48.9195 | -31.85 | -32.8861 | -54.1 | -55.8323
2019-09-28 12:00 | No Data | No Data | No Data | No Data | 36.3958 | 47.7929 | No Data | No Data | No Data | No Data | -20.574 | -22.5145 | -3.5 | -4.0817 | -42.8 | -58.3095 | -7.735 | -8.974 | -28.4 | -30.7539
2019-09-28 12:30 | No Data | No Data | No Data | No Data | 29.4743 | 42.7579 | No Data | No Data | No Data | No Data | -61.722 | -61.7326 | 37.8 | 39.2312 | -3.6 | -45.7419 | -47.32 | -48.8887 | -74.8 | -77.8841
2019-09-28 13:00 | No Data | No Data | No Data | No Data | 31.3664 | 44.0835 | No Data | No Data | No Data | No Data | -50.292 | -50.3439 | 26.6 | 28.3478 | -19.2 | -46.9093 | -37.31 | -38.6295 | -73.7 | -76.744
2019-09-28 13:30 | No Data | No Data | No Data | No Data | 34.7601 | 46.5592 | No Data | No Data | No Data | No Data | -5.715 | -19.1602 | -14.7 | -14.9643 | -61.2 | -70.8011 | 7.28 | 7.4069 | -6 | -8.6279
2019-09-28 14:00 | No Data | No Data | No Data | No Data | 33.0632 | 45.3065 | No Data | No Data | No Data | No Data | -20.574 | -22.5145 | 0 | 3.5 | -44.8 | -60.0586 | -11.83 | -12.6748 | -29.9 | -32.7654
2019-09-28 14:30 | No Data | No Data | No Data | No Data | 33.0632 | 45.3065 | No Data | No Data | No Data | No Data | -3.429 | -17.4845 | -12.6 | -12.6775 | -67.2 | -75.8609 | 6.37 | 6.5146 | -16.6 | -19.5888
2019-09-28 15:00 | No Data | No Data | No Data | No Data | 33.3196 | 45.4939 | No Data | No Data | No Data | No Data | 5.715 | 20.254 | -24.5 | -24.8574 | -76.4 | -82.8309 | 17.745 | 17.745 | -9.6 | -13.5765
2019-09-28 15:30 | No Data | No Data | No Data | No Data | 27.631 | 41.5087 | No Data | No Data | No Data | No Data | -11.43 | -13.3296 | -9.1 | -9.521 | -60.8 | -70.4557 | 1.365 | 1.4388 | -34.7 | -37.6464
2019-09-28 16:00 | No Data | No Data | No Data | No Data | 27.8874 | 40.3288 | No Data | No Data | No Data | No Data | -14.859 | -19.4646 | -8.4 | -8.5159 | -45.2 | -60.0933 | -8.645 | -8.9393 | -46.8 | -48.7082
2019-09-28 16:30 | No Data | No Data | No Data | No Data | 33.93 | 43.4737 | No Data | No Data | No Data | No Data | -2.286 | -21.837 | -21 | -21.2897 | -6.8 | -46.1042 | 0 | 0.455 | -9.8 | -12.1017
2019-09-28 17:00 | No Data | No Data | No Data | No Data | 40.4486 | 48.732 | No Data | No Data | No Data | No Data | 30.861 | 37.7363 | -51.1 | -52.1676 | -24.8 | -48.4314 | 36.4 | 36.5022 | 32.8 | 33.0938
2019-09-28 17:30 | No Data | No Data | No Data | No Data | 43.9277 | 50.5587 | No Data | No Data | No Data | No Data | 27.432 | 29.718 | -50.4 | -51.0952 | -20.8 | -46.8683 | 25.935 | 26.0346 | 33.5 | 34.5129
2019-09-28 18:00 | No Data | No Data | No Data | No Data | 47.4189 | 53.62 | No Data | No Data | No Data | No Data | 29.718 | 32.2682 | -60.2 | -61.5045 | -12.8 | -46.2082 | 25.025 | 25.2269 | 48.9 | 51.9035
2019-09-28 18:30 | No Data | No Data | No Data | No Data | 52.5948 | 58.9688 | No Data | No Data | No Data | No Data | 25.146 | 28.6435 | -59.5 | -61.1249 | -3.2 | -47.3083 | 20.02 | 20.6361 | 49.6 | 53.7077
2019-09-28 19:00 | No Data | No Data | No Data | No Data | 52.6925 | 56.2876 | No Data | No Data | No Data | No Data | -2.286 | -8.3212 | -35 | -35.2511 | 18.4 | 54.4059 | 0 | 0 | 28.9 | 32.4238
2019-09-28 19:30 | No Data | No Data | No Data | No Data | 52.3384 | 56.6767 | No Data | No Data | No Data | No Data | 8.001 | 11.3151 | -39.9 | -40.1998 | 19.2 | 55.8068 | -3.185 | -3.185 | 26.4 | 29.7893
2019-09-28 20:00 | No Data | No Data | No Data | No Data | 50.2876 | 55.6972 | No Data | No Data | No Data | No Data | 9.144 | 12.9316 | -35 | -35.0629 | 14 | 53.8516 | 0 | 0 | 19.3 | 21.6456
2019-09-28 20:30 | No Data | No Data | No Data | No Data | 50.1289 | 56.284 | No Data | No Data | No Data | No Data | 2.286 | 10.5379 | -18.9 | -18.9518 | 13.2 | 54.037 | 0 | 0 | 27.2 | 29.3027
2019-09-28 21:00 | No Data | No Data | No Data | No Data | 46.8574 | 54.4534 | No Data | No Data | No Data | No Data | 3.429 | 9.7658 | -18.2 | -18.2 | 14 | 56.1726 | -3.185 | -3.185 | 25.3 | 28.0879
2019-09-28 21:30 | No Data | No Data | No Data | No Data | 52.0821 | 58.2091 | No Data | No Data | No Data | No Data | -10.287 | -12.3634 | -15.4 | -15.4159 | 16 | 57.088 | -5.005 | -5.005 | 22.4 | 25.318
2019-09-28 22:00 | No Data | No Data | No Data | No Data | 48.188 | 54.7525 | No Data | No Data | No Data | No Data | -4.572 | -9.2152 | -21.7 | -21.7451 | 17.2 | 59.7301 | -8.19 | -8.303 | 21.6 | 23.3238
2019-09-28 22:30 | No Data | No Data | No Data | No Data | 49.2622 | 54.8213 | No Data | No Data | No Data | No Data | -5.715 | -9.8325 | -25.9 | -26.0509 | 9.2 | 56.7507 | -1.82 | -1.876 | 18.2 | 19.4288
2019-09-28 23:00 | No Data | No Data | No Data | No Data | 55.317 | 60.3207 | No Data | No Data | No Data | No Data | -10.287 | -15.3775 | -23.8 | -24.056 | 8.8 | 55.897 | 0 | 0 | 24.4 | 26.3697
2019-09-28 23:30 | No Data | No Data | No Data | No Data | 66.5965 | 70.0233 | No Data | No Data | No Data | No Data | -13.716 | -16.4846 | -37.1 | -37.2055 | 15.2 | 56.4836 | -5.46 | -5.4789 | 38 | 43.0353
2019-09-29 | No Data | No Data | No Data | No Data | 59.9802 | 63.1466 | No Data | No Data | No Data | No Data | 1.143 | 9.2152 | -47.6 | -47.8515 | 5.2 | 54.2498 | 1.365 | 1.4388 | 43.8 | 46.265
2019-09-29 00:30 | No Data | No Data | No Data | No Data | 53.9254 | 59.2376 | No Data | No Data | No Data | No Data | -5.715 | -9.8325 | -37.1 | -37.1594 | 13.6 | 57.6278 | -5.46 | -5.4789 | 31.9 | 32.5756
2019-09-29 01:00 | No Data | No Data | No Data | No Data | 49.4697 | 56.0036 | No Data | No Data | No Data | No Data | 11.43 | 14.6375 | -47.6 | -47.7849 | 13.2 | 57.5347 | -5.46 | -5.46 | 28 | 28.3753
2019-09-29 01:30 | No Data | No Data | No Data | No Data | 40.3998 | 49.1249 | No Data | No Data | No Data | No Data | 28.575 | 31.6964 | -63.7 | -64.3467 | 5.6 | 54.6875 | 1.365 | 3.0522 | 46.5 | 46.9661
2019-09-29 02:00 | No Data | No Data | No Data | No Data | 40.3387 | 50.3658 | No Data | No Data | No Data | No Data | 33.147 | 35.8727 | -64.4 | -65.0398 | 4 | 55.6518 | 2.73 | 3.5537 | 43.7 | 43.7961
2019-09-29 02:30 | No Data | No Data | No Data | No Data | 37.0062 | 47.7384 | No Data | No Data | No Data | No Data | 38.862 | 41.6058 | -67.2 | -67.9108 | -4.8 | -54.1199 | 10.01 | 10.5045 | 49 | 49.1883
2019-09-29 03:00 | No Data | No Data | No Data | No Data | 24.0421 | 38.5684 | No Data | No Data | No Data | No Data | 33.147 | 35.8727 | -58.8 | -59.1365 | -4.8 | -54.2129 | 10.01 | 10.3756 | 46.6 | 46.6241
2019-09-29 03:30 | No Data | No Data | No Data | No Data | 26.3981 | 40.0794 | No Data | No Data | No Data | No Data | 32.004 | 34.8193 | -53.9 | -54.1901 | -8.8 | -54.7123 | 12.74 | 13.0292 | 50.2 | 50.2359
2019-09-29 04:00 | No Data | No Data | No Data | No Data | 24.6525 | 38.9518 | No Data | No Data | No Data | No Data | 43.434 | 46.288 | -58.8 | -59.2152 | -16 | -54.0237 | 19.565 | 19.9007 | 56.8 | 56.9551
2019-09-29 04:30 | No Data | No Data | No Data | No Data | 11.6884 | 30.621 | No Data | No Data | No Data | No Data | 42.291 | 45.2172 | -60.2 | -60.4599 | -3.2 | -54.494 | 8.19 | 8.303 | 43.3 | 43.361
2019-09-29 05:00 | No Data | No Data | No Data | No Data | 18.6099 | 35.2612 | No Data | No Data | No Data | No Data | 50.292 | 52.7764 | -71.4 | -71.814 | -7.2 | -53.2886 | 13.195 | 13.4745 | 49.2 | 49.3876
2019-09-29 05:30 | No Data | No Data | No Data | No Data | 12.2011 | 30.8204 | No Data | No Data | No Data | No Data | 32.004 | 36.3071 | -54.6 | -54.6717 | -1.2 | -54.4132 | 5.915 | 6.1887 | 44.1 | 44.2387
2019-09-29 06:00 | No Data | No Data | No Data | No Data | 20.4044 | 34.8908 | No Data | No Data | No Data | No Data | 42.291 | 46.5413 | -58.1 | -58.2516 | -12 | -53.3667 | 18.2 | 18.5604 | 55.5 | 55.9523
2019-09-29 06:30 | No Data | No Data | No Data | No Data | 16.144 | 32.5831 | No Data | No Data | No Data | No Data | 70.866 | 74.4619 | -88.9 | -89.6027 | -41.6 | -59.9733 | 49.14 | 49.6763 | 77.6 | 78.6324
2019-09-29 07:00 | No Data | No Data | No Data | No Data | 24.1886 | 35.25 | No Data | No Data | No Data | No Data | 36.576 | 40.8932 | -53.9 | -54.0634 | -29.2 | -56.184 | 16.835 | 17.224 | 39.9 | 40.7541
2019-09-29 07:30 | No Data | No Data | No Data | No Data | 20.6607 | 32.9293 | No Data | No Data | No Data | No Data | -10.287 | -14.6375 | -10.5 | -13.4466 | -12.4 | -53.458 | -26.39 | -26.7794 | -18.1 | -18.7779
2019-09-29 08:00 | No Data | No Data | No Data | No Data | 24.0909 | 35.1831 | No Data | No Data | No Data | No Data | -29.718 | -30.2625 | 2.8 | 10.8669 | -16 | -51.7363 | -40.495 | -41.2271 | -55.6 | -57.3847
2019-09-29 08:30 | No Data | No Data | No Data | No Data | 13.8857 | 27.0693 | No Data | No Data | No Data | No Data | -52.578 | -52.6897 | 14 | 20.3 | 12 | 54.1465 | -81.445 | -83.6569 | -87.5 | -89.9847
2019-09-29 09:00 | No Data | No Data | No Data | No Data | 5.7923 | 23.9475 | No Data | No Data | No Data | No Data | -43.434 | -43.449 | 11.9 | 18.3742 | 1.2 | 49.6145 | -71.435 | -73.4976 | -87.3 | -90.0294
2019-09-29 09:30 | No Data | No Data | No Data | No Data | 5.89 | 25.6076 | No Data | No Data | No Data | No Data | -26.289 | -26.5117 | 9.1 | 16.6976 | -6 | -47.5798 | -58.24 | -59.716 | -70.6 | -72.8833
2019-09-29 10:00 | No Data | No Data | No Data | No Data | -9.0272 | -23.4449 | No Data | No Data | No Data | No Data | -29.718 | -30.0676 | 7.7 | 15.9778 | 0.4 | 49.6 | -63.245 | -65.3317 | -80.8 | -83.2625
2019-09-29 10:30 | No Data | No Data | No Data | No Data | -7.953 | -24.606 | No Data | No Data | No Data | No Data | -27.432 | -27.8104 | 4.9 | 14.8327 | -4 | -47.7678 | -60.06 | -61.7997 | -70.5 | -72.5916
2019-09-29 11:00 | No Data | No Data | No Data | No Data | -7.4891 | -24.3554 | No Data | No Data | No Data | No Data | -21.717 | -22.4564 | 5.6 | 14.4309 | -11.2 | -47.7326 | -49.595 | -50.9864 | -77.4 | -79.6505
2019-09-29 11:30 | No Data | No Data | No Data | No Data | -10.309 | -26.8789 | No Data | No Data | No Data | No Data | -42.291 | -42.291 | 27.3 | 31.6938 | 14.8 | 51.761 | -74.165 | -76.5875 | -102.2 | -105.0956
2019-09-29 12:00 | No Data | No Data | No Data | No Data | -16.669 | -30.1139 | No Data | No Data | No Data | No Data | -53.721 | -53.7332 | 37.8 | 41.6544 | 22.4 | 54.0592 | -77.805 | -80.1175 | -107 | -109.859
2019-09-29 12:30 | No Data | No Data | No Data | No Data | -6.8788 | -27.6342 | No Data | No Data | No Data | No Data | -30.861 | -31.1978 | 11.9 | 17.8466 | -14.8 | -46.8017 | -40.04 | -41.5024 | -70.5 | -73.0677
2019-09-29 13:00 | No Data | No Data | No Data | No Data | -13.5927 | -28.4835 | No Data | No Data | No Data | No Data | -46.863 | -46.863 | 22.4 | 27.1831 | 0 | 47.2 | -55.51 | -57.1636 | -84 | -86.8586
2019-09-29 13:30 | No Data | No Data | No Data | No Data | -17.4868 | -29.1985 | No Data | No Data | No Data | No Data | -46.863 | -46.8769 | 27.3 | 32.0551 | 2.8 | 47.283 | -60.515 | -62.2419 | -89.6 | -92.3093
2019-09-29 14:00 | No Data | No Data | No Data | No Data | -21.5885 | -30.6085 | No Data | No Data | No Data | No Data | -58.293 | -58.3378 | 32.9 | 36.6281 | 0.4 | 47.642 | -61.88 | -63.4672 | -91.1 | -93.4667
2019-09-29 14:30 | No Data | No Data | No Data | No Data | -24.7745 | -33.4449 | No Data | No Data | No Data | No Data | -57.15 | -57.1614 | 33.6 | 37.2582 | 6 | 47.9767 | -67.795 | -69.5376 | -97.5 | -99.7995
2019-09-29 15:00 | No Data | No Data | No Data | No Data | -11.7494 | -26.8583 | No Data | No Data | No Data | No Data | -57.15 | -57.1614 | 30.8 | 35.4244 | -1.6 | -48.0267 | -60.515 | -62.1371 | -86.8 | -90.1104
2019-09-29 15:30 | No Data | No Data | No Data | No Data | 1.7884 | 22.4063 | No Data | No Data | No Data | No Data | -6.858 | -10.5379 | -11.9 | -13.8062 | -42 | -59.1148 | -20.475 | -21.1905 | -30 | -31.8511
2019-09-29 16:00 | No Data | No Data | No Data | No Data | -6.3661 | -21.6929 | No Data | No Data | No Data | No Data | -11.43 | -13.9521 | -15.4 | -16.6388 | -36 | -56.2338 | -22.75 | -23.294 | -26.3 | -27.6704
2019-09-29 16:30 | No Data | No Data | No Data | No Data | 9.7353 | 20.2385 | No Data | No Data | No Data | No Data | 10.287 | 15.3775 | -32.2 | -32.2304 | -48.8 | -63.8661 | 0 | 0.455 | -24.4 | -24.8676
2019-09-29 17:00 | No Data | No Data | No Data | No Data | 14.7036 | 21.7283 | No Data | No Data | No Data | No Data | 14.859 | 20.2217 | -44.1 | -44.15 | -42 | -59.9653 | 9.1 | 9.3801 | 0 | 0.7
2019-09-29 17:30 | No Data | No Data | No Data | No Data | 24.6036 | 30.3627 | No Data | No Data | No Data | No Data | 35.433 | 39.363 | -66.5 | -67.0284 | -26.8 | -51.8614 | 18.655 | 18.9249 | 31.6 | 33.9825
2019-09-29 18:00 | No Data | No Data | No Data | No Data | 34.345 | 38.6799 | No Data | No Data | No Data | No Data | 59.436 | 63.2793 | -93.1 | -94.4818 | -25.6 | -49.187 | 35.945 | 36.4284 | 62.3 | 65.8406
2019-09-29 18:30 | No Data | No Data | No Data | No Data | 32.1965 | 37.6102 | No Data | No Data | No Data | No Data | 61.722 | 65.8193 | -96.6 | -98.05 | -16 | -47.5714 | 30.94 | 31.5889 | 64.7 | 68.5998
2019-09-29 19:00 | No Data | No Data | No Data | No Data | 37.7752 | 42.4839 | No Data | No Data | No Data | No Data | 48.006 | 50.9758 | -85.4 | -86.3245 | -5.6 | -47.531 | 21.385 | 21.6926 | 53.6 | 56.6057
2019-09-29 19:30 | No Data | No Data | No Data | No Data | 40.3998 | 44.8336 | No Data | No Data | No Data | No Data | 41.148 | 44.15 | -73.5 | -73.9784 | -3.2 | -47.7074 | 20.02 | 20.3482 | 50.5 | 52.6523
2019-09-29 20:00 | No Data | No Data | No Data | No Data | 40.3998 | 45.858 | No Data | No Data | No Data | No Data | 45.72 | 48.829 | -72.8 | -73.2061 | -2 | -50.0016 | 15.47 | 15.5301 | 36 | 37.7318
2019-09-29 20:30 | No Data | No Data | No Data | No Data | 45.4658 | 51.9715 | No Data | No Data | No Data | No Data | 36.576 | 39.9233 | -59.5 | -59.763 | 6.4 | 52.0461 | 3.64 | 3.752 | 37.6 | 39.6234
2019-09-29 21:00 | No Data | No Data | No Data | No Data | 43.9887 | 50.6844 | No Data | No Data | No Data | No Data | 22.86 | 26.6591 | -47.6 | -47.6823 | 11.6 | 53.6686 | 0 | 0 | 27.2 | 28.9116
2019-09-29 21:30 | No Data | No Data | No Data | No Data | 48.3345 | 53.7627 | No Data | No Data | No Data | No Data | -5.715 | -10.783 | -27.3 | -27.3806 | 21.6 | 61.1425 | -12.285 | -12.6912 | 17 | 17.7485
2019-09-29 22:00 | No Data | No Data | No Data | No Data | 42.3896 | 49.3279 | No Data | No Data | No Data | No Data | 11.43 | 17.8542 | -35 | -35 | 11.6 | 57.5806 | 0 | 0.91 | 25.5 | 26.2429
2019-09-29 22:30 | No Data | No Data | No Data | No Data | 45.7221 | 52.2195 | No Data | No Data | No Data | No Data | -9.144 | -14.6375 | -21 | -21.0466 | 18 | 59.5839 | -5.46 | -5.4789 | 30 | 30.9233
2019-09-29 23:00 | No Data | No Data | No Data | No Data | 47.4189 | 53.7114 | No Data | No Data | No Data | No Data | -10.287 | -15.3775 | -21.7 | -21.8799 | 22 | 62.0322 | -11.375 | -11.698 | 27.9 | 29.0243
2019-09-29 23:30 | No Data | No Data | No Data | No Data | 63.2639 | 66.9452 | No Data | No Data | No Data | No Data | 14.859 | 21.0138 | -58.1 | -58.8083 | 12.4 | 54.2365 | 0 | 1.365 | 49.2 | 53.6128
2019-09-30 | No Data | No Data | No Data | No Data | 49.4209 | 54.0533 | No Data | No Data | No Data | No Data | 22.86 | 26.6591 | -55.3 | -55.5828 | 11.2 | 55.541 | 0 | 0 | 40.5 | 42.7544
2019-09-30 00:30 | No Data | No Data | No Data | No Data | 40.6561 | 47.0046 | No Data | No Data | No Data | No Data | 27.432 | 31.1978 | -49.7 | -49.941 | 10 | 55.3115 | 1.365 | 1.4388 | 39.1 | 40.9591
2019-09-30 01:00 | No Data | No Data | No Data | No Data | 34.9065 | 43.1035 | No Data | No Data | No Data | No Data | 28.575 | 32.2075 | -44.8 | -44.8492 | 13.6 | 58.4055 | -3.185 | -3.185 | 30.8 | 32.1162
2019-09-30 01:30 | No Data | No Data | No Data | No Data | 40.3998 | 47.6612 | No Data | No Data | No Data | No Data | 34.29 | 37.371 | -53.9 | -53.9045 | 15.6 | 59.2891 | -5.46 | -5.46 | 29.5 | 30.1863
2019-09-30 02:00 | No Data | No Data | No Data | No Data | 28.8029 | 38.3282 | No Data | No Data | No Data | No Data | 42.291 | 44.8254 | -63 | -63.0156 | 15.6 | 60.0613 | -5.915 | -5.9325 | 24.8 | 25.0894
2019-09-30 02:30 | No Data | No Data | No Data | No Data | 24.0909 | 34.9259 | No Data | No Data | No Data | No Data | 33.147 | 35.8727 | -53.9 | -52.542 | 21.6 | 62.6418 | -12.285 | -12.6912 | 14.9 | 15.4276
2019-09-30 03:00 | No Data | No Data | No Data | No Data | 20.3433 | 32.4545 | No Data | No Data | No Data | No Data | 38.862 | 42.0276 | -53.9 | -53.9409 | 15.6 | 59.2891 | -7.735 | -7.7883 | 18.8 | 19.0874
2019-09-30 03:30 | No Data | No Data | No Data | No Data | 16.7056 | 30.3071 | No Data | No Data | No Data | No Data | 44.577 | 46.9883 | -54.6 | -54.6045 | 26.8 | 65.3483 | -20.02 | -20.4345 | 14.9 | 15.0473
2019-09-30 04:00 | No Data | No Data | No Data | No Data | 23.9322 | 34.8166 | No Data | No Data | No Data | No Data | 44.577 | 46.9883 | -54.6 | -54.6 | 27.2 | 64.7864 | -20.02 | -20.6361 | 13 | 13.3645
2019-09-30 04:30 | No Data | No Data | No Data | No Data | 31.0613 | 42.2693 | No Data | No Data | No Data | No Data | 13.716 | 17.145 | -26.6 | -26.747 | 31.2 | 66.9185 | -24.115 | -24.8298 | 11 | 11.0766
2019-09-30 05:00 | No Data | No Data | No Data | No Data | 33.1609 | 43.8353 | No Data | No Data | No Data | No Data | 4.572 | 10.2233 | -21 | -21.1047 | 33.6 | 68.4187 | -25.935 | -26.601 | 9.5 | 10.0568
2019-09-30 05:30 | No Data | No Data | No Data | No Data | 27.7775 | 39.9184 | No Data | No Data | No Data | No Data | 6.858 | 10.5379 | -28 | -28.035 | 50.8 | 79.8448 | -41.405 | -42.4932 | -0.9 | -1.1402
2019-09-30 06:00 | No Data | No Data | No Data | No Data | 29.6818 | 38.561 | No Data | No Data | No Data | No Data | 1.143 | 6.9526 | -21.7 | -21.8014 | 75.6 | 97.772 | -65.065 | -66.775 | -22.5 | -22.7407
2019-09-30 06:30 | No Data | No Data | No Data | No Data | 36.4446 | 43.0522 | No Data | No Data | No Data | No Data | 12.573 | 17.7809 | -37.8 | -37.8259 | 41.2 | 69.5229 | -32.305 | -32.6904 | 1.2 | 7.8918
2019-09-30 07:00 | No Data | No Data | No Data | No Data | 42.6459 | 45.9406 | No Data | No Data | No Data | No Data | -19.431 | -21.0138 | -1.4 | -5.7723 | 43.6 | 71.2876 | -50.96 | -51.6139 | -29.1 | -30.4897
2019-09-30 07:30 | No Data | No Data | No Data | No Data | 39.8871 | 43.3917 | No Data | No Data | No Data | No Data | -37.719 | -38.3374 | 18.9 | 20.9767 | 30.4 | 62.6674 | -39.13 | -39.4488 | -39.4 | -40.7241
2019-09-30 08:00 | No Data | No Data | No Data | No Data | 33.93 | 37.131 | No Data | No Data | No Data | No Data | -74.295 | -74.6108 | 44.1 | 46.2689 | 58.8 | 82.592 | -72.345 | -74.1762 | -90.7 | -90.7009
2019-09-30 08:30 | No Data | No Data | No Data | No Data | 32.0378 | 38.2083 | No Data | No Data | No Data | No Data | -89.154 | -90.2029 | 59.5 | 62.8676 | 73.2 | 93.3929 | -105.105 | -108.2575 | -116.3 | -116.5227
2019-09-30 09:00 | No Data | No Data | No Data | No Data | 26.3493 | 34.8583 | No Data | No Data | No Data | No Data | -108.585 | -110.7354 | 73.5 | 77.0445 | 63.2 | 83.3883 | -120.575 | -124.2583 | -143.7 | -144.7021
2019-09-30 09:30 | No Data | No Data | No Data | No Data | 18.5489 | 29.4088 | No Data | No Data | No Data | No Data | -116.586 | -119.267 | 81.2 | 84.4219 | 59.2 | 81.4901 | -124.215 | -129.1855 | -144.1 | -144.7498
2019-09-30 10:00 | No Data | No Data | No Data | No Data | 18.1949 | 30.5319 | No Data | No Data | No Data | No Data | -108.585 | -110.9652 | 79.1 | 82.603 | 49.6 | 75.1074 | -112.84 | -117.3732 | -133.4 | -134.1857
2019-09-30 10:30 | No Data | No Data | No Data | No Data | 18.1949 | 32.2019 | No Data | No Data | No Data | No Data | -114.3 | -117.0334 | 86.8 | 90.5817 | 69.2 | 90.0355 | -129.22 | -134.8835 | -141.6 | -143.0906
2019-09-30 11:00 | No Data | No Data | No Data | No Data | 23.3219 | 36.796 | No Data | No Data | No Data | No Data | -100.584 | -102.6666 | 72.1 | 75.7101 | 41.6 | 70.0822 | -101.465 | -105.561 | -120 | -121.0488
2019-09-30 11:30 | No Data | No Data | No Data | No Data | 25.6779 | 38.3326 | No Data | No Data | No Data | No Data | -86.868 | -91.0104 | 60.2 | 63.9916 | 32 | 63.8047 | -88.27 | -92.3952 | -104.5 | -105.4604
2019-09-30 12:00 | No Data | No Data | No Data | No Data | 25.8854 | 41.5979 | No Data | No Data | No Data | No Data | -70.866 | -72.1811 | 44.8 | 48.2594 | 11.6 | 51.7177 | -70.98 | -73.8741 | -86.9 | -87.8231
2019-09-30 12:30 | No Data | No Data | No Data | No Data | 29.1203 | 44.9169 | No Data | No Data | No Data | No Data | -60.579 | -61.4462 | 34.3 | 37.8906 | -0.4 | -51.2062 | -58.24 | -61.0175 | -78.1 | -79.5463
2019-09-30 13:00 | No Data | No Data | No Data | No Data | 29.0105 | 46.7534 | No Data | No Data | No Data | No Data | -43.434 | -43.9721 | 19.6 | 21.7451 | -12.4 | -49.9632 | -47.32 | -49.5094 | -68.2 | -68.9292
2019-09-30 13:30 | No Data | No Data | No Data | No Data | 27.216 | 45.6617 | No Data | No Data | No Data | No Data | -42.291 | -42.6754 | 18.9 | 20.0572 | -24.8 | -51.9076 | -36.4 | -38.2741 | -64.6 | -64.9065
2019-09-30 14:00 | No Data | No Data | No Data | No Data | 27.4723 | 45.8149 | No Data | No Data | No Data | No Data | -37.719 | -38.1495 | 12.6 | 15.9625 | -32 | -55.7078 | -32.305 | -34.4029 | -57.9 | -58.0521
2019-09-30 14:30 | No Data | No Data | No Data | No Data | 28.7053 | 46.5647 | No Data | No Data | No Data | No Data | -37.719 | -37.8745 | 12.6 | 15.9625 | -28.4 | -53.0434 | -34.58 | -36.4028 | -49.7 | -49.9313
2019-09-30 15:00 | No Data | No Data | No Data | No Data | 30.6584 | 47.7935 | No Data | No Data | No Data | No Data | -22.86 | -22.8886 | -0.7 | -7.7318 | -38.4 | -57.7997 | -26.845 | -28.6506 | -45.1 | -45.64
2019-09-30 15:30 | No Data | No Data | No Data | No Data | 36.4446 | 51.6961 | No Data | No Data | No Data | No Data | -9.144 | -9.4254 | -16.8 | -17.1607 | -48.4 | -63.561 | -15.925 | -16.988 | -43.5 | -43.859
2019-09-30 16:00 | No Data | No Data | No Data | No Data | 39.1669 | 52.44 | No Data | No Data | No Data | No Data | -1.143 | -5.8282 | -25.2 | -23.8103 | -53.2 | -66.8012 | -11.83 | -13.436 | -14.2 | -14.7258
2019-09-30 16:30 | No Data | No Data | No Data | No Data | 39.7284 | 50.5955 | No Data | No Data | No Data | No Data | -9.144 | -10.2233 | -20.3 | -20.3121 | -39.6 | -58.8992 | -19.565 | -20.5759 | -21.7 | -22.0477
2019-09-30 17:00 | No Data | No Data | No Data | No Data | 45.417 | 54.2026 | No Data | No Data | No Data | No Data | -19.431 | -19.565 | -14 | -14.1566 | -12 | -51.8089 | -33.215 | -34.2098 | -30.8 | -30.8715
2019-09-30 17:30 | No Data | No Data | No Data | No Data | 54.1817 | 60.5021 | No Data | No Data | No Data | No Data | 6.858 | 10.5379 | -41.3 | -41.448 | -7.2 | -51.3077 | -10.01 | -10.6513 | -9.9 | -12.855
2019-09-30 18:00 | No Data | No Data | No Data | No Data | 55.5123 | 62.4277 | No Data | No Data | No Data | No Data | 25.146 | 28.6435 | -60.2 | -61.1088 | -6 | -47.9767 | 15.925 | 15.9315 | 33.1 | 39.3071
2019-09-30 18:30 | No Data | No Data | No Data | No Data | 57.3068 | 63.0589 | No Data | No Data | No Data | No Data | 10.287 | 16.2451 | -46.9 | -47.6463 | 2.8 | 49.761 | 14.105 | 14.1709 | 36.7 | 45.0344
2019-09-30 19:00 | No Data | No Data | No Data | No Data | 57.3068 | 62.8017 | No Data | No Data | No Data | No Data | -26.289 | -27.1688 | -12.6 | -12.6194 | 32 | 62.7694 | -14.105 | -14.5671 | 18.6 | 31.8868
2019-09-30 19:30 | No Data | No Data | No Data | No Data | 50.1289 | 56.3284 | No Data | No Data | No Data | No Data | -27.432 | -28.575 | 0 | 4.9 | 31.2 | 63.0593 | -15.925 | -16.3357 | 9.9 | 26.0542
2019-09-30 20:00 | No Data | No Data | No Data | No Data | 48.4443 | 54.8346 | No Data | No Data | No Data | No Data | -24.003 | -25.6857 | 2.8 | 7.5392 | 36 | 66.9101 | -21.84 | -22.5122 | 7 | 20.6243
2019-09-30 20:30 | No Data | No Data | No Data | No Data | 45.0629 | 52.7578 | No Data | No Data | No Data | No Data | -36.576 | -36.8606 | 5.6 | 8.9644 | 43.6 | 73.2011 | -31.85 | -32.7758 | 0.1 | 17.7003
2019-09-30 21:00 | No Data | No Data | No Data | No Data | 40.9613 | 49.3006 | No Data | No Data | No Data | No Data | -32.004 | -32.5103 | 6.3 | 11.068 | 43.2 | 73.6098 | -31.395 | -32.4457 | -4.6 | -11.8309
2019-09-30 21:30 | No Data | No Data | No Data | No Data | 42.6459 | 50.7089 | No Data | No Data | No Data | No Data | -35.433 | -35.8909 | 6.3 | 12.245 | 40.4 | 74.3365 | -29.575 | -30.6881 | -2.7 | -8.4433
2019-09-30 22:00 | No Data | No Data | No Data | No Data | 38.0926 | 48.359 | No Data | No Data | No Data | No Data | -45.72 | -45.948 | 22.4 | 25.7006 | 49.6 | 80.6543 | -40.04 | -41.385 | -14.7 | -15.5926
2019-09-30 22:30 | No Data | No Data | No Data | No Data | 42.1332 | 48.4618 | No Data | No Data | No Data | No Data | -24.003 | -25.6857 | 0 | 4.9 | 41.6 | 74 | -31.395 | -32.1283 | 4.3 | 13.5978
2019-09-30 23:00 | No Data | No Data | No Data | No Data | 45.6733 | 50.6075 | No Data | No Data | No Data | No Data | -19.431 | -22.5435 | -4.9 | -6.9296 | 38.4 | 71.2359 | -27.755 | -28.4766 | 0 | 11.8
2019-09-30 23:30 | No Data | No Data | No Data | No Data | 54.9508 | 57.5597 | No Data | No Data | No Data | No Data | -21.717 | -24.5413 | -9.8 | -10.1922 | 59.6 | 84.2871 | -44.59 | -45.5091 | 3.3 | 18.3984
2019-10-01 | No Data | No Data | No Data | No Data | 53.4615 | 56.1397 | No Data | No Data | No Data | No Data | -26.289 | -28.23 | 0 | 6.3 | 60 | 85.9916 | -45.955 | -46.9378 | -1.2 | -12.5575
2019-10-01 00:30 | No Data | No Data | No Data | No Data | 48.6519 | 52.1642 | No Data | No Data | No Data | No Data | -19.431 | -21.986 | -2.1 | -5.331 | 53.6 | 81.9571 | -39.585 | -40.4234 | 1.5 | 9.9825
2019-10-01 01:00 | No Data | No Data | No Data | No Data | 45.0019 | 49.4369 | No Data | No Data | No Data | No Data | -26.289 | -27.4796 | 8.4 | 10.9343 | 58.8 | 86.0307 | -47.32 | -48.4634 | -3.3 | -7.5584
2019-10-01 01:30 | No Data | No Data | No Data | No Data | 48.542 | 52.6798 | No Data | No Data | No Data | No Data | -27.432 | -28.2763 | 2.8 | 5.6436 | 60.8 | 87.4098 | -47.775 | -48.8124 | -2.7 | -5.1624
2019-10-01 02:00 | No Data | No Data | No Data | No Data | 44.8066 | 51.0761 | No Data | No Data | No Data | No Data | -29.718 | -30.2625 | 8.4 | 10.5 | 63.2 | 89.6616 | -51.415 | -52.6583 | -8.2 | -8.544
2019-10-01 02:30 | No Data | No Data | No Data | No Data | 36.1395 | 43.6715 | No Data | No Data | No Data | No Data | -49.149 | -49.2021 | 32.9 | 34.7541 | 72.4 | 97.6991 | -62.335 | -64.226 | -22.5 | -22.6614
2019-10-01 03:00 | No Data | No Data | No Data | No Data | 33.7835 | 41.7428 | No Data | No Data | No Data | No Data | -41.148 | -41.148 | 21.7 | 24.7487 | 83.6 | 106.761 | -70.98 | -73.3905 | -34.8 | -36.4078
2019-10-01 03:30 | No Data | No Data | No Data | No Data | 33.7835 | 41.7428 | No Data | No Data | No Data | No Data | -42.291 | -42.3064 | 21.7 | 23.8103 | 84 | 107.3231 | -72.345 | -74.8264 | -37.1 | -38.2237
2019-10-01 04:00 | No Data | No Data | No Data | No Data | 33.6736 | 42.6673 | No Data | No Data | No Data | No Data | -46.863 | -46.9883 | 20.3 | 22.5417 | 90 | 112.0814 | -79.625 | -82.4467 | -42.5 | -43.9005
2019-10-01 04:30 | No Data | No Data | No Data | No Data | 35.5779 | 46.5061 | No Data | No Data | No Data | No Data | -44.577 | -44.9419 | 11.2 | 13.2076 | 90 | 111.7605 | -77.805 | -80.6904 | -39.9 | -41.1099
2019-10-01 05:00 | No Data | No Data | No Data | No Data | 37.4701 | 47.9691 | No Data | No Data | No Data | No Data | -43.434 | -43.674 | 9.1 | 10.685 | 87.6 | 109.6803 | -75.53 | -78.3763 | -41.4 | -42.0214
2019-10-01 05:30 | No Data | No Data | No Data | No Data | 44.5502 | 53.6819 | No Data | No Data | No Data | No Data | -1.143 | -8.0822 | -32.9 | -33.3732 | 48 | 76.2144 | -37.31 | -37.9291 | 3.6 | 7.9605
2019-10-01 06:00 | No Data | No Data | No Data | No Data | 48.2856 | 55.969 | No Data | No Data | No Data | No Data | 1.143 | 8.0822 | -35.7 | -36.1365 | 41.6 | 72.0278 | -30.485 | -31.0535 | 4.4 | 10.018
2019-10-01 06:30 | No Data | No Data | No Data | No Data | 49.9825 | 55.6721 | No Data | No Data | No Data | No Data | -41.148 | -41.2115 | 0 | 1.4 | 70.8 | 92.2891 | -62.79 | -64.1615 | -32.2 | -32.6014
2019-10-01 07:00 | No Data | No Data | No Data | No Data | 51.5694 | 55.0219 | No Data | No Data | No Data | No Data | -50.292 | -50.3439 | 5.6 | 5.7723 | 40 | 70.4557 | -56.42 | -57.3823 | -58.1 | -58.3147
2019-10-01 07:30 | No Data | No Data | No Data | No Data | 41.474 | 45.6958 | No Data | No Data | No Data | No Data | -85.725 | -86.6421 | 44.1 | 45.5 | 56.4 | 81.4764 | -98.735 | -101.3221 | -95 | -95.0842
2019-10-01 08:00 | No Data | No Data | No Data | No Data | 46.6499 | 50.4403 | No Data | No Data | No Data | No Data | -92.583 | -94.3719 | 49.7 | 51.6342 | 50 | 75.0435 | -105.56 | -108.6993 | -112 | -112.5889
2019-10-01 08:30 | No Data | No Data | No Data | No Data | 42.8534 | 46.0167 | No Data | No Data | No Data | No Data | -99.441 | -100.7203 | 57.4 | 59.6152 | 38 | 64.405 | -104.65 | -107.4956 | -124.6 | -125.6616
2019-10-01 09:00 | No Data | No Data | No Data | No Data | 38.9105 | 43.1582 | No Data | No Data | No Data | No Data | -91.44 | -91.5542 | 50.4 | 52.1253 | 30.8 | 61.4726 | -95.095 | -98.3326 | -116.1 | -117.5647
2019-10-01 09:30 | No Data | No Data | No Data | No Data | 33.5271 | 40.1563 | No Data | No Data | No Data | No Data | -93.726 | -93.9766 | 55.3 | 57.2205 | 34.4 | 63.353 | -99.19 | -102.1878 | -116.5 | -118.2383
2019-10-01 10:00 | No Data | No Data | No Data | No Data | 29.7795 | 38.2503 | No Data | No Data | No Data | No Data | -81.153 | -81.161 | 47.6 | 49.6161 | 18.4 | 56.2921 | -83.265 | -85.9673 | -112.1 | -114.2771
2019-10-01 10:30 | No Data | No Data | No Data | No Data | 26.3981 | 36.8013 | No Data | No Data | No Data | No Data | -89.154 | -89.4174 | 58.1 | 60.2895 | 36.4 | 65.4547 | -95.55 | -98.5461 | -110.3 | -112.8809
2019-10-01 11:00 | No Data | No Data | No Data | No Data | 26.3004 | 36.7313 | No Data | No Data | No Data | No Data | -73.152 | -73.2323 | 45.5 | 47.6051 | 10.8 | 52.3267 | -72.345 | -74.8264 | -108.9 | -111.4279
2019-10-01 11:30 | No Data | No Data | No Data | No Data | 26.3004 | 39.6302 | No Data | No Data | No Data | No Data | -59.436 | -59.6116 | 34.3 | 36.0823 | 5.6 | 51.1077 | -63.7 | -66.0048 | -77.4 | -78.8977
2019-10-01 12:00 | No Data | No Data | No Data | No Data | 29.9382 | 43.3342 | No Data | No Data | No Data | No Data | -26.289 | -28.6663 | 2.1 | 3.5 | -34.4 | -56.4836 | -24.115 | -25.4678 | -35 | -35.3142
2019-10-01 12:30 | No Data | No Data | No Data | No Data | 30.7561 | 43.9032 | No Data | No Data | No Data | No Data | -20.574 | -20.6057 | -1.4 | -4.4272 | -37.6 | -58.1818 | -20.02 | -21.6305 | -31.3 | -31.8328
2019-10-01 13:00 | No Data | No Data | No Data | No Data | 30.8049 | 43.9375 | No Data | No Data | No Data | No Data | -38.862 | -39.9233 | 14 | 15.0785 | -18.8 | -50.8063 | -40.95 | -42.5005 | -51 | -51.8055
2019-10-01 13:30 | No Data | No Data | No Data | No Data | 27.2648 | 41.5323 | No Data | No Data | No Data | No Data | -61.722 | -61.8172 | 35 | 36.7483 | 2 | 48.0017 | -59.605 | -61.5798 | -82.3 | -83.6738
2019-10-01 14:00 | No Data | No Data | No Data | No Data | 30.9636 | 44.0489 | No Data | No Data | No Data | No Data | -33.147 | -35.0624 | 8.4 | 8.6585 | -33.6 | -55.3621 | -27.755 | -28.9381 | -50.8 | -51.1892
2019-10-01 14:30 | No Data | No Data | No Data | No Data | 33.3196 | 45.7357 | No Data | No Data | No Data | No Data | -22.86 | -26.0895 | 0 | 0.7 | -41.6 | -59.3997 | -18.2 | -19.602 | -38.2 | -38.4526
2019-10-01 15:00 | No Data | No Data | No Data | No Data | 35.6756 | 46.1211 | No Data | No Data | No Data | No Data | -14.859 | -22.6879 | -8.4 | -8.6585 | -48.8 | -63.6088 | -12.285 | -13.1005 | -29.7 | -29.7042
2019-10-01 15:30 | No Data | No Data | No Data | No Data | 38.4955 | 48.3353 | No Data | No Data | No Data | No Data | -6.858 | -8.2423 | -15.4 | -15.4159 | -46.4 | -62.3179 | -11.83 | -12.8452 | -19.2 | -19.4487
2019-10-01 16:00 | No Data | No Data | No Data | No Data | 43.8788 | 51.4291 | No Data | No Data | No Data | No Data | -11.43 | -18.7466 | -12.6 | -12.7738 | -42.8 | -60.5283 | -17.29 | -18.319 | -28.8 | -28.8444
2019-10-01 16:30 | No Data | No Data | No Data | No Data | 49.2622 | 55.2568 | No Data | No Data | No Data | No Data | -5.715 | -8.0822 | -20.3 | -20.7299 | -43.2 | -61.094 | -13.195 | -13.574 | -20.2 | -21.1301
2019-10-01 17:00 | No Data | No Data | No Data | No Data | 56.4401 | 61.7416 | No Data | No Data | No Data | No Data | -3.429 | -6.6648 | -25.9 | -26.6552 | -26 | -52.4915 | -17.745 | -18.0286 | -5.1 | -14.2443
2019-10-01 17:30 | No Data | No Data | No Data | No Data | 60.7492 | 65.0415 | No Data | No Data | No Data | No Data | 20.574 | 26.0644 | -53.2 | -53.8454 | -30.4 | -53.4805 | 12.74 | 13.0292 | 12.3 | 22.8862
2019-10-01 18:00 | No Data | No Data | No Data | No Data | 56.9528 | 60.1634 | No Data | No Data | No Data | No Data | 35.433 | 38.8788 | -65.1 | -67.4111 | -16.4 | -48.8361 | 22.75 | 22.9719 | 42.3 | 48.6837
2019-10-01 18:30 | No Data | No Data | No Data | No Data | 47.9805 | 51.7508 | No Data | No Data | No Data | No Data | 42.291 | 45.6342 | -69.3 | -71.6501 | -15.2 | -48.8262 | 31.85 | 32.2409 | 51.8 | 59.1227
2019-10-01 19:00 | No Data | No Data | No Data | No Data | 34.9065 | 37.9628 | No Data | No Data | No Data | No Data | 26.289 | 31.3857 | -50.4 | -51.6295 | 7.6 | 50.1789 | 8.19 | 8.303 | 22.5 | 34.1576
2019-10-01 19:30 | No Data | No Data | No Data | No Data | 26.5568 | 28.2183 | No Data | No Data | No Data | No Data | 10.287 | 18.0724 | -31.5 | -31.7788 | 36.4 | 65.1227 | -16.835 | -17.1336 | 8.3 | 22.2092
2019-10-01 20:00 | No Data | No Data | No Data | No Data | 22.7604 | 24.6788 | No Data | No Data | No Data | No Data | 8.001 | 16.8762 | -25.2 | -25.2 | 38.8 | 68.1281 | -25.48 | -26.0584 | 0.8 | 15.5206
2019-10-01 20:30 | No Data | No Data | No Data | No Data | 17.3281 | 20.9634 | No Data | No Data | No Data | No Data | -13.716 | -17.8542 | 0.7 | 4.9497 | 47.2 | 74.7786 | -33.67 | -34.448 | -12.9 | -16.6964
2019-10-01 21:00 | No Data | No Data | No Data | No Data | 13.6294 | 22.4997 | No Data | No Data | No Data | No Data | -18.288 | -20.9827 | 4.9 | 9.7247 | 56 | 82.366 | -44.135 | -45.2559 | -17 | -18.2727
2019-10-01 21:30 | No Data | No Data | No Data | No Data | 10.248 | 20.6276 | No Data | No Data | No Data | No Data | -26.289 | -27.8339 | 7.7 | 11.9206 | 64 | 88.5519 | -51.87 | -53.2019 | -24.8 | -25.0186
2019-10-01 22:00 | No Data | No Data | No Data | No Data | 6.1952 | 18.9435 | No Data | No Data | No Data | No Data | -30.861 | -31.6138 | 16.1 | 20.883 | 70.4 | 94.6066 | -59.605 | -61.3576 | -33.1 | -33.1074
2019-10-01 22:30 | No Data | No Data | No Data | No Data | 18.1949 | 26.9219 | No Data | No Data | No Data | No Data | -13.716 | -17.8542 | -4.2 | -8.1633 | 62.4 | 86.8442 | -50.505 | -51.9777 | -16.9 | -18.2923
2019-10-01 23:00 | No Data | No Data | No Data | No Data | 16.3027 | 23.2028 | No Data | No Data | No Data | No Data | 3.429 | 15.2495 | -22.4 | -22.5743 | 47.2 | 76.0263 | -31.85 | -32.6714 | 3.3 | 12.9283
2019-10-01 23:30 | No Data | No Data | No Data | No Data | 26.9596 | 30.7672 | No Data | No Data | No Data | No Data | -3.429 | -15.2495 | -20.3 | -20.4083 | 66.8 | 88.7288 | -47.775 | -48.9077 | -2 | -17.912
2019-10-02 | No Data | No Data | No Data | No Data | 24.1398 | 28.3289 | No Data | No Data | No Data | No Data | 16.002 | 23.4524 | -33.6 | -33.6073 | 41.6 | 70.7276 | -25.025 | -25.6137 | 15.1 | 23.9577
2019-10-02 00:30 | No Data | No Data | No Data | No Data | 13.019 | 21.0737 | No Data | No Data | No Data | No Data | -1.143 | -13.7635 | -11.2 | -12.225 | 60.8 | 85.1399 | -44.59 | -45.6023 | -8.2 | -16.0524
2019-10-02 01:00 | No Data | No Data | No Data | No Data | 0.0061036 | 8.4169 | No Data | No Data | No Data | No Data | -10.287 | -16.2451 | 3.5 | 9.7499 | 74 | 96.0283 | -59.605 | -61.048 | -17.1 | -19.5617
2019-10-02 01:30 | No Data | No Data | No Data | No Data | 2.5574 | 8.6918 | No Data | No Data | No Data | No Data | -13.716 | -17.8542 | 3.5 | 8.4581 | 76.8 | 98.2022 | -60.97 | -62.6844 | -19 | -21.5648
2019-10-02 02:00 | No Data | No Data | No Data | No Data | -2.2156 | -11.9565 | No Data | No Data | No Data | No Data | -5.715 | -12.7791 | -3.5 | -7.2069 | 66.8 | 90.3265 | -53.69 | -55.2876 | -13.3 | -15.9477
2019-10-02 02:30 | No Data | No Data | No Data | No Data | -5.6458 | -11.5722 | No Data | No Data | No Data | No Data | -12.573 | -17.7809 | 7 | 10.4062 | 60.8 | 85.9842 | -47.775 | -49.0071 | -18.8 | -19.9249
2019-10-02 03:00 | No Data | No Data | No Data | No Data | -9.0761 | -13.5799 | No Data | No Data | No Data | No Data | -14.859 | -18.0724 | 9.8 | 12.4631 | 65.6 | 90.5379 | -55.51 | -57.0567 | -22.9 | -23.946
2019-10-02 03:30 | No Data | No Data | No Data | No Data | -13.1777 | -14.6561 | No Data | No Data | No Data | No Data | -5.715 | -13.8109 | 4.9 | 9.1269 | 53.2 | 82.3048 | -43.225 | -44.583 | -17 | -18.3096
2019-10-02 04:00 | No Data | No Data | No Data | No Data | -18.4634 | -20.1423 | No Data | No Data | No Data | No Data | -30.861 | -31.6138 | 31.5 | 33.9265 | 96 | 116.0476 | -82.81 | -85.6416 | -47.7 | -48.2109
2019-10-02 04:30 | No Data | No Data | No Data | No Data | -22.9801 | -23.8587 | No Data | No Data | No Data | No Data | -14.859 | -17.4471 | 12.6 | 15.9625 | 80 | 102.7003 | -61.425 | -63.812 | -27.7 | -28.8321
2019-10-02 05:00 | No Data | No Data | No Data | No Data | -28.925 | -29.0051 | No Data | No Data | No Data | No Data | -37.719 | -37.9951 | 35.7 | 37.8583 | 110.8 | 128.56 | -95.095 | -98.6889 | -59.9 | -60.7791
2019-10-02 05:30 | No Data | No Data | No Data | No Data | -29.5842 | -30.1962 | No Data | No Data | No Data | No Data | -32.004 | -32.7305 | 28.7 | 30.808 | 101.6 | 120.5056 | -92.365 | -95.5771 | -49.7 | -50.2627
2019-10-02 06:00 | No Data | No Data | No Data | No Data | -23.4928 | -24.2081 | No Data | No Data | No Data | No Data | 2.286 | 15.0338 | -4.2 | -5.9397 | 65.2 | 89.1498 | -50.96 | -52.0234 | -11 | -18.5205
2019-10-02 06:30 | No Data | No Data | No Data | No Data | -21.3321 | -22.1174 | No Data | No Data | No Data | No Data | -29.718 | -31.093 | 20.3 | 22.5417 | 87.6 | 106.4045 | -77.805 | -79.8029 | -47.2 | -48.2066
2019-10-02 07:00 | No Data | No Data | No Data | No Data | -16.5713 | -17.1209 | No Data | No Data | No Data | No Data | -29.718 | -31.093 | 18.2 | 21.7451 | 51.2 | 77.9672 | -64.61 | -65.8541 | -48.5 | -49.0315
2019-10-02 07:30 | No Data | No Data | No Data | No Data | -26.3615 | -27.0222 | No Data | No Data | No Data | No Data | -54.864 | -55.0542 | 47.6 | 50.0292 | 51.6 | 77.3325 | -89.18 | -91.5003 | -96.2 | -96.2042
2019-10-02 08:00 | No Data | No Data | No Data | No Data | -10.2113 | -11.1387 | No Data | No Data | No Data | No Data | -42.291 | -43.0412 | 34.3 | 37.5985 | 34.4 | 65.7218 | -48.23 | -49.3523 | -61 | -61.0139
2019-10-02 08:30 | No Data | No Data | No Data | No Data | -14.2031 | -14.932 | No Data | No Data | No Data | No Data | -62.865 | -62.9585 | 52.5 | 56.288 | 72.8 | 93.3295 | -56.875 | -58.8236 | -83.9 | -84.2711
2019-10-02 09:00 | No Data | No Data | No Data | No Data | -19.4888 | -19.684 | No Data | No Data | No Data | No Data | -76.581 | -76.6577 | 74.2 | 78.3625 | 52.4 | 77.5732 | -74.62 | -77.2589 | -99.7 | -100.8221
2019-10-02 09:30 | No Data | No Data | No Data | No Data | -21.7472 | -22.1028 | No Data | No Data | No Data | No Data | -32.004 | -33.2847 | 32.2 | 36.9876 | 45.6 | 72.8395 | -51.415 | -53.6919 | -50.5 | -51.0107
2019-10-02 10:00 | No Data | No Data | No Data | No Data | -27.7897 | -29.5896 | No Data | No Data | No Data | No Data | -83.439 | -83.4703 | 72.1 | 75.7101 | 62.4 | 85.7391 | -90.545 | -94.4407 | -99.4 | -100.7931
2019-10-02 10:30 | No Data | No Data | No Data | No Data | -33.1243 | -33.7009 | No Data | No Data | No Data | No Data | -106.299 | -107.1803 | 96.6 | 105.0583 | 72 | 83.3547 | -118.3 | -119.6918 | -110.8 | -117.2002
2019-10-02 11:00 | No Data | No Data | No Data | No Data | -47.3213 | -47.3213 | No Data | No Data | No Data | No Data | -91.44 | -93.2509 | 82.6 | 90.8383 | 77.6 | 88.237 | -105.56 | -106.6876 | -106 | -111.1978
2019-10-02 11:30 | No Data | No Data | No Data | No Data | -45.9907 | -46.2695 | No Data | No Data | No Data | No Data | -77.724 | -79.5925 | 70 | 79.2238 | 64 | 75.2606 | -114.205 | -115.5754 | -106.4 | -111.1656
2019-10-02 12:00 | No Data | No Data | No Data | No Data | -52.3018 | -52.5726 | No Data | No Data | No Data | No Data | -97.155 | -99.5526 | 93.1 | 100.7465 | 73.2 | 83.225 | -124.215 | -126.2811 | -117.6 | -123.0455
2019-10-02 12:30 | No Data | No Data | No Data | No Data | -47.5288 | -47.6573 | No Data | No Data | No Data | No Data | -97.155 | -99.5526 | 93.8 | 101.3937 | 82 | 91.0613 | -126.49 | -128.6009 | -108.2 | -112.8897
2019-10-02 13:00 | No Data | No Data | No Data | No Data | -56.9162 | -56.9221 | No Data | No Data | No Data | No Data | -89.154 | -91.7609 | 93.1 | 101.5676 | 84.4 | 93.9191 | -120.575 | -122.3781 | -116.9 | -122.0558
2019-10-02 13:30 | No Data | No Data | No Data | No Data | -52.3018 | -52.3111 | No Data | No Data | No Data | No Data | -90.297 | -93.1457 | 91.7 | 100.0045 | 75.6 | 85.9069 | -122.395 | -124.3283 | -111.6 | -116.2921
2019-10-02 14:00 | No Data | No Data | No Data | No Data | -48.5054 | -48.5353 | No Data | No Data | No Data | No Data | -94.869 | -97.3229 | 95.9 | 104.1401 | 76.4 | 86.053 | -122.85 | -124.6202 | -139.7 | -144.6715
2019-10-02 14:30 | No Data | No Data | No Data | No Data | -42.1454 | -42.22 | No Data | No Data | No Data | No Data | -92.583 | -95.096 | 99.4 | 108.1834 | 75.6 | 87.6739 | -126.945 | -130.5541 | -137.3 | -144.4552
2019-10-02 15:00 | No Data | No Data | No Data | No Data | -41.9501 | -42.1653 | No Data | No Data | No Data | No Data | -85.725 | -88.433 | 88.2 | 96.5188 | 76.4 | 87.9654 | -126.945 | -130.4486 | -119.4 | -125.8271
2019-10-02 15:30 | No Data | No Data | No Data | No Data | -27.4846 | -27.4846 | No Data | No Data | No Data | No Data | -40.005 | -50.5253 | 37.8 | 48.7594 | 31.2 | 52.6422 | -52.78 | -53.1104 | -64.8 | -69.1017
2019-10-02 16:00 | No Data | No Data | No Data | No Data | -16.7666 | -16.8579 | No Data | No Data | No Data | No Data | -78.867 | -82.1132 | 72.8 | 81.0822 | 61.2 | 74.9111 | -111.93 | -114.2186 | -113.2 | -118.6659
2019-10-02 16:30 | No Data | No Data | No Data | No Data | 4.3519 | 8.2225 | No Data | No Data | No Data | No Data | -22.86 | -38.4055 | 9.8 | 24.4499 | 37.6 | 56.0742 | -45.5 | -45.6113 | -44.3 | -48.1241
2019-10-02 17:00 | No Data | No Data | No Data | No Data | 5.7923 | 7.772 | No Data | No Data | No Data | No Data | -70.866 | -75.1952 | 58.1 | 66.7684 | 66.8 | 81.3339 | -85.54 | -86.7703 | -82.1 | -86.5833
2019-10-02 17:30 | No Data | No Data | No Data | No Data | 5.9876 | 7.9186 | No Data | No Data | No Data | No Data | -56.007 | -61.393 | 35 | 43.1282 | 61.2 | 77.5319 | -67.34 | -68.0145 | -56.8 | -61.2052
2019-10-02 18:00 | No Data | No Data | No Data | No Data | 7.5868 | 8.2501 | No Data | No Data | No Data | No Data | -2.286 | -35.5067 | -16.1 | -23.7794 | 41.2 | 60.278 | -24.115 | -24.1536 | 3.9 | 11.7652
2019-10-02 18:30 | No Data | No Data | No Data | No Data | 0.0061036 | 1.4466 | No Data | No Data | No Data | No Data | 10.287 | 42.4144 | -25.9 | -30.1325 | 35.6 | 58.8014 | -11.83 | -12.8452 | 16.1 | 17.1817
2019-10-02 19:00 | No Data | No Data | No Data | No Data | -2.2644 | -2.797 | No Data | No Data | No Data | No Data | 40.005 | 59.0501 | -65.8 | -65.9822 | -2 | -36.4549 | 24.115 | 26.2878 | 44.1 | 44.2634
2019-10-02 19:30 | No Data | No Data | No Data | No Data | 5.7313 | 5.9618 | No Data | No Data | No Data | No Data | 59.436 | 74.9864 | -79.1 | -79.298 | -15.2 | -37.243 | 37.31 | 39.1406 | 63.9 | 63.9345
2019-10-02 20:00 | No Data | No Data | No Data | No Data | 2.0935 | 2.6606 | No Data | No Data | No Data | No Data | 51.435 | 67.3207 | -74.9 | -75.1091 | -8.8 | -36.6715 | 28.21 | 30.7689 | 56 | 56.6565
2019-10-02 20:30 | No Data | No Data | No Data | No Data | -7.3915 | -7.3915 | No Data | No Data | No Data | No Data | 54.864 | 69.2718 | -75.6 | -76.0652 | -12.8 | -39.3406 | 30.94 | 33.1245 | 36 | 36.5471
2019-10-02 21:00 | No Data | No Data | No Data | No Data | -11.0292 | -11.0292 | No Data | No Data | No Data | No Data | 62.865 | 75.7663 | -80.5 | -80.7461 | -13.2 | -38.3437 | 30.94 | 33.2897 | 57.7 | 58.1475
2019-10-02 21:30 | No Data | No Data | No Data | No Data | -9.4911 | -9.4911 | No Data | No Data | No Data | No Data | 66.294 | 79.2553 | -95.2 | -95.2926 | -23.2 | -41.4922 | 39.585 | 41.7263 | 68.9 | 69.4346
2019-10-02 22:00 | No Data | No Data | No Data | No Data | -11.2367 | -11.964 | No Data | No Data | No Data | No Data | 65.151 | 77.6736 | -93.1 | -93.1658 | -22.8 | -40.6054 | 42.315 | 44.3246 | 68.7 | 69.287
2019-10-02 22:30 | No Data | No Data | No Data | No Data | -3.5462 | -5.4267 | No Data | No Data | No Data | No Data | 104.013 | 116.0356 | -128.8 | -128.8304 | -32.4 | -44.98 | 50.505 | 52.9562 | 84.1 | 85.4448
2019-10-02 23:00 | No Data | No Data | No Data | No Data | -1.239 | -4.2905 | No Data | No Data | No Data | No Data | 108.585 | 121.1472 | -135.1 | -135.1453 | -24.8 | -41.1203 | 40.95 | 43.4614 | 79.7 | 80.8689
2019-10-02 23:30 | No Data | No Data | No Data | No Data | 1.7395 | 4.4609 | No Data | No Data | No Data | No Data | 73.152 | 88.1297 | -102.9 | -102.9381 | 26.4 | 49.6081 | -5.915 | -10.1026 | 39.8 | 42.291
2019-10-03 | No Data | No Data | No Data | No Data | -2.1057 | -4.616 | No Data | No Data | No Data | No Data | 72.009 | 85.2972 | -95.9 | -95.9409 | 24.4 | 48.9195 | -5.46 | -9.4679 | 34.8 | 35.753
2019-10-03 00:30 | No Data | No Data | No Data | No Data | -5.7435 | -7.0612 | No Data | No Data | No Data | No Data | 57.15 | 71.7819 | -72.1 | -72.5877 | 25.2 | 50.7054 | -7.28 | -10.2955 | 28.7 | 29.7941
2019-10-03 01:00 | No Data | No Data | No Data | No Data | -3.4363 | -10.67 | No Data | No Data | No Data | No Data | 81.153 | 93.1457 | -89.6 | -89.8212 | 6 | 41.6346 | 7.735 | 12.6503 | 40.3 | 41.5954
2019-10-03 01:30 | No Data | No Data | No Data | No Data | 13.8857 | 22.6174 | No Data | No Data | No Data | No Data | 120.015 | 131.4897 | -129.5 | -129.5076 | -18.4 | -38.6595 | 35.49 | 38.3606 | 78 | 79.1427
2019-10-03 02:00 | No Data | No Data | No Data | No Data | 13.4218 | 22.17 | No Data | No Data | No Data | No Data | 125.73 | 136.7259 | -127.4 | -127.4 | -20 | -40.1378 | 36.855 | 39.3016 | 73.5 | 74.3942
2019-10-03 02:30 | No Data | No Data | No Data | No Data | 11.6274 | 21.132 | No Data | No Data | No Data | No Data | 126.873 | 138.2274 | -123.2 | -123.2179 | -21.6 | -41.7229 | 37.31 | 39.8872 | 73 | 73.7092
2019-10-03 03:00 | No Data | No Data | No Data | No Data | 11.6274 | 22.5159 | No Data | No Data | No Data | No Data | 107.442 | 120.1238 | -103.6 | -103.8858 | -14.8 | -37.4486 | 27.755 | 31.9991 | 62.2 | 62.6997
2019-10-03 03:30 | No Data | No Data | No Data | No Data | 11.8349 | 22.6237 | No Data | No Data | No Data | No Data | 102.87 | 115.5278 | -95.9 | -96.3994 | -23.2 | -40.5028 | 37.31 | 40.5665 | 71 | 71.0721
2019-10-03 04:00 | No Data | No Data | No Data | No Data | 14.7646 | 25.6131 | No Data | No Data | No Data | No Data | 105.156 | 118.6079 | -98 | -98.2497 | -25.6 | -41.2931 | 40.495 | 43.5138 | 73.4 | 73.5201
2019-10-03 04:30 | No Data | No Data | No Data | No Data | 19.9893 | 30.4943 | No Data | No Data | No Data | No Data | 99.441 | 113.0242 | -93.8 | -94.1155 | -22.8 | -39.6182 | 38.675 | 41.8254 | 71.1 | 71.1439
2019-10-03 05:00 | No Data | No Data | No Data | No Data | 23.4806 | 32.8887 | No Data | No Data | No Data | No Data | 107.442 | 120.6393 | -104.3 | -104.3587 | -30.8 | -43.5578 | 45.045 | 48.2493 | 79.3 | 79.346
2019-10-03 05:30 | No Data | No Data | No Data | No Data | 30.4997 | 38.2173 | No Data | No Data | No Data | No Data | 86.868 | 100.9535 | -88.2 | -88.336 | -23.2 | -39.5252 | 39.13 | 42.5978 | 75.8 | 75.8634
2019-10-03 06:00 | No Data | No Data | No Data | No Data | 39.057 | 45.3407 | No Data | No Data | No Data | No Data | 86.868 | 101.5406 | -93.8 | -93.8418 | -33.2 | -44.214 | 48.23 | 51.7121 | 88.1 | 88.3856
2019-10-03 06:30 | No Data | No Data | No Data | No Data | 42.4506 | 47.4872 | No Data | No Data | No Data | No Data | 85.725 | 101.1668 | -100.8 | -100.8024 | -39.2 | -47.0387 | 55.51 | 58.7073 | 84 | 84.2912
2019-10-03 07:00 | No Data | No Data | No Data | No Data | 47.3701 | 51.0296 | No Data | No Data | No Data | No Data | 59.436 | 77.125 | -80.5 | -80.5274 | -46 | -53.8516 | 39.13 | 42.7797 | 54.7 | 55.0503
2019-10-03 07:30 | No Data | No Data | No Data | No Data | 47.1626 | 50.837 | No Data | No Data | No Data | No Data | 65.151 | 82.3039 | -85.4 | -85.4459 | -83.6 | -86.2462 | 51.87 | 54.8214 | 53.5 | 53.5584
2019-10-03 08:00 | No Data | No Data | No Data | No Data | 47.0039 | 50.6898 | No Data | No Data | No Data | No Data | 48.006 | 67.0874 | -73.5 | -73.5533 | -88 | -89.822 | 46.41 | 49.0662 | 36.3 | 36.3034
2019-10-03 08:30 | No Data | No Data | No Data | No Data | 41.7304 | 45.8423 | No Data | No Data | No Data | No Data | 32.004 | 55.8084 | -58.8 | -59.2152 | -93.6 | -94.8911 | 41.86 | 44.1725 | 24.1 | 24.1828
2019-10-03 09:00 | No Data | No Data | No Data | No Data | 34.7601 | 40.4929 | No Data | No Data | No Data | No Data | 30.861 | 55.1609 | -56 | -56.3533 | -92.4 | -93.5778 | 41.405 | 43.7416 | 22.6 | 22.8694
2019-10-03 09:30 | No Data | No Data | No Data | No Data | 27.0085 | 35.1943 | No Data | No Data | No Data | No Data | 8.001 | 40.7973 | -34.3 | -36.0823 | -70.8 | -73.5706 | 16.835 | 20.5759 | 1.2 | 9.6747
2019-10-03 10:00 | No Data | No Data | No Data | No Data | 27.216 | 35.3538 | No Data | No Data | No Data | No Data | 20.574 | 47.03 | -40.6 | -41.6073 | -82 | -83.5464 | 28.665 | 31.5561 | 6.2 | 9.7309
2019-10-03 10:30 | No Data | No Data | No Data | No Data | 20.7584 | 29.1846 | No Data | No Data | No Data | No Data | -2.286 | -39.013 | -14 | -20.8125 | -54 | -58.616 | 0 | 9.555 | -19.4 | -22.7068
2019-10-03 11:00 | No Data | No Data | No Data | No Data | 9.9916 | 19.6545 | No Data | No Data | No Data | No Data | -13.716 | -39.0632 | -0.7 | -18.2135 | -40.8 | -47.5395 | -11.375 | -14.0167 | -35.9 | -38.7177
2019-10-03 11:30 | No Data | No Data | No Data | No Data | 4.0955 | 15.7696 | No Data | No Data | No Data | No Data | -40.005 | -51.2314 | 21.7 | 32.2076 | -19.6 | -34.8804 | -31.85 | -32.1734 | -57.3 | -59.0203
2019-10-03 12:00 | No Data | No Data | No Data | No Data | 1.886 | 11.4421 | No Data | No Data | No Data | No Data | -50.292 | -57.287 | 29.4 | 38.2702 | -10 | -30.8649 | -39.585 | -39.679 | -65.5 | -68.8454
2019-10-03 12:30 | No Data | No Data | No Data | No Data | -2.9236 | -11.6581 | No Data | No Data | No Data | No Data | -34.29 | -44.6356 | 11.2 | 22.5743 | -24 | -35.0907 | -24.57 | -25.1694 | -53.2 | -56.3578
2019-10-03 13:00 | No Data | No Data | No Data | No Data | 0.0061036 | 13.2876 | No Data | No Data | No Data | No Data | -37.719 | -46.6394 | 16.1 | 26.4615 | -16 | -31.9024 | -33.215 | -33.4139 | -52 | -55.0601
2019-10-03 13:30 | No Data | No Data | No Data | No Data | -4.8768 | -12.5299 | No Data | No Data | No Data | No Data | -27.432 | -31.1978 | 11.9 | 28.503 | -14.4 | -31.8421 | -35.945 | -36.0858 | -44.6 | -46.1346
2019-10-03 14:00 | No Data | No Data | No Data | No Data | -9.1859 | -13.4651 | No Data | No Data | No Data | No Data | -26.289 | -31.3857 | 10.5 | 26.6552 | -29.2 | -36.0843 | -19.565 | -21.3898 | -61.9 | -63.5079
2019-10-03 14:30 | No Data | No Data | No Data | No Data | -5.6947 | -9.7419 | No Data | No Data | No Data | No Data | -16.002 | -24.3005 | -3.5 | -21.9804 | -38.8 | -44.6031 | -10.92 | -15.1249 | -34.7 | -35.7022
2019-10-03 15:00 | No Data | No Data | No Data | No Data | -5.4871 | -11.4527 | No Data | No Data | No Data | No Data | -14.859 | -24.4613 | -5.6 | -20.3843 | -46.8 | -51.5442 | -6.825 | -13.2654 | -33.6 | -34.4269
2019-10-03 15:30 | No Data | No Data | No Data | No Data | -4.828 | -11.02 | No Data | No Data | No Data | No Data | -21.717 | -28.3915 | 2.8 | 21.8799 | -25.6 | -35.6427 | -25.935 | -27.0639 | -31.9 | -32.3707
2019-10-03 16:00 | No Data | No Data | No Data | No Data | 1.532 | 11.6916 | No Data | No Data | No Data | No Data | -13.716 | -24.7269 | -0.7 | -21.7113 | -28 | -38.7587 | -16.38 | -19.1965 | -33.1 | -34.464
2019-10-03 16:30 | No Data | No Data | No Data | No Data | 3.3753 | 10.5116 | No Data | No Data | No Data | No Data | -3.429 | -24.2467 | -4.2 | -22.1027 | -31.2 | -40.8705 | -12.74 | -16.7796 | -26.4 | -27.5282
2019-10-03 17:00 | No Data | No Data | No Data | No Data | 7.5257 | 13.8196 | No Data | No Data | No Data | No Data | -3.429 | -25.3787 | -10.5 | -24.7388 | -9.6 | -31.4986 | -21.385 | -23.4226 | -20.5 | -21.4009
2019-10-03 17:30 | No Data | No Data | No Data | No Data | 15.6313 | 18.4215 | No Data | No Data | No Data | No Data | 6.858 | 26.0644 | -23.1 | -31.6938 | 23.2 | 41.8244 | -26.39 | -27.3757 | -21.8 | -22.8359
2019-10-03 18:00 | No Data | No Data | No Data | No Data | 23.3707 | 26.2741 | No Data | No Data | No Data | No Data | 65.151 | 74.163 | -77.7 | -78.2311 | -9.2 | -28.7138 | 26.39 | 30.8227 | 43.5 | 43.764
2019-10-03 18:30 | No Data | No Data | No Data | No Data | 23.3707 | 26.2741 | No Data | No Data | No Data | No Data | 54.864 | 64.6982 | -81.2 | -81.7083 | -5.6 | -32.4863 | 25.025 | 31.4872 | 46.5 | 47.2526
2019-10-03 19:00 | No Data | No Data | No Data | No Data | 18.0362 | 21.6666 | No Data | No Data | No Data | No Data | 70.866 | 79.7483 | -98 | -98.09 | -5.6 | -30.662 | 24.57 | 30.8495 | 54.1 | 56.0616
2019-10-03 19:30 | No Data | No Data | No Data | No Data | 22.3941 | 26.2219 | No Data | No Data | No Data | No Data | 67.437 | 76.7174 | -83.3 | -84.1457 | -4.4 | -30.7168 | 25.48 | 31.0502 | 54.3 | 54.6996
2019-10-03 20:00 | No Data | No Data | No Data | No Data | 18.8663 | 25.5504 | No Data | No Data | No Data | No Data | 35.433 | 47.7468 | -54.6 | -57.5535 | 12.4 | 37.6977 | 8.19 | 15.5301 | 35.9 | 35.9113
2019-10-03 20:30 | No Data | No Data | No Data | No Data | 14.7646 | 22.6911 | No Data | No Data | No Data | No Data | 34.29 | 46.1325 | -52.5 | -57.079 | 16.4 | 41.021 | -0.455 | -12.2934 | 16.6 | 16.72
2019-10-03 21:00 | No Data | No Data | No Data | No Data | 11.2734 | 20.5907 | No Data | No Data | No Data | No Data | 40.005 | 50.5253 | -58.8 | -61.7629 | 14.8 | 45.2866 | 1.365 | 6.9602 | 27.9 | 29.225
2019-10-03 21:30 | No Data | No Data | No Data | No Data | 15.3262 | 23.0604 | No Data | No Data | No Data | No Data | 14.859 | 32.2075 | -41.3 | -46.9835 | 20.8 | 49.0306 | -3.64 | -7.3367 | 22.5 | 22.8886
2019-10-03 22:00 | No Data | No Data | No Data | No Data | 20.4532 | 28.2852 | No Data | No Data | No Data | No Data | 1.143 | 26.3138 | -26.6 | -36.1637 | 22.4 | 51.1641 | -6.825 | -8.2026 | 11.9 | 12.2025
2019-10-03 22:30 | No Data | No Data | No Data | No Data | 21.735 | 30.6001 | No Data | No Data | No Data | No Data | 0 | 25.146 | -34.3 | -41.3534 | 29.6 | 55.0374 | -14.105 | -14.5671 | 19.3 | 19.5167
2019-10-03 23:00 | No Data | No Data | No Data | No Data | 24.2985 | 32.4711 | No Data | No Data | No Data | No Data | 0 | 24.003 | -40.6 | -45.3922 | 28.4 | 55.7724 | -15.015 | -15.1249 | 22 | 22.0036
2019-10-03 23:30 | No Data | No Data | No Data | No Data | 34.4427 | 39.4247 | No Data | No Data | No Data | No Data | 5.715 | 25.7873 | -54.6 | -57.7786 | 35.2 | 59.8465 | -16.835 | -17.0549 | 29.6 | 30.5354
2019-10-04 | No Data | No Data | No Data | No Data | 27.0085 | 34.1014 | No Data | No Data | No Data | No Data | 6.858 | 26.0644 | -42.7 | -48.5479 | 31.6 | 58.1378 | -14.105 | -14.2219 | 26.5 | 26.6475
2019-10-04 00:30 | No Data | No Data | No Data | No Data | 27.7287 | 34.6746 | No Data | No Data | No Data | No Data | 6.858 | 24.9635 | -39.2 | -44.4707 | 28.8 | 56.6646 | -14.105 | -14.2873 | 22.6 | 22.6055
2019-10-04 01:00 | No Data | No Data | No Data | No Data | 22.3941 | 31.7219 | No Data | No Data | No Data | No Data | 17.145 | 31.3857 | -41.3 | -46.6538 | 29.6 | 56.7338 | -16.38 | -16.4053 | 26.7 | 26.7092
2019-10-04 01:30 | No Data | No Data | No Data | No Data | 18.7564 | 29.2675 | No Data | No Data | No Data | No Data | 24.003 | 34.763 | -53.2 | -56.6957 | 30 | 56.9435 | -13.65 | -13.7708 | 26.3 | 26.3685
2019-10-04 02:00 | No Data | No Data | No Data | No Data | 11.7372 | 25.3485 | No Data | No Data | No Data | No Data | 27.432 | 38.7947 | -48.3 | -52.1253 | 24.4 | 53.4894 | -8.19 | -8.633 | 27.5 | 27.6322
2019-10-04 02:30 | No Data | No Data | No Data | No Data | 1.5808 | 22.462 | No Data | No Data | No Data | No Data | 21.717 | 34.099 | -35.7 | -42.5218 | 26 | 56.0014 | -14.56 | -14.6238 | 21.3 | 21.4832
2019-10-04 03:00 | No Data | No Data | No Data | No Data | 2.4598 | 22.5039 | No Data | No Data | No Data | No Data | 20.574 | 34.29 | -32.2 | -40.041 | 36.8 | 62.4051 | -21.385 | -21.385 | 11.5 | 12.243
2019-10-04 03:30 | No Data | No Data | No Data | No Data | 3.4852 | 24.4021 | No Data | No Data | No Data | No Data | 18.288 | 32.9692 | -33.6 | -40.3822 | 35.6 | 62.0322 | -22.75 | -22.7545 | 8 | 8.0056
2019-10-04 04:00 | No Data | No Data | No Data | No Data | -1.2879 | -24.1863 | No Data | No Data | No Data | No Data | 25.146 | 37.2134 | -36.4 | -42.0233 | 34 | 61.1281 | -21.84 | -21.8826 | 9.1 | 9.4921
2019-10-04 04:30 | No Data | No Data | No Data | No Data | 1.9471 | 19.4888 | No Data | No Data | No Data | No Data | 30.861 | 41.2906 | -45.5 | -49.2693 | 28.4 | 57.5027 | -17.29 | -17.439 | 14.3 | 14.5
2019-10-04 05:00 | No Data | No Data | No Data | No Data | -2.0569 | -19.5971 | No Data | No Data | No Data | No Data | 40.005 | 49.1623 | -65.1 | -66.5884 | 33.6 | 60.2408 | -20.475 | -20.5557 | 11.4 | 12.6143
2019-10-04 05:30 | No Data | No Data | No Data | No Data | 3.4852 | 18.238 | No Data | No Data | No Data | No Data | 53.721 | 61.9544 | -74.9 | -76.3289 | 14.4 | 49.0812 | -3.64 | -7.3367 | 32.2 | 32.2621
2019-10-04 06:00 | No Data | No Data | No Data | No Data | 21.1734 | 28.8103 | No Data | No Data | No Data | No Data | 56.007 | 64.5061 | -74.9 | -76.1972 | -2.8 | -42.4924 | 12.74 | 16.4871 | 41.5 | 41.5693
2019-10-04 06:30 | No Data | No Data | No Data | No Data | 31.6228 | 36.2605 | No Data | No Data | No Data | No Data | 40.005 | 52.6897 | -98.7 | -62.5002 | 16.8 | 47.4721 | -7.28 | -10.2955 | 21.2 | 21.2059
2019-10-04 07:00 | No Data | No Data | No Data | No Data | 42.5483 | 44.8408 | No Data | No Data | No Data | No Data | 0 | 6.858 | -37.1 | -41.9591 | -11.2 | -52.4107 | -2.275 | -2.6531 | 12.1 | 15.14
2019-10-04 07:30 | No Data | No Data | No Data | No Data | 34.9554 | 38.4016 | No Data | No Data | No Data | No Data | 0 | 25.146 | -39.9 | -39.9246 | -6.8 | -55.2203 | -34.125 | -35.3175 | -36.6 | -37.3406
2019-10-04 08:00 | No Data | No Data | No Data | No Data | 33.3684 | 36.9629 | No Data | No Data | No Data | No Data | 0 | 25.146 | -39.2 | -39.3559 | 8.8 | 53.5283 | -46.865 | -48.2257 | -51.7 | -52.7357
2019-10-04 08:30 | No Data | No Data | No Data | No Data | 37.2137 | 40.4681 | No Data | No Data | No Data | No Data | -16.002 | -28.848 | -32.2 | -32.2076 | 25.6 | 60.4847 | -21.385 | -22.4477 | -26.3 | -26.3759
2019-10-04 09:00 | No Data | No Data | No Data | No Data | 36.9085 | 40.1876 | No Data | No Data | No Data | No Data | -5.715 | -8.9271 | -35.7 | -41.7777 | 59.6 | 79.8899 | -76.44 | -77.9897 | -107.8 | -110.4611
2019-10-04 09:30 | No Data | No Data | No Data | No Data | 44.9531 | 50.1842 | No Data | No Data | No Data | No Data | -6.858 | -11.43 | -32.2 | -37.6962 | -6.4 | -51.2016 | -19.565 | -21.3898 | -36 | -34.2177
2019-10-04 10:00 | No Data | No Data | No Data | No Data | 41.474 | 47.0932 | No Data | No Data | No Data | No Data | -13.716 | -15.8791 | -32.9 | -38.2958 | -32 | -55.0549 | -31.395 | -32.6872 | -43.3 | -43.5877
2019-10-04 10:30 | No Data | No Data | No Data | No Data | 45.0019 | 50.228 | No Data | No Data | No Data | No Data | -13.716 | -15.335 | -25.9 | -32.9074 | 0.4 | 47.6067 | -55.51 | -57.274 | -58.7 | -60.0387
2019-10-04 11:00 | No Data | No Data | No Data | No Data | 39.8871 | 45.7018 | No Data | No Data | No Data | No Data | -13.716 | -15.8791 | -21 | -28.7256 | 26 | 54.238 | -77.35 | -79.5678 | -104.1 | -106.9213
2019-10-04 11:30 | No Data | No Data | No Data | No Data | 43.1586 | 48.5834 | No Data | No Data | No Data | No Data | 0 | 24.003 | -33.6 | -34.1855 | 76.8 | 91.2079 | -122.85 | -126.9116 | -134.2 | -140.207
2019-10-04 12:00 | No Data | No Data | No Data | No Data | 51.4107 | 56.0423 | No Data | No Data | No Data | No Data | -1.143 | -25.172 | -32.9 | -33.2629 | 66.8 | 83.9219 | -99.19 | -101.9728 | -134 | -139.366
2019-10-04 12:30 | No Data | No Data | No Data | No Data | 51.313 | 55.9527 | No Data | No Data | No Data | No Data | -1.143 | -25.172 | -36.4 | -36.4 | 86.4 | 101.6756 | -115.57 | -120.3748 | -106.1 | -111.1135
2019-10-04 13:00 | No Data | No Data | No Data | No Data | 46.9551 | 51.9851 | No Data | No Data | No Data | No Data | -1.143 | -11.487 | -35.7 | -37.0471 | 32.4 | 59.9159 | -77.35 | -79.4623 | -111.9 | -115.9822
2019-10-04 13:30 | No Data | No Data | No Data | No Data | 44.2939 | 50.6743 | No Data | No Data | No Data | No Data | -1.143 | -10.3503 | -32.2 | -35.3968 | 62.8 | 81.5343 | -98.735 | -101.857 | -114 | -117.7801
2019-10-04 14:00 | No Data | No Data | No Data | No Data | 46.0883 | 52.2501 | No Data | No Data | No Data | No Data | -11.43 | -13.3296 | -20.3 | -27.2641 | 20 | 55.7136 | -27.3 | -29.2371 | -52.1 | -53.0323
2019-10-04 14:30 | No Data | No Data | No Data | No Data | 39.5209 | 46.5601 | No Data | No Data | No Data | No Data | -1.143 | -9.2152 | -36.4 | -41.3415 | 40 | 68.1692 | -40.495 | -43.5138 | -54 | -54.9
2019-10-04 15:00 | No Data | No Data | No Data | No Data | 39.7772 | 45.8833 | No Data | No Data | No Data | No Data | 0 | 24.003 | -35.7 | -36.2516 | 75.2 | 91.6559 | -116.025 | -119.0901 | -126.6 | -131.8122
2019-10-04 15:30 | No Data | No Data | No Data | No Data | 50.19 | 55.1551 | No Data | No Data | No Data | No Data | 0 | 0 | -31.5 | -42.6138 | -12 | -47.5395 | -29.575 | -30.0748 | -46.8 | -47.2631
2019-10-04 16:00 | No Data | No Data | No Data | No Data | 46.54 | 50.9447 | No Data | No Data | No Data | No Data | -26.289 | -35.5985 | -8.4 | -15.1433 | -6.8 | -45.7086 | -54.6 | -55.51 | -63.1 | -63.4653
2019-10-04 16:30 | No Data | No Data | No Data | No Data | 54.9996 | 57.985 | No Data | No Data | No Data | No Data | -54.864 | -54.9116 | 34.3 | 42.9061 | 33.2 | 62.0323 | -85.54 | -87.8515 | -84 | -84.3614
2019-10-04 17:00 | No Data | No Data | No Data | No Data | 54.1817 | 56.5848 | No Data | No Data | No Data | No Data | -73.152 | -75.4726 | 46.9 | 54.7837 | 66.4 | 87.6402 | -70.525 | -72.3006 | -63 | -63.0203
2019-10-04 17:30 | No Data | No Data | No Data | No Data | 59.9802 | 62.1435 | No Data | No Data | No Data | No Data | -86.868 | -86.8755 | 60.2 | 64.9945 | 59.6 | 82.331 | -55.51 | -56.4053 | -56.9 | -56.9148
2019-10-04 18:00 | No Data | No Data | No Data | No Data | 61.3107 | 63.4287 | No Data | No Data | No Data | No Data | -76.581 | -76.5895 | 49.7 | 54.5147 | 66 | 86.8157 | -58.24 | -59.1727 | -26.8 | -28.1768
2019-10-04 18:30 | No Data | No Data | No Data | No Data | 59.5163 | 62.1644 | No Data | No Data | No Data | No Data | -61.722 | -64.0488 | 30.8 | 34.7541 | 62 | 84.8999 | -50.05 | -50.5132 | -20.1 | -23.8835
2019-10-04 19:00 | No Data | No Data | No Data | No Data | 59.5651 | 62.2112 | No Data | No Data | No Data | No Data | -82.296 | -82.3277 | 53.9 | 56.288 | 69.6 | 90.0888 | -57.33 | -58.1973 | -29.7 | -31.5687
2019-10-04 19:30 | No Data | No Data | No Data | No Data | 60.3342 | 62.9758 | No Data | No Data | No Data | No Data | -59.436 | -59.4799 | 32.2 | 37.337 | 39.6 | 67.6106 | -28.665 | -28.2686 | -1.3 | -13.306
2019-10-04 20:00 | No Data | No Data | No Data | No Data | 62.1286 | 65.176 | No Data | No Data | No Data | No Data | -36.576 | -36.7364 | 7.7 | 14.7665 | 20.4 | 57.7249 | -9.1 | -9.1454 | 16.3 | 19.6087
2019-10-04 20:30 | No Data | No Data | No Data | No Data | 62.1286 | 66.2933 | No Data | No Data | No Data | No Data | -25.146 | -26.0644 | 0.7 | 13.3735 | 10 | 53.3457 | 0 | 0 | 26.5 | 28.5414
2019-10-04 21:00 | No Data | No Data | No Data | No Data | 58.027 | 63.1137 | No Data | No Data | No Data | No Data | -19.431 | -21.475 | -3.5 | -13.7528 | 6.8 | 52.345 | 1.365 | 1.4388 | 28.5 | 29.5481
2019-10-04 21:30 | No Data | No Data | No Data | No Data | 61.5183 | 65.7389 | No Data | No Data | No Data | No Data | -17.145 | -19.9943 | -9.8 | -15.4159 | 6.4 | 52.3924 | 1.365 | 1.365 | 31.6 | 32.6466
2019-10-04 22:00 | No Data | No Data | No Data | No Data | 51.0079 | 56.0259 | No Data | No Data | No Data | No Data | 1.143 | 11.487 | -19.6 | -23.6865 | 2.4 | 52.0984 | 6.37 | 6.5146 | 35.1 | 35.5439
2019-10-04 22:30 | No Data | No Data | No Data | No Data | 47.7241 | 52.3397 | No Data | No Data | No Data | No Data | 8.001 | 14.9029 | -30.1 | -33.8108 | 13.2 | 55.5899 | -3.64 | -3.752 | 30 | 30.2655
2019-10-04 23:00 | No Data | No Data | No Data | No Data | 47.9805 | 52.6587 | No Data | No Data | No Data | No Data | 17.145 | 22.6879 | -40.6 | -43.2926 | 9.6 | 52.8787 | 1.82 | 1.82 | 38.4 | 40.1429
2019-10-04 23:30 | No Data | No Data | No Data | No Data | 49.5186 | 51.9603 | No Data | No Data | No Data | No Data | 16.002 | 21.837 | -44.8 | -45.7149 | 27.6 | 62.432 | -12.285 | -12.6912 | 31.5 | 37.6379
2019-10-05 | No Data | No Data | No Data | No Data | 43.9887 | 47.319 | No Data | No Data | No Data | No Data | 14.859 | 19.4646 | -37.8 | -39.2312 | 24 | 62.031 | -10.01 | -10.8152 | 28.9 | 32.7002
2019-10-05 00:30 | No Data | No Data | No Data | No Data | 34.8089 | 40.7174 | No Data | No Data | No Data | No Data | 5.715 | 12.7791 | -20.3 | -25.0635 | 29.2 | 66.0097 | -15.47 | -16.7301 | 18.6 | 22.41
2019-10-05 01:00 | No Data | No Data | No Data | No Data | 26.4958 | 35.001 | No Data | No Data | No Data | No Data | 5.715 | 11.7679 | -14.7 | -21.2897 | 28 | 65.1263 | -17.745 | -19.0123 | 15.8 | 19.425
2019-10-05 01:30 | No Data | No Data | No Data | No Data | 27.3747 | 35.671 | No Data | No Data | No Data | No Data | 8.001 | 13.9521 | -17.5 | -22.4109 | 27.2 | 64.0612 | -14.56 | -15.8925 | 26.1 | 28.8531
2019-10-05 02:00 | No Data | No Data | No Data | No Data | 22.089 | 33.11 | No Data | No Data | No Data | No Data | 10.287 | 14.548 | -18.2 | -23.3951 | 22.4 | 62.1752 | -10.01 | -11.627 | 27.2 | 28.9456
2019-10-05 02:30 | No Data | No Data | No Data | No Data | 13.5805 | 28.1563 | No Data | No Data | No Data | No Data | 6.858 | 12.3634 | -12.6 | -19.361 | 24 | 63.5094 | -12.285 | -13.6348 | 21.7 | 23.4923
2019-10-05 03:00 | No Data | No Data | No Data | No Data | 4.303 | 25.0372 | No Data | No Data | No Data | No Data | -6.858 | -11.43 | 2.8 | 16.3417 | 30 | 67.44 | -20.475 | -21.8873 | 12.5 | 13.2518
2019-10-05 03:30 | No Data | No Data | No Data | No Data | 5.7923 | 27.1334 | No Data | No Data | No Data | No Data | -17.145 | -18.92 | 14.7 | 24.2992 | 36 | 70.6586 | -25.935 | -27.3379 | 5.6 | 8.1345
2019-10-05 04:00 | No Data | No Data | No Data | No Data | -5.6458 | -23.7583 | No Data | No Data | No Data | No Data | -12.573 | -15.5465 | 17.5 | 25.7577 | 36.4 | 70.1781 | -24.115 | -25.6178 | 7.1 | 8.9202
2019-10-05 04:30 | No Data | No Data | No Data | No Data | -4.6693 | -21.7418 | No Data | No Data | No Data | No Data | -16.002 | -18.4303 | 18.9 | 28.2179 | 41.6 | 73.6695 | -27.3 | -28.9238 | 3.3 | 6.3285
2019-10-05 05:00 | No Data | No Data | No Data | No Data | -8.2582 | -22.7838 | No Data | No Data | No Data | No Data | -14.859 | -16.8762 | 21 | 28.2526 | 46.8 | 76.726 | -32.76 | -34.3909 | -1.1 | -7.8772
2019-10-05 05:30 | No Data | No Data | No Data | No Data | -3.4363 | -17.7734 | No Data | No Data | No Data | No Data | -33.147 | -33.6361 | 35.7 | 42.1456 | 62.8 | 88.2487 | -48.23 | -50.1244 | -14.2 | -14.279
2019-10-05 06:00 | No Data | No Data | No Data | No Data | -5.6458 | -14.6285 | No Data | No Data | No Data | No Data | 11.43 | 18.7466 | -4.2 | -13.9474 | 11.6 | 54.45 | 0 | 0 | 34.7 | 36.4936
2019-10-05 06:30 | No Data | No Data | No Data | No Data | -6.6712 | -14.8682 | No Data | No Data | No Data | No Data | -44.577 | -44.8108 | 45.5 | 51.3487 | 62.4 | 86.2897 | -50.05 | -51.4291 | -26.1 | -26.2393
2019-10-05 07:00 | No Data | No Data | No Data | No Data | -11.0292 | -16.411 | No Data | No Data | No Data | No Data | -59.436 | -59.447 | 54.6 | 61.0447 | 69.2 | 91.8521 | -60.06 | -61.7997 | -33.4 | -33.8337
2019-10-05 07:30 | No Data | No Data | No Data | No Data | 0.0061036 | 15.8022 | No Data | No Data | No Data | No Data | -36.576 | -36.7364 | 22.4 | 31.6784 | 12.4 | 56.1854 | -44.59 | -45.5091 | -22.6 | -22.6974
2019-10-05 08:00 | No Data | No Data | No Data | No Data | -2.826 | -16.0529 | No Data | No Data | No Data | No Data | -40.005 | -40.2654 | 21.7 | 30.1975 | 13.6 | 56.0742 | -23.205 | -24.4602 | -10.7 | -10.7075
2019-10-05 08:30 | No Data | No Data | No Data | No Data | 5.4261 | 16.7541 | No Data | No Data | No Data | No Data | -59.436 | -59.436 | 39.9 | 46.4591 | 59.6 | 84.0048 | -52.325 | -54.1928 | -39.4 | -39.716
2019-10-05 09:00 | No Data | No Data | No Data | No Data | 4.7059 | 19.954 | No Data | No Data | No Data | No Data | -61.722 | -61.7326 | 46.2 | 52.6259 | 52 | 77.8974 | -66.43 | -68.6432 | -44.3 | -44.7457
2019-10-05 09:30 | No Data | No Data | No Data | No Data | 8.5512 | 21.1929 | No Data | No Data | No Data | No Data | -58.293 | -58.472 | 41.3 | 45.8594 | 20.4 | 57.3508 | -60.97 | -63.0154 | -79.3 | -80.4918
2019-10-05 10:00 | No Data | No Data | No Data | No Data | 9.6376 | 25.2912 | No Data | No Data | No Data | No Data | -46.863 | -46.863 | 29.4 | 35.7274 | 14 | 55.0113 | -60.97 | -62.902 | -59.9 | -60.1612
2019-10-05 10:30 | No Data | No Data | No Data | No Data | 10.0893 | 25.4667 | No Data | No Data | No Data | No Data | -48.006 | -48.0604 | 32.2 | 40.3822 | 26 | 59.9333 | -67.34 | -69.7561 | -68.7 | -69.2362
2019-10-05 11:00 | No Data | No Data | No Data | No Data | 16.4004 | 30.0888 | No Data | No Data | No Data | No Data | -65.151 | -65.3112 | 50.4 | 55.7369 | 34 | 64.4906 | -61.425 | -63.812 | -69.1 | -69.6836
2019-10-05 11:30 | No Data | No Data | No Data | No Data | 18.3536 | 31.1964 | No Data | No Data | No Data | No Data | -74.295 | -74.6108 | 58.8 | 64.8285 | 36.8 | 68.0153 | -70.98 | -73.7493 | -91.2 | -92.6102
2019-10-05 12:00 | No Data | No Data | No Data | No Data | 16.9131 | 31.836 | No Data | No Data | No Data | No Data | -74.295 | -77.125 | 65.1 | 71.4309 | 35.2 | 64.4596 | -72.8 | -75.749 | -95.4 | -97.3129
2019-10-05 12:30 | No Data | No Data | No Data | No Data | 12.9091 | 29.9019 | No Data | No Data | No Data | No Data | -84.582 | -87.2357 | 74.9 | 80.7219 | 35.6 | 63.6805 | -76.895 | -80.0619 | -99.9 | -101.9218
2019-10-05 13:00 | No Data | No Data | No Data | No Data | 10.5043 | 28.9451 | No Data | No Data | No Data | No Data | -83.439 | -83.8217 | 74.2 | 80.0728 | 37.6 | 64.4943 | -82.81 | -87.2509 | -89.9 | -91.5684
2019-10-05 13:30 | No Data | No Data | No Data | No Data | 11.1757 | 27.6914 | No Data | No Data | No Data | No Data | -68.58 | -69.0452 | 56 | 62.3 | 36.4 | 62.4948 | -77.805 | -79.1883 | -84 | -85.473
2019-10-05 14:00 | No Data | No Data | No Data | No Data | 9.3812 | 27.0171 | No Data | No Data | No Data | No Data | -64.008 | -64.3744 | 46.9 | 53.9182 | 30 | 59.6872 | -61.425 | -64.1953 | -81.7 | -83.3893
2019-10-05 14:30 | No Data | No Data | No Data | No Data | 11.4809 | 27.816 | No Data | No Data | No Data | No Data | -44.577 | -44.6356 | 25.9 | 34.7048 | 44.8 | 68.9406 | -39.585 | -41.8724 | -55.1 | -56.2873
2019-10-05 15:00 | No Data | No Data | No Data | No Data | 10.1503 | 27.2937 | No Data | No Data | No Data | No Data | -22.86 | -22.8886 | 4.2 | 19.7122 | 37.6 | 63.5232 | -36.855 | -38.9949 | -40.2 | -41.2844
2019-10-05 15:30 | No Data | No Data | No Data | No Data | 9.3202 | 25.3648 | No Data | No Data | No Data | No Data | -8.001 | -9.8325 | -9.8 | -17.6672 | 38.4 | 64 | -25.025 | -26.9527 | -28.5 | -28.6094
2019-10-05 16:00 | No Data | No Data | No Data | No Data | 3.0701 | 20.5858 | No Data | No Data | No Data | No Data | -5.715 | -8.0822 | -11.9 | -17.3312 | 33.6 | 60.9065 | -26.845 | -28.6506 | -24.4 | -24.4461
2019-10-05 16:30 | No Data | No Data | No Data | No Data | -4.4617 | -6.2412 | No Data | No Data | No Data | No Data | -4.572 | -9.2152 | -6.3 | -14.7167 | 45.2 | 68.5974 | -34.58 | -36.4028 | -6.7 | -9.7622
2019-10-05 17:00 | No Data | No Data | No Data | No Data | 0.0061036 | 4.0589 | No Data | No Data | No Data | No Data | -21.717 | -22.4564 | 12.6 | 22.715 | 63.2 | 82.6104 | -40.04 | -42.3028 | -20.4 | -20.8483
2019-10-05 17:30 | No Data | No Data | No Data | No Data | -14.0566 | -14.2208 | No Data | No Data | No Data | No Data | 14.859 | 19.4646 | -21 | -26.0415 | 57.2 | 77.8439 | -38.22 | -40.4336 | -33.8 | -34.294
2019-10-05 18:00 | No Data | No Data | No Data | No Data | -7.0863 | -7.4066 | No Data | No Data | No Data | No Data | 9.144 | 14.6375 | -21 | -26.8931 | 64 | 82.4621 | -37.31 | -40.0503 | -18 | -19.5387
2019-10-05 18:30 | No Data | No Data | No Data | No Data | -15.3384 | -15.8145 | No Data | No Data | No Data | No Data | 5.715 | 12.7791 | -21 | -24.8574 | 62 | 81.696 | -33.67 | -35.1265 | -7.6 | -15.842
2019-10-05 19:00 | No Data | No Data | No Data | No Data | -20.8682 | -20.8682 | No Data | No Data | No Data | No Data | 20.574 | 25.3787 | -26.6 | -29.7397 | 54.8 | 76.3759 | -29.575 | -31.2231 | -3.5 | -13.7528
2019-10-05 19:30 | No Data | No Data | No Data | No Data | -21.4908 | -21.6311 | No Data | No Data | No Data | No Data | -20.574 | -21.6869 | 16.1 | 29.3165 | 97.6 | 114.3587 | -70.07 | -73.9567 | -65.1 | -65.113
2019-10-05 20:00 | No Data | No Data | No Data | No Data | -18.2071 | -18.2071 | No Data | No Data | No Data | No Data | 10.287 | 15.3775 | -11.9 | -22.9297 | 56 | 80.6226 | -30.03 | -32.9867 | -23.8 | -24.5447
2019-10-05 20:30 | No Data | No Data | No Data | No Data | -26.154 | -26.154 | No Data | No Data | No Data | No Data | 20.574 | 24.7269 | -19.6 | -25.8147 | 58.4 | 82.3077 | -34.58 | -37.3461 | -8.7 | -12.6621
2019-10-05 21:00 | No Data | No Data | No Data | No Data | -30.3044 | -30.388 | No Data | No Data | No Data | No Data | 19.431 | 23.7843 | -17.5 | -24.2992 | 59.2 | 84.0048 | -37.765 | -40.6404 | -16.3 | -18.0701
2019-10-05 21:30 | No Data | No Data | No Data | No Data | -28.3024 | -28.3024 | No Data | No Data | No Data | No Data | 18.288 | 19.3974 | -18.9 | -26.7286 | 53.6 | 80.7535 | -31.85 | -34.6518 | -21.4 | -21.8277
2019-10-05 22:00 | No Data | No Data | No Data | No Data | -38.764 | -39.1713 | No Data | No Data | No Data | No Data | 27.432 | 31.1978 | -27.3 | -32.0551 | 51.2 | 78.5723 | -32.76 | -35.49 | -8.7 | -12.0934
2019-10-05 22:30 | No Data | No Data | No Data | No Data | -24.0543 | -24.3269 | No Data | No Data | No Data | No Data | 22.86 | 27.2648 | -25.9 | -32.4275 | 45.6 | 74.4097 | -27.3 | -29.575 | -8.2 | -10.7815
2019-10-05 23:00 | No Data | No Data | No Data | No Data | -20.209 | -20.3074 | No Data | No Data | No Data | No Data | 18.288 | 23.5635 | -25.2 | -29.1741 | 50.4 | 77.1015 | -30.485 | -32.6999 | 4.6 | 13.5074
2019-10-05 23:30 | No Data | No Data | No Data | No Data | -26.7155 | -27.8259 | No Data | No Data | No Data | No Data | 22.86 | 27.9042 | -36.4 | -38.0841 | 55.2 | 80.069 | -34.58 | -36.4028 | 9.9 | 21.4245
2019-10-06 | No Data | No Data | No Data | No Data | -36.9696 | -38.3377 | No Data | No Data | No Data | No Data | 18.288 | 23.5635 | -30.8 | -33.5489 | 55.6 | 81.5078 | -38.675 | -40.7193 | -1.1 | -13.1461
2019-10-06 00:30 | No Data | No Data | No Data | No Data | -42.3529 | -43.6986 | No Data | No Data | No Data | No Data | 13.716 | 19.3974 | -15.4 | -21.8014 | 53.6 | 80.7535 | -36.855 | -38.7071 | -4.6 | -10.9165
2019-10-06 01:00 | No Data | No Data | No Data | No Data | -37.8973 | -37.9263 | No Data | No Data | No Data | No Data | 18.288 | 22.86 | -14.7 | -21.8014 | 48.8 | 77.962 | -34.125 | -35.9709 | -5.1 | -12.9468
2019-10-06 01:30 | No Data | No Data | No Data | No Data | -33.0755 | -33.0755 | No Data | No Data | No Data | No Data | 21.717 | 26.3138 | -18.2 | -23.3951 | 45.6 | 76 | -32.76 | -34.5321 | -3.9 | -12.8082
2019-10-06 03:00 | No Data | No Data | No Data | No Data | -25.8488 | -27.215 | No Data | No Data | No Data | No Data | 22.86 | 27.2648 | -16.1 | -22.2794 | 43.6 | 74.8171 | -31.395 | -33.0932 | -6 | -17.2754
2019-10-06 03:30 | No Data | No Data | No Data | No Data | -47.9438 | -48.8045 | No Data | No Data | No Data | No Data | 11.43 | 17.8542 | -3.5 | -16.476 | 59.6 | 86.0009 | -46.41 | -48.5061 | -21.7 | -26.0987
2019-10-06 04:00 | No Data | No Data | No Data | No Data | -46.6133 | -47.2169 | No Data | No Data | No Data | No Data | -29.718 | -30.2625 | 37.1 | 43.3379 | 99.2 | 118.2709 | -82.81 | -86.3781 | -58.9 | -59.1291
2019-10-06 04:30 | No Data | No Data | No Data | No Data | -33.5882 | -34.9034 | No Data | No Data | No Data | No Data | -38.862 | -39.13 | 42 | 48.6236 | 95.2 | 115.1611 | -81.445 | -84.812 | -53.7 | -53.773
2019-10-06 05:00 | No Data | No Data | No Data | No Data | -40.412 | -40.8267 | No Data | No Data | No Data | No Data | -30.861 | -31.6138 | 42 | 48.6236 | 93.2 | 113.5133 | -79.17 | -82.5007 | -51.2 | -51.4534
2019-10-06 05:30 | No Data | No Data | No Data | No Data | -39.8993 | -39.9351 | No Data | No Data | No Data | No Data | -38.862 | -39.13 | 37.1 | 41.6368 | 82.8 | 104.4069 | -69.16 | -71.9994 | -39.4 | -40.017
2019-10-06 06:00 | No Data | No Data | No Data | No Data | -37.8485 | -37.8485 | No Data | No Data | No Data | No Data | -26.289 | -27.1688 | 32.9 | 38.6588 | 81.6 | 103.2124 | -68.25 | -70.7536 | -35.5 | -36.4022
2019-10-06 06:30 | No Data | No Data | No Data | No Data | -44.3061 | -45.0207 | No Data | No Data | No Data | No Data | -33.147 | -34.763 | 42.7 | 49.4975 | 106.8 | 124.9211 | -91 | -94.877 | -62.3 | -62.3181
2019-10-06 07:00 | No Data | No Data | No Data | No Data | -46.4546 | -47.4537 | No Data | No Data | No Data | No Data | 21.717 | 26.9758 | -14 | -19.799 | 70.4 | 91.9356 | -54.6 | -55.965 | -25.2 | -27.6176
2019-10-06 07:30 | No Data | No Data | No Data | No Data | -40.412 | -41.089 | No Data | No Data | No Data | No Data | 37.719 | 39.8742 | -26.6 | -29.4333 | 52 | 77.6 | -35.945 | -37.079 | -13.3 | -20.883
2019-10-06 08:00 | No Data | No Data | No Data | No Data | -32.8191 | -33.2013 | No Data | No Data | No Data | No Data | 32.004 | 36.3071 | -21.7 | -27.3807 | 19.2 | 56.935 | -25.935 | -26.818 | -5.5 | -10.5475
2019-10-06 08:30 | No Data | No Data | No Data | No Data | -35.6878 | -36.0603 | No Data | No Data | No Data | No Data | 49.149 | 52.8506 | -37.8 | -39.4244 | -9.6 | -48.9506 | -0.91 | -1.6405 | 13.9 | 19.587
2019-10-06 09:00 | No Data | No Data | No Data | No Data | -43.6835 | -43.959 | No Data | No Data | No Data | No Data | 45.72 | 48.829 | -36.4 | -38.2958 | -14.8 | -49.466 | -13.195 | -14.28 | -26.9 | -27.953
2019-10-06 09:30 | No Data | No Data | No Data | No Data | -46.8696 | -48.4564 | No Data | No Data | No Data | No Data | 51.435 | 65.161 | -42 | -42.7 | 28.4 | 59.6013 | -50.05 | -51.646 | -51.6 | -52.1862
2019-10-06 10:00 | No Data | No Data | No Data | No Data | -49.836 | -50.9411 | No Data | No Data | No Data | No Data | -3.429 | -10.8434 | 9.8 | 25.0928 | 25.2 | 59.5906 | -70.07 | -73.2607 | -73.1 | -73.3973
2019-10-06 10:30 | No Data | No Data | No Data | No Data | -55.8419 | -56.8123 | No Data | No Data | No Data | No Data | -19.431 | -21.0138 | 28.7 | 41.0859 | 27.6 | 60.2886 | -85.085 | -89.2195 | -107.2 | -110.3315
2019-10-06 11:00 | No Data | No Data | No Data | No Data | -49.9947 | -50.9525 | No Data | No Data | No Data | No Data | -29.718 | -30.2625 | 38.5 | 49.3041 | 19.2 | 57.3118 | -73.71 | -77.5545 | -98.2 | -102.4209
2019-10-06 11:30 | No Data | No Data | No Data | No Data | -29.7917 | -30.0719 | No Data | No Data | No Data | No Data | 29.718 | 47.1271 | -41.3 | -40.5094 | 31.6 | 60.8487 | -46.41 | -48.1269 | -53.9 | -53.9059
2019-10-06 12:00 | No Data | No Data | No Data | No Data | -38.6175 | -39.3652 | No Data | No Data | No Data | No Data | 4.572 | 32.3289 | -16.1 | -20.4443 | 35.2 | 61.4752 | -80.535 | -83.3259 | -87.5 | -87.7055
2019-10-06 12:30 | No Data | No Data | No Data | No Data | -56.8063 | -58.1018 | No Data | No Data | No Data | No Data | 10.287 | 34.7066 | -17.5 | -20.7772 | 65.6 | 85.4775 | -69.16 | -72.6648 | -68.9 | -68.9105
2019-10-06 13:00 | No Data | No Data | No Data | No Data | -56.6598 | -57.8528 | No Data | No Data | No Data | No Data | 11.43 | 33.9838 | -21.7 | -23.5308 | 40.4 | 65.8495 | -71.435 | -74.4381 | -72.6 | -72.6001
2019-10-06 13:30 | No Data | No Data | No Data | No Data | -57.0138 | -57.9734 | No Data | No Data | No Data | No Data | -3.429 | -28.78 | -6.3 | -14.6164 | 22.8 | 55.682 | -78.26 | -81.6278 | -110.4 | -111.1982
2019-10-06 14:00 | No Data | No Data | No Data | No Data | -60.2976 | -61.539 | No Data | No Data | No Data | No Data | -44.577 | -44.9419 | 49 | 56.3185 | 25.6 | 57.96 | -76.895 | -80.3201 | -105.4 | -105.7185
2019-10-06 14:30 | No Data | No Data | No Data | No Data | -53.9376 | -55.3438 | No Data | No Data | No Data | No Data | 28.575 | 44.6356 | -16.1 | -19.799 | -5.6 | -48.7229 | -47.775 | -50.9641 | -80.2 | -80.29
2019-10-06 15:00 | No Data | No Data | No Data | No Data | -57.9416 | -59.2528 | No Data | No Data | No Data | No Data | -26.289 | -27.4796 | 35.7 | 45.8059 | 9.2 | 52.8076 | -62.335 | -66.0503 | -85.1 | -85.5746
2019-10-06 15:30 | No Data | No Data | No Data | No Data | -50.0923 | -51.0886 | No Data | No Data | No Data | No Data | -37.719 | -37.9951 | 42.7 | 50.6812 | 8.4 | 51.8845 | -64.61 | -68.3485 | -98.3 | -98.7112
2019-10-06 16:00 | No Data | No Data | No Data | No Data | -45.5879 | -46.3018 | No Data | No Data | No Data | No Data | -9.144 | -12.9316 | 12.6 | 25.0928 | 27.6 | 59.2243 | -41.86 | -44.4715 | -48.9 | -49.2915
2019-10-06 16:30 | No Data | No Data | No Data | No Data | -28.5588 | -28.9701 | No Data | No Data | No Data | No Data | 27.432 | 31.7581 | -23.8 | -27.2641 | 2 | 45.6438 | 24.57 | 24.9089 | -1.3 | -11.5039
2019-10-06 17:00 | No Data | No Data | No Data | No Data | -23.1266 | -23.1512 | No Data | No Data | No Data | No Data | -20.574 | -24.2197 | 26.6 | 36.1637 | -10 | -48.6391 | -40.04 | -41.7511 | -56 | -56.0129
2019-10-06 17:30 | No Data | No Data | No Data | No Data | -15.436 | -15.8491 | No Data | No Data | No Data | No Data | -33.147 | -33.849 | 28 | 37.2055 | -9.2 | -50.0528 | -38.22 | -40.1459 | -58.5 | -58.7219
2019-10-06 18:00 | No Data | No Data | No Data | No Data | 2.3499 | 11.8266 | No Data | No Data | No Data | No Data | -24.003 | -24.9635 | 12.6 | 25.2389 | -6 | -49.5645 | -24.57 | -26.201 | -34.6 | -34.6637
2019-10-06 18:30 | No Data | No Data | No Data | No Data | 5.9876 | 16.1817 | No Data | No Data | No Data | No Data | -4.572 | -12.3105 | -8.4 | -19.4116 | 3.6 | 47.3371 | -9.555 | -10.2249 | 2 | 5.8523
2019-10-06 19:00 | No Data | No Data | No Data | No Data | 17.8897 | 26.0439 | No Data | No Data | No Data | No Data | 27.432 | 30.6699 | -44.8 | -45.3436 | 0.8 | 44.8018 | 15.47 | 15.47 | 39 | 41.403
2019-10-06 19:30 | No Data | No Data | No Data | No Data | 23.5294 | 30.1973 | No Data | No Data | No Data | No Data | 26.289 | 30.1977 | -44.1 | -44.4541 | 0.4 | 48.0017 | 22.75 | 22.8635 | 53.2 | 55.167
2019-10-06 20:00 | No Data | No Data | No Data | No Data | 22.8092 | 30.8821 | No Data | No Data | No Data | No Data | 20.574 | 25.3787 | -42 | -42.7 | -2.8 | -49.679 | 22.75 | 22.9132 | 53.2 | 54.9859
2019-10-06 20:30 | No Data | No Data | No Data | No Data | 19.6841 | 28.6516 | No Data | No Data | No Data | No Data | 9.144 | 13.7635 | -28.7 | -28.8617 | 23.6 | 61.8773 | -1.82 | -2.5739 | 16.7 | 17.6139
2019-10-06 21:00 | No Data | No Data | No Data | No Data | 17.9385 | 28.951 | No Data | No Data | No Data | No Data | 10.287 | 16.2451 | -26.6 | -29.7397 | 22 | 61.6584 | -3.64 | -4.8367 | 22 | 22.3258
2019-10-06 21:30 | No Data | No Data | No Data | No Data | 12.2011 | 25.7922 | No Data | No Data | No Data | No Data | -3.429 | -8.7048 | -19.6 | -24.9263 | 26.4 | 61.9109 | -13.195 | -14.6521 | 12.5 | 12.602
2019-10-06 22:00 | No Data | No Data | No Data | No Data | 19.6841 | 31.3946 | No Data | No Data | No Data | No Data | 12.573 | 15.5465 | -38.5 | -39.9061 | 19.2 | 59.5785 | -3.64 | -6.1887 | 14.2 | 14.5344
2019-10-06 22:30 | No Data | No Data | No Data | No Data | 23.0167 | 33.5845 | No Data | No Data | No Data | No Data | 16.002 | 19.0233 | -49 | -49.8378 | 18 | 56.5417 | -1.82 | -3.6683 | 25.2 | 25.2
2019-10-06 23:00 | No Data | No Data | No Data | No Data | 32.2942 | 40.5101 | No Data | No Data | No Data | No Data | 9.144 | 12.1503 | -39.2 | -40.0899 | 18 | 58.0607 | -5.915 | -7.7484 | 21.4 | 21.4394
2019-10-06 23:30 | No Data | No Data | No Data | No Data | 42.7558 | 50.1717 | No Data | No Data | No Data | No Data | 13.716 | 17.145 | -49.7 | -51.97 | 15.2 | 56.869 | -0.91 | -1.6405 | 28.3 | 28.8295
2019-10-07 | No Data | No Data | No Data | No Data | 40.5951 | 48.3437 | No Data | No Data | No Data | No Data | 13.716 | 17.145 | -54.6 | -54.6717 | 11.6 | 55.623 | 1.365 | 1.9304 | 34.6 | 35.5128
2019-10-07 00:30 | No Data | No Data | No Data | No Data | 53.2662 | 57.9877 | No Data | No Data | No Data | No Data | -13.716 | -15.335 | -32.2 | -32.6833 | 29.6 | 64.05 | -15.925 | -16.5623 | 26.9 | 30.4647
2019-10-07 01:00 | No Data | No Data | No Data | No Data | 51.8746 | 57.3978 | No Data | No Data | No Data | No Data | 3.429 | 9.7658 | -47.6 | -47.6823 | 13.2 | 55.9786 | -1.365 | -1.9304 | 34.4 | 36.1465
2019-10-07 01:30 | No Data | No Data | No Data | No Data | 41.2665 | 48.0256 | No Data | No Data | No Data | No Data | 6.858 | 11.43 | -46.9 | -47.1553 | 11.2 | 56.7168 | -1.365 | -1.9304 | 30.4 | 30.538
2019-10-07 02:00 | No Data | No Data | No Data | No Data | 42.9023 | 50.3285 | No Data | No Data | No Data | No Data | 5.715 | 10.783 | -39.2 | -39.9491 | 16.4 | 59.5046 | -7.735 | -8.5487 | 20.1 | 20.1062
2019-10-07 02:30 | No Data | No Data | No Data | No Data | 48.4932 | 55.9949 | No Data | No Data | No Data | No Data | 6.858 | 12.3634 | -38.5 | -39.1312 | 10.4 | 56.5643 | -0.91 | -1.6405 | 25.3 | 25.7329
2019-10-07 03:00 | No Data | No Data | No Data | No Data | 40.9125 | 49.575 | No Data | No Data | No Data | No Data | -4.572 | -8.2423 | -25.2 | -27.8684 | 22 | 62.0322 | -11.375 | -12.2513 | 12.5 | 12.5004
2019-10-07 03:30 | No Data | No Data | No Data | No Data | 36.8109 | 46.2481 | No Data | No Data | No Data | No Data | -11.43 | -12.3105 | -18.9 | -23.5204 | 27.2 | 65.1497 | -18.655 | -19.8643 | 7.2 | 7.4726
2019-10-07 04:00 | No Data | No Data | No Data | No Data | 34.5037 | 44.4337 | No Data | No Data | No Data | No Data | 3.429 | 8.7048 | -28 | -30.7044 | 26 | 65.0243 | -17.29 | -20.1437 | 12.1 | 12.4197
2019-10-07 04:30 | No Data | No Data | No Data | No Data | 32.8069 | 43.1293 | No Data | No Data | No Data | No Data | 3.429 | 8.7048 | -25.2 | -28.8278 | 26.8 | 64.6195 | -18.655 | -19.5703 | 12.3 | 12.4169
2019-10-07 05:00 | No Data | No Data | No Data | No Data | 34.5037 | 44.4337 | No Data | No Data | No Data | No Data | 3.429 | 8.7048 | -28 | -30.9982 | 32.4 | 67.1357 | -21.84 | -22.6268 | 10.4 | 10.4809
2019-10-07 05:30 | No Data | No Data | No Data | No Data | 36.2371 | 45.7927 | No Data | No Data | No Data | No Data | -1.143 | -8.0822 | -25.9 | -28.503 | 33.6 | 68.0705 | -23.66 | -24.6247 | 8.6 | 8.6977
2019-10-07 06:00 | No Data | No Data | No Data | No Data | 33.7835 | 43.8768 | No Data | No Data | No Data | No Data | -36.576 | -36.576 | 3.5 | 19.0163 | 70.8 | 94.6387 | -58.24 | -60.1444 | -29.6 | -29.9252
2019-10-07 06:30 | No Data | No Data | No Data | No Data | 39.9847 | 45.7633 | No Data | No Data | No Data | No Data | -44.577 | -44.577 | 4.2 | 17.317 | 70.8 | 93.5846 | -59.605 | -61.148 | -30.1 | -30.1877
2019-10-07 07:00 | No Data | No Data | No Data | No Data | 51.4107 | 54.6421 | No Data | No Data | No Data | No Data | -32.004 | -32.3289 | -9.1 | -14.4309 | 56.4 | 80.9009 | -43.225 | -44.1725 | -11.4 | -15.2971
2019-10-07 07:30 | No Data | No Data | No Data | No Data | 59.8215 | 61.0751 | No Data | No Data | No Data | No Data | -27.432 | -28.021 | -22.4 | -23.4683 | 38.8 | 62.6584 | -25.935 | -25.9709 | 6.8 | 14.2299
2019-10-07 08:00 | No Data | No Data | No Data | No Data | 66.8528 | 67.6505 | No Data | No Data | No Data | No Data | 5.715 | 32.5103 | -54.6 | -55.2424 | 0 | 40 | 13.65 | 16.1573 | 29.7 | 35.3657
2019-10-07 08:30 | No Data | No Data | No Data | No Data | 58.9548 | 60.1942 | No Data | No Data | No Data | No Data | -11.43 | -13.3296 | -29.4 | -29.6985 | 10.8 | 48.8098 | 0 | 0 | 14.5 | 19.9484
2019-10-07 09:00 | No Data | No Data | No Data | No Data | 57.5631 | 59.1943 | No Data | No Data | No Data | No Data | -13.716 | -15.335 | -25.9 | -26.6552 | 14.8 | 51.761 | -8.645 | -8.6928 | 9.6 | 16.8929
2019-10-07 09:30 | No Data | No Data | No Data | No Data | 51.7281 | 54.6039 | No Data | No Data | No Data | No Data | -27.432 | -27.6455 | -10.5 | -11.9206 | 20 | 52.3695 | -12.74 | -12.8129 | -8.6 | -14.2801
2019-10-07 10:00 | No Data | No Data | No Data | No Data | 44.2939 | 49.2963 | No Data | No Data | No Data | No Data | -34.29 | -34.3661 | -2.8 | -10.8669 | 21.2 | 56.1555 | -20.93 | -21.1709 | -20.9 | -22.0731
2019-10-07 10:30 | No Data | No Data | No Data | No Data | 34.4427 | 41.6575 | No Data | No Data | No Data | No Data | -30.861 | -30.8822 | -4.9 | -12.8693 | 22.4 | 58.4616 | -23.205 | -24.0634 | -23.7 | -24.2638
2019-10-07 11:00 | No Data | No Data | No Data | No Data | 33.1609 | 40.6041 | No Data | No Data | No Data | No Data | -25.146 | -25.3787 | -9.1 | -14.1739 | 26.4 | 59.0322 | -27.755 | -29.2087 | -17.4 | -18.4054
2019-10-07 11:30 | No Data | No Data | No Data | No Data | 25.3727 | 34.5372 | No Data | No Data | No Data | No Data | -53.721 | -53.8303 | 18.9 | 26.7286 | 49.2 | 74.5429 | -66.885 | -69.0836 | -47.4 | -47.4422
2019-10-07 12:00 | No Data | No Data | No Data | No Data | 32.5017 | 41.1128 | No Data | No Data | No Data | No Data | -43.434 | -43.9721 | 11.2 | 19.0421 | 14.8 | 55.6058 | -57.33 | -59.15 | -41.5 | -41.503
2019-10-07 12:30 | No Data | No Data | No Data | No Data | 32.8069 | 41.3545 | No Data | No Data | No Data | No Data | -34.29 | -35.4883 | 2.1 | 12.7738 | 5.6 | 52.3007 | -43.68 | -45.3747 | -31.9 | -32.0601
2019-10-07 13:00 | No Data | No Data | No Data | No Data | 25.0675 | 35.5286 | No Data | No Data | No Data | No Data | -81.153 | -81.4423 | 49.7 | 55.1047 | 55.6 | 78.0666 | -87.815 | -90.3814 | -85.2 | -85.9996
2019-10-07 13:30 | No Data | No Data | No Data | No Data | 17.377 | 30.5918 | No Data | No Data | No Data | No Data | -74.295 | -75.0038 | 46.2 | 52.2943 | 58 | 80.069 | -82.81 | -85.4141 | -78.2 | -78.8242
2019-10-07 14:00 | No Data | No Data | No Data | No Data | 14.1909 | 28.9012 | No Data | No Data | No Data | No Data | -68.58 | -68.6657 | 41.3 | 46.6538 | 58 | 80.069 | -78.715 | -81.11 | -72.5 | -73.0083
2019-10-07 14:30 | No Data | No Data | No Data | No Data | 8.5023 | 24.789 | No Data | No Data | No Data | No Data | -70.866 | -71.1971 | 51.1 | 56.6697 | 71.6 | 90.8986 | -81.9 | -84.762 | -69.8 | -70.0164
2019-10-07 15:00 | No Data | No Data | No Data | No Data | 14.5083 | 27.3938 | No Data | No Data | No Data | No Data | -61.722 | -61.8911 | 38.5 | 45.2625 | 66 | 87.3375 | -66.43 | -68.878 | -59.7 | -59.8847
2019-10-07 15:30 | No Data | No Data | No Data | No Data | 8.9662 | 23.2862 | No Data | No Data | No Data | No Data | -56.007 | -56.0187 | 45.5 | 53.0617 | 72.4 | 90.8009 | -64.155 | -66.444 | -64.2 | -64.4615
2019-10-07 16:00 | No Data | No Data | No Data | No Data | 2.3499 | 13.7944 | No Data | No Data | No Data | No Data | -94.869 | -95.1166 | 74.2 | 80.3385 | 87.2 | 102.5663 | -83.72 | -85.8733 | -81.6 | -82.4922
2019-10-07 16:30 | No Data | No Data | No Data | No Data | -10.0038 | -12.6818 | No Data | No Data | No Data | No Data | -94.869 | -95.041 | 80.5 | 86.4436 | 97.2 | 111.1928 | -88.725 | -91.0569 | -82.4 | -83.1986
2019-10-07 17:00 | No Data | No Data | No Data | No Data | 0.0061036 | 7.8553 | No Data | No Data | No Data | No Data | -97.155 | -97.2625 | 79.8 | 86.316 | 96 | 110.9385 | -85.995 | -88.0928 | -83.7 | -84.5844
2019-10-07 17:30 | No Data | No Data | No Data | No Data | -13.6904 | -13.9295 | No Data | No Data | No Data | No Data | -43.434 | -45.9054 | 29.4 | 37.3894 | 90.8 | 105.2373 | -77.805 | -79.5105 | -60.3 | -60.9978
2019-10-07 18:00 | No Data | No Data | No Data | No Data | -4.9744 | -7.3343 | No Data | No Data | No Data | No Data | -42.291 | -45.2172 | 19.6 | 26.2757 | 82.8 | 97.9878 | -69.16 | -70.3236 | -55.9 | -56.2105
2019-10-07 18:30 | No Data | No Data | No Data | No Data | 13.2265 | 15.6775 | No Data | No Data | No Data | No Data | -28.575 | -34.5557 | 2.8 | 13.5915 | 69.2 | 85.8445 | -55.055 | -55.5342 | -34.7 | -34.7092
2019-10-07 19:00 | No Data | No Data | No Data | No Data | 13.4829 | 18.2578 | No Data | No Data | No Data | No Data | -28.575 | -34.5557 | 12.6 | 22.1359 | 72.4 | 89.608 | -57.785 | -58.3625 | -31.9 | -32.0141
2019-10-07 19:30 | No Data | No Data | No Data | No Data | 0.0061036 | 9.955 | No Data | No Data | No Data | No Data | -35.433 | -39.363 | 14.7 | 22.3233 | 74 | 93.5299 | -57.785 | -58.135 | -29.1 | -29.1002
2019-10-07 20:00 | No Data | No Data | No Data | No Data | 12.9702 | 18.9743 | No Data | No Data | No Data | No Data | -44.577 | -45.5052 | 27.3 | 34.8738 | 79.2 | 96.7678 | -60.97 | -61.4587 | -32.8 | -32.8014
2019-10-07 20:30 | No Data | No Data | No Data | No Data | 13.4829 | 22.7344 | No Data | No Data | No Data | No Data | -60.579 | -60.5898 | 28.7 | 37.7351 | 99.2 | 114.7101 | -79.625 | -81.3852 | -50.9 | -51.1963
2019-10-07 21:00 | No Data | No Data | No Data | No Data | 9.7353 | 20.7325 | No Data | No Data | No Data | No Data | -85.725 | -85.7935 | 53.9 | 60.4194 | 101.2 | 116.444 | -83.265 | -85.2309 | -54.3 | -54.7241
2019-10-07 21:30 | No Data | No Data | No Data | No Data | -5.4383 | -17.3365 | No Data | No Data | No Data | No Data | -89.154 | -89.2199 | 65.1 | 72.0184 | 119.6 | 133.2726 | -99.645 | -102.6295 | -73 | -74.2929
2019-10-07 22:00 | No Data | No Data | No Data | No Data | 4.4007 | 20.3846 | No Data | No Data | No Data | No Data | -78.867 | -78.9415 | 56.7 | 63.869 | 96.4 | 112.9177 | -78.715 | -80.4951 | -54.7 | -56.1101
2019-10-07 22:30 | No Data | No Data | No Data | No Data | 7.4281 | 22.3925 | No Data | No Data | No Data | No Data | -86.868 | -86.9356 | 61.6 | 69.1868 | 104.4 | 120.0167 | -86.45 | -88.537 | -57.3 | -59.4119
2019-10-07 23:00 | No Data | No Data | No Data | No Data | 20.2457 | 29.2598 | No Data | No Data | No Data | No Data | -46.863 | -46.9883 | 22.4 | 32.1772 | 64.8 | 86.4343 | -50.05 | -50.9539 | -23 | -24.1611
2019-10-07 23:30 | No Data | No Data | No Data | No Data | 27.1183 | 34.7612 | No Data | No Data | No Data | No Data | -40.005 | -40.4112 | 19.6 | 30.2947 | 72.4 | 91.5301 | -53.235 | -54.2539 | -21.6 | -22.2892
2019-10-08 | No Data | No Data | No Data | No Data | 28.7053 | 36.0424 | No Data | No Data | No Data | No Data | -2.286 | -9.4254 | -30.8 | -34.4354 | 62.4 | 83.3115 | -45.955 | -46.6791 | -8.6 | -9.1417
2019-10-08 00:30 | No Data | No Data | No Data | No Data | 37.7752 | 42.8183 | No Data | No Data | No Data | No Data | -17.145 | -18.92 | -27.3 | -31.0061 | 78.4 | 95.4249 | -56.875 | -58.0923 | -8.7 | -9.025
2019-10-08 01:00 | No Data | No Data | No Data | No Data | 32.1965 | 37.9875 | No Data | No Data | No Data | No Data | -6.858 | -11.43 | -22.4 | -27.1831 | 72.8 | 91.8468 | -52.78 | -53.5587 | -10.9 | -10.9005
2019-10-08 01:30 | No Data | No Data | No Data | No Data | 27.0085 | 34.7369 | No Data | No Data | No Data | No Data | -46.863 | -46.9187 | 16.1 | 28.1571 | 80.4 | 98.2096 | -61.88 | -63.0877 | -22.5 | -23.6856
2019-10-08 02:00 | No Data | No Data | No Data | No Data | 23.3219 | 33.1726 | No Data | No Data | No Data | No Data | -19.431 | -21.0138 | 0.7 | 18.913 | 60.8 | 82.6598 | -44.59 | -45.3359 | -2.4 | -5.5462
2019-10-08 02:30 | No Data | No Data | No Data | No Data | 18.1949 | 29.792 | No Data | No Data | No Data | No Data | -57.15 | -57.1957 | 41.3 | 50.6957 | 100.4 | 116.5539 | -83.72 | -85.8733 | -42.5 | -45.0362
2019-10-08 03:00 | No Data | No Data | No Data | No Data | 6.4515 | 22.883 | No Data | No Data | No Data | No Data | -66.294 | -66.3334 | 45.5 | 53.4252 | 114 | 128.4548 | -96.005 | -98.5598 | -57.9 | -60.1506
2019-10-08 03:30 | No Data | No Data | No Data | No Data | 5.0233 | 24.1193 | No Data | No Data | No Data | No Data | -54.864 | -54.8759 | 37.8 | 46.6276 | 102 | 117.9349 | -84.63 | -86.9657 | -49.4 | -51.5123
2019-10-08 04:00 | No Data | No Data | No Data | No Data | 8.661 | 25.176 | No Data | No Data | No Data | No Data | -62.865 | -62.865 | 50.4 | 58.7041 | 113.6 | 128.6589 | -96.005 | -98.8775 | -62 | -64.3149
2019-10-08 04:30 | No Data | No Data | No Data | No Data | 12.8115 | 26.6198 | No Data | No Data | No Data | No Data | -69.723 | -69.7605 | 58.1 | 65.759 | 118 | 132.56 | -101.92 | -104.9473 | -67.2 | -69.7
2019-10-08 05:00 | No Data | No Data | No Data | No Data | 11.1147 | 24.3794 | No Data | No Data | No Data | No Data | -65.151 | -65.1911 | 56 | 63.2484 | 109.6 | 124.9486 | -95.55 | -98.1166 | -61.1 | -63.3942
2019-10-08 05:30 | No Data | No Data | No Data | No Data | 4.9134 | 20.5488 | No Data | No Data | No Data | No Data | -73.152 | -73.2323 | 62.3 | 69.1903 | 121.6 | 135.4205 | -104.195 | -107.0527 | -67.7 | -70.1559
2019-10-08 06:00 | No Data | No Data | No Data | No Data | 3.534 | 18.4989 | No Data | No Data | No Data | No Data | -34.29 | -34.763 | 20.3 | 30.23 | 78 | 97.2008 | -62.79 | -64.1615 | -31.5 | -31.9939
2019-10-08 06:30 | No Data | No Data | No Data | No Data | 13.9345 | 20.6867 | No Data | No Data | No Data | No Data | -10.287 | -15.3775 | -4.2 | -16.6388 | 48.4 | 71.0391 | -35.035 | -35.1795 | -1.6 | -5.2498
2019-10-08 07:00 | No Data | No Data | No Data | No Data | 17.1206 | 21.238 | No Data | No Data | No Data | No Data | -38.862 | -39.6771 | 16.1 | 23.7794 | 83.6 | 100.6229 | -67.34 | -67.7828 | -29.3 | -30.4258
2019-10-08 07:30 | No Data | No Data | No Data | No Data | 23.0167 | 25.4807 | No Data | No Data | No Data | No Data | -62.865 | -62.9585 | 32.9 | 39.4119 | 96 | 108.9888 | -78.26 | -79.2902 | -47 | -47.4072
2019-10-08 08:00 | No Data | No Data | No Data | No Data | 23.2242 | 24.9929 | No Data | No Data | No Data | No Data | -67.437 | -67.4757 | 39.2 | 45.8594 | 80.8 | 95.4426 | -86.905 | -88.1162 | -77.7 | -77.7041
2019-10-08 08:30 | No Data | No Data | No Data | No Data | 4.7669 | 7.3148 | No Data | No Data | No Data | No Data | -67.437 | -67.437 | 44.1 | 51.8662 | 83.6 | 98.4528 | -84.175 | -85.5848 | -85.1 | -85.3957
2019-10-08 09:00 | No Data | No Data | No Data | No Data | -12.311 | -12.8115 | No Data | No Data | No Data | No Data | -101.727 | -102.0412 | 85.4 | 91.2688 | 74.4 | 90.7709 | -121.03 | -124.4839 | -140.9 | -142.0963
2019-10-08 09:30 | No Data | No Data | No Data | No Data | -18.1094 | -18.4534 | No Data | No Data | No Data | No Data | -94.869 | -95.1166 | 81.9 | 88.7925 | 104.4 | 119.0428 | -119.21 | -123.0462 | -129.3 | -132.2338
2019-10-08 10:00 | No Data | No Data | No Data | No Data | -26.4103 | -25.0526 | No Data | No Data | No Data | No Data | -94.869 | -95.1166 | 84 | 90.2131 | 99.6 | 113.488 | -121.94 | -126.0309 | -139.1 | -142.0299
2019-10-08 10:30 | No Data | No Data | No Data | No Data | -42.4018 | -42.4442 | No Data | No Data | No Data | No Data | -98.298 | -98.6231 | 85.4 | 91.2688 | 90.4 | 104.09 | -121.94 | -125.6929 | -141.2 | -144.0278
2019-10-08 11:00 | No Data | No Data | No Data | No Data | -50.2998 | -50.4343 | No Data | No Data | No Data | No Data | -93.726 | -93.8374 | 84.7 | 90.3678 | 95.2 | 109.8457 | -121.485 | -125.7069 | -155 | -160.4079
2019-10-08 11:30 | No Data | No Data | No Data | No Data | -52.8634 | -52.988 | No Data | No Data | No Data | No Data | -78.867 | -78.9001 | 72.1 | 78.1308 | 99.6 | 113.2968 | -134.225 | -139.4365 | -135.4 | -140.6043
2019-10-08 12:00 | No Data | No Data | No Data | No Data | -55.1705 | -55.2899 | No Data | No Data | No Data | No Data | -80.01 | -80.0834 | 74.9 | 80.4635 | 95.6 | 109.4057 | -137.865 | -143.3106 | -129.4 | -133.274
2019-10-08 12:30 | No Data | No Data | No Data | No Data | -49.6895 | -49.6895 | No Data | No Data | No Data | No Data | -83.439 | -83.5642 | 72.8 | 78.253 | 110 | 122.0157 | -126.49 | -131.6232 | -138.9 | -143.4894
2019-10-08 13:00 | No Data | No Data | No Data | No Data | -52.8634 | -52.897 | No Data | No Data | No Data | No Data | -78.867 | -78.9001 | 75.6 | 81.3718 | 105.6 | 119.157 | -123.305 | -128.5655 | -125.9 | -130.2807
2019-10-08 13:30 | No Data | No Data | No Data | No Data | -56.6598 | -56.6832 | No Data | No Data | No Data | No Data | -64.008 | -64.0182 | 60.2 | 65.8149 | 91.6 | 105.9283 | -109.655 | -113.8137 | -130.9 | -134.8023
2019-10-08 14:00 | No Data | No Data | No Data | No Data | -54.1451 | -54.1451 | No Data | No Data | No Data | No Data | -51.435 | -51.4858 | 51.8 | 57.9142 | 104 | 117.3685 | -108.745 | -113.3133 | -117.1 | -119.8443
2019-10-08 14:30 | No Data | No Data | No Data | No Data | -42.0966 | -42.2918 | No Data | No Data | No Data | No Data | -46.863 | -46.9187 | 42.7 | 49.941 | 85.2 | 100.8714 | -97.37 | -101.2485 | -110.7 | -113.9215
2019-10-08 15:00 | No Data | No Data | No Data | No Data | -50.0435 | -50.0833 | No Data | No Data | No Data | No Data | -64.008 | -64.008 | 60.9 | 67.3238 | 93.6 | 108.462 | -119.665 | -124.0683 | -124.1 | -128.3359
2019-10-08 15:30 | No Data | No Data | No Data | No Data | -38.3001 | -38.3001 | No Data | No Data | No Data | No Data | -37.719 | -38.1495 | 32.2 | 40.461 | 71.2 | 89.1201 | -93.275 | -96.229 | -92.6 | -93.9215
2019-10-08 16:00 | No Data | No Data | No Data | No Data | -43.0243 | -43.0243 | No Data | No Data | No Data | No Data | -46.863 | -46.9187 | 40.6 | 47.7849 | 90.4 | 106.1297 | -101.92 | -105.0567 | -93.8 | -95.6264
2019-10-08 16:30 | No Data | No Data | No Data | No Data | -35.4314 | -35.5101 | No Data | No Data | No Data | No Data | -67.437 | -67.5241 | 57.4 | 62.9728 | 103.6 | 117.3882 | -113.75 | -117.1958 | -110.9 | -112.4161
2019-10-08 17:00 | No Data | No Data | No Data | No Data | -24.4083 | -24.6356 | No Data | No Data | No Data | No Data | -43.434 | -43.4941 | 30.1 | 37.9423 | 74 | 92.3203 | -72.8 | -74.4255 | -80.8 | -81.8873
2019-10-08 17:30 | No Data | No Data | No Data | No Data | -34.6136 | -35.2391 | No Data | No Data | No Data | No Data | -16.002 | -18.4303 | 0 | 16.8582 | 38 | 64.7284 | -65.52 | -67.021 | -65.5 | -65.544
2019-10-08 18:00 | No Data | No Data | No Data | No Data | -13.0312 | -14.3461 | No Data | No Data | No Data | No Data | 11.43 | 16.9919 | -33.6 | -35.2024 | 9.2 | 49.2666 | -33.215 | -33.4665 | -33.1 | -33.1183
2019-10-08 18:30 | No Data | No Data | No Data | No Data | -8.6732 | -11.7675 | No Data | No Data | No Data | No Data | 32.004 | 36.3071 | -49.7 | -50.4049 | 6.8 | 52.0461 | -15.925 | -16.0287 | -1.6 | -3.1385
2019-10-08 19:00 | No Data | No Data | No Data | No Data | 10.5531 | 18.6987 | No Data | No Data | No Data | No Data | 21.717 | 26.3138 | -44.1 | -45.0291 | 29.6 | 58.4493 | -19.11 | -19.2449 | 17.4 | 18.132
2019-10-08 19:30 | No Data | No Data | No Data | No Data | 15.8877 | 24.2841 | No Data | No Data | No Data | No Data | 16.002 | 21.0759 | -39.9 | -40.9246 | 30.4 | 61.969 | -15.47 | -15.47 | 0.5 | 5.5227
2019-10-08 20:00 | No Data | No Data | No Data | No Data | 13.8857 | 21.77 | No Data | No Data | No Data | No Data | -35.433 | -35.8909 | 4.9 | 18.8481 | 77.6 | 95.2302 | -62.79 | -63.5829 | -43.5 | -44.0596
2019-10-08 20:30 | No Data | No Data | No Data | No Data | 17.4746 | 25.5728 | No Data | No Data | No Data | No Data | -8.001 | -13.9521 | -21.7 | -24.7487 | 48.8 | 72.4872 | -34.125 | -34.559 | -8.8 | -8.9627
2019-10-08 21:00 | No Data | No Data | No Data | No Data | 23.1632 | 29.7513 | No Data | No Data | No Data | No Data | -13.716 | -16.4846 | -16.1 | -20.883 | 51.6 | 74.6898 | -37.31 | -37.5864 | 0 | 0
2019-10-08 21:30 | No Data | No Data | No Data | No Data | 20.9659 | 28.0744 | No Data | No Data | No Data | No Data | -5.715 | -12.7791 | -13.3 | -21.3357 | 52 | 75.8356 | -38.22 | -38.608 | 2.3 | 4.9649
2019-10-08 22:00 | No Data | No Data | No Data | No Data | 18.0362 | 27.2789 | No Data | No Data | No Data | No Data | -6.858 | -11.43 | -13.3 | -21.9804 | 54.4 | 78.6486 | -40.495 | -41.2271 | -1.1 | -9.6047
2019-10-08 22:30 | No Data | No Data | No Data | No Data | 27.4235 | 35.6148 | No Data | No Data | No Data | No Data | -9.144 | -12.9316 | -14.7 | -22.8548 | 59.6 | 83.4429 | -45.045 | -46.0473 | -4.2 | -13.2816
2019-10-08 23:00 | No Data | No Data | No Data | No Data | 22.858 | 32.2313 | No Data | No Data | No Data | No Data | -22.86 | -23.3127 | -1.4 | -19.6499 | 62.4 | 85.4653 | -48.685 | -49.797 | -14.1 | -16.3615
2019-10-08 23:30 | No Data | No Data | No Data | No Data | 24.0909 | 33.1171 | No Data | No Data | No Data | No Data | -21.717 | -22.193 | -3.5 | -18.5335 | 63.2 | 85.7802 | -47.775 | -48.6339 | -4.6 | -6.5765
2019-10-09 | No Data | No Data | No Data | No Data | 30.7561 | 38.2401 | No Data | No Data | No Data | No Data | -12.573 | -14.9029 | -14.7 | -21.8014 | 63.6 | 85.0054 | -46.41 | -47.2083 | 0 | 0
2019-10-09 00:30 | No Data | No Data | No Data | No Data | 44.4892 | 49.0989 | No Data | No Data | No Data | No Data | -12.573 | -14.9029 | -17.5 | -22.4109 | 69.6 | 89.3317 | -51.415 | -52.2141 | -3.1 | -8.2079
2019-10-09 01:00 | No Data | No Data | No Data | No Data | 44.4404 | 47.9655 | No Data | No Data | No Data | No Data | -26.289 | -26.6836 | -3.5 | -17.8466 | 71.6 | 92.3965 | -52.325 | -53.3612 | -9 | -9.067
2019-10-09 01:30 | No Data | No Data | No Data | No Data | 30.0359 | 36.9325 | No Data | No Data | No Data | No Data | -6.858 | -8.9271 | -16.8 | -22.3233 | 63.6 | 86.8884 | -47.775 | -48.7211 | -8.3 | -9.1285
2019-10-09 02:00 | No Data | No Data | No Data | No Data | 25.3727 | 34.7867 | No Data | No Data | No Data | No Data | 9.144 | 12.9316 | -21 | -24.8574 | 57.2 | 81.4607 | -42.77 | -43.4638 | -8.7 | -9.7046
2019-10-09 02:30 | No Data | No Data | No Data | No Data | 32.7092 | 40.4504 | No Data | No Data | No Data | No Data | 17.145 | 19.9943 | -37.1 | -38.5572 | 52.4 | 77.5732 | -36.855 | -37.4014 | -2.8 | -6.8942
2019-10-09 03:00 | No Data | No Data | No Data | No Data | 30.2434 | 38.4838 | No Data | No Data | No Data | No Data | 6.858 | 13.3296 | -21.7 | -27.0204 | 47.2 | 74.4688 | -33.215 | -33.7376 | -4.3 | -9.0824
2019-10-09 03:30 | No Data | No Data | No Data | No Data | 24.1398 | 35.1011 | No Data | No Data | No Data | No Data | 10.287 | 15.3775 | -21 | -26.4615 | 52 | 77.8974 | -38.22 | -38.8246 | -9.8 | -11.439
2019-10-09 04:00 | No Data | No Data | No Data | No Data | 28.1926 | 38.0024 | No Data | No Data | No Data | No Data | 9.144 | 14.6375 | -22.4 | -26.7927 | 58.4 | 82.3077 | -44.135 | -44.7314 | -7 | -8.9644
2019-10-09 04:30 | No Data | No Data | No Data | No Data | 34.2473 | 42.6877 | No Data | No Data | No Data | No Data | 6.858 | 12.3634 | -30.1 | -32.6308 | 59.6 | 82.6075 | -45.045 | -45.7043 | -7.6 | -8.4971
2019-10-09 05:00 | No Data | No Data | No Data | No Data | 34.2473 | 42.6877 | No Data | No Data | No Data | No Data | 0 | 9.144 | -19.6 | -22.9297 | 58.8 | 81.7538 | -43.225 | -43.9116 | -15.1 | -15.3395
2019-10-09 05:30 | No Data | No Data | No Data | No Data | 34.2962 | 42.7633 | No Data | No Data | No Data | No Data | -3.429 | -9.7658 | -18.9 | -22.3343 | 61.2 | 83.4966 | -46.41 | -47.1271 | -14.5 | -14.5086
2019-10-09 06:00 | No Data | No Data | No Data | No Data | 33.7346 | 41.3404 | No Data | No Data | No Data | No Data | -5.715 | -9.8325 | -18.9 | -22.715 | 65.6 | 86.512 | -48.23 | -48.9204 | -15.5 | -15.5824
2019-10-09 06:30 | No Data | No Data | No Data | No Data | 44.3915 | 48.4176 | No Data | No Data | No Data | No Data | 19.431 | 24.4613 | -50.4 | -50.8838 | 44.4 | 69.9097 | -27.3 | -27.3341 | 10.4 | 12.5925
2019-10-09 07:00 | No Data | No Data | No Data | No Data | 57.258 | 59.1831 | No Data | No Data | No Data | No Data | 33.147 | 37.3186 | -72.1 | -72.1 | 26.8 | 58.4999 | -11.375 | -12.5187 | 29.2 | 33.5887
2019-10-09 07:30 | No Data | No Data | No Data | No Data | 63.6179 | 64.1723 | No Data | No Data | No Data | No Data | 11.43 | 28.6663 | -57.4 | -57.4043 | 21.2 | 33.5476 | -13.195 | -29.5049 | 0.7 | 23.7474
2019-10-09 08:00 | No Data | No Data | No Data | No Data | 61.0544 | 61.3854 | No Data | No Data | No Data | No Data | -12.573 | -26.0895 | -38.5 | -38.8106 | 8.4 | 25.8054 | -25.935 | -36.3573 | -27.7 | -33.2543
2019-10-09 08:30 | No Data | No Data | No Data | No Data | 50.1289 | 51.0984 | No Data | No Data | No Data | No Data | -25.146 | -31.7787 | -18.2 | -21.7451 | 0.4 | 20.8346 | -42.77 | -48.4441 | -54.1 | -54.1489
2019-10-09 09:00 | No Data | No Data | No Data | No Data | 46.4912 | 48.8426 | No Data | No Data | No Data | No Data | -36.576 | -39.9233 | -6.3 | -13.4648 | -5.6 | -20.7692 | -51.87 | -55.1226 | -72.2 | -72.2084
2019-10-09 09:30 | No Data | No Data | No Data | No Data | 42.1332 | 45.4057 | No Data | No Data | No Data | No Data | -29.718 | -34.309 | -16.8 | -19.4494 | -8 | -18.9694 | -54.145 | -57.4184 | -66 | -66.0128
2019-10-09 10:00 | No Data | No Data | No Data | No Data | 33.3196 | 38.3202 | No Data | No Data | No Data | No Data | -38.862 | -42.4759 | 0.7 | 13.3184 | -6 | -17.4631 | -54.145 | -57.2686 | -72.5 | -72.5034
2019-10-09 10:30 | No Data | No Data | No Data | No Data | 33.3196 | 39.154 | No Data | No Data | No Data | No Data | -38.862 | -41.2115 | 0.7 | 13.3184 | -4 | -19.2208 | -55.965 | -58.575 | -75.8 | -75.8517
2019-10-09 11:00 | No Data | No Data | No Data | No Data | 33.1609 | 39.9393 | No Data | No Data | No Data | No Data | -51.435 | -52.6897 | 11.2 | 19.6125 | -4 | -18.8298 | -56.42 | -58.8781 | -75.2 | -75.439
2019-10-09 11:30 | No Data | No Data | No Data | No Data | 33.0632 | 41.0388 | No Data | No Data | No Data | No Data | -46.863 | -48.829 | 9.1 | 16.3267 | -7.2 | -19.7585 | -51.87 | -54.9703 | -69.7 | -69.7689
2019-10-09 12:00 | No Data | No Data | No Data | No Data | 38.3978 | 45.4467 | No Data | No Data | No Data | No Data | -44.577 | -46.3162 | 7.7 | 15.9778 | -5.6 | -18.4694 | -54.145 | -56.5684 | -64.3 | -64.3567
2019-10-09 12:30 | No Data | No Data | No Data | No Data | 34.9065 | 42.5379 | No Data | No Data | No Data | No Data | -43.434 | -45.5482 | 4.2 | 13.2816 | -7.2 | -17.9109 | -51.415 | -54.6947 | -65.6 | -65.6439
2019-10-09 13:00 | No Data | No Data | No Data | No Data | 36.6522 | 43.9817 | No Data | No Data | No Data | No Data | -45.72 | -49.2419 | 6.3 | 12.8503 | -7.2 | -16.4584 | -54.145 | -57.4184 | -66.7 | -66.733
2019-10-09 13:30 | No Data | No Data | No Data | No Data | 32.5017 | 40.5878 | No Data | No Data | No Data | No Data | -42.291 | -48.6279 | 7 | 11.4809 | -6.8 | -17.0176 | -50.505 | -53.9995 | -69.1 | -69.2337
2019-10-09 14:00 | No Data | No Data | No Data | No Data | 36.0906 | 43.8034 | No Data | No Data | No Data | No Data | -48.006 | -49.0958 | 12.6 | 18.3208 | -8 | -16.473 | -50.05 | -53.4136 | -66.2 | -66.2435
2019-10-09 14:30 | No Data | No Data | No Data | No Data | 34.1863 | 41.2194 | No Data | No Data | No Data | No Data | -44.577 | -50.6286 | 13.3 | 17.3876 | -10 | -17.2047 | -48.23 | -52.3962 | -66.4 | -66.4922
2019-10-09 15:00 | No Data | No Data | No Data | No Data | 29.0105 | 35.8867 | No Data | No Data | No Data | No Data | -46.863 | -51.6504 | 12.6 | 18.3208 | -3.2 | -16.7093 | -58.24 | -61.4385 | -71.5 | -71.7859
2019-10-09 15:30 | No Data | No Data | No Data | No Data | 25.0675 | 32.7815 | No Data | No Data | No Data | No Data | -43.434 | -45.2172 | 15.4 | 21.7789 | -10.4 | -19.4196 | -52.78 | -56.1331 | -70.2 | -70.4392
2019-10-09 16:00 | No Data | No Data | No Data | No Data | 28.8029 | 35.7191 | No Data | No Data | No Data | No Data | -51.435 | -52.9494 | 16.8 | 23.3112 | -9.2 | -17.4264 | -60.515 | -63.3251 | -74.3 | -74.526
2019-10-09 16:30 | No Data | No Data | No Data | No Data | 24.3473 | 32.2341 | No Data | No Data | No Data | No Data | -57.15 | -58.5167 | 25.2 | 30.6805 | -8.4 | -17.3666 | -60.515 | -63.1926 | -73.5 | -73.6699
2019-10-09 17:00 | No Data | No Data | No Data | No Data | 27.8874 | 33.9665 | No Data | No Data | No Data | No Data | -52.578 | -54.0604 | 18.9 | 24.8278 | -1.6 | -15.6818 | -67.34 | -69.5242 | -77 | -77.0473
2019-10-09 17:30 | No Data | No Data | No Data | No Data | 32.0867 | 37.491 | No Data | No Data | No Data | No Data | -53.721 | -55.4443 | 18.9 | 23.9437 | -8.4 | -18.4261 | -55.965 | -59.7507 | -73 | -73.0175
2019-10-09 18:00 | No Data | No Data | No Data | No Data | 37.5799 | 42.2879 | No Data | No Data | No Data | No Data | -28.575 | -34.5557 | -10.5 | -13.8946 | -11.6 | -20.0878 | -41.405 | -48.6169 | -52.2 | -52.2805
2019-10-09 18:30 | No Data | No Data | No Data | No Data | 44.8066 | 48.8226 | No Data | No Data | No Data | No Data | -2.286 | -27.5271 | -35.7 | -35.7617 | -14.8 | -23.6136 | -19.11 | -35.9795 | -20.6 | -24.7396
2019-10-09 19:00 | No Data | No Data | No Data | No Data | 47.3091 | 51.9414 | No Data | No Data | No Data | No Data | 14.859 | 33.2257 | -56.7 | -56.7691 | 2.8 | 20.195 | -7.735 | -32.7758 | 13.9 | 23.7844
2019-10-09 19:30 | No Data | No Data | No Data | No Data | 56.2325 | 60.1819 | No Data | No Data | No Data | No Data | 3.429 | 28.78 | -44.1 | -44.1056 | 29.6 | 39.1346 | -20.93 | -36.6042 | 8 | 20.5234
2019-10-09 20:00 | No Data | No Data | No Data | No Data | 58.1857 | 62.0108 | No Data | No Data | No Data | No Data | -1.143 | -28.5979 | -38.5 | -38.5064 | 32.8 | 42.8672 | -22.295 | -38.4495 | 7.8 | 23.544
2019-10-09 20:30 | No Data | No Data | No Data | No Data | 56.3424 | 60.2845 | No Data | No Data | No Data | No Data | -6.858 | -27.1688 | -38.5 | -38.5 | 30.8 | 38.8021 | -19.11 | -35.2118 | 11.7 | 23.3437
2019-10-09 21:00 | No Data | No Data | No Data | No Data | 52.9488 | 57.1256 | No Data | No Data | No Data | No Data | -8.001 | -25.3014 | -31.5 | -31.5699 | 26.4 | 35.6786 | -17.745 | -34.4901 | 12.1 | 24.0635
2019-10-09 21:30 | No Data | No Data | No Data | No Data | 49.2622 | 53.7264 | No Data | No Data | No Data | No Data | 1.143 | 25.172 | -36.4 | -36.5679 | 27.6 | 36.5754 | -15.925 | -33.59 | 11.8 | 20.694
2019-10-09 22:00 | No Data | No Data | No Data | No Data | 47.6265 | 53.9462 | No Data | No Data | No Data | No Data | -1.143 | -24.0302 | -34.3 | -34.8738 | 28.4 | 40.7333 | -18.655 | -31.5791 | 7.9 | 14.9566
2019-10-09 22:30 | No Data | No Data | No Data | No Data | 49.2622 | 55.3957 | No Data | No Data | No Data | No Data | -8.001 | -24.2197 | -29.4 | -29.9286 | 30.8 | 42.1673 | -20.02 | -32.4042 | 8.6 | 15.8382
2019-10-09 23:00 | No Data | No Data | No Data | No Data | 47.1138 | 53.4941 | No Data | No Data | No Data | No Data | -6.858 | -23.8665 | -29.4 | -30.3916 | 30 | 44.1561 | -20.93 | -30.5799 | 7.5 | 12.985
2019-10-09 23:30 | No Data | No Data | No Data | No Data | 56.0861 | 61.5432 | No Data | No Data | No Data | No Data | 6.858 | 28.2763 | -40.6 | -40.6964 | 26.4 | 39.365 | -14.105 | -28.7263 | 18.1 | 22.0538
2019-10-10 | No Data | No Data | No Data | No Data | 61.6648 | 66.6668 | No Data | No Data | No Data | No Data | -3.429 | -25.3787 | -38.5 | -38.6017 | 35.2 | 45.9913 | -21.385 | -32.573 | 15.3 | 18.5
2019-10-10 00:30 | No Data | No Data | No Data | No Data | 71.6625 | 73.7913 | No Data | No Data | No Data | No Data | -16.002 | -29.8058 | -31.5 | -31.5699 | 52 | 58.8707 | -35.035 | -42.7918 | 10.6 | 19.6115
2019-10-10 01:00 | No Data | No Data | No Data | No Data | 64.4358 | 67.2448 | No Data | No Data | No Data | No Data | -12.573 | -27.0966 | -31.5 | -31.7788 | 43.6 | 51.8166 | -29.575 | -38.4495 | 12.9 | 17.4828
2019-10-10 01:30 | No Data | No Data | No Data | No Data | 58.9548 | 64.1059 | No Data | No Data | No Data | No Data | -12.573 | -25.094 | -26.6 | -27.1831 | 44 | 53.4805 | -31.395 | -38.7712 | 7.1 | 10.9225
2019-10-10 02:00 | No Data | No Data | No Data | No Data | 55.4635 | 60.9106 | No Data | No Data | No Data | No Data | -17.145 | -26.7813 | -15.4 | -17.5419 | 51.6 | 61.1425 | -39.13 | -44.3759 | 6.2 | 8.3546
2019-10-10 02:30 | No Data | No Data | No Data | No Data | 57.258 | 62.549 | No Data | No Data | No Data | No Data | -14.859 | -26.3138 | -19.6 | -20.8125 | 46.4 | 56.3645 | -34.125 | -40.0322 | 0.5 | 8.4149
2019-10-10 03:00 | No Data | No Data | No Data | No Data | 53.9254 | 60.2291 | No Data | No Data | No Data | No Data | -11.43 | -25.5583 | -17.5 | -18.8481 | 44.8 | 56 | -31.395 | -37.235 | -2.7 | -8.0654
2019-10-10 03:30 | No Data | No Data | No Data | No Data | 51.5206 | 58.8592 | No Data | No Data | No Data | No Data | -4.572 | -24.4345 | -23.8 | -24.2992 | 36.4 | 49.5371 | -24.115 | -32.2312 | 3.1 | 11.14
2019-10-10 04:00 | No Data | No Data | No Data | No Data | 51.5206 | 58.8592 | No Data | No Data | No Data | No Data | -6.858 | -24.9635 | -18.9 | -19.9223 | 34 | 47.2424 | -22.75 | -32.1734 | 3.2 | 12.3227
2019-10-10 04:30 | No Data | No Data | No Data | No Data | 49.7261 | 57.295 | No Data | No Data | No Data | No Data | -4.572 | -24.4345 | -17.5 | -19.1191 | 41.2 | 53.6731 | -29.575 | -36.2318 | -3.2 | -11.0725
2019-10-10 05:00 | No Data | No Data | No Data | No Data | 49.7749 | 57.3374 | No Data | No Data | No Data | No Data | -3.429 | -24.2467 | -20.3 | -21.2551 | 41.2 | 52.4137 | -30.03 | -36.8662 | -4.8 | -11.7273
2019-10-10 05:30 | No Data | No Data | No Data | No Data | 49.6773 | 56.4573 | No Data | No Data | No Data | No Data | -19.431 | -29.1409 | -3.5 | -10.4062 | 53.6 | 62.0194 | -42.315 | -47.2149 | -13.3 | -15.6247
2019-10-10 06:00 | No Data | No Data | No Data | No Data | 54.5968 | 60.1225 | No Data | No Data | No Data | No Data | -18.288 | -28.3915 | -9.8 | -12.4631 | 54.8 | 62.0941 | -43.225 | -49.0599 | -11.4 | -14.5245
2019-10-10 06:30 | No Data | No Data | No Data | No Data | 61.2619 | 65.0401 | No Data | No Data | No Data | No Data | -1.143 | -25.172 | -30.8 | -30.808 | 40.8 | 48.3802 | -29.12 | -40.2283 | 8.8 | 21.6675
2019-10-10 07:00 | No Data | No Data | No Data | No Data | 72.6879 | 74.417 | No Data | No Data | No Data | No Data | 30.861 | 45.2893 | -64.4 | -65.1414 | 12.8 | 25.7992 | 0 | 36.4 | 41 | 52.6308
2019-10-10 07:30 | No Data | No Data | No Data | No Data | 77.7661 | 78.4194 | No Data | No Data | No Data | No Data | 5.715 | 30.2625 | -48.3 | -48.8046 | 13.6 | 21.9272 | -11.375 | -34.2552 | 25.6 | 42.72
2019-10-10 08:00 | No Data | No Data | No Data | No Data | 74.3847 | 76.3653 | No Data | No Data | No Data | No Data | -33.147 | -39.013 | -16.8 | -17.1607 | 11.6 | 25.5812 | -33.67 | -42.5005 | -14.6 | -28.092
2019-10-10 08:30 | No Data | No Data | No Data | No Data | 64.3381 | 68.319 | No Data | No Data | No Data | No Data | -35.433 | -39.363 | -12.6 | -14.0872 | -5.6 | -18.0887 | -32.76 | -41.5024 | -34.8 | -36.1808
2019-10-10 09:00 | No Data | No Data | No Data | No Data | 60.9567 | 65.7577 | No Data | No Data | No Data | No Data | -34.29 | -37.84 | -13.3 | -14.7167 | -26.4 | -29.1671 | -37.765 | -45.5568 | -47.2 | -47.5673
2019-10-10 09:30 | No Data | No Data | No Data | No Data | 53.4127 | 61.6897 | No Data | No Data | No Data | No Data | -40.005 | -43.0867 | 4.2 | 11.9616 | -23.6 | -26.6593 | -45.045 | -50.6707 | -59.7 | -59.7142
2019-10-10 10:00 | No Data | No Data | No Data | No Data | 44.5502 | 55.2397 | No Data | No Data | No Data | No Data | -45.72 | -48.074 | 11.2 | 17.3876 | -22 | -25.8643 | -45.955 | -50.8807 | -62.8 | -62.8669
2019-10-10 10:30 | No Data | No Data | No Data | No Data | 39.2157 | 46.3013 | No Data | No Data | No Data | No Data | -56.007 | -57.1614 | 21.7 | 26.2103 | -16.8 | -21.6148 | -47.775 | -52.1586 | -66.2 | -66.3207
2019-10-10 11:00 | No Data | No Data | No Data | No Data | 39.3133 | 46.384 | No Data | No Data | No Data | No Data | -56.007 | -57.6621 | 25.9 | 29.4416 | -19.2 | -22.8561 | -45.045 | -49.8635 | -67 | -67.1577
2019-10-10 11:30 | No Data | No Data | No Data | No Data | 28.6564 | 38.8631 | No Data | No Data | No Data | No Data | -50.292 | -52.7764 | 23.1 | 26.3129 | -14.8 | -19.8313 | -47.775 | -51.4552 | -71.3 | -71.4822
2019-10-10 12:00 | No Data | No Data | No Data | No Data | 35.8831 | 44.4606 | No Data | No Data | No Data | No Data | -45.72 | -48.829 | 18.2 | 22.5417 | -12.4 | -17.0082 | -46.865 | -50.785 | -70.5 | -70.7549
2019-10-10 12:30 | No Data | No Data | No Data | No Data | 35.8831 | 44.4606 | No Data | No Data | No Data | No Data | -48.006 | -50.9758 | 21.7 | 24.7487 | -11.2 | -15.8392 | -46.865 | -50.962 | -67.1 | -67.2575
2019-10-10 13:00 | No Data | No Data | No Data | No Data | 32.5505 | 41.8173 | No Data | No Data | No Data | No Data | -40.005 | -43.9869 | 16.8 | 21 | -9.6 | -16 | -49.595 | -53.1494 | -63.9 | -64.0189
2019-10-10 13:30 | No Data | No Data | No Data | No Data | 30.8049 | 41.7666 | No Data | No Data | No Data | No Data | -35.433 | -44.8108 | 12.6 | 15.9625 | -18.8 | -21.1092 | -38.675 | -44.641 | -68.7 | -68.9615
2019-10-10 14:00 | No Data | No Data | No Data | No Data | 36.0906 | 45.8044 | No Data | No Data | No Data | No Data | -33.147 | -41.6058 | 9.8 | 13.8593 | -17.6 | -21.3016 | -37.31 | -43.0041 | -59.7 | -59.909
2019-10-10 14:30 | No Data | No Data | No Data | No Data | 35.9319 | 45.6795 | No Data | No Data | No Data | No Data | -36.576 | -48.601 | 15.4 | 17.8877 | -8.4 | -16.3267 | -47.775 | -50.9641 | -61.6 | -61.8108
2019-10-10 15:00 | No Data | No Data | No Data | No Data | 34.5037 | 44.5647 | No Data | No Data | No Data | No Data | -26.289 | -43.2078 | 3.5 | 7.8262 | -15.6 | -20.4353 | -43.68 | -47.6774 | -55.1 | -55.2378
2019-10-10 15:30 | No Data | No Data | No Data | No Data | 32.7581 | 42.0784 | No Data | No Data | No Data | No Data | -26.289 | -39.6771 | 4.9 | 10.3354 | -18.4 | -22.6451 | -41.405 | -45.2285 | -53.3 | -53.4813
2019-10-10 16:00 | No Data | No Data | No Data | No Data | 34.5037 | 42.3562 | No Data | No Data | No Data | No Data | -26.289 | -37.9951 | 2.8 | 9.521 | -16.4 | -21.0523 | -45.045 | -48.931 | -57.7 | -58.0877
2019-10-10 16:30 | No Data | No Data | No Data | No Data | 32.5994 | 39.8217 | No Data | No Data | No Data | No Data | -30.861 | -35.8727 | 7.7 | 14.1739 | -26 | -28.8056 | -41.405 | -46.3944 | -66.4 | -66.9546
2019-10-10 17:00 | No Data | No Data | No Data | No Data | 38.2879 | 44.5984 | No Data | No Data | No Data | No Data | -20.574 | -27.5271 | 1.4 | 9.2071 | -30.8 | -33.2024 | -35.945 | -41.8254 | -52.6 | -52.6009
2019-10-10 17:30 | No Data | No Data | No Data | No Data | 34.7601 | 40.3869 | No Data | No Data | No Data | No Data | -5.715 | -22.4564 | -10.5 | -12.6194 | -28.4 | -30.8312 | -32.305 | -39.7754 | -50 | -50.0144
2019-10-10 18:00 | No Data | No Data | No Data | No Data | 39.9847 | 44.9624 | No Data | No Data | No Data | No Data | 9.144 | 27.8339 | -35 | -35.1746 | -27.2 | -30.9658 | -19.11 | -32.2152 | -29.5 | -29.888
2019-10-10 18:30 | No Data | No Data | No Data | No Data | 35.9808 | 41.4422 | No Data | No Data | No Data | No Data | -6.858 | -26.0644 | -26.6 | -27.1831 | -8 | -21.9126 | -13.65 | -28.1071 | -9.4 | -13.3645
2019-10-10 19:00 | No Data | No Data | No Data | No Data | 39.118 | 45.008 | No Data | No Data | No Data | No Data | 11.43 | 29.718 | -35 | -35.1118 | 2.4 | 20.938 | -0.455 | -27.7587 | 13.1 | 18.7395
2019-10-10 19:30 | No Data | No Data | No Data | No Data | 37.4212 | 42.6519 | No Data | No Data | No Data | No Data | 10.287 | 29.2974 | -33.6 | -33.9554 | 12.8 | 26.8477 | 3.185 | 27.0333 | 22.2 | 26.7925
2019-10-10 20:00 | No Data | No Data | No Data | No Data | 39.3744 | 45.231 | No Data | No Data | No Data | No Data | 26.289 | 40.5403 | -46.9 | -46.9209 | 10.8 | 27.4168 | 3.64 | 30.2498 | 24.8 | 32.4968
2019-10-10 20:30 | No Data | No Data | No Data | No Data | 32.5505 | 38.1219 | No Data | No Data | No Data | No Data | -4.572 | -27.8104 | -16.8 | -18.783 | 20.4 | 32.4222 | -6.825 | -27.699 | 11 | 21.095
2019-10-10 21:00 | No Data | No Data | No Data | No Data | 30.7073 | 36.5605 | No Data | No Data | No Data | No Data | -16.002 | -30.7762 | -2.8 | -13.5915 | 28.4 | 38.7752 | -15.925 | -30.434 | 9.4 | 18.9897
2019-10-10 21:30 | No Data | No Data | No Data | No Data | 31.574 | 38.2489 | No Data | No Data | No Data | No Data | -17.145 | -30.4347 | 0 | 14 | 28.4 | 38.504 | -15.925 | -30.8227 | 13.4 | 19.8172
2019-10-10 22:00 | No Data | No Data | No Data | No Data | 28.0339 | 36.6389 | No Data | No Data | No Data | No Data | -21.717 | -33.2257 | 4.9 | 18.1731 | 25.2 | 38.8742 | -15.925 | -28.8988 | 11.4 | 17.2154
2019-10-10 22:30 | No Data | No Data | No Data | No Data | 33.7346 | 41.2208 | No Data | No Data | No Data | No Data | -27.432 | -35.7085 | 0.7 | 13.3184 | 23.6 | 36.9259 | -13.195 | -29.0987 | 17 | 21.8332
2019-10-10 23:00 | No Data | No Data | No Data | No Data | 31.0124 | 39.0243 | No Data | No Data | No Data | No Data | -27.432 | -36.4508 | 3.5 | 14.4309 | 20.4 | 35.9489 | -12.285 | -28.6975 | 17 | 22.3439
2019-10-10 23:30 | No Data | No Data | No Data | No Data | 38.1415 | 44.8987 | No Data | No Data | No Data | No Data | -12.573 | -28.1141 | -13.3 | -17.3876 | 10.8 | 28.5237 | 0.455 | 27.3 | 35 | 37.7334
2019-10-11 | No Data | No Data | No Data | No Data | 36.3958 | 43.4256 | No Data | No Data | No Data | No Data | -20.574 | -31.6138 | -11.2 | -15.3522 | 28.4 | 40.1637 | -15.47 | -29.8086 | 21.3 | 24.2062
2019-10-11 00:30 | No Data | No Data | No Data | No Data | 47.1138 | 51.6579 | No Data | No Data | No Data | No Data | -33.147 | -38.4225 | -7 | -13.2076 | 47.6 | 57.3564 | -34.58 | -40.4208 | 14.3 | 20.3652
2019-10-11 01:00 | No Data | No Data | No Data | No Data | 42.0356 | 47.0725 | No Data | No Data | No Data | No Data | -42.291 | -46.0758 | 6.3 | 15.3522 | 50.4 | 60.1332 | -36.855 | -41.9415 | 6.4 | 10.4809
2019-10-11 01:30 | No Data | No Data | No Data | No Data | 36.1395 | 43.6715 | No Data | No Data | No Data | No Data | -37.719 | -42.4298 | 11.2 | 20.1911 | 49.2 | 58.6911 | -35.49 | -40.7473 | 1.5 | 6.8659
2019-10-11 02:00 | No Data | No Data | No Data | No Data | 36.2982 | 44.7677 | No Data | No Data | No Data | No Data | -21.717 | -33.2257 | -1.4 | -13.3735 | 35.2 | 46.5102 | -24.115 | -33.1526 | 11 | 15.3457
2019-10-11 02:30 | No Data | No Data | No Data | No Data | 41.7792 | 49.3162 | No Data | No Data | No Data | No Data | -16.002 | -31.7581 | -7 | -13.8062 | 31.6 | 43.298 | -18.2 | -31.3125 | 22.9 | 25.9471
2019-10-11 03:00 | No Data | No Data | No Data | No Data | 38.3978 | 48.5101 | No Data | No Data | No Data | No Data | -10.287 | -30.3703 | -9.8 | -15.9625 | 29.2 | 42.4415 | -18.2 | -30.5765 | 20.5 | 24.2211
2019-10-11 03:30 | No Data | No Data | No Data | No Data | 38.1903 | 48.346 | No Data | No Data | No Data | No Data | 8.001 | 30.7762 | -28 | -29.2329 | 18.4 | 35.1932 | -10.01 | -28.6506 | 28.8 | 32.4721
2019-10-11 04:00 | No Data | No Data | No Data | No Data | 34.6502 | 45.6013 | No Data | No Data | No Data | No Data | 22.86 | 39.3298 | -44.8 | -44.9964 | 8 | 28.736 | 2.73 | 29.7007 | 34.8 | 39.2256
2019-10-11 04:30 | No Data | No Data | No Data | No Data | 34.6502 | 45.6013 | No Data | No Data | No Data | No Data | 6.858 | 31.6138 | -30.1 | -31.0693 | 10.8 | 30.0107 | -1.82 | -29.2477 | 24.4 | 30.1438
2019-10-11 05:00 | No Data | No Data | No Data | No Data | 32.9656 | 43.187 | No Data | No Data | No Data | No Data | 3.429 | 29.9152 | -27.3 | -28.0175 | 10 | 29.3557 | 0 | 27.755 | 25.7 | 31.6078
2019-10-11 05:30 | No Data | No Data | No Data | No Data | 34.699 | 44.5243 | No Data | No Data | No Data | No Data | 16.002 | 34.763 | -38.5 | -38.7284 | 12 | 27.9113 | -1.82 | -29.6309 | 33.9 | 37.9237
2019-10-11 06:00 | No Data | No Data | No Data | No Data | 38.349 | 45.9895 | No Data | No Data | No Data | No Data | 5.715 | 29.1409 | -32.2 | -32.2304 | 16 | 26.8805 | -3.64 | -31.6053 | 25.7 | 31.9014
2019-10-11 06:30 | No Data | No Data | No Data | No Data | 40.6561 | 46.1071 | No Data | No Data | No Data | No Data | -18.288 | -30.1761 | -16.8 | -17.9424 | 28 | 38.2099 | -15.925 | -31.9991 | 18.2 | 26.3105
2019-10-11 07:00 | No Data | No Data | No Data | No Data | 49.0547 | 52.38 | No Data | No Data | No Data | No Data | -2.286 | -26.3882 | -33.6 | -33.7818 | 16.8 | 29.9546 | -2.73 | -29.2477 | 25.2 | 33.5839
2019-10-11 07:30 | No Data | No Data | No Data | No Data | 58.0758 | 59.8019 | No Data | No Data | No Data | No Data | -13.716 | -26.6591 | -28.7 | -28.9126 | 22.8 | 35.492 | -15.47 | -27.8889 | 25.1 | 37.5289
2019-10-11 08:00 | No Data | No Data | No Data | No Data | 52.6925 | 53.9627 | No Data | No Data | No Data | No Data | -32.004 | -38.6767 | -16.8 | -17.7088 | 8.4 | 25.4275 | -22.75 | -31.8533 | -3.8 | -23.904
2019-10-11 08:30 | No Data | No Data | No Data | No Data | 42.4506 | 44.544 | No Data | No Data | No Data | No Data | -40.005 | -44.9854 | -3.5 | -11.068 | -10.4 | -19.7585 | -30.03 | -39.3831 | -30.4 | -31.8798
2019-10-11 09:00 | No Data | No Data | No Data | No Data | 40.7538 | 42.93 | No Data | No Data | No Data | No Data | -26.289 | -32.6906 | -17.5 | -19.4116 | -16.8 | -23.4776 | -48.23 | -51.878 | -46.8 | -46.8001
2019-10-11 09:30 | No Data | No Data | No Data | No Data | 26.6056 | 32.0065 | No Data | No Data | No Data | No Data | -16.002 | -25.172 | -24.5 | -25.9 | -21.6 | -26.8805 | -46.865 | -50.6115 | -53 | -53.0024
2019-10-11 10:00 | No Data | No Data | No Data | No Data | 20.3433 | 27.026 | No Data | No Data | No Data | No Data | -22.86 | -27.9042 | -11.2 | -15.8392 | -16 | -23.4913 | -50.96 | -53.6688 | -56.4 | -56.432
2019-10-11 10:30 | No Data | No Data | No Data | No Data | 12.7626 | 23.6442 | No Data | No Data | No Data | No Data | -27.432 | -32.9692 | -1.4 | -14.0698 | -16.4 | -23.1931 | -47.32 | -50.6115 | -65.9 | -66.1636
2019-10-11 11:00 | No Data | No Data | No Data | No Data | 12.0912 | 23.2887 | No Data | No Data | No Data | No Data | -29.718 | -34.8943 | 2.1 | 14.8492 | -12.4 | -20.5602 | -46.865 | -49.9527 | -69.1 | -69.3957
2019-10-11 11:30 | No Data | No Data | No Data | No Data | 9.9916 | 24.1214 | No Data | No Data | No Data | No Data | -33.147 | -37.3186 | 3.5 | 16.476 | -10.8 | -19.6367 | -50.505 | -52.9562 | -69.8 | -70.2456
2019-10-11 12:00 | No Data | No Data | No Data | No Data | 11.2734 | 24.6799 | No Data | No Data | No Data | No Data | -38.862 | -42.0276 | 11.9 | 21.7451 | -8.4 | -19.5018 | -48.685 | -50.9478 | -65.9 | -66.36
2019-10-11 12:30 | No Data | No Data | No Data | No Data | 11.2734 | 24.6799 | No Data | No Data | No Data | No Data | -36.576 | -39.479 | 9.8 | 19.4494 | -5.6 | -16.9517 | -47.32 | -49.7846 | -64.3 | -64.6586
2019-10-11 13:00 | No Data | No Data | No Data | No Data | 3.9979 | 23.975 | No Data | No Data | No Data | No Data | -33.147 | -36.3251 | 5.6 | 18.3742 | -5.6 | -17.7088 | -47.32 | -49.3775 | -63.2 | -63.7043
2019-10-11 13:30 | No Data | No Data | No Data | No Data | 6.1952 | 24.4376 | No Data | No Data | No Data | No Data | -42.291 | -44.8254 | 18.2 | 25.7387 | -1.2 | -17.6726 | -50.505 | -52.2002 | -53.5 | -53.8135
2019-10-11 14:00 | No Data | No Data | No Data | No Data | 3.1189 | 23.8441 | No Data | No Data | No Data | No Data | -37.719 | -40.5403 | 14 | 22.4109 | -8.4 | -18.071 | -45.045 | -47.3397 | -53 | -53.2169
2019-10-11 14:30 | No Data | No Data | No Data | No Data | 2.5574 | 23.7772 | No Data | No Data | No Data | No Data | -36.576 | -39.479 | 11.9 | 21.1627 | -12 | -20.6456 | -41.86 | -44.3199 | -51.4 | -51.6524
2019-10-11 15:00 | No Data | No Data | No Data | No Data | -6.9276 | -22.8239 | No Data | No Data | No Data | No Data | -33.147 | -37.3186 | 11.9 | 21.1627 | -15.2 | -21.7807 | -40.04 | -43.0907 | -50.1 | -50.2516
2019-10-11 15:30 | No Data | No Data | No Data | No Data | 0.0061036 | 21.7472 | No Data | No Data | No Data | No Data | -36.576 | -39.9233 | 12.6 | 21.5641 | -16 | -22.6274 | -40.04 | -43.0907 | -55.3 | -55.6577
2019-10-11 16:00 | No Data | No Data | No Data | No Data | -3.8514 | -20.321 | No Data | No Data | No Data | No Data | -30.861 | -35.8727 | 6.3 | 17.9424 | -17.6 | -22.7403 | -40.95 | -44.4505 | -47.2 | -47.3371
2019-10-11 16:30 | No Data | No Data | No Data | No Data | 0.0061036 | 18.3047 | No Data | No Data | No Data | No Data | -13.716 | -24.7269 | -7.7 | -15.3681 | -32.8 | -34.9262 | -26.845 | -33.7621 | -48.4 | -48.5569
2019-10-11 17:00 | No Data | No Data | No Data | No Data | 1.2268 | 18.3458 | No Data | No Data | No Data | No Data | -6.858 | -22.7741 | -15.4 | -18.6389 | -30.4 | -33.3035 | -29.12 | -35.338 | -49.2 | -49.3315
2019-10-11 17:30 | No Data | No Data | No Data | No Data | 5.6336 | 19.152 | No Data | No Data | No Data | No Data | 3.429 | 25.3787 | -25.2 | -27.0385 | -32 | -35.4265 | -24.115 | -32.5349 | -38.8 | -38.8021
2019-10-11 18:00 | No Data | No Data | No Data | No Data | 2.8138 | 18.5197 | No Data | No Data | No Data | No Data | 17.145 | 32.3491 | -39.9 | -40.5094 | -30.4 | -34.3535 | -17.745 | -29.575 | -29.7 | -29.9174
2019-10-11 18:30 | No Data | No Data | No Data | No Data | 8.8685 | 20.34 | No Data | No Data | No Data | No Data | 20.574 | 36.1448 | -44.8 | -45.1486 | -16 | -26.242 | -9.1 | -27.0562 | -7.2 | -11.5256
2019-10-11 19:00 | No Data | No Data | No Data | No Data | 5.3773 | 21.4081 | No Data | No Data | No Data | No Data | 44.577 | 54.8759 | -67.2 | -67.2036 | -3.2 | -21.4401 | 4.55 | 27.2279 | 23.2 | 26.643
2019-10-11 19:30 | No Data | No Data | No Data | No Data | 4.9622 | 21.4026 | No Data | No Data | No Data | No Data | 42.291 | 53.0357 | -70 | -70.0035 | 1.2 | 22.8316 | 13.65 | 31.7491 | 32.7 | 36.3171
2019-10-11 20:00 | No Data | No Data | No Data | No Data | -2.0569 | -16.0324 | No Data | No Data | No Data | No Data | 22.86 | 39.3298 | -45.5 | -45.6934 | 16.8 | 31.2922 | -2.73 | -31.0602 | 25.1 | 30.7709
2019-10-11 20:30 | No Data | No Data | No Data | No Data | -4.2664 | -18.154 | No Data | No Data | No Data | No Data | 10.287 | 31.4481 | -35.7 | -36.3798 | 26 | 35.6561 | -13.195 | -30.7319 | 10.3 | 18.2784
2019-10-11 21:00 | No Data | No Data | No Data | No Data | -6.2074 | -17.1141 | No Data | No Data | No Data | No Data | 4.572 | 28.9384 | -30.8 | -31.9249 | 25.6 | 36.7739 | -13.65 | -29.3078 | -9.1 | -15.6237
2019-10-11 21:30 | No Data | No Data | No Data | No Data | -4.828 | -18.3883 | No Data | No Data | No Data | No Data | 9.144 | 31.093 | -30.8 | -32.5406 | 36.4 | 44.9658 | -22.295 | -34.2007 | 1.9 | 13.1095
2019-10-11 22:00 | No Data | No Data | No Data | No Data | 0.0061036 | 19.44 | No Data | No Data | No Data | No Data | -1.143 | -27.4558 | -17.5 | -22.8548 | 39.6 | 49.4401 | -27.755 | -36.1775 | -5.9 | -12.2188
2019-10-11 22:30 | No Data | No Data | No Data | No Data | 4.4495 | 21.7912 | No Data | No Data | No Data | No Data | -6.858 | -27.1688 | -18.2 | -23.3951 | 46.4 | 56.3645 | -32.76 | -38.6322 | -8.7 | -11.6846
2019-10-11 23:00 | No Data | No Data | No Data | No Data | 4.5594 | 21.8139 | No Data | No Data | No Data | No Data | -9.144 | -27.8339 | -15.4 | -22.2794 | 44 | 54.6421 | -31.395 | -36.9924 | -11.8 | -13.7201
2019-10-11 23:30 | No Data | No Data | No Data | No Data | 15.4726 | 26.3526 | No Data | No Data | No Data | No Data | -5.715 | -23.5636 | -19.6 | -24.9263 | 50.8 | 60.4688 | -34.125 | -38.2552 | -0.7 | -3.4438
2019-10-12 | No Data | No Data | No Data | No Data | 19.7818 | 30.3587 | No Data | No Data | No Data | No Data | -16.002 | -26.9758 | -12.6 | -19.8977 | 53.6 | 62.9222 | -34.58 | -38.2633 | 2.1 | 5.0567
2019-10-12 00:30 | No Data | No Data | No Data | No Data | 24.0909 | 32.1781 | No Data | No Data | No Data | No Data | -36.576 | -40.8932 | 1.4 | 16.8 | 62.8 | 71.4132 | -41.405 | -43.4567 | 3.2 | 7.7878
2019-10-12 01:00 | No Data | No Data | No Data | No Data | 20.087 | 29.381 | No Data | No Data | No Data | No Data | -35.433 | -39.8742 | 7.7 | 20.4083 | 59.6 | 68.4187 | -41.405 | -43.8904 | 0 | 0
2019-10-12 01:30 | No Data | No Data | No Data | No Data | 17.7798 | 27.8546 | No Data | No Data | No Data | No Data | -34.29 | -39.4128 | 11.2 | 21.3701 | 52 | 61.2679 | -34.58 | -38.6616 | 0.9 | 2.5632
2019-10-12 02:00 | No Data | No Data | No Data | No Data | 13.5317 | 25.3548 | No Data | No Data | No Data | No Data | -28.575 | -35.2111 | 13.3 | 22.5417 | 48 | 58.5915 | -29.575 | -34.0308 | 1.2 | 3.9
2019-10-12 02:30 | No Data | No Data | No Data | No Data | 17.2183 | 27.4996 | No Data | No Data | No Data | No Data | -25.146 | -33.2257 | 7.7 | 20.4083 | 50.4 | 61.247 | -32.305 | -35.6239 | -0.1 | 1.2
2019-10-12 03:00 | No Data | No Data | No Data | No Data | 11.3222 | 26.354 | No Data | No Data | No Data | No Data | -21.717 | -30.7125 | 6.3 | 18.5995 | 45.6 | 58.0978 | -29.12 | -32.7632 | -1.2 | -3.0463
2019-10-12 03:30 | No Data | No Data | No Data | No Data | 7.9896 | 26.7057 | No Data | No Data | No Data | No Data | -16.002 | -27.9042 | 0.7 | 15.4159 | 46 | 57.4401 | -30.03 | -34.427 | 7 | 8.4315
2019-10-12 04:00 | No Data | No Data | No Data | No Data | 5.9388 | 27.9757 | No Data | No Data | No Data | No Data | -14.859 | -28.23 | 0.7 | 14.7167 | 42.8 | 55.1623 | -28.21 | -33.8203 | 5.9 | 9.1548
2019-10-12 04:30 | No Data | No Data | No Data | No Data | 6.1952 | 26.3791 | No Data | No Data | No Data | No Data | -27.432 | -34.29 | 6.3 | 17.9424 | 45.6 | 58.3465 | -32.305 | -36.6409 | -1.1 | -6.691
2019-10-12 05:00 | No Data | No Data | No Data | No Data | 4.6571 | 26.0607 | No Data | No Data | No Data | No Data | -21.717 | -30.7125 | -1.4 | -16.1608 | 44 | 56.9098 | -30.94 | -35.4433 | 1.2 | 5.6294
2019-10-12 05:30 | No Data | No Data | No Data | No Data | 6.7567 | 26.5165 | No Data | No Data | No Data | No Data | -14.859 | -27.2648 | -6.3 | -14.7167 | 40 | 51.7285 | -27.3 | -33.854 | 6.2 | 9.5016
2019-10-12 06:00 | No Data | No Data | No Data | No Data | 6.0487 | 26.345 | No Data | No Data | No Data | No Data | -9.144 | -26.7569 | -7 | -14.4139 | 34.8 | 45.9461 | -21.84 | -32.1991 | 15.5 | 18.8345
2019-10-12 06:30 | No Data | No Data | No Data | No Data | 8.0385 | 22.7507 | No Data | No Data | No Data | No Data | 3.429 | 28.78 | -19.6 | -22.5743 | 22.8 | 34.8827 | -8.645 | -27.7699 | 22.8 | 26.703
2019-10-12 07:00 | No Data | No Data | No Data | No Data | 7.6844 | 20.8016 | No Data | No Data | No Data | No Data | 14.859 | 33.2257 | -33.6 | -34.8105 | 10 | 28.6049 | 7.28 | 30.0162 | 26.7 | 30.1944
2019-10-12 07:30 | No Data | No Data | No Data | No Data | 11.7861 | 22.6399 | No Data | No Data | No Data | No Data | 3.429 | 27.6455 | -27.3 | -29.7809 | 7.6 | 23.6542 | -3.64 | -26.1892 | 13.1 | 16.7263
2019-10-12 08:00 | No Data | No Data | No Data | No Data | 14.8623 | 24.3832 | No Data | No Data | No Data | No Data | -13.716 | -28.6435 | -9.1 | -17.8877 | 2.8 | 22.5743 | -21.84 | -32.1991 | -16.5 | -17.771
2019-10-12 08:30 | No Data | No Data | No Data | No Data | 0.97047 | 19.3545 | No Data | No Data | No Data | No Data | -16.002 | -27.9042 | -10.5 | -18.6389 | -9.6 | -22.1847 | -32.305 | -38.7419 | -38.6 | -38.6186
2019-10-12 09:00 | No Data | No Data | No Data | No Data | -0.98268 | -19.3551 | No Data | No Data | No Data | No Data | -8.001 | -24.2197 | -21 | -24.49 | -22.4 | -28.736 | -31.395 | -37.7321 | -45.5 | -45.5018
2019-10-12 09:30 | No Data | No Data | No Data | No Data | -1.8982 | -21.1611 | No Data | No Data | No Data | No Data | 3.429 | 23.1157 | -26.6 | -28.5974 | -36.8 | -39.5171 | -17.29 | -27.5002 | -36.7 | -36.7067
2019-10-12 10:00 | No Data | No Data | No Data | No Data | 0.0061036 | 22.7726 | No Data | No Data | No Data | No Data | 4.572 | 23.3127 | -30.8 | -32.3215 | -40 | -42.7907 | -16.38 | -26.5776 | -36 | -36.0035
2019-10-12 10:30 | No Data | No Data | No Data | No Data | 0.0061036 | 22.7726 | No Data | No Data | No Data | No Data | -2.286 | -20.7006 | -25.9 | -27.9475 | -36.4 | -38.9995 | -13.195 | -23.5987 | -37.4 | -37.4386
2019-10-12 11:00 | No Data | No Data | No Data | No Data | 7.4281 | 26.0502 | No Data | No Data | No Data | No Data | 3.429 | 23.1157 | -28 | -29.2329 | -44.8 | -46.3793 | -6.825 | -22.4477 | -32.8 | -32.8014
2019-10-12 11:30 | No Data | No Data | No Data | No Data | 5.4261 | 28.063 | No Data | No Data | No Data | No Data | -1.143 | -19.4646 | -21 | -22.6177 | -36.8 | -39.6646 | -2.73 | -21.1073 | -33.5 | -33.5252
2019-10-12 12:00 | No Data | No Data | No Data | No Data | 7.3304 | 28.4925 | No Data | No Data | No Data | No Data | -5.715 | -18.0724 | -14.7 | -17.6672 | -35.6 | -38.7092 | -13.195 | -23.2228 | -31.2 | -31.2002
2019-10-12 12:30 | No Data | No Data | No Data | No Data | 7.1717 | 28.4521 | No Data | No Data | No Data | No Data | -6.858 | -27.1688 | -16.8 | -18.783 | -38 | -41.0775 | -13.65 | -23.1156 | -38 | -38.0757
2019-10-12 13:00 | No Data | No Data | No Data | No Data | 4.7059 | 27.9326 | No Data | No Data | No Data | No Data | -12.573 | -25.094 | -8.4 | -13.4466 | -30 | -34.7816 | -22.75 | -28.5746 | -35.8 | -35.8314
2019-10-12 13:30 | No Data | No Data | No Data | No Data | 8.5023 | 30.3948 | No Data | No Data | No Data | No Data | -9.144 | -21.475 | -6.3 | -14.7167 | -24.8 | -30.8804 | -25.935 | -30.6746 | -37.8 | -37.8761
2019-10-12 14:00 | No Data | No Data | No Data | No Data | 4.3519 | 29.5041 | No Data | No Data | No Data | No Data | -5.715 | -24.674 | -10.5 | -15.3522 | -31.2 | -34.8827 | -19.11 | -26.0783 | -41.3 | -41.4017
2019-10-12 14:30 | No Data | No Data | No Data | No Data | 7.7821 | 30.2012 | No Data | No Data | No Data | No Data | -4.572 | -19.9616 | -11.2 | -16.8582 | -26.4 | -33.6095 | -23.205 | -27.6391 | -32.4 | -32.4099
2019-10-12 15:00 | No Data | No Data | No Data | No Data | 9.4789 | 30.6823 | No Data | No Data | No Data | No Data | -3.429 | -31.0509 | -11.2 | -14.8822 | -32.8 | -37.2236 | -15.015 | -23.947 | -39.5 | -39.6548
2019-10-12 15:30 | No Data | No Data | No Data | No Data | 9.015 | 30.5421 | No Data | No Data | No Data | No Data | -11.43 | -30.7762 | -6.3 | -11.6503 | -34.8 | -38.9974 | -25.48 | -31.85 | -35.8 | -35.8035
2019-10-12 16:00 | No Data | No Data | No Data | No Data | 11.371 | 29.7439 | No Data | No Data | No Data | No Data | -12.573 | -27.0966 | -4.2 | -11.3088 | -38.8 | -41.8187 | -23.205 | -31.2496 | -26.9 | -26.9475
2019-10-12 16:30 | No Data | No Data | No Data | No Data | 9.3202 | 27.3744 | No Data | No Data | No Data | No Data | -11.43 | -22.5435 | -7 | -12.6194 | -35.2 | -39.5353 | -30.485 | -36.471 | -21.6 | -21.7442
2019-10-12 17:00 | No Data | No Data | No Data | No Data | 9.0639 | 27.2882 | No Data | No Data | No Data | No Data | -20.574 | -26.0644 | 4.9 | 14.8327 | -30.4 | -35.9555 | -32.76 | -37.9264 | -40.2 | -40.2001
2019-10-12 17:30 | No Data | No Data | No Data | No Data | 8.661 | 27.157 | No Data | No Data | No Data | No Data | -9.144 | -21.475 | -11.2 | -14.8822 | -41.6 | -44.5708 | -14.56 | -27.7811 | -31.2 | -31.264
2019-10-12 18:00 | No Data | No Data | No Data | No Data | 7.5257 | 25.2507 | No Data | No Data | No Data | No Data | -20.574 | -27.5271 | -5.6 | -11.2872 | -33.6 | -38.6988 | -14.105 | -27.5454 | -23.2 | -23.914
2019-10-12 18:30 | No Data | No Data | No Data | No Data | 7.9408 | 25.3775 | No Data | No Data | No Data | No Data | 10.287 | 27.1688 | -37.1 | -37.2647 | -35.2 | -40.289 | 5.46 | 28.287 | -2.8 | -10.5773
2019-10-12 19:00 | No Data | No Data | No Data | No Data | 9.1737 | 23.7379 | No Data | No Data | No Data | No Data | 40.005 | 49.1623 | -67.9 | -68.0766 | -18 | -26.3181 | 27.3 | 40.9222 | 36.2 | 39.1465
2019-10-12 19:30 | No Data | No Data | No Data | No Data | 5.89 | 22.6721 | No Data | No Data | No Data | No Data | 46.863 | 56.1119 | -74.2 | -74.674 | -15.6 | -26.9696 | 30.03 | 45.1162 | 53.5 | 57.1512
2019-10-12 20:00 | No Data | No Data | No Data | No Data | 8.6122 | 23.1069 | No Data | No Data | No Data | No Data | 48.006 | 57.0699 | -76.3 | -76.6876 | -13.2 | -22.6451 | 28.665 | 42.5127 | 54.9 | 58.0297
2019-10-12 20:30 | No Data | No Data | No Data | No Data | -0.82399 | -17.1039 | No Data | No Data | No Data | No Data | 59.436 | 68.0541 | -74.2 | -74.3188 | -8 | -20.8 | 21.84 | 38.2444 | 49.4 | 53.3326
2019-10-12 21:00 | No Data | No Data | No Data | No Data | -4.828 | -15.929 | No Data | No Data | No Data | No Data | 65.151 | 73.6238 | -77.7 | -77.9015 | -8.8 | -20.7576 | 20.475 | 38.6322 | 41.5 | 46.9707
2019-10-12 21:30 | No Data | No Data | No Data | No Data | -7.4403 | -18.3991 | No Data | No Data | No Data | No Data | 50.292 | 60.233 | -56 | -56.1093 | 9.2 | 26.8269 | 0.455 | 28.6686 | 12.3 | 20.9022
2019-10-12 22:00 | No Data | No Data | No Data | No Data | -3.6439 | -19.0232 | No Data | No Data | No Data | No Data | 32.004 | 45.2605 | -42 | -42.2095 | 25.2 | 38.8742 | -12.74 | -29.3043 | 9.4 | 17.702
2019-10-12 22:30 | No Data | No Data | No Data | No Data | -2.6673 | -17.1342 | No Data | No Data | No Data | No Data | 13.716 | 30.6699 | -33.6 | -34.6341 | 38.4 | 50.2426 | -24.57 | -32.573 | -2.9 | -9.5509
2019-10-12 23:00 | No Data | No Data | No Data | No Data | -6.3172 | -18.0658 | No Data | No Data | No Data | No Data | -21.717 | -29.9152 | 2.8 | 15.6525 | 52 | 63.7043 | -40.495 | -43.6824 | -15.8 | -16.5723
2019-10-12 23:30 | No Data | No Data | No Data | No Data | -2.7283 | -15.4229 | No Data | No Data | No Data | No Data | -20.574 | -29.096 | -0.7 | -15.4159 | 51.6 | 62.2382 | -40.495 | -43.6824 | -11.4 | -12.4888
2019-10-13 | No Data | No Data | No Data | No Data | -4.8768 | -12.6199 | No Data | No Data | No Data | No Data | -20.574 | -29.096 | -0.7 | -17.514 | 57.6 | 68.352 | -44.59 | -47.0502 | -13.1 | -13.2098
2019-10-13 00:30 | No Data | No Data | No Data | No Data | 2.5574 | 11.9172 | No Data | No Data | No Data | No Data | -26.289 | -32.6906 | -0.7 | -18.2135 | 67.6 | 77.3532 | -54.145 | -55.4223 | -13.3 | -14.7597
2019-10-13 01:00 | No Data | No Data | No Data | No Data | -2.7283 | -13.6126 | No Data | No Data | No Data | No Data | -28.575 | -34.5557 | 7.7 | 22.3672 | 68.4 | 77.8614 | -55.965 | -57.2975 | -19.8 | -19.9449
2019-10-13 01:30 | No Data | No Data | No Data | No Data | -6.4149 | -14.799 | No Data | No Data | No Data | No Data | -19.431 | -28.2994 | 5.6 | 20.3843 | 59.6 | 70.0457 | -49.14 | -51.1243 | -16.6 | -16.7084
2019-10-13 02:00 | No Data | No Data | No Data | No Data | -20.7218 | -22.9207 | No Data | No Data | No Data | No Data | -20.574 | -32.4902 | 8.4 | 21.9693 | 62.8 | 71.4132 | -53.69 | -56.9895 | -13.9 | -15.1397
2019-10-13 02:30 | No Data | No Data | No Data | No Data | -16.3149 | -20.0131 | No Data | No Data | No Data | No Data | -10.287 | -28.23 | 1.4 | 18.9518 | 63.6 | 71.744 | -50.96 | -54.2672 | -12.2 | -13.5085
2019-10-13 03:00 | No Data | No Data | No Data | No Data | -21.8448 | -24.7294 | No Data | No Data | No Data | No Data | -2.286 | -28.6663 | -2.1 | -17.6255 | 58.8 | 68.5309 | -51.87 | -55.2783 | -14.7 | -16.2816
2019-10-13 03:30 | No Data | No Data | No Data | No Data | -25.3361 | -26.2533 | No Data | No Data | No Data | No Data | 1.143 | 24.1116 | -2.8 | -17.0317 | 55.6 | 66.8969 | -45.045 | -47.2017 | -11.4 | -11.7154
2019-10-13 04:00 | No Data | No Data | No Data | No Data | -31.2322 | -31.2548 | No Data | No Data | No Data | No Data | 1.143 | 24.0302 | -1.4 | -17.5559 | 56 | 67.6757 | -47.775 | -49.6868 | -15.1 | -15.2191
2019-10-13 04:30 | No Data | No Data | No Data | No Data | -29.0715 | -29.0958 | No Data | No Data | No Data | No Data | 0 | 24.003 | 2.8 | 19.799 | 61.2 | 73.1125 | -49.595 | -50.8828 | -18.6 | -18.6003
2019-10-13 05:00 | No Data | No Data | No Data | No Data | -25.1286 | -25.1567 | No Data | No Data | No Data | No Data | 0 | 25.146 | 2.1 | 19.0163 | 58.8 | 70.6688 | -49.595 | -51.2052 | -17.5 | -17.5642
2019-10-13 05:30 | No Data | No Data | No Data | No Data | -21.1856 | -21.4321 | No Data | No Data | No Data | No Data | 1.143 | 25.172 | 4.2 | 20.0449 | 55.6 | 68.0294 | -45.5 | -47.2499 | -22.5 | -22.5641
2019-10-13 06:00 | No Data | No Data | No Data | No Data | -15.9487 | -16.2747 | No Data | No Data | No Data | No Data | -8.001 | -25.3014 | 11.2 | 24.4199 | 60 | 71.8899 | -31.85 | -37.8635 | -27.3 | -27.3016
2019-10-13 06:30 | No Data | No Data | No Data | No Data | -14.0566 | -14.0981 | No Data | No Data | No Data | No Data | 14.859 | 35.2852 | -11.9 | -19.462 | 37.6 | 49.3737 | -33.215 | -38.3201 | -2.8 | -9.521
2019-10-13 07:00 | No Data | No Data | No Data | No Data | -8.2094 | -8.6664 | No Data | No Data | No Data | No Data | 26.289 | 43.2078 | -19.6 | -23.3006 | 23.2 | 38.8803 | -11.375 | -29.1555 | 12.3 | 18.2631
2019-10-13 07:30 | No Data | No Data | No Data | No Data | -16.1563 | -16.1923 | No Data | No Data | No Data | No Data | 21.717 | 39.6277 | -20.3 | -24.6595 | 25.2 | 38.2685 | -15.47 | -28.6506 | 3.2 | 10.3092
2019-10-13 08:00 | No Data | No Data | No Data | No Data | -13.8979 | -13.9398 | No Data | No Data | No Data | No Data | 1.143 | 29.74 | -7 | -16.2816 | 10.8 | 29.6378 | -26.39 | -34.8424 | -15.9 | -17.936
2019-10-13 08:30 | No Data | No Data | No Data | No Data | -17.3892 | -17.3892 | No Data | No Data | No Data | No Data | 4.572 | 31.1978 | -8.4 | -16.3267 | 10.8 | 27.0496 | -12.285 | -27.0639 | -20.9 | -22.1054
2019-10-13 09:00 | No Data | No Data | No Data | No Data | -19.794 | -19.794 | No Data | No Data | No Data | No Data | 8.001 | 30.7762 | -11.9 | -17.8466 | 6.8 | 26.8745 | -8.645 | -23.4888 | -15.1 | -17.2792
2019-10-13 09:30 | No Data | No Data | No Data | No Data | -18.0484 | -18.1765 | No Data | No Data | No Data | No Data | 12.573 | 31.2188 | -21 | -23.4787 | -0.4 | -22.0036 | 5.915 | 24.8298 | -5 | -9.434
2019-10-13 10:00 | No Data | No Data | No Data | No Data | -22.1012 | -22.1705 | No Data | No Data | No Data | No Data | -1.143 | -27.4558 | -2.8 | -15.6525 | -7.6 | -21.7697 | -1.365 | -24.1536 | -28.7 | -28.7767
2019-10-13 10:30 | No Data | No Data | No Data | No Data | -24.152 | -24.3111 | No Data | No Data | No Data | No Data | -12.573 | -28.1141 | 9.1 | 20.9767 | -18 | -26.9072 | -29.12 | -34.3397 | -41.1 | -41.176
2019-10-13 11:00 | No Data | No Data | No Data | No Data | -25.1286 | -26.2952 | No Data | No Data | No Data | No Data | -2.286 | -26.3882 | 9.1 | 20.3482 | -10.4 | -22.898 | -17.29 | -26.7987 | -38.8 | -38.8063
2019-10-13 11:30 | No Data | No Data | No Data | No Data | -32.5139 | -32.9656 | No Data | No Data | No Data | No Data | -22.86 | -31.5311 | 28.7 | 37.2844 | -22.8 | -26.5481 | -31.85 | -36.2889 | -78.4 | -79.5538
2019-10-13 12:00 | No Data | No Data | No Data | No Data | -35.3826 | -35.4582 | No Data | No Data | No Data | No Data | -6.858 | -26.0644 | 9.8 | 24.4499 | -10.4 | -23.2551 | -24.115 | -28.1696 | -49.7 | -50.0373
2019-10-13 12:30 | No Data | No Data | No Data | No Data | -36.6644 | -36.7404 | No Data | No Data | No Data | No Data | -5.715 | -26.903 | 9.1 | 24.1779 | 4.8 | 23.6913 | -20.02 | -24.7547 | -32.4 | -32.3025
2019-10-13 13:00 | No Data | No Data | No Data | No Data | -40.9735 | -40.9735 | No Data | No Data | No Data | No Data | -1.143 | -26.3138 | 4.2 | 22.1027 | 12.4 | 26.6593 | -23.66 | -28.0222 | -28.5 | -28.5016
2019-10-13 13:30 | No Data | No Data | No Data | No Data | -41.9501 | -41.9501 | No Data | No Data | No Data | No Data | 5.715 | 28.021 | -1.4 | -19.6499 | 8 | 25.2982 | -7.735 | -18.1145 | -16.2 | -16.4575
2019-10-13 14:00 | No Data | No Data | No Data | No Data | -46.8086 | -46.8446 | No Data | No Data | No Data | No Data | 0 | 27.5271 | 2.8 | 21.8799 | -7.6 | -23.6542 | -12.74 | -21.1122 | -35.1 | -35.1091
2019-10-13 14:30 | No Data | No Data | No Data | No Data | -48.7129 | -48.8678 | No Data | No Data | No Data | No Data | -3.429 | -27.6455 | 14.7 | 27.3807 | 0 | 22.4 | -36.855 | -39.6268 | -40.5 | -40.5544
2019-10-13 15:00 | No Data | No Data | No Data | No Data | -51.6793 | -51.8375 | No Data | No Data | No Data | No Data | 13.716 | 32.7305 | -7 | -20.8125 | 2 | 24.8805 | -10.465 | -21.3898 | -18 | -18.1593
2019-10-13 15:30 | No Data | No Data | No Data | No Data | -43.537 | -43.7589 | No Data | No Data | No Data | No Data | 43.434 | 53.2815 | -40.6 | -42.1165 | -16.4 | -26.4877 | 2.275 | 21.5057 | 4.3 | 10.8853
2019-10-13 16:00 | No Data | No Data | No Data | No Data | -35.3338 | -35.4535 | No Data | No Data | No Data | No Data | 50.292 | 59.6116 | -50.4 | -51.6295 | -10 | -21.6481 | 10.01 | 25.6904 | 14.9 | 18.8218
2019-10-13 16:30 | No Data | No Data | No Data | No Data | -29.1325 | -29.3908 | No Data | No Data | No Data | No Data | 35.433 | 47.7468 | -33.6 | -35.2024 | 2.8 | 21.3841 | 14.56 | 28.9524 | 21.6 | 23.4
2019-10-13 17:00 | No Data | No Data | No Data | No Data | -21.5885 | -21.9358 | No Data | No Data | No Data | No Data | 36.576 | 48.601 | -39.2 | -40.0899 | 2.4 | 22.5282 | 15.47 | 30.1984 | 27.2 | 28.9456
2019-10-13 17:30 | No Data | No Data | No Data | No Data | -11.1269 | -11.1269 | No Data | No Data | No Data | No Data | 51.435 | 60.579 | -51.1 | -51.3344 | -7.6 | -21.3953 | 21.385 | 33.2648 | 26.8 | 30.2828
2019-10-13 18:00 | No Data | No Data | No Data | No Data | -9.9062 | -9.9062 | No Data | No Data | No Data | No Data | 42.291 | 53.0357 | -38.5 | -39.5608 | 1.6 | 22 | 13.65 | 28.1071 | 9.8 | 12.8425
2019-10-13 18:30 | No Data | No Data | No Data | No Data | -7.599 | -7.599 | No Data | No Data | No Data | No Data | 43.434 | 53.9515 | -43.4 | -44.0778 | 2.8 | 23.3684 | 15.925 | 28.8988 | 21 | 23.7065
2019-10-13 19:00 | No Data | No Data | No Data | No Data | -15.8511 | -15.8511 | No Data | No Data | No Data | No Data | 50.292 | 60.233 | -53.2 | -53.315 | -1.2 | -23.231 | 15.015 | 29.575 | 35.2 | 39.7654
2019-10-13 19:30 | No Data | No Data | No Data | No Data | -16.5103 | -16.5633 | No Data | No Data | No Data | No Data | 45.72 | 56.4716 | -51.1 | -51.2197 | -1.2 | -27.247 | 16.835 | 35.6239 | 39.7 | 45.1004
2019-10-13 20:00 | No Data | No Data | No Data | No Data | -21.442 | -21.4932 | No Data | No Data | No Data | No Data | 30.861 | 44.4596 | -44.1 | -44.2387 | 8 | 28.736 | 6.825 | 30.7958 | 26.3 | 31.316
2019-10-13 20:30 | No Data | No Data | No Data | No Data | -20.9781 | -21.0313 | No Data | No Data | No Data | No Data | 36.576 | 47.8561 | -53.2 | -53.2 | 31.2 | 42.19 | -15.47 | -28.6506 | 9.8 | 16.9257
2019-10-13 21:00 | No Data | No Data | No Data | No Data | -22.8702 | -22.9191 | No Data | No Data | No Data | No Data | 36.576 | 47.3208 | -51.8 | -51.8756 | 42.8 | 53.9229 | -30.03 | -34.427 | -8 | -10.1213
2019-10-13 21:30 | No Data | No Data | No Data | No Data | -26.0563 | -26.949 | No Data | No Data | No Data | No Data | 26.289 | 41.417 | -42 | -42.2095 | 53.2 | 64.6876 | -36.4 | -38.8752 | -14.2 | -14.4014
2019-10-13 22:00 | No Data | No Data | No Data | No Data | -27.5944 | -28.0768 | No Data | No Data | No Data | No Data | 11.43 | 61.6479 | -22.4 | -22.4109 | 50 | 61.6117 | -38.22 | -41.2321 | -16.9 | -17.9003
2019-10-13 22:30 | No Data | No Data | No Data | No Data | -10.9804 | -16.9567 | No Data | No Data | No Data | No Data | 0 | 54.8759 | -18.2 | -18.5335 | 53.2 | 65.611 | -40.04 | -42.4518 | -15.3 | -15.5724
2019-10-13 23:00 | No Data | No Data | No Data | No Data | -1.3367 | -19.9487 | No Data | No Data | No Data | No Data | -37.719 | -42.4298 | 22.4 | 30.23 | 56.4 | 70.56 | -45.045 | -46.0473 | -25.1 | -25.1575
2019-10-13 23:30 | No Data | No Data | No Data | No Data | 23.7369 | 34.5317 | No Data | No Data | No Data | No Data | -44.577 | -47.3621 | 9.8 | 17.0892 | 54 | 67.2012 | -41.86 | -43.2609 | -13.1 | -13.1244
2019-10-14 | No Data | No Data | No Data | No Data | 41.2177 | 48.2482 | No Data | No Data | No Data | No Data | -35.433 | -39.363 | -7.7 | -13.0208 | 51.2 | 64.7271 | -41.405 | -43.3207 | -9.8 | -9.8858
2019-10-14 00:30 | No Data | No Data | No Data | No Data | 41.7792 | 47.7529 | No Data | No Data | No Data | No Data | -14.859 | -22.6879 | -33.6 | -33.7165 | 49.6 | 60.821 | -36.855 | -40.518 | 1.9 | 4.4283
2019-10-14 01:00 | No Data | No Data | No Data | No Data | 16.6079 | 24.9885 | No Data | No Data | No Data | No Data | -8.001 | -32.989 | -35 | -35.1746 | 54 | 65.8009 | -41.86 | -44.1725 | -6.6 | -6.8154
2019-10-14 01:30 | No Data | No Data | No Data | No Data | 15.0698 | 25.3268 | No Data | No Data | No Data | No Data | -3.429 | -23.1157 | -26.6 | -27.5056 | 37.6 | 52.0554 | -29.12 | -34.8305 | 2.1 | 7.3082
2019-10-14 02:00 | No Data | No Data | No Data | No Data | 18.5489 | 30.4529 | No Data | No Data | No Data | No Data | 5.715 | 31.3857 | -36.4 | -36.7283 | 17.2 | 35.627 | -10.92 | -26.4722 | 17.1 | 21.9738
2019-10-14 02:30 | No Data | No Data | No Data | No Data | 33.8323 | 43.8211 | No Data | No Data | No Data | No Data | 9.144 | 30.0024 | -44.8 | -44.8 | 8 | 29.5053 | -0.455 | -27.3038 | 37.5 | 40.2783
2019-10-14 03:00 | No Data | No Data | No Data | No Data | 30.2922 | 37.8973 | No Data | No Data | No Data | No Data | 6.858 | 30.499 | -37.8 | -37.8065 | -2 | -27.2734 | 9.555 | 30.2498 | 38.2 | 41.8527
2019-10-14 03:30 | No Data | No Data | No Data | No Data | 31.4763 | 40.9867 | No Data | No Data | No Data | No Data | 5.715 | 30.2625 | -37.8 | -37.8259 | 4.4 | 28.7388 | 4.55 | 28.1255 | 37.4 | 40.878
2019-10-14 04:00 | No Data | No Data | No Data | No Data | 25.4704 | 36.5771 | No Data | No Data | No Data | No Data | 5.715 | 29.1409 | -34.3 | -34.3642 | 2 | 27.2734 | 5.915 | 29.3643 | 35.6 | 39.4077
2019-10-14 04:30 | No Data | No Data | No Data | No Data | 28.9616 | 41.4005 | No Data | No Data | No Data | No Data | 6.858 | 29.3864 | -37.1 | -37.1594 | -1.2 | -26.4273 | 9.555 | 30.6476 | 39.7 | 43.467
2019-10-14 05:00 | No Data | No Data | No Data | No Data | 32.5017 | 43.9498 | No Data | No Data | No Data | No Data | 13.716 | 33.7524 | -43.4 | -43.4056 | -4 | -25.5155 | 11.83 | 31.8533 | 42.6 | 46.1308
2019-10-14 05:30 | No Data | No Data | No Data | No Data | 34.0398 | 44.0125 | No Data | No Data | No Data | No Data | 16.002 | 33.7524 | -45.5 | -45.5054 | -1.6 | -24.0033 | 10.465 | 31.8012 | 42.2 | 45.533
2019-10-14 06:00 | No Data | No Data | No Data | No Data | 39.7284 | 46.6274 | No Data | No Data | No Data | No Data | 11.43 | 50.4606 | -43.4 | -43.6757 | 10.8 | 27.7849 | 0 | 30.94 | 34.2 | 37.5073
2019-10-14 06:30 | No Data | No Data | No Data | No Data | 48.542 | 53.5304 | No Data | No Data | No Data | No Data | -2.286 | -25.2497 | -30.1 | -30.1081 | 28.4 | 39.8818 | -16.38 | -31.837 | 13.4 | 17.6581
2019-10-14 07:00 | No Data | No Data | No Data | No Data | 59.1623 | 62.5029 | No Data | No Data | No Data | No Data | 17.145 | 34.309 | -56.7 | -57.1305 | 8 | 25.2982 | 4.55 | 33.976 | 33 | 37.4945
2019-10-14 07:30 | No Data | No Data | No Data | No Data | 66.389 | 68.3876 | No Data | No Data | No Data | No Data | 14.859 | 31.1978 | -56.7 | -57.4256 | 12.4 | 22.5211 | 1.82 | 31.4477 | 28.4 | 33.8396
2019-10-14 08:00 | No Data | No Data | No Data | No Data | 66.4866 | 68.0201 | No Data | No Data | No Data | No Data | 0 | 30.861 | -39.9 | -40.2911 | 6.4 | 17.9778 | -7.28 | -31.3422 | 0 | 14.7763
2019-10-14 08:30 | No Data | No Data | No Data | No Data | 52.0821 | 54.5595 | No Data | No Data | No Data | No Data | -29.718 | -33.7524 | -4.9 | -7.9812 | 20.4 | 30.5941 | -42.77 | -47.8183 | -18.9 | -20.0192
2019-10-14 09:00 | No Data | No Data | No Data | No Data | 46.7475 | 50.0581 | No Data | No Data | No Data | No Data | -42.291 | -42.6754 | 7 | 10.9343 | 12 | 25.0599 | -57.33 | -60.2888 | -37.2 | -37.2485
2019-10-14 09:30 | No Data | No Data | No Data | No Data | 39.6307 | 43.4865 | No Data | No Data | No Data | No Data | -50.292 | -51.5745 | 20.3 | 23.1847 | 13.6 | 26.2053 | -63.7 | -65.0523 | -45.3 | -45.3028
2019-10-14 10:00 | No Data | No Data | No Data | No Data | 30.4509 | 37.7772 | No Data | No Data | No Data | No Data | -58.293 | -56.4253 | 28.7 | 32.2456 | 12 | 24.3606 | -68.705 | -69.716 | -56.4 | -56.5562
2019-10-14 10:30 | No Data | No Data | No Data | No Data | 28.6076 | 36.3078 | No Data | No Data | No Data | No Data | -54.864 | -55.4443 | 30.1 | 34.1353 | 7.6 | 22.898 | -64.155 | -65.4077 | -67.4 | -67.805
2019-10-14 11:00 | No Data | No Data | No Data | No Data | 28.6564 | 37.3826 | No Data | No Data | No Data | No Data | -66.294 | -66.4515 | 41.3 | 45.4192 | 6.8 | 21.5035 | -61.425 | -62.3881 | -79.4 | -80.0025
2019-10-14 11:30 | No Data | No Data | No Data | No Data | 28.864 | 36.3537 | No Data | No Data | No Data | No Data | -62.865 | -63.7011 | 40.6 | 44.211 | 8.8 | 21.8504 | -62.335 | -63.2843 | -71.4 | -72.5032
2019-10-14 12:00 | No Data | No Data | No Data | No Data | 26.5568 | 35.627 | No Data | No Data | No Data | No Data | -60.579 | -60.848 | 38.5 | 42.5851 | 5.6 | 20.7692 | -62.335 | -63.2843 | -72.3 | -73.3726
2019-10-14 12:30 | No Data | No Data | No Data | No Data | 22.9679 | 33.0385 | No Data | No Data | No Data | No Data | -66.294 | -65.2412 | 42.7 | 46.4169 | 9.2 | 22.0145 | -61.425 | -62.3881 | -70.1 | -70.9424
2019-10-14 13:00 | No Data | No Data | No Data | No Data | 24.7623 | 34.3103 | No Data | No Data | No Data | No Data | -65.151 | -65.3112 | 42.7 | 46.6958 | 4 | 18.0488 | -56.42 | -57.8405 | -74.2 | -75.0859
2019-10-14 13:30 | No Data | No Data | No Data | No Data | 22.089 | 32.4337 | No Data | No Data | No Data | No Data | -64.008 | -64.2626 | 44.1 | 48.2594 | -1.6 | -16.876 | -51.87 | -53.7536 | -76.8 | -77.8759
2019-10-14 14:00 | No Data | No Data | No Data | No Data | 13.6782 | 25.8152 | No Data | No Data | No Data | No Data | -68.58 | -67.6787 | 49 | 52.7746 | 0.8 | 17.2186 | -50.505 | -52.3171 | -80.9 | -81.8753
2019-10-14 14:30 | No Data | No Data | No Data | No Data | 6.4027 | 22.8107 | No Data | No Data | No Data | No Data | -84.582 | -84.7055 | 63 | 66.6325 | 4.4 | 18.9188 | -55.965 | -57.4995 | -79.6 | -80.4699
2019-10-14 15:00 | No Data | No Data | No Data | No Data | 4.9134 | 22.4382 | No Data | No Data | No Data | No Data | -80.01 | -80.2139 | 59.5 | 63.0971 | 4 | 19.6122 | -57.785 | -59.2724 | -73.9 | -74.446
2019-10-14 15:30 | No Data | No Data | No Data | No Data | 7.3793 | 21.411 | No Data | No Data | No Data | No Data | -84.582 | -84.6515 | 62.3 | 65.3104 | 4 | 19.2208 | -57.33 | -59.0396 | -74.2 | -75.0859
2019-10-14 16:00 | No Data | No Data | No Data | No Data | 11.9936 | 23.4056 | No Data | No Data | No Data | No Data | -64.008 | -64.2626 | 47.6 | 50.9608 | 4.8 | 20.1792 | -57.785 | -59.0765 | -61.6 | -61.7715
2019-10-14 16:30 | No Data | No Data | No Data | No Data | 11.9936 | 21.976 | No Data | No Data | No Data | No Data | -54.864 | -55.8201 | 34.3 | 37.8906 | 2 | 20.0998 | -55.965 | -57.7151 | -58 | -58.0146
2019-10-14 17:00 | No Data | No Data | No Data | No Data | -1.1902 | -12.8302 | No Data | No Data | No Data | No Data | -43.434 | -45.5482 | 22.4 | 26.4151 | -4.4 | -18.9188 | -47.32 | -50.3798 | -51 | -51.0063
2019-10-14 17:30 | No Data | No Data | No Data | No Data | -3.595 | -11.5539 | No Data | No Data | No Data | No Data | -27.432 | -32.3491 | 11.9 | 18.3742 | -12 | -20.6456 | -35.035 | -40.8107 | -65.1 | -65.2767
2019-10-14 18:00 | No Data | No Data | No Data | No Data | 7.7333 | 14.8393 | No Data | No Data | No Data | No Data | -9.144 | -23.5635 | -7.7 | -14.7665 | -6 | -20.8806 | -29.575 | -36.765 | -35.9 | -35.9035
2019-10-14 18:30 | No Data | No Data | No Data | No Data | 13.5317 | 19.6969 | No Data | No Data | No Data | No Data | 13.716 | 29.652 | -24.5 | -26.1354 | -2.4 | -22.926 | -14.56 | -26.6282 | -15.7 | -17.9494
2019-10-14 19:00 | No Data | No Data | No Data | No Data | 16.3027 | 21.6942 | No Data | No Data | No Data | No Data | 45.72 | 53.9152 | -58.1 | -58.1379 | 3.6 | 24.6641 | 0.91 | 22.7682 | 16.3 | 23.9153
2019-10-14 19:30 | No Data | No Data | No Data | No Data | 18.2925 | 24.3412 | No Data | No Data | No Data | No Data | 60.579 | 67.4757 | -69.3 | -69.3035 | 8.8 | 26.6923 | 5.46 | 23.396 | 34.8 | 41.4946
2019-10-14 20:00 | No Data | No Data | No Data | No Data | 10.8095 | 19.3578 | No Data | No Data | No Data | No Data | 51.435 | 59.983 | -63 | -63.0622 | 11.2 | 29.7859 | 5.005 | 25.9669 | 30.3 | 36.1411
2019-10-14 20:30 | No Data | No Data | No Data | No Data | 12.9091 | 21.7356 | No Data | No Data | No Data | No Data | 27.432 | 40.4435 | -38.5 | -39.5608 | 27.6 | 40.1796 | -12.285 | -27.4701 | 15 | 18.8404
2019-10-14 21:00 | No Data | No Data | No Data | No Data | 11.6274 | 22.5159 | No Data | No Data | No Data | No Data | 16.002 | 33.7524 | -27.3 | -30.0674 | 30 | 42.4264 | -15.47 | -28.6506 | 11.3 | 16.7027
2019-10-14 21:30 | No Data | No Data | No Data | No Data | 0.0061036 | 19.2813 | No Data | No Data | No Data | No Data | 6.858 | 30.499 | -17.5 | -21.5641 | 34.8 | 47.8213 | -20.475 | -30.9467 | 3.2 | 11.456
2019-10-14 22:00 | No Data | No Data | No Data | No Data | -2.2156 | -21.0462 | No Data | No Data | No Data | No Data | -8.001 | -29.674 | 0 | 16.1 | 46 | 58.6597 | -36.855 | -41.7263 | -12.3 | -14.8385
2019-10-14 22:30 | No Data | No Data | No Data | No Data | 12.7138 | 24.4883 | No Data | No Data | No Data | No Data | -21.717 | -33.2257 | 3.5 | 18.5335 | 55.6 | 68.2607 | -43.225 | -46.3877 | -16.9 | -17.6528
2019-10-14 23:00 | No Data | No Data | No Data | No Data | 12.6528 | 24.4566 | No Data | No Data | No Data | No Data | -36.576 | -41.9654 | 19.6 | 29.2412 | 66.8 | 79.1202 | -56.875 | -58.0013 | -31.3 | -31.304
2019-10-14 23:30 | No Data | No Data | No Data | No Data | 23.2242 | 31.2634 | No Data | No Data | No Data | No Data | -32.004 | -37.4409 | 9.8 | 21.2897 | 67.6 | 79.5849 | -53.69 | -54.7893 | -24.1 | -24.1828
2019-10-15 | No Data | No Data | No Data | No Data | 28.4977 | 35.3575 | No Data | No Data | No Data | No Data | -41.148 | -44.577 | 17.5 | 27.3359 | 74.8 | 85.5897 | -62.335 | -63.0631 | -28.1 | -28.2931
2019-10-15 00:30 | No Data | No Data | No Data | No Data | 42.4506 | 46.6041 | No Data | No Data | No Data | No Data | -42.291 | -44.8254 | 7.7 | 19.7618 | 76.4 | 86.9915 | -62.335 | -62.9316 | -19 | -19.4587
2019-10-15 01:00 | No Data | No Data | No Data | No Data | 38.6053 | 42.3811 | No Data | No Data | No Data | No Data | -42.291 | -44.8254 | 18.2 | 27.7892 | 79.2 | 89.6473 | -64.61 | -65.1858 | -27.5 | -27.5465
2019-10-15 01:30 | No Data | No Data | No Data | No Data | 35.0164 | 40.7631 | No Data | No Data | No Data | No Data | -41.148 | -44.15 | 16.1 | 25.9095 | 72 | 82.9544 | -60.06 | -60.9649 | -27.7 | -27.8412
2019-10-15 02:00 | No Data | No Data | No Data | No Data | 32.5994 | 41.0042 | No Data | No Data | No Data | No Data | -40.005 | -43.5241 | 19.6 | 29.2412 | 71.2 | 83.0739 | -59.605 | -60.165 | -32.8 | -32.9862
2019-10-15 02:30 | No Data | No Data | No Data | No Data | 36.0906 | 44.7795 | No Data | No Data | No Data | No Data | -30.861 | -35.8727 | 11.9 | 23.5308 | 74.8 | 86.9851 | -57.33 | -57.7904 | -24.9 | -25.3213
2019-10-15 03:00 | No Data | No Data | No Data | No Data | 32.7092 | 43.1584 | No Data | No Data | No Data | No Data | -22.86 | -29.2751 | 8.4 | 20.6826 | 70.4 | 82.5978 | -58.695 | -59.3962 | -22.9 | -23.0152
2019-10-15 03:30 | No Data | No Data | No Data | No Data | 32.7092 | 43.1584 | No Data | No Data | No Data | No Data | -19.431 | -26.6836 | 4.2 | 17.317 | 70.4 | 82.3893 | -55.965 | -56.7748 | -21.2 | -21.253
2019-10-15 04:00 | No Data | No Data | No Data | No Data | 34.7601 | 44.7327 | No Data | No Data | No Data | No Data | 0 | 22.86 | -16.8 | -20.5876 | 52.8 | 66.9722 | -40.95 | -43.3111 | -17.8 | -18.3848
2019-10-15 04:30 | No Data | No Data | No Data | No Data | 34.7601 | 44.7327 | No Data | No Data | No Data | No Data | -5.715 | -21.353 | -7.7 | -15.9778 | 60.4 | 72.889 | -47.775 | -49.3292 | -17.7 | -17.7722
2019-10-15 05:00 | No Data | No Data | No Data | No Data | 34.7601 | 44.7327 | No Data | No Data | No Data | No Data | -9.144 | -22.5145 | -10.5 | -16.4015 | 59.6 | 71.5564 | -47.775 | -49.9444 | -15.9 | -16.2807
2019-10-15 05:30 | No Data | No Data | No Data | No Data | 38.349 | 46.5634 | No Data | No Data | No Data | No Data | -8.001 | -22.075 | -10.5 | -15.8701 | 54.4 | 66.1296 | -43.225 | -46.5547 | -16.6 | -17.4874
2019-10-15 06:00 | No Data | No Data | No Data | No Data | 41.7792 | 48.5724 | No Data | No Data | No Data | No Data | -12.573 | -23.144 | -6.3 | -15.3522 | 64.4 | 75.3923 | -54.145 | -56.1884 | -19.7 | -19.7428
2019-10-15 06:30 | No Data | No Data | No Data | No Data | 46.2348 | 50.0147 | No Data | No Data | No Data | No Data | -20.574 | -26.0644 | -2.8 | -13.5915 | 68.4 | 78.8365 | -53.69 | -54.8818 | -28.3 | -28.4482
2019-10-15 07:00 | No Data | No Data | No Data | No Data | 57.2091 | 58.8386 | No Data | No Data | No Data | No Data | 16.002 | 30.7762 | -45.5 | -45.5054 | 22.8 | 34.5809 | -5.46 | -29.6275 | 5.4 | 16.6027
2019-10-15 07:30 | No Data | No Data | No Data | No Data | 62.5437 | 63.0036 | No Data | No Data | No Data | No Data | -12.573 | -24.1116 | -26.6 | -26.8293 | 21.6 | 33.8018 | -17.745 | -29.575 | -8.4 | -20.045
2019-10-15 08:00 | No Data | No Data | No Data | No Data | 60.8469 | 61.3195 | No Data | No Data | No Data | No Data | -28.575 | -33.3239 | -7.7 | -11.3952 | 10 | 25.6312 | -33.67 | -39.8872 | -39.5 | -40.7217
2019-10-15 08:30 | No Data | No Data | No Data | No Data | 47.2602 | 48.5413 | No Data | No Data | No Data | No Data | -60.579 | -61.2652 | 30.8 | 35.0839 | 8.4 | 24.2981 | -50.05 | -52.6622 | -63.8 | -64.0035
2019-10-15 09:00 | No Data | No Data | No Data | No Data | 40.0824 | 43.3125 | No Data | No Data | No Data | No Data | -66.294 | -66.3334 | 29.4 | 33.8615 | 6.8 | 23.7924 | -57.785 | -58.9835 | -78.4 | -78.401
2019-10-15 09:30 | No Data | No Data | No Data | No Data | 38.4466 | 42.4722 | No Data | No Data | No Data | No Data | -67.437 | -69.0546 | 32.2 | 35.3968 | 1.2 | 20.4353 | -57.785 | -59.0765 | -76.9 | -77.0258
2019-10-15 10:00 | No Data | No Data | No Data | No Data | 36.701 | 42.6044 | No Data | No Data | No Data | No Data | -68.58 | -68.6181 | 39.9 | 44.15 | -1.6 | -20.4626 | -58.695 | -59.9669 | -81.3 | -81.6545
2019-10-15 10:30 | No Data | No Data | No Data | No Data | 30.8537 | 38.7427 | No Data | No Data | No Data | No Data | -70.866 | -71.0961 | 40.6 | 45.0835 | -1.2 | -21.6333 | -61.425 | -62.4694 | -84 | -84.3707
2019-10-15 11:00 | No Data | No Data | No Data | No Data | 31.1101 | 41.4796 | No Data | No Data | No Data | No Data | -62.865 | -63.7011 | 35.7 | 39.7585 | -5.2 | -20.2781 | -57.33 | -58.7285 | -81 | -81.4344
2019-10-15 11:30 | No Data | No Data | No Data | No Data | 33.3684 | 43.1992 | No Data | No Data | No Data | No Data | -56.007 | -57.4009 | 32.2 | 36.6482 | -5.2 | -18.3521 | -51.415 | -53.1961 | -68.1 | -68.8596
2019-10-15 12:00 | No Data | No Data | No Data | No Data | 31.1101 | 41.4796 | No Data | No Data | No Data | No Data | -56.007 | -56.1933 | 35.7 | 40.3943 | -4 | -18.8298 | -52.325 | -53.8536 | -69.5 | -70.0301
2019-10-15 12:30 | No Data | No Data | No Data | No Data | 31.3176 | 41.6355 | No Data | No Data | No Data | No Data | -56.007 | -56.1119 | 32.2 | 37.337 | -4 | -18.8298 | -52.78 | -54.2958 | -69.4 | -70.1026
2019-10-15 13:00 | No Data | No Data | No Data | No Data | 29.572 | 40.3388 | No Data | No Data | No Data | No Data | -57.15 | -57.56 | 33.6 | 38.5509 | -4 | -18.8298 | -50.96 | -52.5284 | -71.9 | -72.3661
2019-10-15 13:30 | No Data | No Data | No Data | No Data | 29.572 | 40.3388 | No Data | No Data | No Data | No Data | -61.722 | -61.7643 | 37.8 | 42.5793 | -12.4 | -19.6163 | -36.4 | -39.9157 | -78.8 | -79.8169
2019-10-15 14:00 | No Data | No Data | No Data | No Data | 29.9382 | 40.6081 | No Data | No Data | No Data | No Data | -46.863 | -47.2102 | 24.5 | 30.1081 | -14.8 | -21.5035 | -37.31 | -39.8872 | -55.6 | -55.8244
2019-10-15 14:30 | No Data | No Data | No Data | No Data | 24.86 | 37.0235 | No Data | No Data | No Data | No Data | -46.863 | -47.3621 | 26.6 | 31.8404 | -7.6 | -17.7133 | -35.49 | -38.0245 | -51.8 | -52.0912
2019-10-15 15:00 | No Data | No Data | No Data | No Data | 26.9596 | 37.2398 | No Data | No Data | No Data | No Data | -57.15 | -57.3326 | 33.6 | 38.8988 | -4 | -19.2208 | -47.32 | -49.005 | -61.8 | -62.4664
2019-10-15 15:30 | No Data | No Data | No Data | No Data | 26.9596 | 36.1308 | No Data | No Data | No Data | No Data | -62.865 | -62.9585 | 37.1 | 41.9591 | 0.8 | 19.2167 | -53.69 | -54.7004 | -71.4 | -71.6687
2019-10-15 16:00 | No Data | No Data | No Data | No Data | 30.8049 | 39.0839 | No Data | No Data | No Data | No Data | -61.722 | -61.8911 | 31.5 | 36.3798 | -6 | -18.2165 | -48.23 | -49.77 | -66.4 | -66.6616
2019-10-15 16:30 | No Data | No Data | No Data | No Data | 38.0316 | 44.0917 | No Data | No Data | No Data | No Data | -50.292 | -50.7574 | 26.6 | 30.3916 | 14 | 26.0768 | -20.02 | -27.3644 | -34.6 | -34.9738
2019-10-15 17:00 | No Data | No Data | No Data | No Data | 23.0655 | 29.4463 | No Data | No Data | No Data | No Data | -42.291 | -43.2682 | 16.8 | 19.8114 | 16.4 | 30.0666 | -25.48 | -30.0472 | -6.6 | -14.3126
2019-10-15 17:30 | No Data | No Data | No Data | No Data | 41.7304 | 44.9364 | No Data | No Data | No Data | No Data | -45.72 | -46.863 | 14.7 | 18.4805 | 26.4 | 35.4107 | -15.015 | -22.8997 | 1.2 | 9.1788
2019-10-15 18:00 | No Data | No Data | No Data | No Data | 54.548 | 56.3544 | No Data | No Data | No Data | No Data | -27.432 | -30.1761 | -8.4 | -10.8894 | 34.8 | 43.6807 | -14.105 | -21.2734 | 17.3 | 20.0831
2019-10-15 18:30 | No Data | No Data | No Data | No Data | 56.3912 | 58.7175 | No Data | No Data | No Data | No Data | -3.429 | -15.2495 | -30.8 | -30.8318 | 18.8 | 30.1728 | 4.55 | 19.6442 | 27.7 | 29.588
2019-10-15 19:00 | No Data | No Data | No Data | No Data | 56.1837 | 59.0115 | No Data | No Data | No Data | No Data | -6.858 | -18.4657 | -30.1 | -30.1081 | 10 | 24.5308 | 10.92 | 24.8257 | 38.7 | 40.5475
2019-10-15 19:30 | No Data | No Data | No Data | No Data | 59.5163 | 62.8185 | No Data | No Data | No Data | No Data | 5.715 | 20.254 | -39.9 | -39.9246 | 9.2 | 26.4515 | 15.015 | 29.9679 | 43.5 | 45.8847
2019-10-15 20:00 | No Data | No Data | No Data | No Data | 61.1521 | 64.9202 | No Data | No Data | No Data | No Data | 11.43 | 23.5358 | -48.3 | -48.3456 | 10 | 25.2634 | 11.375 | 27.0754 | 40.6 | 42.9787
2019-10-15 20:30 | No Data | No Data | No Data | No Data | 54.8043 | 58.9795 | No Data | No Data | No Data | No Data | 0 | 19.431 | -36.4 | -36.4067 | 16.4 | 28.4113 | 5.005 | 25.0746 | 28.4 | 31.0696
2019-10-15 21:00 | No Data | No Data | No Data | No Data | 56.3912 | 61.8615 | No Data | No Data | No Data | No Data | 8.001 | 23.144 | -42.7 | -42.7 | 15.6 | 28.9607 | 4.095 | 24.4602 | 30.1 | 32.3303
2019-10-15 21:30 | No Data | No Data | No Data | No Data | 52.8023 | 59.6006 | No Data | No Data | No Data | No Data | -11.43 | -20.6057 | -22.4 | -23.0894 | 22 | 35.2953 | -4.55 | -22.7545 | 11.8 | 15.9289
2019-10-15 22:00 | No Data | No Data | No Data | No Data | 49.3599 | 57.3904 | No Data | No Data | No Data | No Data | -20.574 | -25.3787 | -11.2 | -12.8503 | 19.2 | 33.2938 | 0 | 22.75 | 15.1 | 18.9201
2019-10-15 22:30 | No Data | No Data | No Data | No Data | 54.7433 | 61.3048 | No Data | No Data | No Data | No Data | -19.431 | -25.172 | -20.3 | -21.2551 | 12 | 28.9993 | 5.915 | 23.5064 | 8.4 | 12.9834
2019-10-15 23:00 | No Data | No Data | No Data | No Data | 54.8043 | 61.3593 | No Data | No Data | No Data | No Data | -4.572 | -19.9616 | -31.5 | -31.6242 | 11.6 | 29.2027 | 5.005 | 23.294 | 28.1 | 30.7956
2019-10-15 23:30 | No Data | No Data | No Data | No Data | 63.4104 | 69.1544 | No Data | No Data | No Data | No Data | 21.717 | 34.9877 | -55.3 | -55.4593 | -0.8 | -22.0145 | 17.29 | 32.6999 | 48.4 | 50.3564
2019-10-16 | No Data | No Data | No Data | No Data | 65.3635 | 70.9496 | No Data | No Data | No Data | No Data | 13.716 | 29.652 | -54.6 | -54.6717 | 6.8 | 24.9447 | 9.555 | 28.0665 | 45.1 | 46.6181
2019-10-16 00:30 | No Data | No Data | No Data | No Data | 78.1811 | 80.9467 | No Data | No Data | No Data | No Data | -11.43 | -20.6057 | -38.5 | -38.5572 | 38.4 | 49.4773 | -20.02 | -27.6766 | 23.4 | 25.2175
2019-10-16 01:00 | No Data | No Data | No Data | No Data | 69.6727 | 73.2507 | No Data | No Data | No Data | No Data | -21.717 | -25.6857 | -21 | -21.7338 | 52.8 | 64.1311 | -34.58 | -36.8522 | 1.2 | 1.2649
2019-10-16 01:30 | No Data | No Data | No Data | No Data | 62.6413 | 67.1757 | No Data | No Data | No Data | No Data | -30.861 | -32.5303 | -8.4 | -12.9074 | 56.4 | 68.6848 | -40.95 | -42.266 | -7.2 | -7.5584
2019-10-16 02:00 | No Data | No Data | No Data | No Data | 59.0036 | 65.2464 | No Data | No Data | No Data | No Data | -25.146 | -28.1141 | -8.4 | -13.4466 | 52.4 | 65.9224 | -36.855 | -38.312 | -3.2 | -3.4205
2019-10-16 02:30 | No Data | No Data | No Data | No Data | 60.798 | 67.5925 | No Data | No Data | No Data | No Data | -4.572 | -21.0759 | -26.6 | -27.1831 | 34.4 | 49.5047 | -17.745 | -24.7756 | 13.9 | 15.0615
2019-10-16 03:00 | No Data | No Data | No Data | No Data | 55.5734 | 63.7722 | No Data | No Data | No Data | No Data | -12.573 | -22.193 | -18.9 | -20.4083 | 42.4 | 56.6703 | -27.755 | -31.3422 | 7.5 | 8.0411
2019-10-16 03:30 | No Data | No Data | No Data | No Data | 52.2408 | 60.8901 | No Data | No Data | No Data | No Data | -13.716 | -21.9563 | -15.4 | -16.9163 | 42 | 55.0578 | -27.755 | -31.9991 | 6.8 | 9.0686
2019-10-16 04:00 | No Data | No Data | No Data | No Data | 51.4717 | 60.2316 | No Data | No Data | No Data | No Data | -2.286 | -53.7696 | -25.2 | -27.5768 | 32.8 | 44.1814 | -17.29 | -29.6728 | 15.4 | 20.1534
2019-10-16 04:30 | No Data | No Data | No Data | No Data | 51.2642 | 60.0543 | No Data | No Data | No Data | No Data | 5.715 | 60.848 | -32.2 | -36.3191 | 22.4 | 34.3185 | -8.645 | -29.9402 | 23.7 | 29.7605
2019-10-16 05:00 | No Data | No Data | No Data | No Data | 51.2642 | 61.1476 | No Data | No Data | No Data | No Data | -6.858 | -56.4253 | -21.7 | -25.0928 | 35.2 | 45.7349 | -23.205 | -34.4631 | 9 | 16.059
2019-10-16 05:30 | No Data | No Data | No Data | No Data | 52.2896 | 62.0098 | No Data | No Data | No Data | No Data | -10.287 | -51.3333 | -17.5 | -19.1191 | 41.6 | 51.524 | -26.845 | -34.6069 | 7.9 | 12.5877
2019-10-16 06:00 | No Data | No Data | No Data | No Data | 52.8023 | 61.5286 | No Data | No Data | No Data | No Data | -10.287 | -53.5749 | -22.4 | -24.7388 | 39.6 | 48.2692 | -26.845 | -36.6776 | 10.9 | 15.8449
2019-10-16 06:30 | No Data | No Data | No Data | No Data | 54.6944 | 60.6471 | No Data | No Data | No Data | No Data | -18.288 | -49.2419 | -11.2 | -11.7341 | 51.2 | 60.1664 | -36.4 | -40.9019 | -5.6 | -13.0614
2019-10-16 07:00 | No Data | No Data | No Data | No Data | 65.2537 | 68.5093 | No Data | No Data | No Data | No Data | 6.858 | 24.9635 | -35.7 | -35.8712 | 14.4 | 30.7766 | 0 | 28.665 | 35.4 | 42.5455
2019-10-16 07:30 | No Data | No Data | No Data | No Data | 70.5394 | 72.3199 | No Data | No Data | No Data | No Data | -3.429 | -20.8578 | -32.2 | -32.2076 | 12 | 26.1197 | 5.005 | 25.5206 | 22.4 | 30.4322
2019-10-16 08:00 | No Data | No Data | No Data | No Data | 65.2048 | 66.7468 | No Data | No Data | No Data | No Data | -10.287 | -20.9827 | -25.9 | -26.0509 | 16.4 | 29.7321 | -7.28 | -23.8864 | 9.5 | 22.232
2019-10-16 08:30 | No Data | No Data | No Data | No Data | 56.3424 | 58.5429 | No Data | No Data | No Data | No Data | -28.575 | -32.2075 | 8.4 | 15.1433 | 7.6 | 24.4131 | -12.74 | -24.115 | -5.4 | -20.3303
2019-10-16 09:00 | No Data | No Data | No Data | No Data | 50.898 | 52.4767 | No Data | No Data | No Data | No Data | -49.149 | -50.7317 | 31.5 | 36.0347 | 9.2 | 26.0768 | -32.76 | -37.6992 | -25.2 | -29.1239
2019-10-16 09:30 | No Data | No Data | No Data | No Data | 47.5166 | 49.6679 | No Data | No Data | No Data | No Data | -44.577 | -46.3162 | 24.5 | 28.5717 | 29.2 | 38.0526 | -20.02 | -28.9632 | -26.4 | -29.6061
2019-10-16 10:00 | No Data | No Data | No Data | No Data | 42.3407 | 45.3011 | No Data | No Data | No Data | No Data | -43.434 | -45.5482 | 21 | 25.6338 | 17.2 | 27.6116 | -10.465 | -25.8711 | -22 | -23.3754
2019-10-16 10:30 | No Data | No Data | No Data | No Data | 37.0672 | 41.095 | No Data | No Data | No Data | No Data | -34.29 | -36.9315 | 16.8 | 22.3233 | 5.6 | 23.4776 | -13.195 | -25.5165 | -10.2 | -14.2843
2019-10-16 11:00 | No Data | No Data | No Data | No Data | 25.9342 | 32.4114 | No Data | No Data | No Data | No Data | -45.72 | -47.4173 | 32.2 | 38.0648 | 22.4 | 34.0165 | -27.755 | -32.6999 | -21 | -21.7862
2019-10-16 11:30 | No Data | No Data | No Data | No Data | 20.4532 | 28.2178 | No Data | No Data | No Data | No Data | -35.433 | -37.9951 | 23.8 | 31.2815 | 34.4 | 44.8642 | -37.31 | -39.4252 | -16.2 | -16.6628
2019-10-16 12:00 | No Data | No Data | No Data | No Data | 14.6548 | 24.3449 | No Data | No Data | No Data | No Data | -16.002 | -21.837 | 0.7 | 17.514 | 44.4 | 52.706 | -25.935 | -29.5225 | 9.2 | 10.7187
2019-10-16 12:30 | No Data | No Data | No Data | No Data | 2.3011 | 19.5757 | No Data | No Data | No Data | No Data | -37.719 | -40.1354 | 20.3 | 28.2179 | 56.8 | 62.9768 | -32.76 | -35.15 | -1.1 | -2.7313
2019-10-16 13:00 | No Data | No Data | No Data | No Data | 6.7079 | 20.5647 | No Data | No Data | No Data | No Data | -18.288 | -24.3005 | -3.5 | -13.7528 | 50.4 | 57.2713 | -32.305 | -35.6239 | -8 | -9.4874
2019-10-16 13:30 | No Data | No Data | No Data | No Data | 3.1189 | 21.6676 | No Data | No Data | No Data | No Data | -14.859 | -21.837 | -4.9 | -12.8693 | 44 | 51.94 | -33.215 | -35.9104 | -8.7 | -12.0241
2019-10-16 14:00 | No Data | No Data | No Data | No Data | 4.1444 | 23.6512 | No Data | No Data | No Data | No Data | -27.432 | -31.7581 | 8.4 | 15.7305 | 39.6 | 47.5933 | -57.33 | -58.8289 | -29.1 | -29.2072
2019-10-16 14:30 | No Data | No Data | No Data | No Data | 1.5808 | 21.5002 | No Data | No Data | No Data | No Data | -16.002 | -23.4524 | -3.5 | -11.068 | 31.2 | 38.8803 | -48.685 | -50.9478 | -18 | -18.53
2019-10-16 15:00 | No Data | No Data | No Data | No Data | 8.9174 | 23.2224 | No Data | No Data | No Data | No Data | -9.144 | -22.5145 | -6.3 | -11.6503 | 17.6 | 30.0852 | -30.03 | -35.5948 | -13.9 | -14.7719
2019-10-16 15:30 | No Data | No Data | No Data | No Data | 5.536 | 22.1451 | No Data | No Data | No Data | No Data | -19.431 | -26.6836 | 12.6 | 18.8351 | 15.2 | 29.4292 | -41.405 | -45.991 | -21.6 | -21.7681
2019-10-16 16:00 | No Data | No Data | No Data | No Data | 5.4749 | 19.6563 | No Data | No Data | No Data | No Data | -52.578 | -55.3028 | 47.6 | 52.313 | 23.2 | 33.96 | -52.325 | -55.3999 | -36.7 | -36.711
2019-10-16 16:30 | No Data | No Data | No Data | No Data | 2.2522 | 17.3286 | No Data | No Data | No Data | No Data | -68.58 | -70.1713 | 55.3 | 59.6645 | 30 | 39.6989 | -39.585 | -44.3596 | -62.8 | -63.0492
2019-10-16 17:00 | No Data | No Data | No Data | No Data | 13.1167 | 20.2935 | No Data | No Data | No Data | No Data | -62.865 | -65.161 | 53.9 | 58.1042 | 10 | 24.5308 | -40.04 | -45.393 | -34.8 | -35.0291
2019-10-16 17:30 | No Data | No Data | No Data | No Data | 14.6548 | 22.853 | No Data | No Data | No Data | No Data | -53.721 | -56.7485 | 42.7 | 46.4169 | 18.8 | 32.0849 | -22.295 | -31.8533 | -21.6 | -22.0844
2019-10-16 18:00 | No Data | No Data | No Data | No Data | 23.8834 | 30.6951 | No Data | No Data | No Data | No Data | -49.149 | -53.2815 | 35 | 39.1312 | 12.4 | 26.6593 | -24.57 | -34.1098 | -24.2 | -24.5618
2019-10-16 18:30 | No Data | No Data | No Data | No Data | 35.4681 | 43.8879 | No Data | No Data | No Data | No Data | -43.434 | -48.0604 | 31.5 | 36.3798 | 17.6 | 31.7289 | -22.295 | -31.8533 | -5.5 | -9.9569
2019-10-16 19:00 | No Data | No Data | No Data | No Data | 40.4486 | 48.0026 | No Data | No Data | No Data | No Data | -33.147 | -39.6277 | 18.9 | 25.2873 | 31.2 | 40.8705 | -14.56 | -25.8711 | 12.3 | 14.8385
2019-10-16 19:30 | No Data | No Data | No Data | No Data | 40.705 | 48.2188 | No Data | No Data | No Data | No Data | -34.29 | -41.2115 | 18.2 | 24.7685 | 33.2 | 43.9509 | -16.835 | -29.0381 | 11.9 | 17.0426
2019-10-16 20:00 | No Data | No Data | No Data | No Data | 45.6733 | 52.4806 | No Data | No Data | No Data | No Data | -42.291 | -46.5413 | 18.2 | 23.3951 | 33.6 | 44.5152 | -18.655 | -30.8495 | 6.3 | 14.4461
2019-10-16 20:30 | No Data | No Data | No Data | No Data | 47.6753 | 54.2318 | No Data | No Data | No Data | No Data | -69.723 | -70.3201 | 41.3 | 46.0193 | 70.8 | 79.978 | -56.875 | -57.5984 | -29.6 | -29.8062
2019-10-16 21:00 | No Data | No Data | No Data | No Data | 51.1543 | 57.3143 | No Data | No Data | No Data | No Data | -67.437 | -68.0541 | 38.5 | 42.8889 | 65.6 | 74.8289 | -51.415 | -52.7584 | -26.8 | -27.6248
2019-10-16 21:30 | No Data | No Data | No Data | No Data | 47.5166 | 54.948 | No Data | No Data | No Data | No Data | -85.725 | -85.9989 | 51.1 | 55.5167 | 66.4 | 75.3414 | -52.325 | -53.7478 | -26.1 | -26.2606
2019-10-16 22:00 | No Data | No Data | No Data | No Data | 43.7812 | 52.8122 | No Data | No Data | No Data | No Data | -84.582 | -84.8596 | 50.4 | 55.4416 | 62 | 71.0988 | -49.14 | -50.7646 | -25.3 | -25.3049
2019-10-16 22:30 | No Data | No Data | No Data | No Data | 39.826 | 48.5074 | No Data | No Data | No Data | No Data | -85.725 | -85.9989 | 61.6 | 67.6651 | 69.6 | 79.4904 | -56.875 | -57.7492 | -28.7 | -28.7392
2019-10-16 23:00 | No Data | No Data | No Data | No Data | 18.2925 | 30.2196 | No Data | No Data | No Data | No Data | -76.581 | -76.8875 | 44.8 | 51.4012 | 66.4 | 77.3118 | -55.055 | -56.2178 | -27.3 | -27.4754
2019-10-16 23:30 | No Data | No Data | No Data | No Data | 16.4004 | 22.8425 | No Data | No Data | No Data | No Data | -66.294 | -66.7751 | 35.7 | 40.3943 | 66.8 | 76.6551 | -54.145 | -55.2352 | -21.3 | -21.4033
2019-10-17 | No Data | No Data | No Data | No Data | 5.0233 | 16.4768 | No Data | No Data | No Data | No Data | -44.577 | -46.0191 | 30.1 | 36.7016 | 69.6 | 80.2755 | -53.69 | -54.1813 | -19.8 | -20.2
2019-10-17 00:30 | No Data | No Data | No Data | No Data | 17.1206 | 23.0192 | No Data | No Data | No Data | No Data | -30.861 | -33.7717 | 7 | 18.2 | 75.2 | 85.5551 | -58.695 | -58.9484 | -12.3 | -14.0545
2019-10-17 01:00 | No Data | No Data | No Data | No Data | 12.6528 | 19.9213 | No Data | No Data | No Data | No Data | -44.577 | -46.9883 | 25.2 | 31.9249 | 71.2 | 80.895 | -56.42 | -57.0785 | -13.7 | -14.359
2019-10-17 01:30 | No Data | No Data | No Data | No Data | -10.7729 | -15.7171 | No Data | No Data | No Data | No Data | -32.004 | -36.3071 | 21.7 | 29.715 | 72.4 | 82.331 | -59.15 | -59.8459 | -22 | -22.1199
2019-10-17 02:00 | No Data | No Data | No Data | No Data | -21.6983 | -23.6638 | No Data | No Data | No Data | No Data | -29.718 | -37.4932 | 23.1 | 30.2947 | 61.6 | 69.9771 | -49.14 | -52.093 | -13.5 | -13.8975
2019-10-17 02:30 | No Data | No Data | No Data | No Data | -21.3321 | -21.724 | No Data | No Data | No Data | No Data | -24.003 | -34.763 | 18.9 | 26.7286 | 58.8 | 67.723 | -46.41 | -49.6868 | -4.6 | -6.9426
2019-10-17 03:00 | No Data | No Data | No Data | No Data | -22.7726 | -23.5497 | No Data | No Data | No Data | No Data | -19.431 | -31.7787 | 12.6 | 21 | 58.4 | 66.9806 | -47.32 | -50.8644 | -9.4 | -11.3159
2019-10-17 03:30 | No Data | No Data | No Data | No Data | -26.6178 | -26.9654 | No Data | No Data | No Data | No Data | -12.573 | -29.1409 | 10.5 | 21.0117 | 62 | 70.5192 | -49.595 | -52.674 | -13.3 | -14.2443
2019-10-17 04:00 | No Data | No Data | No Data | No Data | -28.2536 | -29.3384 | No Data | No Data | No Data | No Data | -14.859 | -30.1977 | 14.7 | 23.9437 | 61.2 | 69.4354 | -48.685 | -51.9757 | -15.9 | -17.1026
2019-10-17 04:30 | No Data | No Data | No Data | No Data | -26.2028 | -27.7663 | No Data | No Data | No Data | No Data | -18.288 | -32.9692 | 23.8 | 31.2815 | 62 | 70.7107 | -50.05 | -53.2564 | -16.7 | -17.8138
2019-10-17 05:00 | No Data | No Data | No Data | No Data | -25.2262 | -26.76 | No Data | No Data | No Data | No Data | -18.288 | -32.9692 | 21 | 28.7256 | 63.2 | 70.6597 | -51.87 | -55.1226 | -16.6 | -17.8639
2019-10-17 05:30 | No Data | No Data | No Data | No Data | -29.0715 | -29.0898 | No Data | No Data | No Data | No Data | -25.146 | -36.4508 | 25.9 | 30.8715 | 60.8 | 67.1059 | -49.14 | -53.7748 | -11.8 | -14.4267
2019-10-17 06:00 | No Data | No Data | No Data | No Data | -23.8956 | -23.9158 | No Data | No Data | No Data | No Data | -25.146 | -33.9838 | 28.7 | 34.7541 | 60.4 | 69.708 | -46.865 | -49.4968 | -16.5 | -17.5231
2019-10-17 06:30 | No Data | No Data | No Data | No Data | -23.1754 | -23.4507 | No Data | No Data | No Data | No Data | -22.86 | -33.9838 | 17.5 | 23.3112 | 53.6 | 62.0194 | -39.585 | -45.4317 | -6.4 | -15.6668
2019-10-17 07:00 | No Data | No Data | No Data | No Data | -21.1856 | -21.5029 | No Data | No Data | No Data | No Data | -2.286 | -28.5979 | -13.3 | -15.0296 | 40.8 | 49.7112 | -25.935 | -34.2007 | 10.7 | 29.9748
2019-10-17 07:30 | No Data | No Data | No Data | No Data | -13.0312 | -14.9996 | No Data | No Data | No Data | No Data | -30.861 | -39.0966 | 7.7 | 15.3681 | 37.6 | 46.1736 | -35.49 | -40.5257 | -13.5 | -27.9732
2019-10-17 08:00 | No Data | No Data | No Data | No Data | -17.3892 | -17.3892 | No Data | No Data | No Data | No Data | -54.864 | -57.15 | 25.9 | 33.7891 | 28 | 38.4832 | -50.505 | -53.2369 | -40.5 | -41.9936
2019-10-17 08:30 | No Data | No Data | No Data | No Data | -34.0032 | -34.3494 | No Data | No Data | No Data | No Data | -69.723 | -70.8476 | 47.6 | 53.5351 | 18 | 29.0489 | -63.245 | -64.8993 | -72.3 | -72.3011
2019-10-17 09:00 | No Data | No Data | No Data | No Data | -42.8168 | -42.9233 | No Data | No Data | No Data | No Data | -73.152 | -74.2246 | 55.3 | 59.6645 | 20.4 | 29.7106 | -77.805 | -78.7689 | -90 | -90.0001
2019-10-17 09:30 | No Data | No Data | No Data | No Data | -48.8106 | -48.904 | No Data | No Data | No Data | No Data | -65.151 | -66.824 | 53.9 | 58.3693 | 25.2 | 34.8 | -79.17 | -79.9196 | -105.3 | -105.308
2019-10-17 10:00 | No Data | No Data | No Data | No Data | -49.7383 | -50.1821 | No Data | No Data | No Data | No Data | -62.865 | -64.11 | 52.5 | 59.5 | 33.2 | 40.5028 | -90.09 | -90.3837 | -95 | -95.5895
2019-10-17 10:30 | No Data | No Data | No Data | No Data | -50.9712 | -51.1434 | No Data | No Data | No Data | No Data | -38.862 | -42.95 | 39.2 | 46.9835 | 18.4 | 28.3746 | -66.885 | -68.0875 | -90.8 | -91.3061
2019-10-17 11:00 | No Data | No Data | No Data | No Data | -50.3975 | -50.3975 | No Data | No Data | No Data | No Data | -43.434 | -47.1271 | 43.4 | 51.2723 | 21.2 | 28.8721 | -69.615 | -70.6907 | -86.1 | -87.2469
2019-10-17 11:30 | No Data | No Data | No Data | No Data | -52.0455 | -53.1786 | No Data | No Data | No Data | No Data | -30.861 | -37.7363 | 29.4 | 37.8259 | 34 | 40.7156 | -61.88 | -63.3676 | -62.7 | -62.8542
2019-10-17 12:00 | No Data | No Data | No Data | No Data | -51.2276 | -51.9284 | No Data | No Data | No Data | No Data | -22.86 | -32.3289 | 22.4 | 29.7644 | 10 | 19.8957 | -58.695 | -60.9377 | -59.6 | -59.6524
2019-10-17 12:30 | No Data | No Data | No Data | No Data | -49.4331 | -50.4842 | No Data | No Data | No Data | No Data | -35.433 | -40.4112 | 36.4 | 42.3775 | 22 | 30.0027 | -53.69 | -56.002 | -66.7 | -66.8082
2019-10-17 13:00 | No Data | No Data | No Data | No Data | -55.3292 | -56.5605 | No Data | No Data | No Data | No Data | -40.005 | -44.9854 | 40.6 | 47.0617 | 8 | 18.2472 | -62.79 | -64.3548 | -80.4 | -80.797
2019-10-17 13:30 | No Data | No Data | No Data | No Data | -55.1217 | -56.6495 | No Data | No Data | No Data | No Data | -45.72 | -49.2419 | 43.4 | 49.8378 | 22.4 | 29.7644 | -58.695 | -60.4739 | -61.9 | -62.0782
2019-10-17 14:00 | No Data | No Data | No Data | No Data | -56.5499 | -58.4828 | No Data | No Data | No Data | No Data | -19.431 | -30.8822 | 25.9 | 35.6519 | 23.6 | 31.9925 | -53.235 | -55.312 | -57.6 | -57.7914
2019-10-17 14:30 | No Data | No Data | No Data | No Data | -57.38 | -59.4582 | No Data | No Data | No Data | No Data | -29.718 | -36.1448 | 34.3 | 42.5621 | 9.6 | 20.4 | -62.335 | -63.6236 | -83.7 | -84.4593
2019-10-17 15:00 | No Data | No Data | No Data | No Data | -59.1134 | -61.1452 | No Data | No Data | No Data | No Data | -26.289 | -34.8381 | 35 | 43.9609 | 18.4 | 27.1765 | -58.24 | -60.0324 | -76.4 | -77.026
2019-10-17 15:30 | No Data | No Data | No Data | No Data | -61.0666 | -63.6023 | No Data | No Data | No Data | No Data | -25.146 | -33.2257 | 28.7 | 36.8416 | 15.2 | 23.5593 | -71.89 | -72.5835 | -82.7 | -82.8827
2019-10-17 16:00 | No Data | No Data | No Data | No Data | -56.7086 | -58.9054 | No Data | No Data | No Data | No Data | -32.004 | -38.0466 | 38.5 | 44.5422 | 18 | 24.8966 | -76.44 | -77.2161 | -70.2 | -70.2046
2019-10-17 16:30 | No Data | No Data | No Data | No Data | -50.7637 | -52.7264 | No Data | No Data | No Data | No Data | -21.717 | -31.5311 | 24.5 | 31.3753 | 12 | 21.9672 | -67.34 | -68.4514 | -78.4 | -78.4006
2019-10-17 17:00 | No Data | No Data | No Data | No Data | -47.0649 | -49.3853 | No Data | No Data | No Data | No Data | -29.718 | -36.1448 | 28.7 | 36.4067 | 16.8 | 24.6219 | -71.435 | -72.5622 | -65.6 | -65.6019
2019-10-17 17:30 | No Data | No Data | No Data | No Data | -45.124 | -47.5392 | No Data | No Data | No Data | No Data | -45.72 | -48.829 | 32.9 | 39.4119 | 11.6 | 20.2148 | -64.155 | -65.8886 | -93.8 | -94.0462
2019-10-17 18:00 | No Data | No Data | No Data | No Data | -35.1263 | -36.4766 | No Data | No Data | No Data | No Data | -35.433 | -40.4112 | 24.5 | 33.1965 | 20.8 | 30.2761 | -64.61 | -66.2302 | -78.2 | -78.201
2019-10-17 18:30 | No Data | No Data | No Data | No Data | -23.5416 | -23.6302 | No Data | No Data | No Data | No Data | -27.432 | -34.29 | 14.7 | 25.0635 | 20 | 31.241 | -49.595 | -53.1494 | -42.3 | -42.6691
2019-10-17 19:00 | No Data | No Data | No Data | No Data | -18.4146 | -18.5346 | No Data | No Data | No Data | No Data | -9.144 | -24.621 | -10.5 | -18.6389 | 21.2 | 32.9314 | -23.205 | -32.4967 | -1.6 | -8.4528
2019-10-17 19:30 | No Data | No Data | No Data | No Data | -6.4637 | -15.0072 | No Data | No Data | No Data | No Data | -8.001 | -24.2197 | -16.1 | -19.2213 | 22 | 34.0588 | -9.555 | -25.939 | 9.9 | 17.3104
2019-10-17 20:00 | No Data | No Data | No Data | No Data | 5.7923 | 16.2473 | No Data | No Data | No Data | No Data | -11.43 | -25.5583 | -10.5 | -15.8701 | 24.4 | 36.8391 | -8.645 | -26.4762 | 22.1 | 29.0147
2019-10-17 20:30 | No Data | No Data | No Data | No Data | 13.5317 | 21.6315 | No Data | No Data | No Data | No Data | -21.717 | -29.9152 | -4.9 | -13.5192 | 24.8 | 36.8087 | -10.92 | -26.4722 | 19.3 | 27.2943
2019-10-17 21:00 | No Data | No Data | No Data | No Data | 20.6607 | 26.6773 | No Data | No Data | No Data | No Data | -12.573 | -24.1116 | -12.6 | -16.8582 | 20 | 33.7615 | -5.915 | -24.7547 | 25.1 | 29.8739
2019-10-17 21:30 | No Data | No Data | No Data | No Data | 14.3984 | 27.3773 | No Data | No Data | No Data | No Data | -11.43 | -24.5413 | -17.5 | -18.8481 | 13.2 | 28.8028 | -1.365 | -27.3341 | 27.7 | 33.2543
2019-10-17 22:00 | No Data | No Data | No Data | No Data | 11.4809 | 27.4385 | No Data | No Data | No Data | No Data | -26.289 | -33.3826 | -3.5 | -11.7341 | 11.6 | 26.6563 | 0 | 28.21 | 20.1 | 24.61
2019-10-17 22:30 | No Data | No Data | No Data | No Data | 15.8389 | 29.5284 | No Data | No Data | No Data | No Data | -20.574 | -29.9152 | -20.3 | -21.7113 | 3.6 | 24.2685 | 9.1 | 30.0748 | 31.6 | 34.442
2019-10-17 23:00 | No Data | No Data | No Data | No Data | 19.5743 | 33.0355 | No Data | No Data | No Data | No Data | -27.432 | -34.9877 | -12.6 | -16.4015 | 0.4 | 26.803 | 10.92 | 28.5601 | 22.4 | 25.3647
2019-10-17 23:30 | No Data | No Data | No Data | No Data | 25.9831 | 37.1622 | No Data | No Data | No Data | No Data | 1.143 | 22.8886 | -43.4 | -43.4226 | -4.8 | -23.2998 | 17.29 | 34.2582 | 52.9 | 54.9584
2019-10-18 | No Data | No Data | No Data | No Data | 32.0867 | 40.5679 | No Data | No Data | No Data | No Data | 6.858 | 23.8665 | -52.5 | -52.5 | -8.4 | -22.8035 | 22.295 | 37.4014 | 61 | 62.3491
2019-10-18 00:30 | No Data | No Data | No Data | No Data | 47.2602 | 52.4395 | No Data | No Data | No Data | No Data | 32.004 | 41.417 | -85.4 | -86.1313 | -10 | -22.0036 | 25.48 | 39.3831 | 75.3 | 78.5897
2019-10-18 01:00 | No Data | No Data | No Data | No Data | 41.5229 | 46.5654 | No Data | No Data | No Data | No Data | 36.576 | 50.1359 | -83.3 | -84.1457 | -14.4 | -25.2982 | 29.12 | 43.1555 | 70.7 | 73.2607
2019-10-18 01:30 | No Data | No Data | No Data | No Data | 29.218 | 36.0261 | No Data | No Data | No Data | No Data | 40.005 | 66.9802 | -81.2 | -81.7083 | -13.2 | -23.2998 | 27.3 | 42.644 | 65.5 | 67.3606
2019-10-18 02:00 | No Data | No Data | No Data | No Data | 22.6017 | 32.1193 | No Data | No Data | No Data | No Data | 36.576 | 58.5502 | -71.4 | -71.7423 | -6.4 | -21.7624 | 19.11 | 37.1432 | 63.6 | 65.1442
2019-10-18 02:30 | No Data | No Data | No Data | No Data | 23.0655 | 32.4474 | No Data | No Data | No Data | No Data | 36.576 | 59.447 | -69.3 | -69.5259 | -8.8 | -24.0666 | 22.295 | 38.8779 | 58.7 | 60.8679
2019-10-18 03:00 | No Data | No Data | No Data | No Data | 14.8623 | 25.7093 | No Data | No Data | No Data | No Data | 30.861 | 44.4596 | -61.6 | -61.604 | -6 | -24.7386 | 19.565 | 35.8412 | 59.6 | 61.3385
2019-10-18 03:30 | No Data | No Data | No Data | No Data | 9.015 | 21.2847 | No Data | No Data | No Data | No Data | 29.718 | 44.5183 | -57.4 | -57.4043 | -3.6 | -25.9106 | 16.38 | 33.8081 | 56 | 58.0525
2019-10-18 04:00 | No Data | No Data | No Data | No Data | 0.0061036 | 19.2813 | No Data | No Data | No Data | No Data | 32.004 | 46.0758 | -56.7 | -56.7043 | -4.4 | -24.4 | 16.835 | 34.0308 | 54.3 | 56.6651
2019-10-18 04:30 | No Data | No Data | No Data | No Data | 2.2522 | 18.6487 | No Data | No Data | No Data | No Data | 36.576 | 50.9245 | -53.9 | -53.9182 | -4.4 | -24.7935 | 17.745 | 34.881 | 54.4 | 56.676
2019-10-18 05:00 | No Data | No Data | No Data | No Data | 1.8372 | 20.2579 | No Data | No Data | No Data | No Data | 40.005 | 53.4406 | -51.8 | -51.8756 | -1.6 | -23.2551 | 15.015 | 33.1682 | 51.2 | 53.7018
2019-10-18 05:30 | No Data | No Data | No Data | No Data | 1.9959 | 20.1494 | No Data | No Data | No Data | No Data | 46.863 | 58.7506 | -54.6 | -54.6717 | 1.2 | 21.6333 | 13.65 | 33.4015 | 52.4 | 54.7015
2019-10-18 06:00 | No Data | No Data | No Data | No Data | 0.0061036 | 15.5947 | No Data | No Data | No Data | No Data | 50.292 | 62.1859 | -48.3 | -48.3051 | 4.4 | 21.6518 | 13.65 | 32.9867 | 50.9 | 56.0212
2019-10-18 06:30 | No Data | No Data | No Data | No Data | 0.0061036 | 13.7514 | No Data | No Data | No Data | No Data | 24.003 | 42.7977 | -25.2 | -26.1542 | 14.4 | 27.9886 | 1.82 | 27.8146 | 37.8 | 43.6358
2019-10-18 07:00 | No Data | No Data | No Data | No Data | 2.1424 | 7.9422 | No Data | No Data | No Data | No Data | 12.573 | 33.3239 | -20.3 | -23.1847 | 24.8 | 35.931 | -5.46 | -23.396 | 32.4 | 37.919
2019-10-18 07:30 | No Data | No Data | No Data | No Data | -3.949 | -6.0781 | No Data | No Data | No Data | No Data | -9.144 | -28.9159 | -7 | -14.4139 | 23.6 | 36.3142 | -20.475 | -27.699 | 8.4 | 28.5631
2019-10-18 08:00 | No Data | No Data | No Data | No Data | -11.3344 | -11.4598 | No Data | No Data | No Data | No Data | -35.433 | -42.1673 | 18.9 | 27.2281 | 19.6 | 32.5601 | -39.13 | -42.7797 | -26 | -31.5094
2019-10-18 08:30 | No Data | No Data | No Data | No Data | -13.8979 | -16.6258 | No Data | No Data | No Data | No Data | -56.007 | -57.9446 | 37.1 | 45.2462 | 8.8 | 22.2171 | -50.96 | -53.6688 | -48.9 | -48.9451
2019-10-18 09:00 | No Data | No Data | No Data | No Data | -15.9487 | -17.5937 | No Data | No Data | No Data | No Data | -56.007 | -57.9446 | 40.6 | 47.0617 | -1.2 | -16.8428 | -49.14 | -52.093 | -62.2 | -62.2772
2019-10-18 09:30 | No Data | No Data | No Data | No Data | -24.0543 | -25.6882 | No Data | No Data | No Data | No Data | -44.577 | -48.1826 | 35 | 42.3254 | -8.8 | -18.2603 | -45.955 | -49.1 | -67.4 | -68.025
2019-10-18 10:00 | No Data | No Data | No Data | No Data | -28.1559 | -29.7597 | No Data | No Data | No Data | No Data | -29.718 | -36.1448 | 24.5 | 33.1965 | -13.6 | -21.9272 | -41.86 | -44.9507 | -62.4 | -62.8981
2019-10-18 10:30 | No Data | No Data | No Data | No Data | -49.9458 | -52.1981 | No Data | No Data | No Data | No Data | -6.858 | -21.6869 | 2.1 | 20.4083 | -12.4 | -20.8806 | -43.225 | -45.6113 | -65.5 | -66.0364
2019-10-18 11:00 | No Data | No Data | No Data | No Data | -57.4777 | -59.8154 | No Data | No Data | No Data | No Data | -11.43 | -25.5583 | 9.8 | 26.3873 | -2 | -19.3039 | -49.14 | -50.242 | -74.8 | -75.1457
2019-10-18 11:30 | No Data | No Data | No Data | No Data | -58.9181 | -61.7873 | No Data | No Data | No Data | No Data | 2.286 | 24.1116 | -4.2 | -20.7299 | -8.4 | -21.3242 | -43.225 | -44.1725 | -60.4 | -60.4795
2019-10-18 12:00 | No Data | No Data | No Data | No Data | -60.8103 | -64.0919 | No Data | No Data | No Data | No Data | 8.001 | 25.3014 | -7.7 | -21.0583 | -4.4 | -20.4783 | -45.045 | -45.7043 | -64.6 | -64.6224
2019-10-18 12:30 | No Data | No Data | No Data | No Data | -58.9181 | -61.7543 | No Data | No Data | No Data | No Data | 12.573 | 28.1141 | -7 | -22.1359 | -2.8 | -22.1775 | -45.045 | -45.6295 | -64.7 | -64.7049
2019-10-18 13:00 | No Data | No Data | No Data | No Data | -61.0178 | -63.6588 | No Data | No Data | No Data | No Data | 8.001 | 27.4796 | -1.4 | -21.0466 | -10.8 | -23.0825 | -40.95 | -41.9489 | -70.3 | -70.3011
2019-10-18 13:30 | No Data | No Data | No Data | No Data | -59.2721 | -61.8256 | No Data | No Data | No Data | No Data | 11.43 | 28.6663 | -2.1 | -21.1047 | -8.8 | -22.5849 | -42.315 | -43.0162 | -70.2 | -70.2086
2019-10-18 14:00 | No Data | No Data | No Data | No Data | -60.09 | -62.1424 | No Data | No Data | No Data | No Data | 18.288 | 32.0244 | -5.6 | -21.0583 | -9.2 | -23.8462 | -41.86 | -42.5686 | -60.3 | -60.4829
2019-10-18 14:30 | No Data | No Data | No Data | No Data | -58.6618 | -61.3719 | No Data | No Data | No Data | No Data | 18.288 | 32.0244 | -6.3 | -20.5876 | -6.4 | -22.912 | -38.22 | -39.1855 | -60.7 | -60.8067
2019-10-18 15:00 | No Data | No Data | No Data | No Data | -60.9079 | -64.089 | No Data | No Data | No Data | No Data | 17.145 | 31.3857 | -5.6 | -22.4109 | -10.8 | -23.4367 | -32.305 | -33.327 | -60.6 | -60.6053
2019-10-18 15:30 | No Data | No Data | No Data | No Data | -41.9501 | -43.2334 | No Data | No Data | No Data | No Data | 21.717 | 35.8909 | -11.2 | -21.9693 | -6.8 | -22.6451 | -36.4 | -37.6332 | -63 | -63.002
2019-10-18 16:00 | No Data | No Data | No Data | No Data | -39.6918 | -41.6301 | No Data | No Data | No Data | No Data | 8.001 | 28.575 | 0.7 | 20.3121 | -10.8 | -22.3786 | -29.12 | -31.97 | -71.4 | -71.4179
2019-10-18 16:30 | No Data | No Data | No Data | No Data | -39.4354 | -41.3858 | No Data | No Data | No Data | No Data | 11.43 | 30.7762 | 0 | 21 | -7.6 | -21.0219 | -40.95 | -43.4614 | -58.1 | -58.1249
2019-10-18 17:00 | No Data | No Data | No Data | No Data | -35.285 | -37.4358 | No Data | No Data | No Data | No Data | 6.858 | 28.2763 | 1.4 | 21.0466 | -6.8 | -20.3686 | -36.855 | -40.7092 | -57.3 | -57.3502
2019-10-18 17:30 | No Data | No Data | No Data | No Data | -32.9778 | -35.9645 | No Data | No Data | No Data | No Data | 3.429 | 28.78 | 0.7 | 20.3121 | -9.6 | -20.4 | -31.395 | -36.7537 | -50.1 | -50.144
2019-10-18 18:00 | No Data | No Data | No Data | No Data | -29.9992 | -32.5584 | No Data | No Data | No Data | No Data | 10.287 | 31.4481 | -5.6 | -21.0583 | -8.8 | -21.1358 | -26.845 | -32.9522 | -38.6 | -38.6219
2019-10-18 18:30 | No Data | No Data | No Data | No Data | -26.7643 | -28.9246 | No Data | No Data | No Data | No Data | 25.146 | 39.8086 | -26.6 | -31.4611 | 6.4 | 23.2964 | -4.55 | -21.8637 | -15.5 | -15.7003
2019-10-18 19:00 | No Data | No Data | No Data | No Data | -24.5182 | -25.8367 | No Data | No Data | No Data | No Data | 29.718 | 42.8434 | -31.5 | -34.7612 | 14.8 | 27.1823 | -5.46 | -21.6305 | 12.1 | 13.783
2019-10-18 19:30 | No Data | No Data | No Data | No Data | -9.2348 | -10.742 | No Data | No Data | No Data | No Data | 34.29 | 46.1325 | -35.7 | -38.347 | 19.6 | 29.4646 | 1.365 | 22.3367 | 27.2 | 28.8444
2019-10-18 20:00 | No Data | No Data | No Data | No Data | 1.2757 | 11.3089 | No Data | No Data | No Data | No Data | 16.002 | 35.7816 | -16.1 | -22.2794 | 14.4 | 29.3721 | 6.825 | 27.699 | 19 | 22.7982
2019-10-18 20:30 | No Data | No Data | No Data | No Data | 8.1483 | 16.2053 | No Data | No Data | No Data | No Data | -11.43 | -28.6663 | -1.4 | -17.5559 | 35.6 | 43.8488 | -13.195 | -25.907 | 13.3 | 15.6247
2019-10-18 21:00 | No Data | No Data | No Data | No Data | -2.0569 | -11.9281 | No Data | No Data | No Data | No Data | -24.003 | -36.4508 | 6.3 | 21.9246 | 25.2 | 37.3738 | -8.645 | -24.763 | 5.6 | 10.6
2019-10-18 21:30 | No Data | No Data | No Data | No Data | 9.6864 | 23.295 | No Data | No Data | No Data | No Data | -22.86 | -33.147 | 5.6 | 17.0461 | 23.2 | 36.6715 | -10.465 | -25.8711 | 6.4 | 13.0736
2019-10-18 22:00 | No Data | No Data | No Data | No Data | 4.0467 | 20.2513 | No Data | No Data | No Data | No Data | -21.717 | -33.2257 | 6.3 | 15.3522 | 10.8 | 27.7849 | 1.365 | 26.4527 | 2.7 | 13.5713
2019-10-18 22:30 | No Data | No Data | No Data | No Data | 21.4786 | 32.0211 | No Data | No Data | No Data | No Data | -1.143 | -29.74 | -12.6 | -19.361 | 18.8 | 34.0588 | -4.095 | -24.9089 | 24.1 | 26.8337
2019-10-18 23:00 | No Data | No Data | No Data | No Data | 19.5743 | 35.3109 | No Data | No Data | No Data | No Data | -14.859 | -32.2075 | 4.9 | 19.5249 | 25.2 | 40.1059 | -13.65 | -26.922 | 12.9 | 17.1493
2019-10-18 23:30 | No Data | No Data | No Data | No Data | 32.4529 | 43.7824 | No Data | No Data | No Data | No Data | -1.143 | -30.8822 | -18.2 | -22.5417 | 19.6 | 35.8352 | -5.005 | -24.7254 | 29.6 | 31.8284
2019-10-19 | No Data | No Data | No Data | No Data | 25.0187 | 37.32 | No Data | No Data | No Data | No Data | -14.859 | -32.2075 | -18.9 | -23.1106 | 16 | 32.249 | -0.455 | -24.5742 | 32.3 | 34.3537
2019-10-19 00:30 | No Data | No Data | No Data | No Data | 40.4974 | 46.8674 | No Data | No Data | No Data | No Data | -20.574 | -31.6138 | -16.8 | -19.8114 | 37.6 | 47.3624 | -19.11 | -29.0203 | 24.9 | 26.9846
2019-10-19 01:00 | No Data | No Data | No Data | No Data | 22.2477 | 31.1794 | No Data | No Data | No Data | No Data | -5.715 | -25.7873 | -24.5 | -26.1354 | 22.4 | 34.9285 | -5.005 | -25.0746 | 34.3 | 35.728
2019-10-19 01:30 | No Data | No Data | No Data | No Data | 21.3199 | 31.7608 | No Data | No Data | No Data | No Data | 14.859 | 34.2519 | -37.8 | -38.4427 | 6 | 24.7386 | 10.01 | 28.6506 | 44.1 | 46.0619
2019-10-19 02:00 | No Data | No Data | No Data | No Data | 17.6333 | 33.6159 | No Data | No Data | No Data | No Data | -10.287 | -28.23 | -17.5 | -21.1627 | 6 | 26.6833 | 9.1 | 27.4852 | 38.6 | 41.0265
2019-10-19 02:30 | No Data | No Data | No Data | No Data | 19.0616 | 34.3866 | No Data | No Data | No Data | No Data | 16.002 | 34.763 | -45.5 | -45.5861 | 2 | 23.6846 | 13.65 | 31.3389 | 43.9 | 46.7937
2019-10-19 03:00 | No Data | No Data | No Data | No Data | 25.3727 | 39.5238 | No Data | No Data | No Data | No Data | 11.43 | 32.9097 | -32.9 | -33.7891 | 5.2 | 27.6926 | 9.555 | 28.0665 | 35.5 | 38.6567
2019-10-19 03:30 | No Data | No Data | No Data | No Data | 13.373 | 29.832 | No Data | No Data | No Data | No Data | 3.429 | 32.1872 | -25.9 | -27.4521 | 5.2 | 27.6926 | 7.735 | 29.2512 | 37 | 40.5532
2019-10-19 04:00 | No Data | No Data | No Data | No Data | 21.0147 | 36.8377 | No Data | No Data | No Data | No Data | -1.143 | -32.0244 | -12.6 | -16.8582 | 9.2 | 29.853 | 4.095 | 27.6054 | 38.7 | 41.5053
2019-10-19 04:30 | No Data | No Data | No Data | No Data | 16.2417 | 34.3394 | No Data | No Data | No Data | No Data | 8.001 | 34.099 | -14.7 | -18.913 | 16.8 | 34.7333 | -3.64 | -26.1892 | 28.8 | 31.8925
2019-10-19 05:00 | No Data | No Data | No Data | No Data | 7.8431 | 28.9341 | No Data | No Data | No Data | No Data | 1.143 | 30.8822 | -12.6 | -17.8191 | 30 | 44.1561 | -15.925 | -27.0295 | 16.7 | 19.8338
2019-10-19 05:30 | No Data | No Data | No Data | No Data | 4.9134 | 26.5155 | No Data | No Data | No Data | No Data | 4.572 | 28.9384 | -12.6 | -18.3208 | 37.2 | 50.3968 | -22.75 | -30.0059 | 10.9 | 13.7612
2019-10-19 06:00 | No Data | No Data | No Data | No Data | 7.3793 | 27.0811 | No Data | No Data | No Data | No Data | 2.286 | 27.5271 | -11.9 | -18.3742 | 41.2 | 53.1639 | -26.845 | -33.2181 | 7.6 | 10.0658
2019-10-19 06:30 | No Data | No Data | No Data | No Data | 10.9194 | 24.9803 | No Data | No Data | No Data | No Data | -21.717 | -34.099 | -1.4 | -14.7665 | 39.2 | 52.4183 | -25.935 | -34.8008 | 11.7 | 14.5801
2019-10-19 07:00 | No Data | No Data | No Data | No Data | 16.4004 | 26.4266 | No Data | No Data | No Data | No Data | 16.002 | 34.763 | -39.9 | -40.1998 | 11.6 | 25.9384 | 3.64 | 29.2477 | 41.7 | 43.6794
2019-10-19 07:30 | No Data | No Data | No Data | No Data | 12.4575 | 21.2226 | No Data | No Data | No Data | No Data | -10.287 | -28.23 | -11.9 | -16.3417 | 5.6 | 23.8663 | -8.645 | -27.7699 | 12.3 | 16.4347
2019-10-19 08:00 | No Data | No Data | No Data | No Data | 33.0144 | 37.1224 | No Data | No Data | No Data | No Data | -9.144 | -26.7569 | -20.3 | -22.8548 | 8.4 | 23.5491 | 3.64 | 25.2883 | 8.4 | 11.6
2019-10-19 08:30 | No Data | No Data | No Data | No Data | 21.2711 | 26.196 | No Data | No Data | No Data | No Data | -28.575 | -35.8909 | -2.1 | -14.1566 | 11.6 | 26.6563 | -2.73 | -22.9132 | 1.3 | 7.6118
2019-10-19 09:00 | No Data | No Data | No Data | No Data | 17.0108 | 21.2442 | No Data | No Data | No Data | No Data | -29.718 | -36.1448 | 5.6 | 15.7305 | 13.2 | 27.7417 | -5.46 | -23.8387 | -9 | -10.707
2019-10-19 09:30 | No Data | No Data | No Data | No Data | 10.0893 | 17.7217 | No Data | No Data | No Data | No Data | -25.146 | -34.763 | 11.9 | 21.7451 | 6 | 25.1269 | -15.47 | -26.0266 | -25.7 | -25.7329
2019-10-19 10:00 | No Data | No Data | No Data | No Data | -6.5126 | -9.4726 | No Data | No Data | No Data | No Data | -28.575 | -36.5939 | 17.5 | 23.3112 | -10.4 | -22.1883 | -24.115 | -31.9311 | -38.2 | -38.2188
2019-10-19 10:30 | No Data | No Data | No Data | No Data | -10.2602 | -12.3799 | No Data | No Data | No Data | No Data | 9.144 | 31.093 | -11.2 | -15.8392 | -11.2 | -22.5743 | -15.015 | -25.3905 | -15.8 | -17.6649
2019-10-19 11:00 | No Data | No Data | No Data | No Data | -11.7983 | -13.122 | No Data | No Data | No Data | No Data | 29.718 | 67.4757 | -23.1 | -23.3636 | -28 | -30.6229 | -22.295 | -30.8931 | -32.3 | -32.3447
2019-10-19 11:30 | No Data | No Data | No Data | No Data | -20.0992 | -20.269 | No Data | No Data | No Data | No Data | -22.86 | -33.9838 | 28.7 | 34.7541 | 0 | 20.8 | -28.21 | -33.5715 | -51.8 | -51.8
2019-10-19 12:00 | No Data | No Data | No Data | No Data | -16.2539 | -17.7905 | No Data | No Data | No Data | No Data | -11.43 | -28.6663 | 17.5 | 26.2757 | -1.2 | -20.8346 | -19.565 | -28.6506 | -48.2 | -48.2548
2019-10-19 12:30 | No Data | No Data | No Data | No Data | -12.1035 | -14.3434 | No Data | No Data | No Data | No Data | 35.433 | 70.1806 | -31.5 | -31.7788 | -32 | -34.0376 | -20.475 | -29.9368 | -30.5 | -30.7612
2019-10-19 13:00 | No Data | No Data | No Data | No Data | -19.1836 | -20.0855 | No Data | No Data | No Data | No Data | 33.147 | 69.0546 | -25.9 | -26.6552 | -30.8 | -32.912 | -25.935 | -32.2152 | -46.4 | -46.4
2019-10-19 13:30 | No Data | No Data | No Data | No Data | -17.2793 | -18.2595 | No Data | No Data | No Data | No Data | 27.432 | 68.5895 | -24.5 | -25.297 | -8 | -21.5407 | -36.4 | -39.0373 | -27.9 | -28.0303
2019-10-19 14:00 | No Data | No Data | No Data | No Data | -9.2836 | -18.8563 | No Data | No Data | No Data | No Data | 37.719 | 73.3126 | -50.4 | -50.7102 | -16.4 | -23.1931 | -17.29 | -25.7708 | -23.2 | -23.7756
2019-10-19 14:30 | No Data | No Data | No Data | No Data | -22.0523 | -22.8035 | No Data | No Data | No Data | No Data | -20.574 | -31.6138 | 34.3 | 41.3534 | 14 | 25.4055 | -44.59 | -46.018 | -34.3 | -34.3001
2019-10-19 15:00 | No Data | No Data | No Data | No Data | -21.1856 | -21.4087 | No Data | No Data | No Data | No Data | -8.001 | -28.575 | 18.2 | 27.2641 | 13.2 | 26.6923 | -27.755 | -31.7752 | -35.6 | -35.6202
2019-10-19 15:30 | No Data | No Data | No Data | No Data | -22.9801 | -22.9801 | No Data | No Data | No Data | No Data | -12.573 | -28.1141 | 24.5 | 32.7283 | 2 | 20.0998 | -32.305 | -37.079 | -46.2 | -46.2477
2019-10-19 16:00 | No Data | No Data | No Data | No Data | -20.9781 | -20.9781 | No Data | No Data | No Data | No Data | -13.716 | -28.6435 | 23.8 | 32.6833 | -6 | -22.4179 | -44.59 | -46.018 | -63 | -63.0971
2019-10-19 16:30 | No Data | No Data | No Data | No Data | -24.9699 | -25.0383 | No Data | No Data | No Data | No Data | -1.143 | -26.3138 | 2.1 | 16.9307 | 1.6 | 22.8561 | -35.49 | -38.3606 | -48.6 | -48.7052
2019-10-19 17:00 | No Data | No Data | No Data | No Data | -25.8488 | -25.8488 | No Data | No Data | No Data | No Data | -14.859 | -29.2081 | 12.6 | 23.3006 | 0.8 | 20 | -24.57 | -31.983 | -49.3 | -49.4313
2019-10-19 17:30 | No Data | No Data | No Data | No Data | -26.3127 | -26.3127 | No Data | No Data | No Data | No Data | -17.145 | -30.4347 | 11.9 | 23.5308 | 6.4 | 24.0666 | -30.94 | -36.3659 | -36.4 | -36.5
2019-10-19 18:00 | No Data | No Data | No Data | No Data | -23.5416 | -23.556 | No Data | No Data | No Data | No Data | -19.431 | -30.8822 | 6.3 | 18.5995 | 14.4 | 26.9666 | -31.395 | -36.7537 | -54 | -54.0045
2019-10-19 18:30 | No Data | No Data | No Data | No Data | -12.3598 | -13.2516 | No Data | No Data | No Data | No Data | -3.429 | -27.6455 | -6.3 | -16.6388 | 1.6 | 23.2551 | -26.39 | -34.2552 | -20.8 | -21.5935
2019-10-19 19:00 | No Data | No Data | No Data | No Data | -3.5462 | -12.5654 | No Data | No Data | No Data | No Data | 1.143 | 28.575 | -15.4 | -19.8977 | 12 | 27.5507 | -15.47 | -28.2686 | 4 | 11.1427
2019-10-19 19:30 | No Data | No Data | No Data | No Data | 2.0935 | 15.8798 | No Data | No Data | No Data | No Data | 14.859 | 32.2075 | -28.7 | -30.3271 | 14.8 | 28.8804 | -0.91 | -24.5868 | 20 | 24.5284
2019-10-19 20:00 | No Data | No Data | No Data | No Data | 8.6122 | 22.5304 | No Data | No Data | No Data | No Data | -3.429 | -27.6455 | -19.6 | -21.9135 | 21.2 | 35.4401 | -5.005 | -27.755 | 22.9 | 27.3754
2019-10-19 20:30 | No Data | No Data | No Data | No Data | 4.8157 | 19.8262 | No Data | No Data | No Data | No Data | -20.574 | -31.6138 | 5.6 | 17.7088 | 43.2 | 52.3679 | -25.48 | -32.6872 | 2.7 | 11.8127
2019-10-19 21:00 | No Data | No Data | No Data | No Data | 5.3773 | 19.9701 | No Data | No Data | No Data | No Data | -19.431 | -31.7787 | 3.5 | 16.476 | 38.8 | 48.8016 | -21.84 | -30.5664 | 2.7 | 11.4237
2019-10-19 21:30 | No Data | No Data | No Data | No Data | -7.1351 | -16.961 | No Data | No Data | No Data | No Data | -29.718 | -37.4932 | 9.8 | 20.0572 | 50.8 | 60.6867 | -34.58 | -39.0771 | -7.5 | -10.9659
2019-10-19 22:00 | No Data | No Data | No Data | No Data | -18.7198 | -22.8088 | No Data | No Data | No Data | No Data | -33.147 | -39.013 | 23.1 | 32.6683 | 63.6 | 73.0819 | -48.23 | -50.1244 | -22.5 | -22.7126
2019-10-19 22:30 | No Data | No Data | No Data | No Data | -5.0843 | -15.6732 | No Data | No Data | No Data | No Data | -37.719 | -42.4298 | 23.8 | 32.6833 | 62.4 | 73.06 | -47.32 | -48.7763 | -18.9 | -18.9381
2019-10-19 23:00 | No Data | No Data | No Data | No Data | -7.4891 | -16.6099 | No Data | No Data | No Data | No Data | -38.862 | -43.449 | 25.9 | 36.1365 | 61.2 | 73.3321 | -49.595 | -50.5951 | -20.9 | -20.8346
2019-10-19 23:30 | No Data | No Data | No Data | No Data | 4.6571 | 21.8822 | No Data | No Data | No Data | No Data | -35.433 | -40.4112 | 22.4 | 34.2428 | 62.8 | 74.8898 | -48.23 | -49.1674 | -15.4 | -15.6016
2019-10-20 | No Data | No Data | No Data | No Data | 4.9622 | 20.3118 | No Data | No Data | No Data | No Data | -29.718 | -36.1448 | 7.7 | 23.6865 | 58 | 70.4557 | -42.315 | -43.5899 | -7.5 | -7.5107
2019-10-20 00:30 | No Data | No Data | No Data | No Data | 12.3964 | 23.2727 | No Data | No Data | No Data | No Data | -28.575 | -34.5557 | -1.4 | -19.6499 | 64.4 | 76.2365 | -48.23 | -48.9204 | -3.1 | -7.0214
2019-10-20 01:00 | No Data | No Data | No Data | No Data | 8.6122 | 21.4969 | No Data | No Data | No Data | No Data | -38.862 | -44.5183 | 16.1 | 27.5857 | 65.6 | 74.4473 | -53.69 | -56.2675 | -11.1 | -11.3565
2019-10-20 01:30 | No Data | No Data | No Data | No Data | 0.0061036 | 19.6963 | No Data | No Data | No Data | No Data | -42.291 | -48.074 | 23.1 | 32.6683 | 66 | 76.1577 | -52.78 | -55.2633 | -15.8 | -16.2985
2019-10-20 02:00 | No Data | No Data | No Data | No Data | -3.8025 | -20.06 | No Data | No Data | No Data | No Data | -44.577 | -50.6286 | 31.5 | 39.4802 | 62.8 | 72.991 | -51.87 | -54.6758 | -19.6 | -20.5572
2019-10-20 02:30 | No Data | No Data | No Data | No Data | -1.8982 | -19.7876 | No Data | No Data | No Data | No Data | -46.863 | -52.1413 | 31.5 | 39.4802 | 64.4 | 75.1851 | -52.325 | -54.8289 | -20.2 | -20.6737
2019-10-20 03:00 | No Data | No Data | No Data | No Data | -10.4189 | -21.8304 | No Data | No Data | No Data | No Data | -51.435 | -56.2862 | 37.1 | 44.8492 | 66.4 | 77.3118 | -54.145 | -55.8391 | -25.2 | -25.4419
2019-10-20 03:30 | No Data | No Data | No Data | No Data | -6.5126 | -23.7325 | No Data | No Data | No Data | No Data | -45.72 | -50.6157 | 34.3 | 42.5621 | 66 | 76.9686 | -52.78 | -54.5165 | -26 | -26.1503
2019-10-20 04:00 | No Data | No Data | No Data | No Data | -10.9804 | -23.8621 | No Data | No Data | No Data | No Data | -40.005 | -46.0758 | 28 | 37.6701 | 71.6 | 81.4371 | -57.785 | -59.4816 | -22.9 | -22.9961
2019-10-20 04:30 | No Data | No Data | No Data | No Data | -7.4403 | -25.7625 | No Data | No Data | No Data | No Data | -42.291 | -48.074 | 34.3 | 42.9802 | 70 | 80.4249 | -58.24 | -59.8182 | -23.8 | -23.9641
2019-10-20 05:00 | No Data | No Data | No Data | No Data | -5.5482 | -25.7338 | No Data | No Data | No Data | No Data | -37.719 | -44.7087 | 28 | 37.2055 | 68.8 | 78.9866 | -58.24 | -59.8182 | -21.7 | -21.8216
2019-10-20 05:30 | No Data | No Data | No Data | No Data | -8.2582 | -24.8444 | No Data | No Data | No Data | No Data | -46.863 | -52.1413 | 35 | 43.1282 | 69.2 | 79.3352 | -56.875 | -58.1867 | -30.9 | -31.0358
2019-10-20 06:00 | No Data | No Data | No Data | No Data | -4.7181 | -23.902 | No Data | No Data | No Data | No Data | -45.72 | -51.1165 | 34.3 | 42.5621 | 66 | 75.7617 | -55.51 | -57.3877 | -26.9 | -27.3607
2019-10-20 06:30 | No Data | No Data | No Data | No Data | 2.5086 | 23.5657 | No Data | No Data | No Data | No Data | -43.434 | -47.5823 | 28.7 | 38.6588 | 66.4 | 79.8769 | -51.415 | -52.5619 | -23.8 | -23.8355
2019-10-20 07:00 | No Data | No Data | No Data | No Data | 12.604 | 26.6065 | No Data | No Data | No Data | No Data | 13.716 | 32.7305 | -25.2 | -28.1745 | 14.8 | 31.3177 | -2.73 | -26.9835 | 24.9 | 27.5545
2019-10-20 07:30 | No Data | No Data | No Data | No Data | 15.1186 | 26.027 | No Data | No Data | No Data | No Data | 1.143 | 27.4558 | -16.1 | -21.3357 | 4.8 | 27.6203 | -6.37 | -26.2642 | -4 | -10.0319
2019-10-20 08:00 | No Data | No Data | No Data | No Data | 19.3179 | 30.0211 | No Data | No Data | No Data | No Data | -8.001 | -28.575 | -7.7 | -17.8466 | -2.4 | -25.7123 | -24.57 | -33.485 | -23.2 | -23.9385
2019-10-20 08:30 | No Data | No Data | No Data | No Data | 13.6294 | 26.6234 | No Data | No Data | No Data | No Data | -28.575 | -35.8909 | 5.6 | 17.7088 | -11.6 | -24.8709 | -37.765 | -42.9584 | -56.1 | -56.1356
2019-10-20 09:00 | No Data | No Data | No Data | No Data | 8.1483 | 24.2784 | No Data | No Data | No Data | No Data | -38.862 | -42.0276 | 3.5 | 17.1607 | -18.4 | -26.5932 | -43.68 | -46.6503 | -70.7 | -71.0657
2019-10-20 09:30 | No Data | No Data | No Data | No Data | 3.5828 | 23.1492 | No Data | No Data | No Data | No Data | -38.862 | -42.0276 | 14 | 24.0865 | -14.8 | -24.8805 | -49.14 | -51.656 | -74.3 | -74.7961
2019-10-20 10:00 | No Data | No Data | No Data | No Data | -2.9236 | -23.0079 | No Data | No Data | No Data | No Data | -40.005 | -43.0867 | 21 | 30.1975 | -7.2 | -23.1482 | -52.325 | -54.4367 | -77 | -77.6466
2019-10-20 10:30 | No Data | No Data | No Data | No Data | -12.5185 | -23.0809 | No Data | No Data | No Data | No Data | -42.291 | -46.0758 | 25.2 | 32.8031 | 8.4 | 25.8054 | -60.515 | -61.8415 | -67.9 | -68.2807
2019-10-20 11:00 | No Data | No Data | No Data | No Data | -20.4654 | -27.118 | No Data | No Data | No Data | No Data | -43.434 | -46.288 | 25.9 | 34.2428 | 6.4 | 24.8387 | -59.15 | -60.2338 | -74.1 | -74.8124
2019-10-20 11:30 | No Data | No Data | No Data | No Data | -16.0586 | -25.1303 | No Data | No Data | No Data | No Data | -50.292 | -52.1288 | 34.3 | 41.7484 | 4.8 | 23.6913 | -58.695 | -59.7022 | -76.5 | -77.4667
2019-10-20 12:00 | No Data | No Data | No Data | No Data | -15.4849 | -24.7676 | No Data | No Data | No Data | No Data | -46.863 | -49.1623 | 32.2 | 39.6289 | -6 | -22.0327 | -51.87 | -53.305 | -80.6 | -81.756
2019-10-20 12:30 | No Data | No Data | No Data | No Data | -10.724 | -23.6473 | No Data | No Data | No Data | No Data | -53.721 | -55.4443 | 38.5 | 45.6344 | -8.8 | -22.2171 | -50.05 | -51.878 | -78.5 | -79.6355
2019-10-20 13:00 | No Data | No Data | No Data | No Data | -11.1879 | -25.5588 | No Data | No Data | No Data | No Data | -41.148 | -43.7487 | 26.6 | 35.2302 | -11.2 | -23.9767 | -46.41 | -48.0084 | -67 | -67.6843
2019-10-20 13:30 | No Data | No Data | No Data | No Data | -9.1859 | -24.748 | No Data | No Data | No Data | No Data | -37.719 | -40.5403 | 25.2 | 33.7165 | -12.8 | -23.7453 | -41.86 | -43.6255 | -63.2 | -63.91
2019-10-20 14:00 | No Data | No Data | No Data | No Data | -17.8531 | -30.6163 | No Data | No Data | No Data | No Data | -36.576 | -39.479 | 23.1 | 31.6938 | -11.6 | -23.4674 | -43.68 | -45.3747 | -64.3 | -65.0127
2019-10-20 14:30 | No Data | No Data | No Data | No Data | -10.0526 | -28.6471 | No Data | No Data | No Data | No Data | -34.29 | -37.371 | 20.3 | 29.2077 | -9.2 | -21.6518 | -45.955 | -47.6883 | -66.3 | -66.9914
2019-10-20 15:00 | No Data | No Data | No Data | No Data | -8.6244 | -26.5674 | No Data | No Data | No Data | No Data | -41.148 | -43.7487 | 25.2 | 33.2555 | -10.8 | -22.3786 | -45.955 | -47.6883 | -69.1 | -70.0341
2019-10-20 15:30 | No Data | No Data | No Data | No Data | -9.5888 | -25.2275 | No Data | No Data | No Data | No Data | -43.434 | -45.9054 | 32.9 | 40.1998 | -14 | -22.8035 | -43.225 | -46.0652 | -81.2 | -82.6661
2019-10-20 16:00 | No Data | No Data | No Data | No Data | 0.0061036 | 24.9699 | No Data | No Data | No Data | No Data | -46.863 | -48.829 | 32.2 | 39.6289 | -7.2 | -21.2565 | -50.96 | -52.7565 | -70.1 | -71.0209
2019-10-20 16:30 | No Data | No Data | No Data | No Data | 7.7821 | 26.1544 | No Data | No Data | No Data | No Data | -53.721 | -54.6971 | 36.4 | 43.1111 | -5.6 | -19.6163 | -51.415 | -53.3147 | -64.3 | -65.1197
2019-10-20 17:00 | No Data | No Data | No Data | No Data | 13.8857 | 26.0186 | No Data | No Data | No Data | No Data | -44.577 | -46.3162 | 23.8 | 31.2815 | -14.4 | -21.5258 | -46.41 | -49.2158 | -64.4 | -65.0398
2019-10-20 17:30 | No Data | No Data | No Data | No Data | 19.5743 | 29.4501 | No Data | No Data | No Data | No Data | -58.293 | -59.6335 | 35.7 | 41.4185 | -9.2 | -18.4564 | -46.865 | -50.6115 | -65.8 | -66.2845
2019-10-20 18:00 | No Data | No Data | No Data | No Data | 23.2731 | 33.173 | No Data | No Data | No Data | No Data | -56.007 | -57.6621 | 30.8 | 36.5075 | -4.8 | -19.7909 | -42.315 | -46.812 | -53.7 | -53.8013
2019-10-20 18:30 | No Data | No Data | No Data | No Data | 26.862 | 35.7824 | No Data | No Data | No Data | No Data | -46.863 | -50.305 | 22.4 | 28.8617 | -4 | -23.1482 | -25.025 | -33.215 | -41.3 | -41.3001
2019-10-20 19:00 | No Data | No Data | No Data | No Data | 32.3919 | 40.1005 | No Data | No Data | No Data | No Data | -29.718 | -35.5067 | 2.1 | 14.0698 | 13.6 | 29.3421 | -15.925 | -27.0295 | 4.7 | 10.1533
2019-10-20 19:30 | No Data | No Data | No Data | No Data | 37.8851 | 45.7193 | No Data | No Data | No Data | No Data | -18.288 | -28.3915 | -12.6 | -16.4015 | 16.8 | 30.9555 | -1.365 | -21.8826 | 22.4 | 26.188
2019-10-20 20:00 | No Data | No Data | No Data | No Data | 39.5697 | 47.1247 | No Data | No Data | No Data | No Data | -32.004 | -38.0466 | 1.4 | 14.0698 | 39.2 | 50.8567 | -22.295 | -32.5094 | 3.6 | 12.6242
2019-10-20 20:30 | No Data | No Data | No Data | No Data | 35.9808 | 44.1541 | No Data | No Data | No Data | No Data | -13.716 | -25.6857 | -18.2 | -20.6708 | 30.8 | 42.4415 | -15.015 | -26.8797 | 5 | 13.5558
2019-10-20 21:00 | No Data | No Data | No Data | No Data | 32.8069 | 42.7044 | No Data | No Data | No Data | No Data | -35.433 | -39.8742 | 9.8 | 19.4494 | 50.4 | 60.3523 | -33.67 | -37.8499 | -8.6 | -11.2161
2019-10-20 21:30 | No Data | No Data | No Data | No Data | 34.6014 | 44.0979 | No Data | No Data | No Data | No Data | -43.434 | -45.9054 | 16.8 | 25.2873 | 56 | 65.9321 | -39.13 | -41.7511 | -19.2 | -19.6756
2019-10-20 22:00 | No Data | No Data | No Data | No Data | 28.8029 | 40.8892 | No Data | No Data | No Data | No Data | -58.293 | -59.6335 | 32.9 | 40.1998 | 68 | 78.2907 | -54.145 | -55.1471 | -29.5 | -29.5244
2019-10-20 22:30 | No Data | No Data | No Data | No Data | 36.0906 | 46.3125 | No Data | No Data | No Data | No Data | -44.577 | -46.9883 | 16.1 | 27.0204 | 60.8 | 72.5589 | -47.775 | -48.9077 | -18.5 | -18.5219
2019-10-20 23:00 | No Data | No Data | No Data | No Data | 37.8851 | 47.7242 | No Data | No Data | No Data | No Data | -37.719 | -40.5403 | 2.8 | 19.1063 | 57.2 | 70.2601 | -43.68 | -45.0243 | -17.8 | -17.807
2019-10-20 23:30 | No Data | No Data | No Data | No Data | 48.3955 | 56.4308 | No Data | No Data | No Data | No Data | -37.719 | -40.5403 | 0.7 | 16.8 | 55.6 | 68.4935 | -42.77 | -44.3759 | -13 | -13.0004
2019-10-21 | No Data | No Data | No Data | No Data | 53.4127 | 60.7884 | No Data | No Data | No Data | No Data | -26.289 | -30.7762 | -11.2 | -17.9287 | 53.6 | 65.9357 | -40.04 | -41.8823 | -5.5 | -5.5579
2019-10-21 00:30 | No Data | No Data | No Data | No Data | 65.0584 | 69.7602 | No Data | No Data | No Data | No Data | -21.717 | -26.9758 | -21 | -23.8 | 53.6 | 66.1695 | -40.04 | -41.7511 | 4.8 | 8
2019-10-21 01:00 | No Data | No Data | No Data | No Data | 59.3088 | 63.5831 | No Data | No Data | No Data | No Data | -20.574 | -26.0644 | -18.9 | -21.9693 | 53.2 | 65.3777 | -39.585 | -41.5846 | 0.3 | 4.7
2019-10-21 01:30 | No Data | No Data | No Data | No Data | 52.3873 | 58.9229 | No Data | No Data | No Data | No Data | -30.861 | -34.763 | -4.9 | -14.8327 | 52.8 | 64.6876 | -40.495 | -43.1891 | -4.7 | -5.0695
2019-10-21 02:00 | No Data | No Data | No Data | No Data | 48.957 | 57.6031 | No Data | No Data | No Data | No Data | -16.002 | -25.172 | -16.8 | -19.8114 | 46 | 57.2014 | -34.58 | -39.5091 | 7 | 8.9022
2019-10-21 02:30 | No Data | No Data | No Data | No Data | 50.8003 | 59.1776 | No Data | No Data | No Data | No Data | -8.001 | -24.2197 | -28.7 | -29.715 | 39.2 | 51.1124 | -26.845 | -34.6069 | 15.3 | 17.2653
2019-10-21 03:00 | No Data | No Data | No Data | No Data | 50.8003 | 60.0396 | No Data | No Data | No Data | No Data | -10.287 | -26.1145 | -25.9 | -26.8293 | 31.6 | 44.6891 | -21.385 | -31.5561 | 16.9 | 20.2193
2019-10-21 03:30 | No Data | No Data | No Data | No Data | 47.3701 | 57.1665 | No Data | No Data | No Data | No Data | 5.715 | 25.7873 | -39.2 | -39.5051 | 29.6 | 43.007 | -19.11 | -30.4136 | 14.3 | 18.7971
2019-10-21 04:00 | No Data | No Data | No Data | No Data | 44.0864 | 54.4765 | No Data | No Data | No Data | No Data | 16.002 | 33.7524 | -45.5 | -45.6934 | 30 | 43.8634 | -19.11 | -30.061 | 15.1 | 19.1638
2019-10-21 04:30 | No Data | No Data | No Data | No Data | 44.0864 | 54.4765 | No Data | No Data | No Data | No Data | 8.001 | 28.575 | -36.4 | -36.7283 | 31.2 | 46.7384 | -20.475 | -29.6065 | 5.9 | 12.1314
2019-10-21 05:00 | No Data | No Data | No Data | No Data | 45.9297 | 55.9787 | No Data | No Data | No Data | No Data | 11.43 | 28.6663 | -41.3 | -41.5897 | 27.2 | 41.3918 | -15.015 | -27.2583 | 13 | 18.3142
2019-10-21 05:30 | No Data | No Data | No Data | No Data | 47.5654 | 57.3284 | No Data | No Data | No Data | No Data | 9.144 | 26.7569 | -41.3 | -41.513 | 31.6 | 43.8488 | -20.02 | -30.9935 | 9.5 | 15.4625
2019-10-21 06:00 | No Data | No Data | No Data | No Data | 52.6925 | 60.8097 | No Data | No Data | No Data | No Data | 1.143 | 24.0302 | -34.3 | -34.5562 | 38.4 | 51.0247 | -25.935 | -36.3573 | 4.2 | 12.8082
2019-10-21 06:30 | No Data | No Data | No Data | No Data | 61.2619 | 65.3576 | No Data | No Data | No Data | No Data | 3.429 | 25.3787 | -37.1 | -37.2055 | 32.8 | 45.5456 | -20.475 | -33.4015 | 17.4 | 22.973
2019-10-21 07:00 | No Data | No Data | No Data | No Data | 68.1834 | 70.3659 | No Data | No Data | No Data | No Data | 6.858 | 27.1688 | -47.6 | -47.6463 | 22.4 | 35.2363 | -8.645 | -29.575 | 37.6 | 45.3194
2019-10-21 07:30 | No Data | No Data | No Data | No Data | 70.6981 | 71.634 | No Data | No Data | No Data | No Data | -20.574 | -28.2994 | -30.1 | -30.23 | 18 | 31.9525 | -19.11 | -29.3643 | 6.4 | 23.7775
2019-10-21 08:00 | No Data | No Data | No Data | No Data | 69.0501 | 69.8227 | No Data | No Data | No Data | No Data | -27.432 | -32.3491 | -25.2 | -25.672 | 2.4 | 22.4571 | -30.94 | -38.4037 | -21.3 | -25.9942
2019-10-21 08:30 | No Data | No Data | No Data | No Data | 58.4421 | 61.0478 | No Data | No Data | No Data | No Data | -53.721 | -54.9235 | 7 | 13.8062 | -1.6 | -20.004 | -44.135 | -47.9156 | -51.8 | -51.8703
2019-10-21 09:00 | No Data | No Data | No Data | No Data | 55.9762 | 58.6916 | No Data | No Data | No Data | No Data | -57.15 | -57.56 | 10.5 | 18.6389 | -14.4 | -22.7403 | -40.495 | -44.2123 | -67.2 | -67.5432
2019-10-21 09:30 | No Data | No Data | No Data | No Data | 53.5714 | 57.2564 | No Data | No Data | No Data | No Data | -42.291 | -57.435 | 0 | 7.7 | -29.2 | -31.4197 | -28.665 | -37.4595 | -60.1 | -60.4723
2019-10-21 10:00 | No Data | No Data | No Data | No Data | 46.3935 | 52.2362 | No Data | No Data | No Data | No Data | -44.577 | -59.1385 | 4.2 | 7.5717 | -21.2 | -24.9736 | -36.855 | -42.3834 | -59.3 | -59.4348
2019-10-21 10:30 | No Data | No Data | No Data | No Data | 42.6459 | 50.7949 | No Data | No Data | No Data | No Data | -45.72 | -58.5502 | 10.5 | 11.3088 | -19.6 | -23.6305 | -38.22 | -43.3589 | -64.8 | -64.8482
2019-10-21 11:00 | No Data | No Data | No Data | No Data | 39.3133 | 47.0231 | No Data | No Data | No Data | No Data | -42.291 | -49.796 | 10.5 | 13.8946 | -20 | -23.1206 | -31.395 | -37.7321 | -61.8 | -62.0716
2019-10-21 11:30 | No Data | No Data | No Data | No Data | 39.3133 | 47.0231 | No Data | No Data | No Data | No Data | -45.72 | -49.2419 | 15.4 | 19.462 | -16.4 | -21.3054 | -38.22 | -41.9489 | -54 | -54.1956
2019-10-21 12:00 | No Data | No Data | No Data | No Data | 39.3133 | 46.9096 | No Data | No Data | No Data | No Data | -48.006 | -48.8691 | 20.3 | 24.6595 | -11.2 | -18.8807 | -35.49 | -39.0877 | -50.6 | -50.683
2019-10-21 12:30 | No Data | No Data | No Data | No Data | 39.3133 | 47.8217 | No Data | No Data | No Data | No Data | -44.577 | -49.0958 | 18.9 | 22.3343 | -14.4 | -19.5346 | -32.76 | -36.8325 | -54 | -54.0778
2019-10-21 13:00 | No Data | No Data | No Data | No Data | 33.576 | 42.2175 | No Data | No Data | No Data | No Data | -37.719 | -41.9187 | 11.2 | 17.3876 | -16.8 | -22.3893 | -35.945 | -39.8872 | -53.9 | -54.1901
2019-10-21 13:30 | No Data | No Data | No Data | No Data | 31.8791 | 40.881 | No Data | No Data | No Data | No Data | -43.434 | -48.0604 | 17.5 | 22.4109 | -16.8 | -22.6557 | -38.22 | -41.2321 | -66.2 | -66.6579
2019-10-21 14:00 | No Data | No Data | No Data | No Data | 30.2434 | 39.6186 | No Data | No Data | No Data | No Data | -36.576 | -40.8932 | 11.2 | 17.3876 | -14.8 | -19.5673 | -33.67 | -37.2461 | -56.4 | -56.7966
2019-10-21 14:30 | No Data | No Data | No Data | No Data | 31.9402 | 42.0422 | No Data | No Data | No Data | No Data | -34.29 | -40.5886 | 9.8 | 17.6672 | -16.4 | -21.5629 | -33.215 | -37.0343 | -51.8 | -52.2444
2019-10-21 15:00 | No Data | No Data | No Data | No Data | 30.0359 | 40.6143 | No Data | No Data | No Data | No Data | -30.861 | -35.8727 | 6.3 | 15.3522 | -20.4 | -24.0832 | -30.485 | -35.2735 | -48.6 | -48.9102
2019-10-21 15:30 | No Data | No Data | No Data | No Data | 32.3919 | 42.3863 | No Data | No Data | No Data | No Data | -30.861 | -39.0966 | 4.9 | 13.5192 | -19.2 | -23.7622 | -32.76 | -37.0427 | -48.1 | -48.4979
2019-10-21 16:00 | No Data | No Data | No Data | No Data | 34.8089 | 44.2609 | No Data | No Data | No Data | No Data | -30.861 | -37.7363 | 2.8 | 13.5915 | -22.4 | -26.4151 | -30.485 | -35.9795 | -45.5 | -45.8809
2019-10-21 16:30 | No Data | No Data | No Data | No Data | 40.9613 | 48.0039 | No Data | No Data | No Data | No Data | -27.432 | -30.1761 | 2.1 | 13.3735 | -26 | -29.9172 | -35.035 | -38.8699 | -49.4 | -49.6231
2019-10-21 17:00 | No Data | No Data | No Data | No Data | 44.7456 | 50.4869 | No Data | No Data | No Data | No Data | -33.147 | -35.0624 | 4.9 | 15.4952 | -25.2 | -29.2246 | -25.935 | -30.6746 | -52.6 | -53.0125
2019-10-21 17:30 | No Data | No Data | No Data | No Data | 50.2876 | 54.6873 | No Data | No Data | No Data | No Data | -18.288 | -23.5635 | -11.2 | -14.8822 | -27.2 | -31.5569 | -26.845 | -32.6904 | -41.5 | -41.5482
2019-10-21 18:00 | No Data | No Data | No Data | No Data | 53.8766 | 58.0046 | No Data | No Data | No Data | No Data | -5.715 | -19.1602 | -28.7 | -29.1153 | -28.8 | -32.7536 | -10.92 | -23.6074 | -30.3 | -30.3422
2019-10-21 18:30 | No Data | No Data | No Data | No Data | 57.4166 | 61.9175 | No Data | No Data | No Data | No Data | 5.715 | 23.5636 | -40.6 | -40.6543 | -24 | -29.5269 | 0.91 | 22.7682 | -2.4 | -8.9286
2019-10-21 19:00 | No Data | No Data | No Data | No Data | 60.8957 | 65.1566 | No Data | No Data | No Data | No Data | 28.575 | 38.8284 | -61.6 | -61.6993 | -13.2 | -22.9713 | 16.835 | 29.41 | 32.2 | 36.3655
2019-10-21 19:30 | No Data | No Data | No Data | No Data | 60.8957 | 65.1566 | No Data | No Data | No Data | No Data | 29.718 | 40.4435 | -62.3 | -62.3629 | -5.2 | -20.2781 | 25.935 | 36.6776 | 43 | 46.4247
2019-10-21 20:00 | No Data | No Data | No Data | No Data | 60.8957 | 65.7608 | No Data | No Data | No Data | No Data | 22.86 | 36.5939 | -53.2 | -53.2736 | 4.4 | 23.2207 | 26.845 | 39.2726 | 48.9 | 53.3776
2019-10-21 20:30 | No Data | No Data | No Data | No Data | 60.1267 | 65.0493 | No Data | No Data | No Data | No Data | 14.859 | 30.1977 | -45.5 | -45.5 | 12.4 | 25.9538 | 10.01 | 26.5308 | 39.3 | 43.4793
2019-10-21 21:00 | No Data | No Data | No Data | No Data | 57.7707 | 62.878 | No Data | No Data | No Data | No Data | 9.144 | 27.8339 | -39.2 | -39.2562 | 11.6 | 25.5812 | 9.1 | 27.0562 | 38.4 | 42.5807
2019-10-21 21:30 | No Data | No Data | No Data | No Data | 54.2306 | 59.6419 | No Data | No Data | No Data | No Data | -4.572 | -25.5583 | -26.6 | -27.0476 | 16 | 29.1781 | 0.91 | 26.4057 | 24.2 | 27.6622
2019-10-21 22:00 | No Data | No Data | No Data | No Data | 49.0059 | 55.6926 | No Data | No Data | No Data | No Data | -20.574 | -30.755 | -8.4 | -13.4466 | 26 | 37.3395 | -6.825 | -25.5003 | 17.1 | 21.0642
2019-10-21 22:30 | No Data | No Data | No Data | No Data | 52.2896 | 58.6028 | No Data | No Data | No Data | No Data | -29.718 | -36.8074 | -6.3 | -12.8503 | 23.6 | 37.2344 | -8.645 | -24.3372 | 11.7 | 15.7877
2019-10-21 23:00 | No Data | No Data | No Data | No Data | 48.8472 | 56.4542 | No Data | No Data | No Data | No Data | -30.861 | -37.7363 | 2.1 | 16.2364 | 35.2 | 48.1132 | -18.2 | -26.39 | 5.4 | 9.3231
2019-10-21 23:30 | No Data | No Data | No Data | No Data | 55.4147 | 62.2239 | No Data | No Data | No Data | No Data | -14.859 | -26.3138 | -16.1 | -18.8481 | 32 | 43.3202 | -13.195 | -24.6625 | 19.2 | 21.0791
2019-10-22 | No Data | No Data | No Data | No Data | 59.1623 | 64.8944 | No Data | No Data | No Data | No Data | -20.574 | -28.2994 | -21.7 | -23.0256 | 31.6 | 41.9562 | -10.92 | -23.6074 | 24.6 | 26.1266
2019-10-22 00:30 | No Data | No Data | No Data | No Data | 71.4672 | 73.9844 | No Data | No Data | No Data | No Data | -29.718 | -34.8943 | -18.2 | -18.8481 | 35.2 | 45.2283 | -10.01 | -21.977 | 35.1 | 40.0562
2019-10-22 01:00 | No Data | No Data | No Data | No Data | 65.8274 | 68.9353 | No Data | No Data | No Data | No Data | -36.576 | -40.395 | -7.7 | -13.0208 | 34 | 44.8179 | -11.83 | -22.4753 | 27.1 | 29.0993
2019-10-22 01:30 | No Data | No Data | No Data | No Data | 60.7492 | 66.1207 | No Data | No Data | No Data | No Data | -19.431 | -27.4796 | -19.6 | -21.0583 | 28.8 | 41.876 | -8.645 | -21.8068 | 23.4 | 24.965
2019-10-22 02:00 | No Data | No Data | No Data | No Data | 53.669 | 61.2829 | No Data | No Data | No Data | No Data | -10.287 | -23.0024 | -25.2 | -25.9756 | 34 | 45.0795 | -15.925 | -26.2996 | 23.2 | 24.6739
2019-10-22 02:30 | No Data | No Data | No Data | No Data | 55.4147 | 62.8173 | No Data | No Data | No Data | No Data | -4.572 | -24.4345 | -35 | -35.2511 | 30.4 | 42.4302 | -8.645 | -23.0663 | 26.8 | 28.2078
2019-10-22 03:00 | No Data | No Data | No Data | No Data | 51.4107 | 61.0193 | No Data | No Data | No Data | No Data | -5.715 | -23.5636 | -28.7 | -28.9126 | 34.4 | 45.6438 | -14.56 | -25.1241 | 21.8 | 23.5091
2019-10-22 03:30 | No Data | No Data | No Data | No Data | 49.0059 | 59.0074 | No Data | No Data | No Data | No Data | -16.002 | -25.172 | -16.1 | -17.5559 | 42.8 | 54.4132 | -24.57 | -29.7843 | 10.3 | 11.4935
2019-10-22 04:00 | No Data | No Data | No Data | No Data | 47.3701 | 58.64 | No Data | No Data | No Data | No Data | -16.002 | -25.172 | -15.4 | -16.3866 | 48.4 | 58.9196 | -30.94 | -34.592 | 3.2 | 5.9363
2019-10-22 04:30 | No Data | No Data | No Data | No Data | 49.3599 | 60.2588 | No Data | No Data | No Data | No Data | -8.001 | -24.2197 | -24.5 | -24.7487 | 35.6 | 47.0744 | -17.29 | -26.4527 | 14.1 | 17.2285
2019-10-22 05:00 | No Data | No Data | No Data | No Data | 49.3599 | 59.3288 | No Data | No Data | No Data | No Data | 1.143 | 25.172 | -31.5 | -31.5699 | 25.6 | 37.3524 | -7.735 | -25.7588 | 26.4 | 29.2959
2019-10-22 05:30 | No Data | No Data | No Data | No Data | 52.8023 | 61.3476 | No Data | No Data | No Data | No Data | 11.43 | 29.718 | -44.1 | -44.1056 | 13.2 | 27.3905 | 2.275 | 27.8481 | 31.9 | 35.5542
2019-10-22 06:00 | No Data | No Data | No Data | No Data | 56.2814 | 62.591 | No Data | No Data | No Data | No Data | 10.287 | 29.2974 | -45.5 | -45.6344 | 20.4 | 30.2972 | 0.455 | 28.2137 | 31.7 | 36.1134
2019-10-22 06:30 | No Data | No Data | No Data | No Data | 61.3596 | 65.0831 | No Data | No Data | No Data | No Data | 9.144 | 26.7569 | -47.6 | -47.7285 | 20 | 32.8024 | 0 | 27.755 | 34 | 40.7156
2019-10-22 07:00 | No Data | No Data | No Data | No Data | 72.5414 | 73.9996 | No Data | No Data | No Data | No Data | 11.43 | 25.5583 | -53.9 | -54.5506 | 12.8 | 25.7992 | 6.825 | 23.7517 | 44.6 | 53.0905
2019-10-22 07:30 | No Data | No Data | No Data | No Data | 76.0204 | 76.5488 | No Data | No Data | No Data | No Data | -14.859 | -22.6879 | -34.3 | -34.4141 | 7.2 | 26.5932 | -5.46 | -22.071 | 14.9 | 30.3145
2019-10-22 08:00 | No Data | No Data | No Data | No Data | 74.3847 | 74.9246 | No Data | No Data | No Data | No Data | -34.29 | -36.1448 | -16.1 | -16.3417 | -2 | -23.6846 | -23.205 | -29.7112 | -21.4 | -26.3651
2019-10-22 08:30 | No Data | No Data | No Data | No Data | 57.3678 | 58.8184 | No Data | No Data | No Data | No Data | -62.865 | -63.031 | 18.2 | 22.1359 | -3.6 | -22.2315 | -43.225 | -45.9099 | -55.3 | -55.6691
2019-10-22 09:00 | No Data | No Data | No Data | No Data | 50.5928 | 51.8256 | No Data | No Data | No Data | No Data | -66.294 | -66.3038 | 24.5 | 29.7067 | -15.2 | -25.1205 | -45.045 | -47.3397 | -64.8 | -64.9926
2019-10-22 09:30 | No Data | No Data | No Data | No Data | 48.1392 | 50.3382 | No Data | No Data | No Data | No Data | -50.292 | -50.7574 | 14 | 21.8687 | -24 | -29.7617 | -34.58 | -38.0708 | -58.9 | -59.5391
2019-10-22 10:00 | No Data | No Data | No Data | No Data | 43.0121 | 47.4353 | No Data | No Data | No Data | No Data | -57.15 | -66.6478 | 23.1 | 24.5799 | -18.8 | -24.6868 | -41.405 | -45.4135 | -61.6 | -62.0429
2019-10-22 10:30 | No Data | No Data | No Data | No Data | 39.6796 | 45.3484 | No Data | No Data | No Data | No Data | -58.293 | -67.6304 | 25.2 | 26.7927 | -18.8 | -23.6812 | -36.4 | -40.495 | -63.6 | -64.0888
2019-10-22 11:00 | No Data | No Data | No Data | No Data | 37.8363 | 44.6722 | No Data | No Data | No Data | No Data | -53.721 | -63.7319 | 24.5 | 25.297 | -17.2 | -22.691 | -38.22 | -42.3321 | -60.8 | -60.8238
2019-10-22 11:30 | No Data | No Data | No Data | No Data | 33.93 | 40.3539 | No Data | No Data | No Data | No Data | -49.149 | -59.9285 | 23.1 | 23.9437 | -18 | -22.8035 | -34.125 | -38.8912 | -52.4 | -52.4244
2019-10-22 12:00 | No Data | No Data | No Data | No Data | 33.93 | 40.3539 | No Data | No Data | No Data | No Data | -51.435 | -62.4584 | 23.8 | 24.6197 | -17.6 | -22.9957 | -34.125 | -38.2552 | -48.6 | -48.6
2019-10-22 12:30 | No Data | No Data | No Data | No Data | 31.6838 | 40.5988 | No Data | No Data | No Data | No Data | -48.006 | -59.6664 | 20.3 | 21.2551 | -24.4 | -27.3701 | -22.75 | -30.9132 | -55.9 | -55.9973
2019-10-22 13:00 | No Data | No Data | No Data | No Data | 33.4173 | 41.9655 | No Data | No Data | No Data | No Data | -45.72 | -56.4716 | 20.3 | 21.473 | -21.6 | -25.7402 | -30.03 | -34.427 | -57.2 | -57.2385
2019-10-22 13:30 | No Data | No Data | No Data | No Data | 33.4783 | 42.0142 | No Data | No Data | No Data | No Data | -41.148 | -55.0542 | 16.1 | 17.0461 | -21.2 | -25.6281 | -30.485 | -34.3939 | -47.6 | -47.6017
2019-10-22 14:00 | No Data | No Data | No Data | No Data | 30.0359 | 39.3262 | No Data | No Data | No Data | No Data | -51.435 | -58.293 | 23.8 | 25.2389 | -16.8 | -23.7588 | -34.125 | -37.1013 | -53.9 | -53.9209
2019-10-22 14:30 | No Data | No Data | No Data | No Data | 31.7327 | 38.067 | No Data | No Data | No Data | No Data | -44.577 | -51.7515 | 18.2 | 19.7618 | -18.8 | -25.481 | -32.305 | -35.25 | -50.2 | -50.2001
2019-10-22 15:00 | No Data | No Data | No Data | No Data | 31.7327 | 38.067 | No Data | No Data | No Data | No Data | -48.006 | -54.7329 | 23.1 | 24.3495 | -16.4 | -23.7655 | -34.58 | -37.5203 | -48.6 | -48.6544
2019-10-22 15:30 | No Data | No Data | No Data | No Data | 33.5271 | 39.5752 | No Data | No Data | No Data | No Data | -46.863 | -53.7332 | 19.6 | 21.6095 | -16.4 | -24.9479 | -32.76 | -36.4256 | -48.1 | -48.115
2019-10-22 16:00 | No Data | No Data | No Data | No Data | 37.6287 | 43.1052 | No Data | No Data | No Data | No Data | -46.863 | -52.6525 | 18.2 | 20.3482 | -14.8 | -23.3032 | -36.855 | -39.6268 | -47.7 | -47.7
2019-10-22 16:30 | No Data | No Data | No Data | No Data | 41.0101 | 46.0865 | No Data | No Data | No Data | No Data | -42.291 | -51.0398 | 14 | 15.3522 | -24 | -30 | -29.12 | -32.5572 | -51.6 | -51.6248
2019-10-22 17:00 | No Data | No Data | No Data | No Data | 46.1372 | 49.8686 | No Data | No Data | No Data | No Data | -30.861 | -42.9044 | -0.7 | -4.2579 | -24 | -30 | -25.48 | -30.2908 | -32.6 | -32.6075
2019-10-22 17:30 | No Data | No Data | No Data | No Data | 52.0821 | 56.053 | No Data | No Data | No Data | No Data | -18.288 | -42.95 | -14.7 | -14.7665 | -30.4 | -33.1421 | -11.375 | -23.8213 | -33 | -33.0872
2019-10-22 18:00 | No Data | No Data | No Data | No Data | 57.1115 | 60.7545 | No Data | No Data | No Data | No Data | -2.286 | -44.6356 | -32.9 | -33.4978 | -31.6 | -34.2462 | -2.275 | -22.8635 | -10.3 | -12.1264
2019-10-22 18:30 | No Data | No Data | No Data | No Data | 60.383 | 64.4061 | No Data | No Data | No Data | No Data | 4.572 | 35.7267 | -41.3 | -41.7777 | -20.4 | -25.926 | 5.46 | 23.396 | 11.5 | 15.5052
2019-10-22 19:00 | No Data | No Data | No Data | No Data | 60.383 | 65.1893 | No Data | No Data | No Data | No Data | 20.574 | 36.1448 | -56.7 | -57.2205 | -9.6 | -21.1092 | 20.475 | 28.956 | 36.7 | 40.4461
2019-10-22 19:30 | No Data | No Data | No Data | No Data | 62.7512 | 67.3888 | No Data | No Data | No Data | No Data | 22.86 | 31.5311 | -60.2 | -60.6056 | 2 | 19.7018 | 29.12 | 35.338 | 59.3 | 62.3617
2019-10-22 20:00 | No Data | No Data | No Data | No Data | 62.7512 | 68.0022 | No Data | No Data | No Data | No Data | 17.145 | 28.575 | -47.6 | -47.6823 | 12.4 | 28.0856 | 19.11 | 30.4136 | 49.2 | 52.0869
2019-10-22 20:30 | No Data | No Data | No Data | No Data | 62.7512 | 68.0022 | No Data | No Data | No Data | No Data | 12.573 | 25.094 | -39.2 | -39.2 | 14.4 | 28.6775 | 11.83 | 24.439 | 35 | 37.8847
2019-10-22 21:00 | No Data | No Data | No Data | No Data | 57.2091 | 62.9243 | No Data | No Data | No Data | No Data | -1.143 | -21.7471 | -29.4 | -29.6076 | 21.6 | 33.1904 | 3.185 | 23.8734 | 32.3 | 35.3239
2019-10-22 21:30 | No Data | No Data | No Data | No Data | 55.4147 | 61.2974 | No Data | No Data | No Data | No Data | -14.859 | -24.4613 | -14 | -15.3522 | 23.6 | 35.7099 | -4.095 | -23.1156 | 16.3 | 19.4435
2019-10-22 22:00 | No Data | No Data | No Data | No Data | 52.0333 | 60.4496 | No Data | No Data | No Data | No Data | -14.859 | -24.4613 | -11.2 | -13.5915 | 24.8 | 36.8087 | 0 | 23.205 | 16.9 | 19.637
2019-10-22 22:30 | No Data | No Data | No Data | No Data | 57.2091 | 64.1996 | No Data | No Data | No Data | No Data | -34.29 | -38.3374 | 0 | 9.1 | 25.2 | 36.4966 | -2.275 | -22.4108 | 13.8 | 16.9257
2019-10-22 23:00 | No Data | No Data | No Data | No Data | 53.7179 | 61.109 | No Data | No Data | No Data | No Data | -36.576 | -40.395 | 13.3 | 18.3208 | 34 | 44.3008 | -14.105 | -25.2392 | 9.9 | 12.4201
2019-10-22 23:30 | No Data | No Data | No Data | No Data | 59.2599 | 65.3234 | No Data | No Data | No Data | No Data | -42.291 | -45.2172 | 9.1 | 14.4309 | 38.8 | 48.3206 | -18.2 | -26.39 | 14.9 | 17.3046
2019-10-23 | No Data | No Data | No Data | No Data | 62.6413 | 67.0443 | No Data | No Data | No Data | No Data | -38.862 | -42.0276 | 2.8 | 9.521 | 37.2 | 47.2914 | -15.015 | -23.5943 | 21.4 | 23.4546
2019-10-23 00:30 | No Data | No Data | No Data | No Data | 72.3827 | 75.207 | No Data | No Data | No Data | No Data | -46.863 | -48.2368 | 2.1 | 7.9812 | 47.2 | 57.9379 | -25.025 | -28.2906 | 20.5 | 26.1905
2019-10-23 01:00 | No Data | No Data | No Data | No Data | 67.0481 | 69.6124 | No Data | No Data | No Data | No Data | -29.718 | -33.2257 | -5.6 | -8.4291 | 40 | 51.225 | -20.475 | -26.5074 | 17 | 20.303
2019-10-23 01:30 | No Data | No Data | No Data | No Data | 58.5885 | 64.5653 | No Data | No Data | No Data | No Data | -25.146 | -28.6435 | -5.6 | -9.521 | 43.6 | 54.3205 | -24.115 | -29.41 | 18.6 | 20.018
2019-10-23 02:00 | No Data | No Data | No Data | No Data | 56.7453 | 64.6259 | No Data | No Data | No Data | No Data | -8.001 | -21.0138 | -18.2 | -19.2595 | 28.4 | 40.4475 | -8.645 | -22.6451 | 21.6 | 23.4
2019-10-23 02:30 | No Data | No Data | No Data | No Data | 58.4421 | 66.1207 | No Data | No Data | No Data | No Data | 1.143 | 21.7471 | -28.7 | -28.9126 | 25.2 | 36.787 | -5.46 | -24.7254 | 35 | 36.2927
2019-10-23 03:00 | No Data | No Data | No Data | No Data | 56.1349 | 64.0906 | No Data | No Data | No Data | No Data | 13.716 | 28.6435 | -33.6 | -33.7165 | 12 | 27.9113 | 5.915 | 26.601 | 42.2 | 44.1865
2019-10-23 03:30 | No Data | No Data | No Data | No Data | 54.4869 | 62.6522 | No Data | No Data | No Data | No Data | 9.144 | 26.7569 | -31.5 | -31.6242 | 10.4 | 28.3746 | 4.095 | 26.2563 | 39.7 | 42.1631
2019-10-23 04:00 | No Data | No Data | No Data | No Data | 52.7535 | 62.0197 | No Data | No Data | No Data | No Data | 12.573 | 28.1141 | -34.3 | -34.4141 | 12 | 29.3639 | 3.64 | 26.1892 | 37.1 | 39.7247
2019-10-23 04:30 | No Data | No Data | No Data | No Data | 51.0567 | 59.6931 | No Data | No Data | No Data | No Data | 11.43 | 27.6218 | -34.3 | -34.3642 | 12.4 | 29.8931 | 1.82 | 25.9709 | 35.4 | 38.0312
2019-10-23 05:00 | No Data | No Data | No Data | No Data | 52.7535 | 61.1507 | No Data | No Data | No Data | No Data | 18.288 | 34.8943 | -37.8 | -37.8583 | 8 | 27.5855 | 6.37 | 28.0333 | 41 | 43.5219
2019-10-23 05:30 | No Data | No Data | No Data | No Data | 52.7535 | 61.1507 | No Data | No Data | No Data | No Data | 1.143 | 22.8886 | -21.7 | -22.596 | 24.4 | 38.6699 | -10.465 | -26.2878 | 24.5 | 26.5385
2019-10-23 06:00 | No Data | No Data | No Data | No Data | 54.4381 | 61.4292 | No Data | No Data | No Data | No Data | -26.289 | -29.652 | -2.1 | -10.0225 | 48.8 | 59.2486 | -34.58 | -38.6616 | 2.3 | 3.3242
2019-10-23 06:30 | No Data | No Data | No Data | No Data | 66.4378 | 70.264 | No Data | No Data | No Data | No Data | 2.286 | 21.837 | -37.1 | -37.2055 | 17.6 | 30.0852 | 0 | 26.845 | 39.1 | 43.7375
2019-10-23 07:00 | No Data | No Data | No Data | No Data | 73.3104 | 75.7022 | No Data | No Data | No Data | No Data | 8.001 | 24.2197 | -45.5 | -46.0353 | 10 | 22.7192 | 9.555 | 28.0665 | 41.9 | 49.9001
2019-10-23 07:30 | No Data | No Data | No Data | No Data | 73.3104 | 74.5422 | No Data | No Data | No Data | No Data | -21.717 | -27.6691 | -17.5 | -17.514 | 10.4 | 26.1565 | -4.095 | -21.7735 | 16.5 | 30.1213
2019-10-23 08:00 | No Data | No Data | No Data | No Data | 66.3401 | 67.6079 | No Data | No Data | No Data | No Data | -40.005 | -42.291 | 6.3 | 11.068 | -0.4 | -22.4571 | -19.565 | -27.6691 | -17.1 | -22.8127
2019-10-23 08:30 | No Data | No Data | No Data | No Data | 49.2134 | 52.3142 | No Data | No Data | No Data | No Data | -66.294 | -66.4515 | 40.6 | 43.6757 | 1.6 | 22.4143 | -40.04 | -42.4518 | -51.6 | -51.7789
2019-10-23 09:00 | No Data | No Data | No Data | No Data | 43.7812 | 47.24 | No Data | No Data | No Data | No Data | -66.294 | -66.3334 | 37.1 | 40.4428 | -9.6 | -22.9085 | -41.405 | -43.597 | -56.9 | -56.9106
2019-10-23 09:30 | No Data | No Data | No Data | No Data | 41.9379 | 47.6001 | No Data | No Data | No Data | No Data | -57.15 | -57.1614 | 28 | 32.2988 | -16.4 | -25.2507 | -36.4 | -38.8752 | -55.5 | -55.5231
2019-10-23 10:00 | No Data | No Data | No Data | No Data | 40.0336 | 46.78 | No Data | No Data | No Data | No Data | -49.149 | -49.2021 | 19.6 | 24.0865 | -23.6 | -28.9689 | -30.485 | -34.3939 | -58.9 | -59.0225
2019-10-23 10:30 | No Data | No Data | No Data | No Data | 36.7498 | 44.0026 | No Data | No Data | No Data | No Data | -46.863 | -50.7317 | 18.9 | 21.6208 | -20.8 | -26.4877 | -32.76 | -36.8325 | -54 | -54.1709
2019-10-23 11:00 | No Data | No Data | No Data | No Data | 33.2219 | 41.102 | No Data | No Data | No Data | No Data | -57.15 | -57.1614 | 32.2 | 36.6482 | -16.4 | -24.9159 | -35.945 | -38.6134 | -58.3 | -58.3878
2019-10-23 11:30 | No Data | No Data | No Data | No Data | 33.2219 | 42.1234 | No Data | No Data | No Data | No Data | -53.721 | -53.7696 | 30.8 | 35.0839 | -16.8 | -24.3311 | -31.395 | -34.418 | -54.7 | -54.7264
2019-10-23 12:00 | No Data | No Data | No Data | No Data | 29.7795 | 39.4652 | No Data | No Data | No Data | No Data | -53.721 | -53.7696 | 30.8 | 35.4244 | -16 | -24.0832 | -30.485 | -33.04 | -54.1 | -54.1267
2019-10-23 12:30 | No Data | No Data | No Data | No Data | 29.7795 | 39.4652 | No Data | No Data | No Data | No Data | -45.72 | -45.7771 | 23.1 | 28.5631 | -18 | -26.3181 | -29.575 | -31.8533 | -52 | -52.0024
2019-10-23 13:00 | No Data | No Data | No Data | No Data | 29.7795 | 39.4652 | No Data | No Data | No Data | No Data | -38.862 | -41.2115 | 15.4 | 19.0421 | -22 | -27.681 | -25.025 | -28.7263 | -47.8 | -47.8
2019-10-23 13:30 | No Data | No Data | No Data | No Data | 27.216 | 37.5686 | No Data | No Data | No Data | No Data | -40.005 | -43.5241 | 16.1 | 19.6125 | -20.4 | -26.4273 | -25.935 | -29.5225 | -47.7 | -47.7419
2019-10-23 14:00 | No Data | No Data | No Data | No Data | 31.3664 | 40.676 | No Data | No Data | No Data | No Data | -37.719 | -44.1056 | 11.2 | 14 | -24 | -28.8444 | -22.295 | -26.8797 | -43.8 | -43.9396
2019-10-23 14:30 | No Data | No Data | No Data | No Data | 33.2219 | 42.1234 | No Data | No Data | No Data | No Data | -37.719 | -44.7087 | 9.8 | 12.4631 | -24.8 | -28.8804 | -20.93 | -26.0266 | -42.2 | -42.3449
2019-10-23 15:00 | No Data | No Data | No Data | No Data | 35.0164 | 43.5527 | No Data | No Data | No Data | No Data | -37.719 | -41.4328 | 9.1 | 13.4466 | -26.4 | -30.8701 | -21.84 | -26.2484 | -42.6 | -42.72
2019-10-23 15:30 | No Data | No Data | No Data | No Data | 37.2137 | 45.3381 | No Data | No Data | No Data | No Data | -32.004 | -37.4409 | 2.1 | 8.6585 | -29.6 | -33.2746 | -17.745 | -23.843 | -36 | -36.3055
2019-10-23 16:00 | No Data | No Data | No Data | No Data | 40.7538 | 47.429 | No Data | No Data | No Data | No Data | -36.576 | -44.3861 | 3.5 | 7.2069 | -28 | -32.4493 | -19.11 | -23.7517 | -35.5 | -36.5268
2019-10-23 16:30 | No Data | No Data | No Data | No Data | 39.118 | 45.1841 | No Data | No Data | No Data | No Data | -34.29 | -35.2111 | 0.7 | 8.4291 | -34 | -37.5766 | -14.105 | -19.9475 | -44.2 | -45.0481
2019-10-23 17:00 | No Data | No Data | No Data | No Data | 45.771 | 50.0142 | No Data | No Data | No Data | No Data | -16.002 | -37.84 | -19.6 | -19.6499 | -39.6 | -41.7421 | -5.46 | -19.0014 | -28.9 | -31.104
2019-10-23 17:30 | No Data | No Data | No Data | No Data | 53.0098 | 56.714 | No Data | No Data | No Data | No Data | -24.003 | -41.8563 | -16.1 | -16.2364 | -26 | -30.7402 | -14.105 | -21.2734 | -21.2 | -25.7979
2019-10-23 18:00 | No Data | No Data | No Data | No Data | 58.1369 | 61.5332 | No Data | No Data | No Data | No Data | -13.716 | -39.0632 | -29.4 | -29.8055 | -24.8 | -30.1808 | -4.55 | -17.0002 | -8.3 | -18.1135
2019-10-23 18:30 | No Data | No Data | No Data | No Data | 61.6159 | 64.8302 | No Data | No Data | No Data | No Data | 0 | 35.433 | -46.2 | -47.0877 | -18.4 | -26.5932 | 9.1 | 19.1371 | 16.3 | 28.1087
2019-10-23 19:00 | No Data | No Data | No Data | No Data | 61.6159 | 65.4105 | No Data | No Data | No Data | No Data | 18.288 | 43.9869 | -63.7 | -65.2203 | -8 | -20.8 | 23.66 | 29.0381 | 49.4 | 57.3338
2019-10-23 19:30 | No Data | No Data | No Data | No Data | 61.6159 | 65.995 | No Data | No Data | No Data | No Data | 37.719 | 57.526 | -81.2 | -82.9197 | 0 | 19.6 | 35.945 | 40.29 | 71.3 | 76.785
2019-10-23 20:00 | No Data | No Data | No Data | No Data | 55.9274 | 61.4592 | No Data | No Data | No Data | No Data | 36.576 | 59.447 | -80.5 | -82.0942 | 2.8 | 23.7217 | 35.945 | 43.2848 | 69.8 | 74.7324
2019-10-23 20:30 | No Data | No Data | No Data | No Data | 50.7027 | 56.7461 | No Data | No Data | No Data | No Data | 40.005 | 51.2314 | -81.9 | -82.5703 | -0.8 | -20.016 | 33.215 | 40.0038 | 63.6 | 68.013
2019-10-23 21:00 | No Data | No Data | No Data | No Data | 43.83 | 50.6994 | No Data | No Data | No Data | No Data | 38.862 | 44.5183 | -79.8 | -79.9503 | 2.4 | 21.7329 | 33.67 | 39.6451 | 63.8 | 66.6264
2019-10-23 21:30 | No Data | No Data | No Data | No Data | 29.8283 | 40.3212 | No Data | No Data | No Data | No Data | 40.005 | 47.2517 | -65.1 | -65.1151 | 4 | 20.7885 | 28.21 | 37.1125 | 59.3 | 61.9935
2019-10-23 22:00 | No Data | No Data | No Data | No Data | 24.5548 | 36.5924 | No Data | No Data | No Data | No Data | 32.004 | 40.005 | -53.9 | -53.9409 | 4 | 21.9672 | 29.12 | 37.8088 | 45.1 | 47.529
2019-10-23 22:30 | No Data | No Data | No Data | No Data | 19.5254 | 32.0643 | No Data | No Data | No Data | No Data | 34.29 | 41.8563 | -63.7 | -63.7038 | 2 | 21.7807 | 27.3 | 36.7284 | 56 | 58.8524
2019-10-23 23:00 | No Data | No Data | No Data | No Data | 14.1421 | 27.6409 | No Data | No Data | No Data | No Data | 29.718 | 37.4932 | -58.8 | -58.8167 | 0 | 21.2603 | 29.12 | 38.9949 | 53.6 | 55.3231
2019-10-23 23:30 | No Data | No Data | No Data | No Data | 18.9151 | 30.3612 | No Data | No Data | No Data | No Data | 51.435 | 58.293 | -82.6 | -82.7896 | -6.8 | -19.6163 | 35.035 | 44.1373 | 70.9 | 72.7496
2019-10-24 | No Data | No Data | No Data | No Data | 20.8072 | 31.5747 | No Data | No Data | No Data | No Data | 49.149 | 56.2862 | -81.2 | -81.3477 | -6.4 | -20.2386 | 35.49 | 43.9564 | 72.5 | 74.2661
2019-10-24 00:30 | No Data | No Data | No Data | No Data | 31.8303 | 38.7231 | No Data | No Data | No Data | No Data | 45.72 | 52.7393 | -84 | -84.1428 | 2.8 | 23.7655 | 25.935 | 33.9059 | 73.9 | 76.7175
2019-10-24 01:00 | No Data | No Data | No Data | No Data | 19.5743 | 29.4866 | No Data | No Data | No Data | No Data | 45.72 | 53.3182 | -72.8 | -72.8 | 3.2 | 23.4197 | 23.66 | 34.1098 | 63.5 | 65.2476
2019-10-24 01:30 | No Data | No Data | No Data | No Data | 5.3285 | 22.687 | No Data | No Data | No Data | No Data | 45.72 | 53.9152 | -65.8 | -65.8596 | 3.6 | 21.5035 | 20.475 | 31.983 | 53.5 | 54.3369
2019-10-24 02:00 | No Data | No Data | No Data | No Data | -4.0589 | -19.1547 | No Data | No Data | No Data | No Data | 48.006 | 56.46 | -62.3 | -62.3629 | 2 | 20.4978 | 22.75 | 33.8203 | 53.9 | 54.8566
2019-10-24 02:30 | No Data | No Data | No Data | No Data | -2.4109 | -16.2869 | No Data | No Data | No Data | No Data | 50.292 | 59.0058 | -61.6 | -61.743 | 1.6 | 21.2603 | 22.75 | 34.1583 | 52.4 | 53.6903
2019-10-24 03:00 | No Data | No Data | No Data | No Data | -6.7201 | -18.9731 | No Data | No Data | No Data | No Data | 28.575 | 40.4112 | -36.4 | -37.6962 | 9.2 | 26.4515 | 13.195 | 27.0907 | 39.4 | 41.0161
2019-10-24 03:30 | No Data | No Data | No Data | No Data | -10.1625 | -16.2001 | No Data | No Data | No Data | No Data | 29.718 | 41.2273 | -37.8 | -38.7221 | 13.2 | 27.7417 | 6.825 | 25.5003 | 42.9 | 44.4668
2019-10-24 04:00 | No Data | No Data | No Data | No Data | -9.3935 | -15.7291 | No Data | No Data | No Data | No Data | 32.004 | 43.674 | -35 | -35.837 | 14.8 | 28.8804 | 2.275 | 25.5814 | 38.3 | 40.1659
2019-10-24 04:30 | No Data | No Data | No Data | No Data | -11.078 | -16.7896 | No Data | No Data | No Data | No Data | 38.862 | 48.9225 | -44.8 | -45.2408 | 10.8 | 25.5906 | 9.555 | 27.6391 | 43.8 | 45.8333
2019-10-24 05:00 | No Data | No Data | No Data | No Data | -16.5713 | -18.3809 | No Data | No Data | No Data | No Data | 52.578 | 60.3954 | -56 | -56.07 | 6.4 | 22.5282 | 15.47 | 30.1984 | 49.6 | 52.9378
2019-10-24 05:30 | No Data | No Data | No Data | No Data | -19.1348 | -19.5915 | No Data | No Data | No Data | No Data | 56.007 | 63.9467 | -51.1 | -51.2197 | 6.4 | 22.5282 | 15.47 | 30.5901 | 52.4 | 56.4514
2019-10-24 06:00 | No Data | No Data | No Data | No Data | -17.438 | -17.438 | No Data | No Data | No Data | No Data | 61.722 | 69.526 | -52.5 | -52.5047 | 5.6 | 22.2171 | 16.835 | 30.9199 | 55.5 | 62.4815
2019-10-24 06:30 | No Data | No Data | No Data | No Data | -15.3384 | -15.9012 | No Data | No Data | No Data | No Data | 57.15 | 64.4149 | -51.8 | -51.8425 | 9.2 | 27.2029 | 13.65 | 30.5223 | 56.8 | 64.1892
2019-10-24 07:00 | No Data | No Data | No Data | No Data | -9.7475 | -11.3888 | No Data | No Data | No Data | No Data | 60.579 | 66.9802 | -54.6 | -54.7121 | 0.4 | 22.0036 | 20.02 | 31.3422 | 49.7 | 57.0446
2019-10-24 07:30 | No Data | No Data | No Data | No Data | -13.5439 | -15.3255 | No Data | No Data | No Data | No Data | 33.147 | 43.7636 | -30.1 | -31.4455 | 3.2 | 22.6274 | -0.455 | -23.2095 | 19.6 | 29.9152
2019-10-24 08:00 | No Data | No Data | No Data | No Data | -18.7198 | -20.8899 | No Data | No Data | No Data | No Data | 11.43 | 27.6218 | -7 | -13.8062 | -0.4 | -21.2038 | -18.655 | -27.699 | -13.1 | -24.6662
2019-10-24 08:30 | No Data | No Data | No Data | No Data | -24.0543 | -24.0543 | No Data | No Data | No Data | No Data | -4.572 | -23.3127 | 14.7 | 23.9437 | -6.8 | -19.992 | -30.94 | -35.6675 | -39.9 | -41.0859
2019-10-24 09:00 | No Data | No Data | No Data | No Data | -33.8933 | -33.961 | No Data | No Data | No Data | No Data | -18.288 | -26.6836 | 23.8 | 30.8318 | -12 | -22.3034 | -32.76 | -36.037 | -46.2 | -46.6142
2019-10-24 09:30 | No Data | No Data | No Data | No Data | -28.4611 | -28.5631 | No Data | No Data | No Data | No Data | -22.86 | -28.575 | 31.5 | 37.8583 | -16 | -24.6868 | -34.58 | -37.3461 | -52.5 | -52.6758
2019-10-24 10:00 | No Data | No Data | No Data | No Data | -36.4569 | -36.5031 | No Data | No Data | No Data | No Data | -19.431 | -25.9136 | 28 | 35 | -9.2 | -21.2904 | -40.495 | -42.1876 | -57.2 | -57.2735
2019-10-24 10:30 | No Data | No Data | No Data | No Data | -39.7894 | -39.9548 | No Data | No Data | No Data | No Data | -25.146 | -29.8058 | 30.1 | 37.1066 | -11.6 | -22.7754 | -39.585 | -40.9449 | -59.3 | -59.3304
2019-10-24 11:00 | No Data | No Data | No Data | No Data | -41.0224 | -41.7838 | No Data | No Data | No Data | No Data | -14.859 | -22.6879 | 26.6 | 35.4244 | -8.4 | -23.9232 | -40.495 | -41.1442 | -59.5 | -59.7537
2019-10-24 11:30 | No Data | No Data | No Data | No Data | -44.9653 | -45.9013 | No Data | No Data | No Data | No Data | -10.287 | -19.9943 | 22.4 | 31.1873 | -6.8 | -23.4094 | -41.405 | -41.8254 | -59.6 | -60.3367
2019-10-24 12:00 | No Data | No Data | No Data | No Data | -40.4608 | -41.4986 | No Data | No Data | No Data | No Data | -13.716 | -23.4524 | 25.9 | 35.1746 | 1.6 | 24.0533 | -47.32 | -47.5382 | -56.9 | -57.329
2019-10-24 12:30 | No Data | No Data | No Data | No Data | -38.4588 | -39.0145 | No Data | No Data | No Data | No Data | -13.716 | -21.9563 | 21.7 | 31.1873 | -4 | -23.9366 | -44.135 | -44.4179 | -61.2 | -61.6221
2019-10-24 13:00 | No Data | No Data | No Data | No Data | -39.7406 | -40.0255 | No Data | No Data | No Data | No Data | -33.147 | -35.4514 | 35 | 41.9358 | 25.6 | 36.2039 | -66.885 | -66.8912 | -81.6 | -81.6353
2019-10-24 13:30 | No Data | No Data | No Data | No Data | -41.12 | -41.161 | No Data | No Data | No Data | No Data | -30.861 | -34.2519 | 39.2 | 48.9249 | 26.8 | 37.6191 | -65.52 | -65.5342 | -83.3 | -83.3438
2019-10-24 14:00 | No Data | No Data | No Data | No Data | -38.6664 | -38.8827 | No Data | No Data | No Data | No Data | -35.433 | -37.5976 | 37.1 | 46.0619 | 24.4 | 33.9458 | -65.52 | -65.5595 | -88 | -88.0414
2019-10-24 14:30 | No Data | No Data | No Data | No Data | -34.1009 | -34.2723 | No Data | No Data | No Data | No Data | -34.29 | -36.9315 | 33.6 | 47.4608 | 28.8 | 38.2685 | -74.165 | -74.1776 | -65.9 | -65.9638
2019-10-24 15:00 | No Data | No Data | No Data | No Data | -18.0484 | -18.6426 | No Data | No Data | No Data | No Data | -35.433 | -37.5976 | 40.6 | 52.6491 | 32.4 | 41.2931 | -75.075 | -75.1246 | -73.9 | -73.9082
2019-10-24 15:30 | No Data | No Data | No Data | No Data | -14.0078 | -14.0714 | No Data | No Data | No Data | No Data | -28.575 | -31.2188 | 21 | 31.2187 | 15.2 | 27.4022 | -59.605 | -59.69 | -77.6 | -77.6165
2019-10-24 16:00 | No Data | No Data | No Data | No Data | -13.6416 | -13.7273 | No Data | No Data | No Data | No Data | -17.145 | -23.4524 | 16.1 | 28.1571 | 14.4 | 27.9886 | -58.695 | -58.7585 | -54.4 | -55.1725
2019-10-24 16:30 | No Data | No Data | No Data | No Data | -16.8765 | -17.3185 | No Data | No Data | No Data | No Data | -14.859 | -22.6879 | 11.9 | 23.4787 | 13.6 | 27.9342 | -54.145 | -54.2672 | -49 | -50.8792
2019-10-24 17:00 | No Data | No Data | No Data | No Data | -7.8553 | -7.8553 | No Data | No Data | No Data | No Data | -4.572 | -19.9616 | -0.7 | -20.3121 | 13.6 | 27.5855 | -46.865 | -47.182 | -44.3 | -44.8813
2019-10-24 17:30 | No Data | No Data | No Data | No Data | 0.92164 | 4.6038 | No Data | No Data | No Data | No Data | 2.286 | 21.837 | -7 | -20.6826 | 17.6 | 30.0852 | -44.135 | -44.6596 | -40.1 | -41.2331
2019-10-24 18:00 | No Data | No Data | No Data | No Data | 11.8837 | 11.9361 | No Data | No Data | No Data | No Data | 2.286 | 20.6057 | -11.9 | -22.3343 | 25.2 | 36.2083 | -36.4 | -36.9532 | -28.8 | -30.7937
2019-10-24 18:30 | No Data | No Data | No Data | No Data | 12.2011 | 12.2521 | No Data | No Data | No Data | No Data | 17.145 | 27.6691 | -34.3 | -36.3056 | 34 | 42.3207 | -24.57 | -25.8991 | -14.6 | -20.4795
2019-10-24 19:00 | No Data | No Data | No Data | No Data | 12.2988 | 12.3451 | No Data | No Data | No Data | No Data | 35.433 | 44.1204 | -47.6 | -50.9848 | 38 | 44.5224 | -10.01 | -15.8468 | 22.5 | 32.0326
2019-10-24 19:30 | No Data | No Data | No Data | No Data | 5.4749 | 6.1116 | No Data | No Data | No Data | No Data | 48.006 | 55.291 | -62.3 | -61.0968 | 35.6 | 41.4343 | 2.73 | 13.9203 | 42.5 | 48.8575
2019-10-24 20:00 | No Data | No Data | No Data | No Data | 1.7884 | 4.705 | No Data | No Data | No Data | No Data | 52.578 | 59.8413 | -64.4 | -63.1903 | 33.6 | 41.7612 | 3.64 | 18.5604 | 41.3 | 53.6221
2019-10-24 20:30 | No Data | No Data | No Data | No Data | -3.8514 | -3.8514 | No Data | No Data | No Data | No Data | 20.574 | 29.9152 | -25.9 | -30.8715 | 60 | 65.8775 | -20.475 | -21.8873 | 15.4 | 24.7693
2019-10-24 21:00 | No Data | No Data | No Data | No Data | -3.8514 | -7.7879 | No Data | No Data | No Data | No Data | 12.573 | 25.094 | -11.9 | -22.3343 | 76.4 | 81.9336 | -35.945 | -36.1288 | -6.6 | -16.6628
2019-10-24 21:30 | No Data | No Data | No Data | No Data | -9.7963 | -11.9074 | No Data | No Data | No Data | No Data | 33.147 | 41.6058 | -30.1 | -33.8108 | 47.2 | 54.4764 | -12.74 | -18.0171 | 20.1 | 26.5851
2019-10-24 22:00 | No Data | No Data | No Data | No Data | -18.9273 | -19.1229 | No Data | No Data | No Data | No Data | 22.86 | 32.3289 | -14.7 | -23.3951 | 70.8 | 77.8614 | -36.855 | -37.2572 | -7.6 | -15.3183
2019-10-24 22:30 | No Data | No Data | No Data | No Data | -22.6139 | -22.6975 | No Data | No Data | No Data | No Data | 26.289 | 34.8381 | -24.5 | -29.7067 | 68.8 | 77.1005 | -38.22 | -38.4899 | -4.8 | -13.7641
2019-10-24 23:00 | No Data | No Data | No Data | No Data | -33.3806 | -33.8366 | No Data | No Data | No Data | No Data | 29.718 | 37.4932 | -23.8 | -27.3359 | 63.6 | 72.8857 | -36.855 | -37.2572 | -7.5 | -12.5
2019-10-24 23:30 | No Data | No Data | No Data | No Data | -28.0461 | -28.3143 | No Data | No Data | No Data | No Data | 30.861 | 38.4055 | -32.2 | -33.5489 | 72.8 | 81.3929 | -46.41 | -46.6791 | -11.9 | -21.9128
2019-10-25 | No Data | No Data | No Data | No Data | -27.9484 | -28.2176 | No Data | No Data | No Data | No Data | 50.292 | 56.2282 | -51.1 | -52.313 | 49.2 | 59.5785 | -24.115 | -25.7749 | 15.4 | 24.4573
2019-10-25 00:30 | No Data | No Data | No Data | No Data | -16.7666 | -18.3582 | No Data | No Data | No Data | No Data | 53.721 | 60.3197 | -61.6 | -61.9964 | 56.8 | 65.7912 | -31.395 | -33.0932 | 17.4 | 32.8811
2019-10-25 01:00 | No Data | No Data | No Data | No Data | -27.5334 | -29.0877 | No Data | No Data | No Data | No Data | 57.15 | 62.9066 | -60.2 | -60.8839 | 45.6 | 57.362 | -22.75 | -24.8548 | 18.9 | 26.3775
2019-10-25 01:30 | No Data | No Data | No Data | No Data | -33.3806 | -33.8963 | No Data | No Data | No Data | No Data | 57.15 | 62.9066 | -56 | -56.6265 | 44.8 | 57.2224 | -21.84 | -24.2178 | 14.9 | 23.6764
2019-10-25 02:00 | No Data | No Data | No Data | No Data | -36.8719 | -37.2258 | No Data | No Data | No Data | No Data | 62.865 | 68.1404 | -59.5 | -59.9962 | 45.6 | 57.8508 | -24.115 | -26.11 | 20.4 | 28.6386
2019-10-25 02:30 | No Data | No Data | No Data | No Data | -30.8659 | -31.0087 | No Data | No Data | No Data | No Data | 56.007 | 61.393 | -53.2 | -53.8591 | 50 | 61.8463 | -28.665 | -30.2156 | 12.9 | 22.3081
2019-10-25 03:00 | No Data | No Data | No Data | No Data | -35.285 | -35.4507 | No Data | No Data | No Data | No Data | 57.15 | 61.986 | -55.3 | -54.4472 | 44.4 | 57.668 | -25.48 | -27.5454 | 13.1 | 22.9961
2019-10-25 03:30 | No Data | No Data | No Data | No Data | -30.8659 | -30.8884 | No Data | No Data | No Data | No Data | 68.58 | 73.8629 | -58.8 | -59.1365 | 34.8 | 49.4983 | -17.29 | -21.21 | 19.7 | 32.7002
2019-10-25 04:00 | No Data | No Data | No Data | No Data | -40.2533 | -40.4124 | No Data | No Data | No Data | No Data | 58.293 | 63.9467 | -45.5 | -46.5434 | 56 | 67.4519 | -36.4 | -37.5203 | -0.3 | -22.8178
2019-10-25 04:30 | No Data | No Data | No Data | No Data | -41.2299 | -41.5854 | No Data | No Data | No Data | No Data | 48.006 | 53.6723 | -33.6 | -33.8687 | 71.6 | 81.4371 | -52.325 | -52.5638 | -16.9 | -27.4257
2019-10-25 05:00 | No Data | No Data | No Data | No Data | -36.762 | -37.1306 | No Data | No Data | No Data | No Data | 59.436 | 64.9904 | -46.2 | -46.9574 | 52.8 | 64.359 | -33.215 | -34.6906 | 2.4 | 22.3294
2019-10-25 05:30 | No Data | No Data | No Data | No Data | -30.2556 | -30.411 | No Data | No Data | No Data | No Data | 48.006 | 54.1931 | -38.5 | -40.5094 | 29.6 | 44.1814 | -10.92 | -19.6863 | 16.9 | 25.4285
2019-10-25 06:00 | No Data | No Data | No Data | No Data | -12.8725 | -12.8725 | No Data | No Data | No Data | No Data | 74.295 | 93.0405 | -101.5 | -109.3188 | -10 | -14.1421 | 30.94 | 47.4271 | 62.8 | 67.4463
2019-10-25 06:30 | No Data | No Data | No Data | No Data | -11.078 | -11.2138 | No Data | No Data | No Data | No Data | 0 | 9.144 | -18.9 | -20.6826 | -76 | -78.0113 | 99.645 | 100.6383 | 137 | 142.7762
2019-10-25 07:00 | No Data | No Data | No Data | No Data | -5.951 | -7.1085 | No Data | No Data | No Data | No Data | -8.001 | -25.3014 | -23.1 | -22.8011 | -77.2 | -77.2839 | 103.285 | 107.189 | 143.2 | 148.7356
2019-10-25 07:30 | No Data | No Data | No Data | No Data | 11.9448 | 11.9757 | No Data | No Data | No Data | No Data | -64.008 | -64.5061 | 21.7 | 30.6884 | -84.4 | -84.7066 | 114.205 | 115.9465 | 155.8 | 161.3358
2019-10-25 08:00 | No Data | No Data | No Data | No Data | 2.3987 | 2.8011 | No Data | No Data | No Data | No Data | -48.006 | -48.006 | 5.6 | 23.0894 | -83.2 | -83.623 | 118.755 | 119.5897 | 130.3 | 137.3377
2019-10-25 08:30 | No Data | No Data | No Data | No Data | 1.2268 | 2.0496 | No Data | No Data | No Data | No Data | -51.435 | -51.4858 | 20.3 | 33.4612 | -75.6 | -75.9421 | 110.11 | 111.604 | 142.8 | 148.1358
2019-10-25 09:00 | No Data | No Data | No Data | No Data | 2.9114 | 4.7505 | No Data | No Data | No Data | No Data | -70.866 | -71.0133 | 43.4 | 52.8164 | -74.4 | -74.8289 | 108.745 | 110.2575 | 138.1 | 143.42
2019-10-25 09:30 | No Data | No Data | No Data | No Data | -15.6924 | -15.8747 | No Data | No Data | No Data | No Data | -70.866 | -71.0961 | 46.2 | 55.5255 | -69.2 | -69.6161 | 101.92 | 103.9563 | 128.2 | 133.7988
2019-10-25 10:00 | No Data | No Data | No Data | No Data | -22.1012 | -22.1911 | No Data | No Data | No Data | No Data | -72.009 | -72.4521 | 49 | 57.079 | -62 | -62.2896 | 96.005 | 99.213 | 116 | 119.8416
2019-10-25 10:30 | No Data | No Data | No Data | No Data | -23.3829 | -23.3829 | No Data | No Data | No Data | No Data | -72.009 | -72.4521 | 53.9 | 61.8263 | -61.6 | -61.9742 | 98.735 | 100.929 | 113.9 | 117.7592
2019-10-25 11:00 | No Data | No Data | No Data | No Data | -30.4143 | -30.5226 | No Data | No Data | No Data | No Data | -70.866 | -71.3162 | 60.2 | 69.2859 | -56.8 | -57.1594 | 91 | 94.141 | 95.1 | 98.3566
2019-10-25 11:30 | No Data | No Data | No Data | No Data | -30.2068 | -30.573 | No Data | No Data | No Data | No Data | -72.009 | -72.5872 | 60.2 | 71.5508 | -51.2 | -51.5053 | 85.995 | 89.5622 | 85.3 | 87.4562
2019-10-25 12:00 | No Data | No Data | No Data | No Data | -29.1814 | -29.6126 | No Data | No Data | No Data | No Data | -73.152 | -73.7213 | 63 | 74.9294 | -49.2 | -49.5177 | 88.27 | 90.7175 | 86.7 | 88.7361
2019-10-25 12:30 | No Data | No Data | No Data | No Data | -32.2576 | -32.2576 | No Data | No Data | No Data | No Data | -73.152 | -73.5883 | 63 | 72.7596 | -50.4 | -50.8047 | 91.455 | 93.2484 | 89 | 90.964
2019-10-25 13:00 | No Data | No Data | No Data | No Data | -40.1556 | -40.2433 | No Data | No Data | No Data | No Data | -73.152 | -73.8718 | 62.3 | 72.1544 | -52 | -52.5524 | 92.365 | 93.8867 | 89.4 | 91.002
2019-10-25 13:30 | No Data | No Data | No Data | No Data | -38.7152 | -38.7152 | No Data | No Data | No Data | No Data | -70.866 | -71.3162 | 65.8 | 75.1971 | -51.6 | -52.0461 | 91 | 92.8022 | 89 | 91.8989
2019-10-25 14:00 | No Data | No Data | No Data | No Data | -40.2533 | -40.6819 | No Data | No Data | No Data | No Data | -72.009 | -72.154 | 69.3 | 79.6187 | -63.2 | -63.8097 | 104.65 | 105.3165 | 102.7 | 105.5127
2019-10-25 14:30 | No Data | No Data | No Data | No Data | -40.4608 | -40.9177 | No Data | No Data | No Data | No Data | -70.866 | -71.1971 | 62.3 | 70.3491 | -70.4 | -71.164 | 110.565 | 110.9025 | 108.6 | 110.098
2019-10-25 15:00 | No Data | No Data | No Data | No Data | -39.7406 | -40.0754 | No Data | No Data | No Data | No Data | -70.866 | -71.0961 | 66.5 | 76.4924 | -65.2 | -65.7389 | 106.015 | 106.8901 | 105.3 | 108.1353
2019-10-25 15:30 | No Data | No Data | No Data | No Data | -35.9442 | -36.3442 | No Data | No Data | No Data | No Data | -70.866 | -71.0133 | 65.1 | 76.8407 | -66.8 | -67.2309 | 108.29 | 108.9846 | 125.4 | 128.7258
2019-10-25 16:00 | No Data | No Data | No Data | No Data | -38.4588 | -40.0057 | No Data | No Data | No Data | No Data | -72.009 | -72.154 | 65.8 | 75.2785 | -63.6 | -63.8122 | 104.65 | 105.9242 | 126.2 | 128.6719
2019-10-25 16:30 | No Data | No Data | No Data | No Data | -38.5565 | -40.6952 | No Data | No Data | No Data | No Data | -70.866 | -71.0133 | 65.1 | 75.2785 | -62.4 | -62.6508 | 102.83 | 104.3499 | 125.4 | 128.1488
2019-10-25 17:00 | No Data | No Data | No Data | No Data | -34.5647 | -36.468 | No Data | No Data | No Data | No Data | -72.009 | -72.0906 | 60.9 | 70.9491 | -62.8 | -62.9832 | 101.465 | 103.1657 | 126.1 | 129.8785
2019-10-25 17:30 | No Data | No Data | No Data | No Data | -30.0481 | -32.0932 | No Data | No Data | No Data | No Data | -72.009 | -72.0906 | 61.6 | 71.9095 | -63.6 | -63.7018 | 103.74 | 105.6541 | 118.2 | 121.5874
2019-10-25 18:00 | No Data | No Data | No Data | No Data | -23.5416 | -25.1182 | No Data | No Data | No Data | No Data | -70.866 | -71.0961 | 56.7 | 66.2675 | -68.4 | -68.4947 | 109.2 | 110.7063 | 122.7 | 125.201
2019-10-25 18:30 | No Data | No Data | No Data | No Data | -23.0777 | -24.1376 | No Data | No Data | No Data | No Data | -72.009 | -72.154 | 57.4 | 68.346 | -70.4 | -70.4557 | 110.11 | 111.5307 | 132.1 | 135.6431
2019-10-25 19:00 | No Data | No Data | No Data | No Data | -18.2559 | -18.4065 | No Data | No Data | No Data | No Data | 0 | 25.146 | -18.2 | -18.5335 | -69.6 | -69.6184 | 110.565 | 112.1277 | 136.5 | 138.0908
2019-10-25 19:30 | No Data | No Data | No Data | No Data | -8.5145 | -8.9081 | No Data | No Data | No Data | No Data | 0 | 25.146 | -20.3 | -20.4922 | -69.2 | -69.2012 | 110.11 | 111.9152 | 139.9 | 142.0291
2019-10-25 20:00 | No Data | No Data | No Data | No Data | -9.4911 | -10.7442 | No Data | No Data | No Data | No Data | 0 | 25.146 | -22.4 | -20.3482 | -69.2 | -69.2289 | 106.925 | 110.8194 | 135.3 | 137.5182
2019-10-25 20:30 | No Data | No Data | No Data | No Data | -3.6927 | -6.5735 | No Data | No Data | No Data | No Data | 0 | 25.146 | -25.9 | -25.9378 | -70.4 | -70.4102 | 104.65 | 108.626 | 133.8 | 135.7287
2019-10-25 21:00 | No Data | No Data | No Data | No Data | -1.8494 | -7.9632 | No Data | No Data | No Data | No Data | 0 | 25.146 | -24.5 | -24.5898 | -42 | -42.0476 | 101.92 | 108.8506 | 132 | 133.103
2019-10-25 21:30 | No Data | No Data | No Data | No Data | -8.1117 | -12.4481 | No Data | No Data | No Data | No Data | 88.011 | 96.6765 | -108.5 | -108.8944 | 2.8 | 24.9576 | 23.205 | 31.2496 | 50.5 | 50.8552
2019-10-25 22:00 | No Data | No Data | No Data | No Data | -5.951 | -10.0605 | No Data | No Data | No Data | No Data | 70.866 | 73.7921 | -73.5 | -73.5133 | 0.8 | 24.8129 | 22.295 | 30.5799 | 46.5 | 47.4014
2019-10-25 22:30 | No Data | No Data | No Data | No Data | 0.0061036 | 8.0507 | No Data | No Data | No Data | No Data | 38.862 | 42.95 | -47.6 | -47.7285 | 29.2 | 43.9145 | -5.005 | -15.3962 | 0 | 0
2019-10-25 23:00 | No Data | No Data | No Data | No Data | -23.4928 | -23.9242 | No Data | No Data | No Data | No Data | 10.287 | 13.0322 | -8.4 | -12.3843 | 55.2 | 66.3421 | -29.575 | -31.0802 | -23.6 | -23.6172
2019-10-25 23:30 | No Data | No Data | No Data | No Data | -17.1817 | -18.2686 | No Data | No Data | No Data | No Data | 16.002 | 19.0233 | -22.4 | -24.6197 | 62 | 72.5104 | -39.13 | -39.8014 | -15.7 | -16.3049
2019-10-26 | No Data | No Data | No Data | No Data | -22.6139 | -22.6139 | No Data | No Data | No Data | No Data | 28.575 | 29.1409 | -32.9 | -32.967 | 55.6 | 66.2372 | -31.85 | -33.386 | 1.1 | 12.6479
2019-10-26 00:30 | No Data | No Data | No Data | No Data | -14.2031 | -14.2031 | No Data | No Data | No Data | No Data | 36.576 | 38.3203 | -51.8 | -51.8756 | 50 | 61.1477 | -27.755 | -30.3523 | 13.7 | 20.837
2019-10-26 01:00 | No Data | No Data | No Data | No Data | -13.8491 | -14.5058 | No Data | No Data | No Data | No Data | 36.576 | 38.3203 | -42.7 | -42.7057 | 50.4 | 62.4051 | -29.575 | -31.5266 | 4.4 | 11.8474
2019-10-26 01:30 | No Data | No Data | No Data | No Data | -18.4146 | -19.037 | No Data | No Data | No Data | No Data | 35.433 | 36.5939 | -30.8 | -30.8715 | 50 | 62.8013 | -31.85 | -33.386 | 1.1 | 8.6701
2019-10-26 02:00 | No Data | No Data | No Data | No Data | -29.8405 | -29.9834 | No Data | No Data | No Data | No Data | 41.148 | 42.1518 | -39.9 | -39.9061 | 50.4 | 62.8802 | -30.485 | -32.2312 | -2.9 | -12.2483
2019-10-26 02:30 | No Data | No Data | No Data | No Data | -25.8 | -26.1934 | No Data | No Data | No Data | No Data | 69.723 | 85.3049 | -69.3 | -71.1456 | 62 | 71.8955 | -41.405 | -42.5978 | -13.9 | -19.238
2019-10-26 03:00 | No Data | No Data | No Data | No Data | -35.4314 | -35.544 | No Data | No Data | No Data | No Data | 34.29 | 35.7998 | -25.9 | -24.54 | 73.2 | 82.8473 | -51.415 | -51.8081 | -27.5 | -29.8077
2019-10-26 03:30 | No Data | No Data | No Data | No Data | -30.4631 | -30.5713 | No Data | No Data | No Data | No Data | 52.578 | 55.3028 | -44.8 | -44.8219 | 54 | 65.5732 | -35.49 | -37.2684 | -11.9 | -17.9961
2019-10-26 04:00 | No Data | No Data | No Data | No Data | -28.3024 | -28.5177 | No Data | No Data | No Data | No Data | 21.717 | 22.5435 | -35 | -35.0629 | 48.8 | 61.3619 | -32.76 | -35.15 | -8.7 | -14.6605
2019-10-26 04:30 | No Data | No Data | No Data | No Data | -33.5882 | -33.6167 | No Data | No Data | No Data | No Data | 56.007 | 59.6664 | -43.4 | -43.4056 | 47.2 | 58.4055 | -26.845 | -30.1161 | -4.8 | -10.5546
2019-10-26 05:00 | No Data | No Data | No Data | No Data | -33.7469 | -33.7949 | No Data | No Data | No Data | No Data | 14.859 | 19.4646 | -1.4 | -7.8262 | 64.4 | 74.9795 | -44.135 | -44.9737 | -21 | -22.0429
2019-10-26 05:30 | No Data | No Data | No Data | No Data | -31.8914 | -31.9421 | No Data | No Data | No Data | No Data | 35.433 | 37.9951 | -25.9 | -25.9378 | 48 | 59.7609 | -27.755 | -30.3523 | -5.2 | -18.544
2019-10-26 06:00 | No Data | No Data | No Data | No Data | -16.669 | -23.7902 | No Data | No Data | No Data | No Data | 126.873 | 138.2274 | -135.8 | -138.6566 | -12 | -24.7095 | 30.94 | 40.6659 | 57.1 | 59.464
2019-10-26 06:30 | No Data | No Data | No Data | No Data | -27.4357 | -27.7543 | No Data | No Data | No Data | No Data | 0 | 6.858 | -30.1 | -30.4962 | -74.8 | -75.0093 | 102.83 | 109.8625 | 130.9 | 135.3956
2019-10-26 07:00 | No Data | No Data | No Data | No Data | -20.0992 | -20.4334 | No Data | No Data | No Data | No Data | -72.009 | -73.5261 | 47.6 | 52.0265 | -63.6 | -64.7222 | 91 | 93.912 | 122.6 | 124.9463
2019-10-26 07:30 | No Data | No Data | No Data | No Data | -26.1051 | -26.6434 | No Data | No Data | No Data | No Data | -70.866 | -72.407 | 46.2 | 51.6769 | -66 | -67.3866 | 95.55 | 97.4423 | 123.5 | 126.4384
2019-10-26 08:00 | No Data | No Data | No Data | No Data | -20.6119 | -21.2895 | No Data | No Data | No Data | No Data | -70.866 | -71.9727 | 45.5 | 50.715 | -68 | -69.3467 | 99.19 | 100.5334 | 119.6 | 122.5441
2019-10-26 08:30 | No Data | No Data | No Data | No Data | -30.3044 | -31.1899 | No Data | No Data | No Data | No Data | -70.866 | -71.7819 | 53.2 | 57.9987 | -62.8 | -64.5204 | 94.185 | 95.7589 | 117.6 | 120.7954
2019-10-26 09:00 | No Data | No Data | No Data | No Data | -30.0481 | -31.9167 | No Data | No Data | No Data | No Data | -70.866 | -72.1811 | 51.1 | 56.6697 | -62.8 | -64.8062 | 95.55 | 96.653 | 107 | 109.7025
2019-10-26 09:30 | No Data | No Data | No Data | No Data | -34.1009 | -36.5365 | No Data | No Data | No Data | No Data | -27.432 | -27.8104 | 14 | 24.0865 | -66 | -68.3064 | 100.555 | 101.0079 | 118.2 | 121.2099
2019-10-26 10:00 | No Data | No Data | No Data | No Data | -34.6136 | -34.9537 | No Data | No Data | No Data | No Data | -70.866 | -71.6087 | 64.4 | 69.2293 | -62.8 | -65.2196 | 95.55 | 96.172 | 112.8 | 114.6477
2019-10-26 10:30 | No Data | No Data | No Data | No Data | -38.6175 | -39.6337 | No Data | No Data | No Data | No Data | -72.009 | -73.0984 | 57.4 | 64.5368 | -61.2 | -63.5711 | 97.37 | 97.8832 | 115.3 | 116.4888
2019-10-26 11:00 | No Data | No Data | No Data | No Data | -35.0774 | -37.3104 | No Data | No Data | No Data | No Data | -70.866 | -72.6502 | 63 | 69.8213 | -58 | -60.6115 | 94.64 | 95.1679 | 106.5 | 107.6804
2019-10-26 11:30 | No Data | No Data | No Data | No Data | -44.4526 | -46.1651 | No Data | No Data | No Data | No Data | -70.866 | -72.6502 | 59.5 | 66.6803 | -57.2 | -59.8465 | 94.64 | 94.9556 | 98.6 | 99.6605
2019-10-26 12:00 | No Data | No Data | No Data | No Data | -46.1982 | -47.1705 | No Data | No Data | No Data | No Data | -70.866 | -73.1877 | 66.5 | 75.1482 | -56.8 | -59.3471 | 96.915 | 97.155 | 102.9 | 103.7179
2019-10-26 12:30 | No Data | No Data | No Data | No Data | -48.5054 | -49.1354 | No Data | No Data | No Data | No Data | -72.009 | -73.7656 | 66.5 | 73.5833 | -55.2 | -57.8176 | 92.82 | 93.1417 | 102.1 | 102.8623
2019-10-26 13:00 | No Data | No Data | No Data | No Data | -48.7617 | -49.174 | No Data | No Data | No Data | No Data | -70.866 | -72.6502 | 72.8 | 79.6033 | -52.8 | -55.6561 | 88.725 | 89.1904 | 93.2 | 94.1023
2019-10-26 13:30 | No Data | No Data | No Data | No Data | -47.7363 | -48.3843 | No Data | No Data | No Data | No Data | -70.866 | -71.7819 | 74.2 | 80.3385 | -48.8 | -51.6109 | 86.905 | 87.4287 | 86.3 | 88.3668
2019-10-26 14:00 | No Data | No Data | No Data | No Data | -26.9718 | -30.0457 | No Data | No Data | No Data | No Data | -4.572 | -25.5583 | 4.2 | 9.521 | -53.2 | -56.0357 | 90.09 | 90.5484 | 102.2 | 103.1142
2019-10-26 14:30 | No Data | No Data | No Data | No Data | -18.8785 | -23.5661 | No Data | No Data | No Data | No Data | -4.572 | -25.5583 | 5.6 | 10.0955 | -50.4 | -53.3846 | 86.45 | 87.0811 | 98.2 | 99.511
2019-10-26 15:00 | No Data | No Data | No Data | No Data | -16.2539 | -20.4195 | No Data | No Data | No Data | No Data | -4.572 | -25.5583 | 7 | 9.8995 | -52 | -55.2941 | 86.905 | 87.5328 | 98.3 | 100.5181
2019-10-26 15:30 | No Data | No Data | No Data | No Data | -46.8696 | -47.69 | No Data | No Data | No Data | No Data | -4.572 | -24.4345 | -14 | -15.3522 | -54.4 | -57.3006 | 86.905 | 87.5328 | 99.1 | 103.6287
2019-10-26 16:00 | No Data | No Data | No Data | No Data | -42.8656 | -43.6725 | No Data | No Data | No Data | No Data | -3.429 | -25.3787 | -1.4 | -14.0698 | -55.6 | -58.1997 | 88.27 | 89.1208 | 91.2 | 95.6093
2019-10-26 16:30 | No Data | No Data | No Data | No Data | -53.7301 | -55.2477 | No Data | No Data | No Data | No Data | -72.009 | -73.5261 | 61.6 | 66.2934 | -57.6 | -60 | 85.085 | 86.4799 | 88.1 | 93.0356
2019-10-26 17:00 | No Data | No Data | No Data | No Data | -51.7403 | -54.4993 | No Data | No Data | No Data | No Data | -72.009 | -73.7656 | 64.4 | 70.5057 | -61.2 | -63.5711 | 87.36 | 88.7996 | 93.8 | 96.1002
2019-10-26 17:30 | No Data | No Data | No Data | No Data | -47.9438 | -50.3787 | No Data | No Data | No Data | No Data | -72.009 | -73.7656 | 59.5 | 63.6115 | -61.2 | -63.3593 | 88.27 | 89.9474 | 96.1 | 100.4093
2019-10-26 18:00 | No Data | No Data | No Data | No Data | -42.4018 | -44.0224 | No Data | No Data | No Data | No Data | -70.866 | -71.9727 | 56 | 63.2639 | -65.6 | -67.6189 | 91.91 | 93.2794 | 114 | 119.0195
2019-10-26 18:30 | No Data | No Data | No Data | No Data | -31.5862 | -31.6523 | No Data | No Data | No Data | No Data | -70.866 | -72.407 | 52.5 | 58.8541 | -68 | -69.857 | 94.64 | 95.9705 | 112 | 116.0262
2019-10-26 19:00 | No Data | No Data | No Data | No Data | -21.2345 | -21.2345 | No Data | No Data | No Data | No Data | -70.866 | -72.407 | 43.4 | 49.1647 | -70 | -71.8053 | 94.185 | 95.5987 | 116.7 | 120.7987
2019-10-26 19:30 | No Data | No Data | No Data | No Data | -30.5119 | -30.6875 | No Data | No Data | No Data | No Data | -66.294 | -67.9388 | 30.8 | 36.8881 | -70 | -71.7172 | 92.82 | 94.7668 | 119.6 | 123.7297
2019-10-26 20:00 | No Data | No Data | No Data | No Data | -11.8471 | -15.1496 | No Data | No Data | No Data | No Data | 0 | 25.146 | -35.7 | -40.7265 | -70.4 | -72.1953 | 94.185 | 96.5823 | 122.2 | 124.6515
2019-10-26 20:30 | No Data | No Data | No Data | No Data | -10.4189 | -14.3765 | No Data | No Data | No Data | No Data | 0 | 25.146 | -32.2 | -36.6482 | -70.4 | -72.285 | 91.455 | 94.0266 | 119.1 | 121.3577
2019-10-26 21:00 | No Data | No Data | No Data | No Data | -4.7791 | -16.3573 | No Data | No Data | No Data | No Data | 0 | 25.146 | -24.5 | -28.5717 | -69.2 | -71.0256 | 86.45 | 89.9992 | 114 | 116.1224
2019-10-26 21:30 | No Data | No Data | No Data | No Data | -8.0507 | -17.5936 | No Data | No Data | No Data | No Data | 0 | 6.858 | -23.1 | -23.1953 | -54.4 | -55.3852 | 68.25 | 77.7824 | 94.7 | 97.2219
2019-10-26 22:00 | No Data | No Data | No Data | No Data | -7.2328 | -18.3162 | No Data | No Data | No Data | No Data | 30.861 | 33.7717 | -35.7 | -35.8096 | -1.2 | -30.4237 | 13.195 | 27.0907 | 37.8 | 39.8764
2019-10-26 22:30 | No Data | No Data | No Data | No Data | 0.0061036 | 16.9741 | No Data | No Data | No Data | No Data | 21.717 | 25.094 | -35 | -35 | -9.2 | -30.615 | 24.115 | 34.427 | 43.9 | 45.7844
2019-10-26 23:00 | No Data | No Data | No Data | No Data | -13.5439 | -20.38 | No Data | No Data | No Data | No Data | 17.145 | 21.986 | -26.6 | -29.2329 | -12.4 | -32.0924 | 22.75 | 32.8231 | 39.7 | 41.5618
2019-10-26 23:30 | No Data | No Data | No Data | No Data | -8.7709 | -17.5737 | No Data | No Data | No Data | No Data | 19.431 | 22.5435 | -35.7 | -37.2121 | 2 | 30.8234 | 9.1 | 25.7749 | 39.9 | 41.6083
2019-10-27 | No Data | No Data | No Data | No Data | 0.92164 | 18.6449 | No Data | No Data | No Data | No Data | 35.433 | 38.4225 | -57.4 | -59.808 | -6.8 | -28.0371 | 17.745 | 32.1798 | 50.8 | 52.5376
2019-10-27 00:30 | No Data | No Data | No Data | No Data | 11.4321 | 24.1163 | No Data | No Data | No Data | No Data | 4.572 | 9.2152 | -39.9 | -42.0583 | 18.4 | 37.2602 | -6.37 | -24.0634 | 36.3 | 38.4575
2019-10-27 01:00 | No Data | No Data | No Data | No Data | 13.373 | 26.588 | No Data | No Data | No Data | No Data | -5.715 | -8.0822 | -20.3 | -22.5417 | 25.2 | 44.2719 | -14.105 | -24.1193 | 22.9 | 23.9754
2019-10-27 01:30 | No Data | No Data | No Data | No Data | 4.0467 | 23.3337 | No Data | No Data | No Data | No Data | -21.717 | -21.7471 | 1.4 | 3.7696 | 30 | 50 | -19.565 | -25.2269 | 12.1 | 12.8082
2019-10-27 02:00 | No Data | No Data | No Data | No Data | 2.1424 | 23.0624 | No Data | No Data | No Data | No Data | -13.716 | -15.335 | 0 | -3.1305 | 27.2 | 51.3887 | -18.2 | -23.0259 | 10.4 | 10.8522
2019-10-27 02:30 | No Data | No Data | No Data | No Data | 2.0447 | 23.0624 | No Data | No Data | No Data | No Data | -9.144 | -9.6987 | -3.5 | -3.7696 | 25.6 | 49.529 | -16.38 | -21.0336 | 13.1 | 13.4852
2019-10-27 03:00 | No Data | No Data | No Data | No Data | -0.93385 | -24.8897 | No Data | No Data | No Data | No Data | -12.573 | -14.3217 | 5.6 | 7.4411 | 28.4 | 52.706 | -15.925 | -19.3094 | 8.4 | 8.6348
2019-10-27 03:30 | No Data | No Data | No Data | No Data | -2.5696 | -25.0046 | No Data | No Data | No Data | No Data | 0 | 10.287 | -2.1 | -2.2136 | 24.8 | 50.5078 | -14.105 | -18.7049 | 9.6 | 10.0881
2019-10-27 04:00 | No Data | No Data | No Data | No Data | -7.3915 | -25.9473 | No Data | No Data | No Data | No Data | -3.429 | -9.4254 | -6.3 | -6.4537 | 20.8 | 45.7961 | -10.465 | -17.9307 | 19.7 | 20.0823
2019-10-27 04:30 | No Data | No Data | No Data | No Data | -6.9764 | -25.8321 | No Data | No Data | No Data | No Data | 3.429 | 11.9333 | -12.6 | -12.9074 | 22.8 | 47.088 | -10.01 | -17.296 | 21.4 | 21.6234
2019-10-27 05:00 | No Data | No Data | No Data | No Data | 0.0061036 | 26.569 | No Data | No Data | No Data | No Data | -8.001 | -12.1503 | -4.2 | -4.4272 | 25.2 | 48.6374 | -14.105 | -19.3147 | 19 | 19.151
2019-10-27 05:30 | No Data | No Data | No Data | No Data | 7.5257 | 29.9825 | No Data | No Data | No Data | No Data | -1.143 | -10.3503 | -14 | -15.0785 | 19.6 | 41.6941 | -5.46 | -17.6983 | 26.1 | 26.5936
2019-10-27 06:00 | No Data | No Data | No Data | No Data | 13.6782 | 31.9961 | No Data | No Data | No Data | No Data | 42.291 | 59.8085 | -73.5 | -83.4411 | -14 | -29.1781 | 29.12 | 38.9949 | 55.1 | 56.5001
2019-10-27 06:30 | No Data | No Data | No Data | No Data | 19.4766 | 33.1502 | No Data | No Data | No Data | No Data | 0 | 9.144 | -31.5 | -31.6938 | -60 | -60.7631 | 80.535 | 87.2901 | 109.3 | 110.6607
2019-10-27 07:00 | No Data | No Data | No Data | No Data | 15.4238 | 28.0525 | No Data | No Data | No Data | No Data | -33.147 | -33.4608 | -0.7 | -17.514 | -61.2 | -62.0774 | 81.445 | 87.4512 | 108.1 | 110.1019
2019-10-27 07:30 | No Data | No Data | No Data | No Data | 22.8092 | 31.1635 | No Data | No Data | No Data | No Data | -28.575 | -28.78 | -9.1 | -17.2887 | -65.2 | -66.3687 | 89.635 | 93.3116 | 114 | 115.8285
2019-10-27 08:00 | No Data | No Data | No Data | No Data | 24.9577 | 32.7687 | No Data | No Data | No Data | No Data | -27.432 | -29.718 | -13.3 | -20.883 | -65.2 | -66.3687 | 91.455 | 94.698 | 110 | 112.2576
2019-10-27 08:30 | No Data | No Data | No Data | No Data | 13.2753 | 24.9083 | No Data | No Data | No Data | No Data | -18.288 | -18.3237 | -18.9 | -23.5204 | -64 | -65.2674 | 95.55 | 97.5325 | 103.6 | 105.5318
2019-10-27 09:00 | No Data | No Data | No Data | No Data | 12.2499 | 25.8583 | No Data | No Data | No Data | No Data | -14.859 | -15.0338 | -22.4 | -26.4151 | -60.4 | -61.8256 | 93.275 | 94.9479 | 99.3 | 100.9361
2019-10-27 09:30 | No Data | No Data | No Data | No Data | 5.3285 | 21.7862 | No Data | No Data | No Data | No Data | -11.43 | -11.487 | -23.1 | -27.3807 | -58.8 | -60.3523 | 92.365 | 94.0541 | 95.6 | 96.6934
2019-10-27 10:00 | No Data | No Data | No Data | No Data | 1.4832 | 21.1766 | No Data | No Data | No Data | No Data | -17.145 | -19.431 | -14.7 | -22.3233 | -62.8 | -64.7086 | 97.37 | 98.26 | 108.2 | 109.2904
2019-10-27 10:30 | No Data | No Data | No Data | No Data | 1.532 | 21.1801 | No Data | No Data | No Data | No Data | -35.433 | -35.5067 | 4.9 | 19.5249 | -61.2 | -63.464 | 99.19 | 99.4911 | 109.7 | 111.1504
2019-10-27 11:00 | No Data | No Data | No Data | No Data | -1.8982 | -21.2097 | No Data | No Data | No Data | No Data | -28.575 | -28.6663 | -1.4 | -18.9518 | -57.2 | -59.7301 | 95.55 | 96.0729 | 96.7 | 97.6797
2019-10-27 11:30 | No Data | No Data | No Data | No Data | -7.3915 | -22.3804 | No Data | No Data | No Data | No Data | -20.574 | -20.6057 | -8.4 | -18.8481 | -55.6 | -58.3191 | 94.64 | 94.8858 | 100.6 | 101.8177
2019-10-27 12:00 | No Data | No Data | No Data | No Data | -8.0507 | -20.996 | No Data | No Data | No Data | No Data | -20.574 | -20.574 | -9.1 | -18.4938 | -56.4 | -59.2027 | 96.46 | 96.5672 | 95.5 | 96.8811
2019-10-27 12:30 | No Data | No Data | No Data | No Data | -6.9764 | -22.8388 | No Data | No Data | No Data | No Data | -20.574 | -20.574 | -4.9 | -18.5995 | -53.2 | -56.0357 | 94.185 | 94.3431 | 96.1 | 97.3902
2019-10-27 13:00 | No Data | No Data | No Data | No Data | -16.5103 | -24.2723 | No Data | No Data | No Data | No Data | -22.86 | -22.8886 | -3.5 | -19.2213 | -52.4 | -55.4054 | 92.82 | 92.9805 | 92.6 | 93.6673
2019-10-27 13:30 | No Data | No Data | No Data | No Data | -8.1117 | -21.3013 | No Data | No Data | No Data | No Data | -19.431 | -19.565 | -5.6 | -19.0421 | -50 | -53.1413 | 91.455 | 91.6461 | 86.5 | 87.7069
2019-10-27 14:00 | No Data | No Data | No Data | No Data | -15.2285 | -24.9355 | No Data | No Data | No Data | No Data | -5.715 | -5.715 | -15.4 | -22.2794 | -49.6 | -52.63 | 89.18 | 89.5553 | 85.9 | 86.5035
2019-10-27 14:30 | No Data | No Data | No Data | No Data | -7.6478 | -22.7651 | No Data | No Data | No Data | No Data | -9.144 | -9.2152 | -14.7 | -22.7688 | -49.6 | -52.63 | 87.36 | 87.7018 | 86.1 | 86.7998
2019-10-27 15:00 | No Data | No Data | No Data | No Data | -4.1077 | -21.772 | No Data | No Data | No Data | No Data | -38.862 | -39.28 | 11.9 | 25.8242 | -51.6 | -54.6494 | 87.815 | 88.4364 | 85.9 | 86.4801
2019-10-27 15:30 | No Data | No Data | No Data | No Data | 3.4852 | 22.7843 | No Data | No Data | No Data | No Data | -42.291 | -40.2654 | 17.5 | 28.4255 | -52 | -55.0273 | 85.995 | 86.8681 | 92 | 92.8186
2019-10-27 16:00 | No Data | No Data | No Data | No Data | 1.3245 | 23.0182 | No Data | No Data | No Data | No Data | -30.861 | -31.0509 | 4.9 | 20.883 | -55.6 | -58.4411 | 90.09 | 90.5953 | 106.4 | 107.7495
2019-10-27 16:30 | No Data | No Data | No Data | No Data | 0.0061036 | 22.9801 | No Data | No Data | No Data | No Data | -46.863 | -47.3621 | 18.2 | 28 | -58.8 | -61.3775 | 88.725 | 89.8392 | 104.9 | 106.6607
2019-10-27 17:00 | No Data | No Data | No Data | No Data | 1.6907 | 23.0422 | No Data | No Data | No Data | No Data | -25.146 | -25.2497 | -4.2 | -18.6783 | -64 | -66.5925 | 91.455 | 92.2764 | 104.9 | 107.3069
2019-10-27 17:30 | No Data | No Data | No Data | No Data | 0.0061036 | 17.1328 | No Data | No Data | No Data | No Data | -30.861 | -30.9456 | -7 | -20.1547 | -67.6 | -70.2738 | 93.275 | 94.2685 | 101.7 | 104.0735
2019-10-27 18:00 | No Data | No Data | No Data | No Data | 7.6356 | 20.4547 | No Data | No Data | No Data | No Data | -16.002 | -16.1645 | -22.4 | -26.7927 | -72 | -74.6201 | 97.37 | 98.1999 | 108.9 | 112.1492
2019-10-27 18:30 | No Data | No Data | No Data | No Data | 16.9131 | 26.7856 | No Data | No Data | No Data | No Data | 0 | 25.146 | -42 | -42.7 | -72.4 | -74.3236 | 96.46 | 97.9181 | 118.2 | 122.455
2019-10-27 19:00 | No Data | No Data | No Data | No Data | 27.0085 | 32.4027 | No Data | No Data | No Data | No Data | 0 | 25.146 | -42.7 | -43.0656 | -72.4 | -73.8972 | 96.005 | 97.8885 | 123.5 | 127.1627
2019-10-27 19:30 | No Data | No Data | No Data | No Data | 23.8834 | 32.4411 | No Data | No Data | No Data | No Data | 0 | 25.146 | -35.7 | -36.2516 | -69.2 | -70.2327 | 93.73 | 96.6701 | 121.8 | 125.2746
2019-10-27 20:00 | No Data | No Data | No Data | No Data | 23.4806 | 32.1457 | No Data | No Data | No Data | No Data | 0 | 25.146 | -33.6 | -33.9554 | -68.4 | -69.5874 | 92.82 | 95.5673 | 121.2 | 125.277
2019-10-27 20:30 | No Data | No Data | No Data | No Data | 20.3433 | 31.1506 | No Data | No Data | No Data | No Data | 69.723 | 90.8811 | -103.6 | -107.1366 | -2 | -19.4031 | 23.66 | 38.675 | 50 | 53.7044
2019-10-27 21:00 | No Data | No Data | No Data | No Data | 15.1675 | 26.554 | No Data | No Data | No Data | No Data | 57.15 | 61.1371 | -74.2 | -74.7559 | 11.6 | 28.4703 | 6.37 | 26.7058 | 32 | 35.1319
2019-10-27 21:30 | No Data | No Data | No Data | No Data | 25.5314 | 35.969 | No Data | No Data | No Data | No Data | 44.577 | 51.6504 | -58.8 | -60.3463 | 12.8 | 31.1512 | 1.365 | 24.1536 | 15.8 | 19.901
2019-10-27 22:00 | No Data | No Data | No Data | No Data | 29.3156 | 39.9766 | No Data | No Data | No Data | No Data | 40.005 | 47.5411 | -56 | -57.4683 | 16.8 | 36.8521 | -3.185 | -22.071 | 10.6 | 14.7105
2019-10-27 22:30 | No Data | No Data | No Data | No Data | 41.5229 | 49.6273 | No Data | No Data | No Data | No Data | 27.432 | 27.6218 | -56.7 | -56.7389 | 21.2 | 44.9177 | -5.915 | -15.7156 | 12.7 | 13.005
2019-10-27 23:00 | No Data | No Data | No Data | No Data | 41.6205 | 50.8874 | No Data | No Data | No Data | No Data | 13.716 | 16.4846 | -44.8 | -44.8 | 18.8 | 45.6508 | -4.095 | -12.9495 | 5.8 | 5.8694
2019-10-27 23:30 | No Data | No Data | No Data | No Data | 49.0059 | 57.0862 | No Data | No Data | No Data | No Data | 17.145 | 19.431 | -49 | -49.02 | 30 | 50.9651 | -14.56 | -18.7049 | 14.5 | 14.5055
2019-10-28 | No Data | No Data | No Data | No Data | 54.902 | 62.2213 | No Data | No Data | No Data | No Data | 18.288 | 19.9616 | -48.3 | -48.3811 | 17.6 | 43.335 | -5.46 | -14.7015 | 28.3 | 29.464
2019-10-28 00:30 | No Data | No Data | No Data | No Data | 67.3655 | 72.172 | No Data | No Data | No Data | No Data | 6.858 | 8.9271 | -43.4 | -43.7598 | 33.2 | 52.912 | -19.565 | -22.8635 | 21.8 | 25.1794
2019-10-28 01:00 | No Data | No Data | No Data | No Data | 63.3127 | 68.4046 | No Data | No Data | No Data | No Data | 10.287 | 12.3105 | -42 | -43.7598 | 26.4 | 49.6081 | -15.925 | -20.1129 | 22.1 | 24.0554
2019-10-28 01:30 | No Data | No Data | No Data | No Data | 56.6476 | 63.7668 | No Data | No Data | No Data | No Data | 17.145 | 18.4657 | -46.9 | -45.6934 | 27.2 | 50.7117 | -15.015 | -18.3021 | 17.3 | 18.3774
2019-10-28 02:00 | No Data | No Data | No Data | No Data | 50.898 | 59.5574 | No Data | No Data | No Data | No Data | 0 | 6.858 | -26.6 | -26.6092 | 40.8 | 60.5944 | -28.21 | -29.2512 | 10.7 | 10.8046
2019-10-28 02:30 | No Data | No Data | No Data | No Data | 57.8805 | 65.6249 | No Data | No Data | No Data | No Data | -9.144 | -8.001 | -23.1 | -23.1424 | 32.8 | 54.8802 | -20.93 | -23.0079 | 9.5 | 9.6881
2019-10-28 03:00 | No Data | No Data | No Data | No Data | 54.5968 | 62.7478 | No Data | No Data | No Data | No Data | -6.858 | -6.858 | -21 | -21.1047 | 30.8 | 53.3816 | -20.02 | -22.1833 | 16.1 | 16.2117
2019-10-28 03:30 | No Data | No Data | No Data | No Data | 51.2642 | 61.6854 | No Data | No Data | No Data | No Data | -16.002 | -16.002 | -13.3 | -13.3735 | 30 | 53.917 | -20.02 | -21.8068 | 5.8 | 5.9228
2019-10-28 04:00 | No Data | No Data | No Data | No Data | 47.6265 | 58.6971 | No Data | No Data | No Data | No Data | -20.574 | -20.7006 | -7.7 | -7.7 | 35.6 | 57.5361 | -22.295 | -23.7517 | 9.9 | 10.2108
2019-10-28 04:30 | No Data | No Data | No Data | No Data | 47.6265 | 58.6971 | No Data | No Data | No Data | No Data | -11.43 | -9.144 | -18.2 | -18.3208 | 30.8 | 53.7088 | -18.655 | -21.171 | 15 | 15.0562
2019-10-28 05:00 | No Data | No Data | No Data | No Data | 49.3599 | 60.1121 | No Data | No Data | No Data | No Data | -13.716 | -13.7635 | -16.8 | -17.0317 | 31.2 | 52.9649 | -15.925 | -18.8097 | 15.8 | 15.8455
2019-10-28 05:30 | No Data | No Data | No Data | No Data | 51.0567 | 61.513 | No Data | No Data | No Data | No Data | -17.145 | -17.145 | -15.4 | -15.0785 | 27.2 | 49.0355 | -12.74 | -17.0549 | 12.3 | 12.9035
2019-10-28 06:00 | No Data | No Data | No Data | No Data | 64.1794 | 71.6012 | No Data | No Data | No Data | No Data | 44.577 | 60.6652 | -86.1 | -94.3157 | -20.8 | -32.3679 | 37.31 | 44.9253 | 66 | 69.3827
2019-10-28 06:30 | No Data | No Data | No Data | No Data | 69.4163 | 74.2144 | No Data | No Data | No Data | No Data | 0 | 26.289 | -46.2 | -52.6259 | -64.8 | -65.6293 | 85.995 | 90.9386 | 120.7 | 124.3965
2019-10-28 07:00 | No Data | No Data | No Data | No Data | 75.1537 | 78.0136 | No Data | No Data | No Data | No Data | -9.144 | -9.144 | -44.8 | -44.8219 | -72 | -73.4259 | 96.005 | 98.4578 | 131.6 | 137.691
2019-10-28 07:30 | No Data | No Data | No Data | No Data | 82.2339 | 83.6905 | No Data | No Data | No Data | No Data | -9.144 | -9.144 | -50.4 | -50.4 | -75.6 | -77.1927 | 100.555 | 102.2708 | 134.2 | 140.1781
2019-10-28 08:00 | No Data | No Data | No Data | No Data | 80.5859 | 82.0717 | No Data | No Data | No Data | No Data | -5.715 | -8.0822 | -52.5 | -52.5746 | -74 | -75.8831 | 103.285 | 104.2437 | 130.3 | 136.2429
2019-10-28 08:30 | No Data | No Data | No Data | No Data | 67.4632 | 70.7115 | No Data | No Data | No Data | No Data | -2.286 | -3.2329 | -45.5 | -45.5861 | -62.8 | -64.7086 | 89.635 | 92.0462 | 104 | 109.2317
2019-10-28 09:00 | No Data | No Data | No Data | No Data | 64.1794 | 67.5857 | No Data | No Data | No Data | No Data | -1.143 | -1.6164 | -42 | -42.4699 | -59.6 | -62.0322 | 86.905 | 89.2844 | 96.6 | 99.909
2019-10-28 09:30 | No Data | No Data | No Data | No Data | 57.3678 | 62.7332 | No Data | No Data | No Data | No Data | 0 | 4.572 | -37.8 | -37.8065 | -59.2 | -61.9935 | 85.995 | 87.9952 | 92.8 | 95.2806
2019-10-28 10:00 | No Data | No Data | No Data | No Data | 53.7789 | 60.4675 | No Data | No Data | No Data | No Data | 0 | 22.86 | -34.3 | -39.1625 | -56 | -58.9454 | 82.81 | 84.9864 | 86.5 | 88.0973
2019-10-28 10:30 | No Data | No Data | No Data | No Data | 51.4717 | 60.6087 | No Data | No Data | No Data | No Data | -1.143 | -26.3138 | -30.8 | -37.6767 | -55.6 | -59.0877 | 85.085 | 86.3997 | 86.9 | 87.5809
2019-10-28 11:00 | No Data | No Data | No Data | No Data | 48.0781 | 57.7545 | No Data | No Data | No Data | No Data | 0 | 25.146 | -28.7 | -35.9803 | -54 | -57.7249 | 83.72 | 84.8999 | 83.5 | 84.1207
2019-10-28 11:30 | No Data | No Data | No Data | No Data | 46.3935 | 56.3599 | No Data | No Data | No Data | No Data | 0 | 25.146 | -25.9 | -33.7891 | -51.2 | -55.5698 | 83.265 | 83.9201 | 82.3 | 82.9927
2019-10-28 12:00 | No Data | No Data | No Data | No Data | 44.6479 | 54.9319 | No Data | No Data | No Data | No Data | 0 | 25.146 | -26.6 | -34.2428 | -48 | -52.1552 | 80.535 | 81.3992 | 77.7 | 78.5318
2019-10-28 12:30 | No Data | No Data | No Data | No Data | 43.0121 | 53.6108 | No Data | No Data | No Data | No Data | 0 | 24.003 | -23.8 | -29.9613 | -49.2 | -53.4161 | 81.9 | 82.5659 | 79.2 | 79.7332
2019-10-28 13:00 | No Data | No Data | No Data | No Data | 41.0101 | 50.869 | No Data | No Data | No Data | No Data | 0 | 21.717 | -23.1 | -28.9803 | -49.6 | -54.2601 | 81.9 | 82.404 | 77.4 | 78.1225
2019-10-28 13:30 | No Data | No Data | No Data | No Data | 41.0101 | 50.869 | No Data | No Data | No Data | No Data | -1.143 | -19.4646 | -21.7 | -26.2103 | -50.8 | -55.8469 | 84.175 | 84.4892 | 80.9 | 81.756
2019-10-28 14:00 | No Data | No Data | No Data | No Data | 39.2157 | 50.6157 | No Data | No Data | No Data | No Data | -1.143 | -24.0302 | -20.3 | -26.8019 | -51.6 | -56.7408 | 83.72 | 84.0766 | 80 | 81.1145
2019-10-28 14:30 | No Data | No Data | No Data | No Data | 37.4701 | 49.2756 | No Data | No Data | No Data | No Data | -1.143 | -21.7471 | -21.7 | -25.0928 | -52 | -56.7789 | 84.63 | 84.9425 | 81.4 | 82.2508
2019-10-28 15:00 | No Data | No Data | No Data | No Data | 39.1669 | 50.5779 | No Data | No Data | No Data | No Data | -1.143 | -17.1831 | -23.8 | -25.044 | -54.8 | -59.2014 | 85.995 | 86.3841 | 86.1 | 87.1831
2019-10-28 15:30 | No Data | No Data | No Data | No Data | 41.5229 | 51.4053 | No Data | No Data | No Data | No Data | -2.286 | -12.7791 | -21 | -21.7338 | -57.2 | -61.5766 | 90.09 | 90.2553 | 93.2 | 94.0613
2019-10-28 16:00 | No Data | No Data | No Data | No Data | 46.7475 | 55.7108 | No Data | No Data | No Data | No Data | -2.286 | -6.1552 | -22.4 | -22.4437 | -61.2 | -65.7377 | 94.64 | 94.6794 | 99.1 | 100.3359
2019-10-28 16:30 | No Data | No Data | No Data | No Data | 51.7769 | 59.1603 | No Data | No Data | No Data | No Data | -1.143 | -13.7635 | -22.4 | -23.6865 | -60.8 | -65.076 | 93.275 | 93.4923 | 99.9 | 101.189
2019-10-28 17:00 | No Data | No Data | No Data | No Data | 55.256 | 61.466 | No Data | No Data | No Data | No Data | -3.429 | -7.6675 | -25.9 | -25.9095 | -65.6 | -69.716 | 95.095 | 95.3396 | 103.2 | 105.3752
2019-10-28 17:30 | No Data | No Data | No Data | No Data | 57.3068 | 62.3075 | No Data | No Data | No Data | No Data | -1.143 | -3.6145 | -30.1 | -29.4083 | -70.8 | -74.7572 | 97.37 | 97.753 | 107.7 | 109.6337
2019-10-28 18:00 | No Data | No Data | No Data | No Data | 60.7492 | 65.4876 | No Data | No Data | No Data | No Data | -2.286 | -2.5558 | -33.6 | -32.5707 | -75.6 | -79.44 | 101.92 | 102.0915 | 118.6 | 120.7717
2019-10-28 18:30 | No Data | No Data | No Data | No Data | 62.8977 | 67.4853 | No Data | No Data | No Data | No Data | -1.143 | -5.8282 | -37.8 | -37.8065 | -78.4 | -82.1092 | 101.465 | 101.7594 | 123.2 | 126.0812
2019-10-28 19:00 | No Data | No Data | No Data | No Data | 62.8977 | 68.1374 | No Data | No Data | No Data | No Data | 0 | 25.146 | -41.3 | -45.4192 | -79.6 | -82.912 | 104.195 | 104.4183 | 131.7 | 134.5609
2019-10-28 19:30 | No Data | No Data | No Data | No Data | 62.8977 | 69.0172 | No Data | No Data | No Data | No Data | 0 | 0 | -40.6 | -40.9844 | -37.2 | -43.6312 | 59.605 | 63.0237 | 89.8 | 94.0343
2019-10-28 20:00 | No Data | No Data | No Data | No Data | 63.4592 | 69.5294 | No Data | No Data | No Data | No Data | 53.721 | 70.5426 | -88.9 | -92.5325 | -23.6 | -36.6191 | 43.68 | 48.6339 | 74.9 | 78.7125
2019-10-28 20:30 | No Data | No Data | No Data | No Data | 58.3932 | 64.9386 | No Data | No Data | No Data | No Data | 48.006 | 64.7386 | -84.7 | -89.4303 | -28.4 | -39.602 | 46.41 | 50.7259 | 66.2 | 69.8232
2019-10-28 21:00 | No Data | No Data | No Data | No Data | 56.5988 | 63.3299 | No Data | No Data | No Data | No Data | 43.434 | 60.6221 | -80.5 | -85.4631 | -24 | -37.1828 | 41.405 | 45.991 | 70.7 | 74.5666
2019-10-28 21:30 | No Data | No Data | No Data | No Data | 53.1075 | 60.2301 | No Data | No Data | No Data | No Data | 36.576 | 55.9136 | -72.1 | -75.4995 | -22 | -36.8803 | 37.765 | 42.9584 | 58.1 | 60.536
2019-10-28 22:00 | No Data | No Data | No Data | No Data | 56.5377 | 63.2754 | No Data | No Data | No Data | No Data | 38.862 | 55.7733 | -72.1 | -74.9033 | -27.2 | -38.7505 | 45.5 | 50.0831 | 60 | 61.4134
2019-10-28 22:30 | No Data | No Data | No Data | No Data | 62.3362 | 68.5059 | No Data | No Data | No Data | No Data | 40.005 | 46.5413 | -77.7 | -79.3505 | -26.4 | -37.9051 | 42.315 | 47.2083 | 71.8 | 72.9853
2019-10-28 23:00 | No Data | No Data | No Data | No Data | 57.3068 | 63.9635 | No Data | No Data | No Data | No Data | 38.862 | 40.508 | -71.4 | -72.6282 | -24 | -37.4892 | 39.585 | 44.5668 | 69.1 | 70.0179
2019-10-28 23:30 | No Data | No Data | No Data | No Data | 59.5651 | 65.9944 | No Data | No Data | No Data | No Data | 32.004 | 33.9838 | -69.3 | -70.1992 | -14.8 | -33.8112 | 30.94 | 36.3659 | 63.2 | 64.2199
2019-10-29 | No Data | No Data | No Data | No Data | 61.3107 | 67.5742 | No Data | No Data | No Data | No Data | 34.29 | 36.1448 | -74.9 | -75.9524 | -19.2 | -36.6344 | 31.85 | 37.6194 | 69.5 | 70.9965
2019-10-29 00:30 | No Data | No Data | No Data | No Data | 69.929 | 73.7349 | No Data | No Data | No Data | No Data | 29.718 | 31.8403 | -74.9 | -75.9524 | -12 | -34.5508 | 25.025 | 32.3338 | 71 | 73.3959
2019-10-29 01:00 | No Data | No Data | No Data | No Data | 59.5163 | 64.5657 | No Data | No Data | No Data | No Data | 25.146 | 26.7569 | -60.9 | -61.225 | -12 | -35.6786 | 23.66 | 30.7015 | 63.4 | 64.4345
2019-10-29 01:30 | No Data | No Data | No Data | No Data | 49.1646 | 55.9309 | No Data | No Data | No Data | No Data | 34.29 | 36.1448 | -56 | -56.1573 | -9.6 | -35.3293 | 21.84 | 29.0203 | 55.9 | 56.5276
2019-10-29 02:00 | No Data | No Data | No Data | No Data | 37.1649 | 46.7146 | No Data | No Data | No Data | No Data | 38.862 | 40.508 | -50.4 | -51.8425 | -9.2 | -35.9956 | 20.475 | 26.7987 | 50.2 | 50.8979
2019-10-29 02:30 | No Data | No Data | No Data | No Data | 29.4255 | 39.7111 | No Data | No Data | No Data | No Data | 53.721 | 55.4443 | -69.3 | -69.4272 | -14.8 | -37.4486 | 27.755 | 32.9428 | 56.7 | 57.1939
2019-10-29 03:00 | No Data | No Data | No Data | No Data | 15.4238 | 30.8059 | No Data | No Data | No Data | No Data | 67.437 | 68.2171 | -74.2 | -74.2825 | -18.8 | -43.475 | 30.03 | 32.1122 | 55.5 | 56.1726
2019-10-29 03:30 | No Data | No Data | No Data | No Data | -1.3367 | -24.2377 | No Data | No Data | No Data | No Data | 74.295 | 76.2476 | -74.2 | -74.2033 | -21.6 | -44.4072 | 33.67 | 35.6878 | 59.2 | 59.7248
2019-10-29 04:00 | No Data | No Data | No Data | No Data | -10.5653 | -24.916 | No Data | No Data | No Data | No Data | 77.724 | 80.701 | -75.6 | -75.681 | -21.2 | -43.5137 | 35.49 | 37.4097 | 59.7 | 60.499
2019-10-29 04:30 | No Data | No Data | No Data | No Data | -15.8022 | -22.4863 | No Data | No Data | No Data | No Data | 73.152 | 75.9902 | -77.7 | -77.7 | -26 | -44.7321 | 40.495 | 42.3174 | 63.6 | 64.6313
2019-10-29 05:00 | No Data | No Data | No Data | No Data | -15.8511 | -19.9141 | No Data | No Data | No Data | No Data | 48.006 | 53.5139 | -53.9 | -55.5828 | -12.4 | -41.496 | 27.755 | 29.8259 | 52.1 | 53.1279
2019-10-29 05:30 | No Data | No Data | No Data | No Data | -12.2133 | -15.9825 | No Data | No Data | No Data | No Data | 40.005 | 43.5241 | -47.6 | -47.9283 | -2.8 | -40.896 | 16.835 | 19.3576 | 44.1 | 46.2387
2019-10-29 06:00 | No Data | No Data | No Data | No Data | -6.9764 | -12.2363 | No Data | No Data | No Data | No Data | 60.579 | 63.619 | -65.8 | -67.2328 | -17.6 | -39.713 | 38.22 | 39.8768 | 65.8 | 68.433
2019-10-29 06:30 | No Data | No Data | No Data | No Data | -6.5736 | -10.3935 | No Data | No Data | No Data | No Data | 42.291 | 46.0758 | -53.9 | -52.8766 | 15.2 | 50.3492 | 6.825 | 12.1153 | 37.9 | 41.7452
2019-10-29 07:00 | No Data | No Data | No Data | No Data | -12.7749 | -13.0732 | No Data | No Data | No Data | No Data | -5.715 | -13.8109 | -9.8 | -17.0892 | 66 | 79.5447 | -45.5 | -45.5023 | -18.4 | -21.285
2019-10-29 07:30 | No Data | No Data | No Data | No Data | -15.082 | -15.1444 | No Data | No Data | No Data | No Data | 8.001 | 15.8791 | -30.1 | -32.1162 | 30.4 | 50.5601 | -21.385 | -21.4623 | -5.5 | -15.2279
2019-10-29 08:00 | No Data | No Data | No Data | No Data | -24.2618 | -24.4492 | No Data | No Data | No Data | No Data | 3.429 | 13.9052 | -21.7 | -26.3129 | 15.6 | 40.3386 | -18.655 | -18.7436 | -17 | -20.2485
2019-10-29 08:30 | No Data | No Data | No Data | No Data | -36.8719 | -36.8957 | No Data | No Data | No Data | No Data | -46.863 | -47.0855 | 35 | 43.5409 | 29.2 | 50.1725 | -70.07 | -70.7814 | -82.7 | -83.2663
2019-10-29 09:00 | No Data | No Data | No Data | No Data | -33.3318 | -33.3581 | No Data | No Data | No Data | No Data | -22.86 | -23.5636 | 12.6 | 24.49 | 5.2 | 38.3541 | -57.785 | -58.3004 | -72.3 | -72.9747
2019-10-29 09:30 | No Data | No Data | No Data | No Data | -30.8171 | -30.8558 | No Data | No Data | No Data | No Data | 9.144 | 14.6375 | -18.9 | -23.9437 | -28.4 | -43.085 | -25.025 | -25.0291 | -45.1 | -45.3045
2019-10-29 10:00 | No Data | No Data | No Data | No Data | -42.2553 | -42.3702 | No Data | No Data | No Data | No Data | -12.573 | -14.9029 | 9.8 | 23.8103 | 12 | 40.2313 | -65.52 | -66.1489 | -84.7 | -85.4242
2019-10-29 10:30 | No Data | No Data | No Data | No Data | -43.2807 | -43.4247 | No Data | No Data | No Data | No Data | -29.718 | -30.499 | 28.7 | 39.2562 | 38.8 | 55.1551 | -89.18 | -90.5907 | -109.3 | -110.2315
2019-10-29 11:00 | No Data | No Data | No Data | No Data | -49.3721 | -49.4907 | No Data | No Data | No Data | No Data | -24.003 | -25.3014 | 23.8 | 33.6583 | 45.2 | 59.8304 | -91.455 | -93.3382 | -113.5 | -114.0711
2019-10-29 11:30 | No Data | No Data | No Data | No Data | -55.4269 | -55.578 | No Data | No Data | No Data | No Data | -24.003 | -23.144 | 30.1 | 37.6181 | 44 | 58.4 | -90.545 | -92.0968 | -111.1 | -111.8122
2019-10-29 12:00 | No Data | No Data | No Data | No Data | -58.8083 | -59.2634 | No Data | No Data | No Data | No Data | -20.574 | -22.075 | 22.4 | 31.6784 | 46 | 59.4118 | -91 | -92.8022 | -109.8 | -110.2102
2019-10-29 12:30 | No Data | No Data | No Data | No Data | -53.8888 | -54.6296 | No Data | No Data | No Data | No Data | -14.859 | -16.3653 | 15.4 | 30.2866 | 26.4 | 44.6426 | -71.435 | -72.5622 | -102.9 | -104.4798
2019-10-29 13:00 | No Data | No Data | No Data | No Data | -44.3549 | -44.3549 | No Data | No Data | No Data | No Data | -21.717 | -18.92 | 11.9 | 27.0385 | 10.8 | 35.2931 | -54.145 | -54.8308 | -76 | -77.3897
2019-10-29 13:30 | No Data | No Data | No Data | No Data | -38.41 | -38.41 | No Data | No Data | No Data | No Data | 18.288 | 22.86 | -21 | -27.3359 | -14 | -32.7439 | -27.755 | -27.9927 | -39.1 | -39.1511
2019-10-29 14:00 | No Data | No Data | No Data | No Data | -35.4314 | -35.4672 | No Data | No Data | No Data | No Data | 9.144 | 15.5465 | -8.4 | -23.9232 | -3.2 | -31.7616 | -36.4 | -36.8775 | -46.5 | -46.6391
2019-10-29 14:30 | No Data | No Data | No Data | No Data | -33.4295 | -33.4485 | No Data | No Data | No Data | No Data | -3.429 | 10.287 | -4.2 | -20.0449 | -11.2 | -32.7732 | -29.575 | -29.7007 | -54.3 | -54.4192
2019-10-29 15:00 | No Data | No Data | No Data | No Data | -21.796 | -22.2803 | No Data | No Data | No Data | No Data | 17.145 | 21.9563 | -23.8 | -27.9737 | -38.8 | -45.6228 | -0.91 | -2.4503 | -26.1 | -26.2835
2019-10-29 15:30 | No Data | No Data | No Data | No Data | -21.2833 | -22.9414 | No Data | No Data | No Data | No Data | 11.43 | 16.1645 | -18.9 | -25.9095 | 44 | 56.5982 | 0 | 1.365 | -20 | -20.1099
2019-10-29 16:00 | No Data | No Data | No Data | No Data | -22.0523 | -22.2072 | No Data | No Data | No Data | No Data | 60.579 | 63.619 | -70 | -68.6143 | -42.4 | -48.9195 | 39.13 | 40.7498 | 20.6 | 26.9007
2019-10-29 16:30 | No Data | No Data | No Data | No Data | 3.2776 | 10.4343 | No Data | No Data | No Data | No Data | 41.148 | 45.029 | -60.2 | -62.3629 | -68.8 | -70.9174 | 22.295 | 25.0291 | -4.4 | -14.1989
2019-10-29 17:00 | No Data | No Data | No Data | No Data | 16.8643 | 22.4868 | No Data | No Data | No Data | No Data | 42.291 | 48.6279 | -67.9 | -67.9325 | -74.4 | -76.101 | 29.575 | 32.025 | 10.4 | 20.6155
2019-10-29 17:30 | No Data | No Data | No Data | No Data | 30.6584 | 35.6323 | No Data | No Data | No Data | No Data | 56.007 | 60.0701 | -85.4 | -83.4058 | -90.8 | -91.4881 | 45.5 | 47.7728 | 31.5 | 36.8902
2019-10-29 18:00 | No Data | No Data | No Data | No Data | 30.8537 | 35.8005 | No Data | No Data | No Data | No Data | 50.292 | 54.3376 | -83.3 | -83.5936 | -83.6 | -84.2947 | 49.595 | 52.0891 | 37 | 44.1567
2019-10-29 18:30 | No Data | No Data | No Data | No Data | 26.5568 | 31.3288 | No Data | No Data | No Data | No Data | 37.719 | 42.4298 | -67.9 | -67.9577 | -41.6 | -46.8734 | 21.385 | 25.1282 | 23.6 | 32.0601
2019-10-29 19:00 | No Data | No Data | No Data | No Data | 46.4912 | 52.2281 | No Data | No Data | No Data | No Data | 70.866 | 74.4619 | -88.9 | -89.2328 | -38 | -42.3962 | 44.59 | 46.9069 | 67.8 | 73.3924
2019-10-29 19:30 | No Data | No Data | No Data | No Data | 46.3935 | 52.1412 | No Data | No Data | No Data | No Data | 57.15 | 59.6664 | -67.2 | -67.2036 | -19.6 | -30.0666 | 45.045 | 46.812 | 79.4 | 82.9479
2019-10-29 20:00 | No Data | No Data | No Data | No Data | 44.6479 | 52.9478 | No Data | No Data | No Data | No Data | 77.724 | 80.1161 | -95.9 | -96.2086 | -8.8 | -30.4972 | 40.95 | 43.7747 | 74.8 | 82.2893
2019-10-29 20:30 | No Data | No Data | No Data | No Data | 36.4446 | 46.2412 | No Data | No Data | No Data | No Data | 72.009 | 74.295 | -93.8 | -94.0608 | -16.4 | -29.0682 | 48.23 | 50.1244 | 71.9 | 77.0513
2019-10-29 21:00 | No Data | No Data | No Data | No Data | 48.5908 | 56.3126 | No Data | No Data | No Data | No Data | 57.15 | 59.6664 | -78.4 | -78.7772 | -28 | -35.609 | 60.06 | 61.9084 | 77.2 | 81.0856
2019-10-29 21:30 | No Data | No Data | No Data | No Data | 57.7218 | 64.3572 | No Data | No Data | No Data | No Data | 49.149 | 51.346 | -70 | -70.1713 | -28.4 | -37.4422 | 57.33 | 59.2636 | 87.2 | 89.6464
2019-10-29 22:00 | No Data | No Data | No Data | No Data | 57.6242 | 64.2696 | No Data | No Data | No Data | No Data | 26.289 | 28.6663 | -46.9 | -48.3456 | -18.4 | -33.8396 | 45.045 | 47.0678 | 64.8 | 66.2324
2019-10-29 22:30 | No Data | No Data | No Data | No Data | 68.2811 | 74.7683 | No Data | No Data | No Data | No Data | 36.576 | 38.3203 | -69.3 | -69.8072 | -22.8 | -34.5809 | 48.685 | 51.0838 | 77.3 | 79.5063
2019-10-29 23:00 | No Data | No Data | No Data | No Data | 68.2811 | 74.7683 | No Data | No Data | No Data | No Data | 56.007 | 57.6621 | -85.4 | -88.036 | -32.4 | -39.8497 | 58.24 | 60.7523 | 81 | 83.2908
2019-10-29 23:30 | No Data | No Data | No Data | No Data | 71.4061 | 77.6327 | No Data | No Data | No Data | No Data | 51.435 | 53.2324 | -88.9 | -90.7439 | -22 | -33.4521 | 45.5 | 48.8378 | 79.3 | 83.9987
2019-10-30 | No Data | No Data | No Data | No Data | 69.9779 | 75.4298 | No Data | No Data | No Data | No Data | 67.437 | 69.3095 | -109.2 | -111.4738 | -34.4 | -43.1203 | 55.055 | 57.9853 | 91.5 | 94.4945
2019-10-30 00:30 | No Data | No Data | No Data | No Data | 85.4078 | 88.3384 | No Data | No Data | No Data | No Data | 74.295 | 79.1976 | -121.8 | -126.1652 | -33.6 | -41.7612 | 54.145 | 57.887 | 101.8 | 106.7972
2019-10-30 01:00 | No Data | No Data | No Data | No Data | 72.6879 | 76.1098 | No Data | No Data | No Data | No Data | 64.008 | 65.9779 | -103.6 | -105.707 | -30.8 | -41.357 | 49.14 | 52.5619 | 90.2 | 93.1858
2019-10-30 01:30 | No Data | No Data | No Data | No Data | 57.0016 | 62.9102 | No Data | No Data | No Data | No Data | 70.866 | 72.6502 | -104.3 | -106.1256 | -34 | -44.0454 | 52.78 | 55.6832 | 88.7 | 90.6292
2019-10-30 02:00 | No Data | No Data | No Data | No Data | 45.832 | 54.891 | No Data | No Data | No Data | No Data | 51.435 | 52.9494 | -79.1 | -80.7886 | -20 | -37.7359 | 38.675 | 41.6543 | 70.2 | 71.0566
2019-10-30 02:30 | No Data | No Data | No Data | No Data | 56.3424 | 63.9059 | No Data | No Data | No Data | No Data | 58.293 | 58.5167 | -81.9 | -82.5703 | -18 | -36.7151 | 36.855 | 39.7962 | 78.6 | 79.4081
2019-10-30 03:00 | No Data | No Data | No Data | No Data | 46.0883 | 55.0785 | No Data | No Data | No Data | No Data | 56.007 | 57.4009 | -63 | -63.0039 | -10 | -36.9778 | 30.03 | 32.6207 | 65.9 | 66.2005
2019-10-30 03:30 | No Data | No Data | No Data | No Data | 42.3896 | 53.0172 | No Data | No Data | No Data | No Data | 46.863 | 48.5203 | -51.1 | -51.1431 | 7.2 | 39.8557 | 10.92 | 14.5101 | 47.6 | 48.1718
2019-10-30 04:00 | No Data | No Data | No Data | No Data | 40.705 | 51.6802 | No Data | No Data | No Data | No Data | 8.001 | 10.5379 | -14.7 | -16.5946 | 16 | 44.1977 | 4.095 | 8.3527 | 39.1 | 39.7394
2019-10-30 04:30 | No Data | No Data | No Data | No Data | 42.5971 | 53.1833 | No Data | No Data | No Data | No Data | 4.572 | 5.715 | -19.6 | -20.3843 | 23.2 | 47.6319 | -1.365 | -5.628 | 32.7 | 33.176
2019-10-30 05:00 | No Data | No Data | No Data | No Data | 47.8218 | 57.4532 | No Data | No Data | No Data | No Data | 5.715 | 6.6648 | -29.4 | -28.0087 | 18 | 43.8634 | 4.55 | 8.974 | 38.8 | 39.7417
2019-10-30 05:30 | No Data | No Data | No Data | No Data | 51.2642 | 60.3487 | No Data | No Data | No Data | No Data | 3.429 | 3.6145 | -31.5 | -31.5311 | 29.6 | 51.3825 | -8.19 | -9.5982 | 28.9 | 30.5486
2019-10-30 06:00 | No Data | No Data | No Data | No Data | 52.9488 | 60.935 | No Data | No Data | No Data | No Data | -2.286 | -2.5558 | -28.7 | -28.7085 | 49.2 | 65.4743 | -25.935 | -25.9709 | 10 | 13.2548
2019-10-30 06:30 | No Data | No Data | No Data | No Data | 57.9782 | 63.6243 | No Data | No Data | No Data | No Data | 6.858 | 7.229 | -39.2 | -39.3559 | 46.4 | 61.7867 | -19.11 | -19.304 | 18.6 | 23.4617
2019-10-30 07:00 | No Data | No Data | No Data | No Data | 64.6433 | 68.3527 | No Data | No Data | No Data | No Data | 41.148 | 41.7156 | -73.5 | -74.5722 | 0.8 | 30.4105 | 21.385 | 24.0118 | 48 | 51.9234
2019-10-30 07:30 | No Data | No Data | No Data | No Data | 64.1794 | 66.8265 | No Data | No Data | No Data | No Data | 17.145 | 22.6879 | -55.3 | -55.4593 | 8.8 | 34.7333 | -5.46 | -9.4679 | 8.8 | 14.1651
2019-10-30 08:00 | No Data | No Data | No Data | No Data | 59.1623 | 62.0239 | No Data | No Data | No Data | No Data | -2.286 | -8.3212 | -38.5 | -39.7277 | 0 | 33.6 | -21.84 | -22.1413 | -25.1 | -25.1575
2019-10-30 08:30 | No Data | No Data | No Data | No Data | 50.0313 | 54.0367 | No Data | No Data | No Data | No Data | -11.43 | -11.6564 | -23.8 | -27.6123 | -4.4 | -33.8869 | -33.215 | -33.243 | -36.8 | -37.1656
2019-10-30 09:00 | No Data | No Data | No Data | No Data | 48.1392 | 52.9498 | No Data | No Data | No Data | No Data | -18.288 | -19.9616 | -14.7 | -16.2816 | -16.4 | -33.4903 | -32.305 | -32.3338 | -64.3 | -65.2511
2019-10-30 09:30 | No Data | No Data | No Data | No Data | 44.5991 | 52.0449 | No Data | No Data | No Data | No Data | 0 | 26.289 | -32.2 | -33.2776 | -42 | -47.9817 | -9.1 | -10.6123 | -37.8 | -38.2126
2019-10-30 10:00 | No Data | No Data | No Data | No Data | 42.8046 | 50.5157 | No Data | No Data | No Data | No Data | -5.715 | -23.5636 | -23.8 | -24.056 | -34 | -42.8019 | -16.38 | -16.5372 | -43.1 | -43.4007
2019-10-30 10:30 | No Data | No Data | No Data | No Data | 40.8515 | 50.4101 | No Data | No Data | No Data | No Data | 8.001 | 19.9616 | -32.9 | -32.9298 | -46 | -51.1641 | -2.275 | -4.6845 | -24.4 | -24.4131
2019-10-30 11:00 | No Data | No Data | No Data | No Data | 35.1629 | 45.9213 | No Data | No Data | No Data | No Data | -26.289 | -26.3882 | 0.7 | 18.2135 | -16 | -31.9024 | -30.485 | -30.5698 | -61.5 | -61.9085
2019-10-30 11:30 | No Data | No Data | No Data | No Data | 36.4935 | 46.948 | No Data | No Data | No Data | No Data | -12.573 | -13.8109 | -6.3 | -17.2887 | -28 | -38.4832 | -17.29 | -17.296 | -30.8 | -30.8002
2019-10-30 12:00 | No Data | No Data | No Data | No Data | 33.2708 | 44.4891 | No Data | No Data | No Data | No Data | -41.148 | -41.1639 | 19.6 | 30.2947 | -0.8 | -31.6101 | -41.86 | -42.1581 | -52 | -52.6426
2019-10-30 12:30 | No Data | No Data | No Data | No Data | 33.3196 | 46.9143 | No Data | No Data | No Data | No Data | 1.143 | 11.487 | -18.2 | -23.3951 | -45.2 | -49.9247 | -0.91 | -2.0348 | -24.4 | -24.4524
2019-10-30 13:00 | No Data | No Data | No Data | No Data | 29.9382 | 44.5764 | No Data | No Data | No Data | No Data | -17.145 | -18.4657 | 2.8 | 21.0117 | -10.8 | -31.1333 | -32.76 | -32.8389 | -45.9 | -46.1936
2019-10-30 13:30 | No Data | No Data | No Data | No Data | 29.8283 | 44.5027 | No Data | No Data | No Data | No Data | -8.001 | -13.0322 | -4.9 | -21.9804 | 2.8 | 30.1304 | -27.755 | -27.755 | -51 | -51.0392
2019-10-30 14:00 | No Data | No Data | No Data | No Data | 31.5251 | 45.6573 | No Data | No Data | No Data | No Data | 4.572 | 13.3785 | -25.2 | -28.8278 | -28.8 | -37.7465 | -15.925 | -16.0867 | -30.4 | -30.6888
2019-10-30 14:30 | No Data | No Data | No Data | No Data | 32.9046 | 46.6205 | No Data | No Data | No Data | No Data | -10.287 | -16.2451 | -16.8 | -23.7588 | -8.8 | -30.1144 | -28.21 | -28.2137 | -42.2 | -42.274
2019-10-30 15:00 | No Data | No Data | No Data | No Data | 36.2371 | 47.9029 | No Data | No Data | No Data | No Data | -4.572 | -15.5465 | -28.7 | -31.0693 | -23.6 | -35.1135 | -21.385 | -21.4044 | -42.3 | -42.9424
2019-10-30 15:30 | No Data | No Data | No Data | No Data | 36.2982 | 46.8271 | No Data | No Data | No Data | No Data | 9.144 | 19.431 | -35 | -37.4418 | -22.4 | -33.4186 | -20.475 | -20.4801 | -26.8 | -27.9159
2019-10-30 16:00 | No Data | No Data | No Data | No Data | 43.415 | 51.6331 | No Data | No Data | No Data | No Data | 6.858 | 18.4657 | -39.2 | -40.5819 | -27.2 | -34.9834 | -14.105 | -14.5671 | -18.6 | -22.2991
2019-10-30 16:30 | No Data | No Data | No Data | No Data | 46.7964 | 53.6568 | No Data | No Data | No Data | No Data | 12.573 | 22.193 | -46.2 | -47.0877 | -27.6 | -34.8023 | -10.465 | -11.6003 | -18.5 | -24.5904
2019-10-30 17:00 | No Data | No Data | No Data | No Data | 53.669 | 58.7285 | No Data | No Data | No Data | No Data | 28.575 | 37.1783 | -64.4 | -64.4608 | -36.4 | -40.9683 | 7.28 | 11.302 | 13.1 | 30.1002
2019-10-30 17:30 | No Data | No Data | No Data | No Data | 55.3658 | 60.283 | No Data | No Data | No Data | No Data | 33.147 | 41.6058 | -75.6 | -75.6292 | -52 | -54.7708 | 15.47 | 18.1829 | 29.6 | 39.9971
2019-10-30 18:00 | No Data | No Data | No Data | No Data | 62.3362 | 66.7418 | No Data | No Data | No Data | No Data | 52.578 | 69.8073 | -91.7 | -92.6595 | -50.4 | -52.8787 | 27.755 | 30.93 | 30 | 40.8325
2019-10-30 18:30 | No Data | No Data | No Data | No Data | 60.7492 | 65.2621 | No Data | No Data | No Data | No Data | 65.151 | 73.0984 | -110.6 | -110.7417 | -52 | -54.4059 | 38.675 | 40.4438 | 54 | 58.0124
2019-10-30 19:00 | No Data | No Data | No Data | No Data | 59.1012 | 63.7309 | No Data | No Data | No Data | No Data | 83.439 | 92.0452 | -130.9 | -131.4398 | -45.2 | -46.9774 | 59.605 | 61.048 | 89.6 | 93.903
2019-10-30 19:30 | No Data | No Data | No Data | No Data | 60.9567 | 65.4553 | No Data | No Data | No Data | No Data | 106.299 | 116.3224 | -149.1 | -150.0435 | -47.6 | -48.4066 | 86.45 | 87.3837 | 120.7 | 125.2895
2019-10-30 20:00 | No Data | No Data | No Data | No Data | 59.9313 | 64.4071 | No Data | No Data | No Data | No Data | 98.298 | 107.9333 | -139.3 | -140.3949 | -28.4 | -33.2024 | 70.525 | 72.1057 | 109 | 115.5
2019-10-30 20:30 | No Data | No Data | No Data | No Data | 56.2814 | 61.8877 | No Data | No Data | No Data | No Data | 82.296 | 95.2744 | -126 | -127.855 | -18.4 | -26.5932 | 58.695 | 60.366 | 83.2 | 90.7341
2019-10-30 21:00 | No Data | No Data | No Data | No Data | 46.8574 | 53.4613 | No Data | No Data | No Data | No Data | 69.723 | 82.1451 | -111.3 | -112.8933 | -11.6 | -27.017 | 46.865 | 48.3351 | 82.3 | 86.4612
2019-10-30 21:30 | No Data | No Data | No Data | No Data | 43.1586 | 50.251 | No Data | No Data | No Data | No Data | 61.722 | 68.0157 | -102.9 | -103.0166 | -12 | -30.4631 | 43.68 | 44.8123 | 78.8 | 81.3479
2019-10-30 22:00 | No Data | No Data | No Data | No Data | 37.7264 | 45.6703 | No Data | No Data | No Data | No Data | 65.151 | 75.282 | -101.5 | -102.559 | -5.2 | -32.025 | 36.855 | 37.8553 | 69 | 71.259
2019-10-30 22:30 | No Data | No Data | No Data | No Data | 35.8343 | 44.1202 | No Data | No Data | No Data | No Data | 25.146 | 29.9152 | -58.8 | -58.9498 | 17.6 | 42.2412 | 11.83 | 12.6748 | 46.2 | 48.827
2019-10-30 23:00 | No Data | No Data | No Data | No Data | 23.1144 | 34.5943 | No Data | No Data | No Data | No Data | 2.286 | 13.9052 | -32.9 | -34.5349 | 33.2 | 53.8516 | -4.095 | -4.3165 | 27.6 | 28.3323
2019-10-30 23:30 | No Data | No Data | No Data | No Data | 7.892 | 20.0794 | No Data | No Data | No Data | No Data | 9.144 | 18.4303 | -46.2 | -47.0877 | 30 | 51.94 | -4.095 | -4.1949 | 30.8 | 31.9781
2019-10-31 | No Data | No Data | No Data | No Data | -5.597 | -11.0606 | No Data | No Data | No Data | No Data | 37.719 | 46.6394 | -53.9 | -55.6885 | 34 | 56.2409 | -12.285 | -12.5847 | 26.3 | 30.1294
2019-10-31 00:30 | No Data | No Data | No Data | No Data | 7.9896 | 12.4811 | No Data | No Data | No Data | No Data | 50.292 | 56.7485 | -64.4 | -64.8587 | 32.8 | 53.2901 | -10.01 | -10.5045 | 38.4 | 42.9325
2019-10-31 01:00 | No Data | No Data | No Data | No Data | -5.6458 | -9.7135 | No Data | No Data | No Data | No Data | 58.293 | 63.9467 | -64.4 | -64.7793 | 20.8 | 47.5866 | 0.455 | 5.4789 | 40.7 | 45.4371
2019-10-31 01:30 | No Data | No Data | No Data | No Data | -17.3892 | -17.9049 | No Data | No Data | No Data | No Data | 61.722 | 67.0874 | -63 | -63.4688 | 22.4 | 48.6621 | -1.82 | -4.9005 | 32.4 | 38.1283
2019-10-31 02:00 | No Data | No Data | No Data | No Data | -26.4591 | -26.5316 | No Data | No Data | No Data | No Data | 64.008 | 69.1964 | -60.9 | -61.3849 | 21.6 | 47.5849 | -1.365 | -5.1878 | 34.8 | 40.3892
2019-10-31 02:30 | No Data | No Data | No Data | No Data | -34.1985 | -34.1985 | No Data | No Data | No Data | No Data | 69.723 | 74.9254 | -69.3 | -69.5858 | 22.8 | 48.8475 | 0 | 4.55 | 38 | 41.6293
2019-10-31 03:00 | No Data | No Data | No Data | No Data | -39.4842 | -39.6961 | No Data | No Data | No Data | No Data | 80.01 | 84.582 | -72.8 | -73.1358 | 3.6 | 40.5601 | 16.835 | 18.3416 | 54.8 | 56.4145
2019-10-31 03:30 | No Data | No Data | No Data | No Data | -39.3866 | -39.4537 | No Data | No Data | No Data | No Data | 106.299 | 111.0123 | -100.1 | -100.1024 | 8.8 | 40.9566 | 9.555 | 12.2934 | 47.6 | 50.8193
2019-10-31 04:00 | No Data | No Data | No Data | No Data | -40.9247 | -40.9782 | No Data | No Data | No Data | No Data | 115.443 | 125.9221 | -107.1 | -108.0112 | 8 | 38.4416 | 15.47 | 17.5042 | 51 | 52.94
2019-10-31 04:30 | No Data | No Data | No Data | No Data | -46.7597 | -47.1097 | No Data | No Data | No Data | No Data | 83.439 | 87.8327 | -74.9 | -75.1645 | -3.2 | -37.3374 | 25.48 | 26.1576 | 53.7 | 55.6757
2019-10-31 05:00 | No Data | No Data | No Data | No Data | -39.4842 | -39.5608 | No Data | No Data | No Data | No Data | 108.585 | 119.1903 | -102.9 | -103.848 | 19.2 | 44.3694 | 3.64 | 6.5621 | 39.1 | 41.4307
2019-10-31 05:30 | No Data | No Data | No Data | No Data | -41.8402 | -42.3347 | No Data | No Data | No Data | No Data | 66.294 | 71.3162 | -61.6 | -61.9213 | 27.6 | 49.5903 | -0.455 | -2.3201 | 33.6 | 37.2582
2019-10-31 06:00 | No Data | No Data | No Data | No Data | -39.8993 | -40.4175 | No Data | No Data | No Data | No Data | 59.436 | 66.6478 | -57.4 | -57.9142 | 34.4 | 54.9108 | -8.645 | -8.7521 | 23 | 27.4046
2019-10-31 06:30 | No Data | No Data | No Data | No Data | -35.9442 | -36.9137 | No Data | No Data | No Data | No Data | 42.291 | 47.5411 | -44.8 | -45.8593 | 47.6 | 64.821 | -19.11 | -19.1154 | 10.9 | 15.4149
2019-10-31 07:00 | No Data | No Data | No Data | No Data | -25.7389 | -26.5233 | No Data | No Data | No Data | No Data | 100.584 | 111.9498 | -105.7 | -106.6231 | 11.2 | 36.1773 | 10.01 | 12.1153 | 37.4 | 42.0862
2019-10-31 07:30 | No Data | No Data | No Data | No Data | -20.0504 | -21.6017 | No Data | No Data | No Data | No Data | 56.007 | 61.87 | -63 | -63.5575 | -1.6 | -35.6359 | 3.64 | 5.4789 | 23 | 27.2963
2019-10-31 08:00 | No Data | No Data | No Data | No Data | -16.5713 | -16.6728 | No Data | No Data | No Data | No Data | 19.431 | 28.2994 | -23.8 | -29.5413 | 8.4 | 36.967 | -25.935 | -25.951 | -29.7 | -29.7673
2019-10-31 08:30 | No Data | No Data | No Data | No Data | -23.5904 | -23.5905 | No Data | No Data | No Data | No Data | -6.858 | -15.5465 | 3.5 | 21.9804 | 9.2 | 37.157 | -42.315 | -42.6658 | -56.5 | -57.0919
2019-10-31 09:00 | No Data | No Data | No Data | No Data | -31.4397 | -31.4397 | No Data | No Data | No Data | No Data | -24.003 | -26.5855 | 21.7 | 30.6884 | -3.6 | -33.7923 | -41.86 | -42.2146 | -76.4 | -76.9519
2019-10-31 09:30 | No Data | No Data | No Data | No Data | -34.8211 | -35.0498 | No Data | No Data | No Data | No Data | -25.146 | -27.1688 | 23.1 | 34.7048 | 0 | 36.4352 | -48.685 | -49.4466 | -74.9 | -76.3289
2019-10-31 10:00 | No Data | No Data | No Data | No Data | -39.0204 | -39.4697 | No Data | No Data | No Data | No Data | -27.432 | -28.9159 | 30.8 | 41.1574 | 6.8 | 33.1059 | -55.51 | -56.0463 | -77.3 | -79.3908
2019-10-31 10:30 | No Data | No Data | No Data | No Data | -39.5819 | -39.9947 | No Data | No Data | No Data | No Data | 12.573 | 20.3505 | -9.1 | -22.8869 | -25.2 | -37.3738 | -23.205 | -23.2451 | -45.1 | -45.804
2019-10-31 11:00 | No Data | No Data | No Data | No Data | -48.0903 | -48.7495 | No Data | No Data | No Data | No Data | -12.573 | -16.9919 | 14.7 | 30.3916 | 21.2 | 41.0911 | -66.43 | -67.6406 | -84.4 | -85.7756
2019-10-31 11:30 | No Data | No Data | No Data | No Data | -48.249 | -48.6072 | No Data | No Data | No Data | No Data | -8.001 | -15.335 | 8.4 | 26.5631 | 16.8 | 39.0036 | -63.7 | -64.7077 | -98.7 | -99.702
2019-10-31 12:00 | No Data | No Data | No Data | No Data | -47.3213 | -47.9412 | No Data | No Data | No Data | No Data | -3.429 | -16.3653 | 2.8 | 26.0509 | 36 | 50.9117 | -71.89 | -73.2607 | -79.6 | -80.0316
2019-10-31 12:30 | No Data | No Data | No Data | No Data | -51.8379 | -52.4044 | No Data | No Data | No Data | No Data | -3.429 | -16.3653 | 2.1 | 25.5476 | 30.4 | 45.9077 | -72.345 | -73.6215 | -80.6 | -81.294
2019-10-31 13:00 | No Data | No Data | No Data | No Data | -54.0963 | -54.6394 | No Data | No Data | No Data | No Data | -3.429 | -18.6067 | 2.1 | 25.2873 | 28 | 43.7374 | -69.16 | -70.4942 | -86.1 | -86.5796
2019-10-31 13:30 | No Data | No Data | No Data | No Data | -51.5816 | -51.6165 | No Data | No Data | No Data | No Data | -1.143 | -18.3237 | -1.4 | -25.2389 | 27.2 | 44.1688 | -69.615 | -70.9406 | -80.4 | -80.6387
2019-10-31 14:00 | No Data | No Data | No Data | No Data | -49.9947 | -49.9947 | No Data | No Data | No Data | No Data | -3.429 | -16.3653 | 1.4 | 28.7341 | 31.2 | 47.037 | -70.98 | -72.4579 | -79 | -79.8041
2019-10-31 14:30 | No Data | No Data | No Data | No Data | -54.7066 | -54.857 | No Data | No Data | No Data | No Data | -4.572 | -21.0759 | -0.7 | -31.5078 | 22.8 | 40.937 | -64.61 | -65.7676 | -82.5 | -83.0567
2019-10-31 15:00 | No Data | No Data | No Data | No Data | -54.8165 | -55.2633 | No Data | No Data | No Data | No Data | 12.573 | 27.0966 | -18.2 | -32.8105 | 19.2 | 37.6617 | -59.605 | -60.5167 | -64.2 | -64.2281
2019-10-31 15:30 | No Data | No Data | No Data | No Data | -53.5836 | -54.1688 | No Data | No Data | No Data | No Data | 11.43 | 26.5855 | -17.5 | -32.4275 | 23.2 | 41.8244 | -60.515 | -61.4132 | -60.1 | -60.1007
2019-10-31 16:00 | No Data | No Data | No Data | No Data | -47.3823 | -47.741 | No Data | No Data | No Data | No Data | 8.001 | 24.2197 | -16.1 | -31.6938 | 22.4 | 42.0609 | -59.605 | -60.5167 | -57.7 | -57.8122
2019-10-31 16:30 | No Data | No Data | No Data | No Data | -40.1556 | -40.3066 | No Data | No Data | No Data | No Data | 21.717 | 34.099 | -32.2 | -39.6289 | 10.4 | 34.7908 | -50.505 | -50.9641 | -43.5 | -43.9683
2019-10-31 17:00 | No Data | No Data | No Data | No Data | -35.993 | -36.1613 | No Data | No Data | No Data | No Data | 33.147 | 43.026 | -46.2 | -51.0424 | -10.4 | -32.1297 | -34.125 | -34.2733 | -28.1 | -29.0837
2019-10-31 17:30 | No Data | No Data | No Data | No Data | -30.2068 | -30.4071 | No Data | No Data | No Data | No Data | 30.861 | 41.2906 | -43.4 | -49.1847 | 18.8 | 39.202 | -40.495 | -40.8031 | -15.5 | -17.0906
2019-10-31 18:00 | No Data | No Data | No Data | No Data | -26.3127 | -26.3127 | No Data | No Data | No Data | No Data | 22.86 | 34.8381 | -38.5 | -45.2625 | 10.4 | 35.9377 | -35.49 | -35.6326 | -32.3 | -32.2039
2019-10-31 18:30 | No Data | No Data | No Data | No Data | -22.7237 | -22.7237 | No Data | No Data | No Data | No Data | 35.433 | 44.8108 | -55.3 | -58.4406 | 21.2 | 39.3914 | -15.015 | -15.015 | -14.7 | -15.954
2019-10-31 19:00 | No Data | No Data | No Data | No Data | -10.9316 | -11.623 | No Data | No Data | No Data | No Data | 67.437 | 74.6459 | -82.6 | -83.2647 | 14 | 32.3827 | 10.92 | 12.0123 | 27.6 | 32.0031
2019-10-31 19:30 | No Data | No Data | No Data | No Data | -15.1308 | -16.2413 | No Data | No Data | No Data | No Data | 86.868 | 92.9773 | -101.5 | -101.6182 | 24 | 39.0466 | 10.01 | 11.1915 | 57.9 | 63.1064
2019-10-31 20:00 | No Data | No Data | No Data | No Data | -22.3087 | -23.1431 | No Data | No Data | No Data | No Data | 83.439 | 90.2102 | -98.7 | -98.7893 | 23.2 | 42.4924 | 18.2 | 19.4376 | 57.7 | 63.1241
2019-10-31 20:30 | No Data | No Data | No Data | No Data | -26.2028 | -26.9168 | No Data | No Data | No Data | No Data | 61.722 | 69.526 | -77 | -77.6211 | 40.8 | 57.137 | -1.82 | -2.5739 | 37.8 | 42.7649
2019-10-31 21:00 | No Data | No Data | No Data | No Data | -29.9016 | -30.2715 | No Data | No Data | No Data | No Data | 62.865 | 67.9869 | -74.2 | -75.0405 | 45.6 | 60.3947 | -7.28 | -7.3367 | 29.1 | 35.3102
2019-10-31 21:30 | No Data | No Data | No Data | No Data | -27.1794 | -27.7157 | No Data | No Data | No Data | No Data | 57.15 | 64.4149 | -71.4 | -71.8924 | 42.4 | 56.1427 | -6.37 | -6.4347 | 27.9 | 34.3863
2019-10-31 22:00 | No Data | No Data | No Data | No Data | -38.41 | -39.9153 | No Data | No Data | No Data | No Data | 52.578 | 60.3954 | -56 | -57.8972 | 52.4 | 68.1669 | -17.745 | -17.8902 | 11.8 | 14.4845
2019-10-31 22:30 | No Data | No Data | No Data | No Data | -30.7683 | -31.8827 | No Data | No Data | No Data | No Data | 57.15 | 64.9502 | -63.7 | -65.0737 | 45.2 | 62.5242 | -12.74 | -12.74 | 21.7 | 24.6532
2019-10-31 23:00 | No Data | No Data | No Data | No Data | -34.8699 | -35.6728 | No Data | No Data | No Data | No Data | 67.437 | 74.6459 | -68.6 | -69.7475 | 34.4 | 53.9807 | -1.82 | -2.5739 | 30 | 35.1932
2019-10-31 23:30 | No Data | No Data | No Data | No Data | -30.7195 | -31.6279 | No Data | No Data | No Data | No Data | 59.436 | 66.9704 | -63.7 | -64.6771 | 48.8 | 65.1742 | -18.655 | -18.6772 | 19.2 | 31.6809
2019-11-01 | No Data | No Data | No Data | No Data | -30.6096 | -31.5714 | No Data | No Data | No Data | No Data | 57.15 | 64.9502 | -61.6 | -63.0194 | 54 | 70.1644 | -23.66 | -23.6775 | 13 | 25.3819
2019-11-01 00:30 | No Data | No Data | No Data | No Data | -19.7452 | -20.6509 | No Data | No Data | No Data | No Data | 65.151 | 72.0906 | -75.6 | -76.2325 | 46.8 | 63.985 | -16.835 | -16.8596 | 30.8 | 40.501
2019-11-01 01:00 | No Data | No Data | No Data | No Data | -27.1794 | -27.8443 | No Data | No Data | No Data | No Data | 64.008 | 71.0593 | -67.2 | -68.2455 | 49.6 | 68.7453 | -18.655 | -18.6605 | 20.2 | 33.8001
2019-11-01 01:30 | No Data | No Data | No Data | No Data | -35.285 | -35.7997 | No Data | No Data | No Data | No Data | 40.005 | 48.5069 | -39.9 | -43.569 | 75.6 | 91.9843 | -44.59 | -44.87 | -12.2 | -21.9107
2019-11-01 02:00 | No Data | No Data | No Data | No Data | -34.4549 | -35.0161 | No Data | No Data | No Data | No Data | 59.436 | 66.4515 | -55.3 | -57.2205 | 70 | 86.7262 | -42.315 | -42.6658 | -7.4 | -20.3902
2019-11-01 02:30 | No Data | No Data | No Data | No Data | -30.927 | -31.551 | No Data | No Data | No Data | No Data | 82.296 | 96.4464 | -81.2 | -81.3085 | 60 | 78.8761 | -33.67 | -33.7805 | 4.8 | 16.6087
2019-11-01 03:00 | No Data | No Data | No Data | No Data | -41.5839 | -42.3171 | No Data | No Data | No Data | No Data | 27.432 | 38.7947 | -25.2 | -34.6624 | 73.2 | 90.2556 | -46.41 | -46.9092 | -9.6 | -14.301
2019-11-01 03:30 | No Data | No Data | No Data | No Data | -43.8422 | -44.9881 | No Data | No Data | No Data | No Data | 33.147 | 43.7636 | -28 | -35.8575 | 70.4 | 87.5223 | -43.68 | -44.142 | -8.4 | -15.2266
2019-11-01 04:00 | No Data | No Data | No Data | No Data | -44.0986 | -45.238 | No Data | No Data | No Data | No Data | 32.004 | 42.9044 | -26.6 | -34.7753 | 70.4 | 86.8147 | -42.77 | -43.1771 | -8 | -16.2985
2019-11-01 04:30 | No Data | No Data | No Data | No Data | -47.6387 | -48.6953 | No Data | No Data | No Data | No Data | 25.146 | 37.2134 | -21 | -32.2684 | 74.8 | 90.6448 | -46.41 | -46.9775 | -12.2 | -15.9665
2019-11-01 05:00 | No Data | No Data | No Data | No Data | -45.5268 | -46.6314 | No Data | No Data | No Data | No Data | 26.289 | 37.9951 | -21 | -31.7402 | 74.4 | 89.8639 | -46.865 | -47.499 | -11.3 | -16.556
2019-11-01 05:30 | No Data | No Data | No Data | No Data | -39.3256 | -40.5244 | No Data | No Data | No Data | No Data | 77.724 | 93.8374 | -71.4 | -73.283 | 62 | 79.3987 | -34.58 | -34.7264 | 2.7 | 14.9459
2019-11-01 06:00 | No Data | No Data | No Data | No Data | -44.8676 | -46.4022 | No Data | No Data | No Data | No Data | 17.145 | 31.3857 | -17.5 | -27.9737 | 90 | 103.7428 | -60.515 | -61.1954 | -19.6 | -22.8265
2019-11-01 06:30 | No Data | No Data | No Data | No Data | -40.9247 | -42.2121 | No Data | No Data | No Data | No Data | 75.438 | 82.3991 | -73.5 | -74.2462 | 22.4 | 49.3737 | 8.645 | 9.9893 | 41 | 47.1581
2019-11-01 07:00 | No Data | No Data | No Data | No Data | -33.9422 | -34.3907 | No Data | No Data | No Data | No Data | 86.868 | 92.9773 | -86.8 | -87.7098 | -4.4 | -37.0621 | 32.305 | 33.4417 | 46.6 | 50.4386
2019-11-01 07:30 | No Data | No Data | No Data | No Data | -34.3084 | -34.46 | No Data | No Data | No Data | No Data | 74.295 | 80.0182 | -74.2 | -75.1482 | -0.8 | -38.0084 | 9.555 | 11.7422 | 37.6 | 43.5633
2019-11-01 08:00 | No Data | No Data | No Data | No Data | -30.6706 | -30.8143 | No Data | No Data | No Data | No Data | 49.149 | 56.2862 | -51.8 | -54.2444 | -2.8 | -41.2175 | -16.38 | -16.5372 | 1.3 | 18.2464
2019-11-01 08:30 | No Data | No Data | No Data | No Data | -32.2576 | -32.2963 | No Data | No Data | No Data | No Data | 24.003 | 33.2257 | -25.2 | -32.1772 | 6 | 43.6147 | -31.395 | -31.4082 | -28.5 | -29.9176
2019-11-01 09:00 | No Data | No Data | No Data | No Data | -36.4569 | -36.6039 | No Data | No Data | No Data | No Data | 9.144 | 23.5635 | -10.5 | -27.8684 | -0.4 | -41.2019 | -34.58 | -34.6279 | -45.7 | -45.7395
2019-11-01 09:30 | No Data | No Data | No Data | No Data | -40.0946 | -40.1345 | No Data | No Data | No Data | No Data | 10.287 | 24.0302 | -11.2 | -27.5768 | 0 | 41.6 | -40.04 | -40.2489 | -50.8 | -50.9817
2019-11-01 10:00 | No Data | No Data | No Data | No Data | -46.0395 | -46.0828 | No Data | No Data | No Data | No Data | 11.43 | 24.5413 | -9.8 | -28.3478 | 0.8 | 41.2078 | -40.04 | -40.1665 | -53.6 | -53.8814
2019-11-01 10:30 | No Data | No Data | No Data | No Data | -41.5351 | -41.5784 | No Data | No Data | No Data | No Data | 3.429 | 20.8578 | -5.6 | -27.8684 | 2.4 | 39.202 | -48.23 | -48.5381 | -63.1 | -63.3392
2019-11-01 11:00 | No Data | No Data | No Data | No Data | -37.0184 | -37.0184 | No Data | No Data | No Data | No Data | 6.858 | 20.6057 | -9.8 | -30.9903 | 3.6 | 41.357 | -50.05 | -50.5132 | -65.9 | -65.9219
2019-11-01 11:30 | No Data | No Data | No Data | No Data | -37.8485 | -37.9612 | No Data | No Data | No Data | No Data | 5.715 | 21.353 | -11.9 | -30.4238 | 10.8 | 41.0463 | -58.24 | -58.8781 | -66.4 | -66.7785
2019-11-01 12:00 | No Data | No Data | No Data | No Data | -25.3361 | -29.6426 | No Data | No Data | No Data | No Data | -3.429 | -17.4845 | -6.3 | -32.8105 | 22 | 47.4131 | -64.155 | -64.9312 | -64.4 | -64.5241
2019-11-01 12:30 | No Data | No Data | No Data | No Data | -15.2895 | -28.5435 | No Data | No Data | No Data | No Data | 0 | 18.288 | -5.6 | -29.9286 | 22.4 | 47.2474 | -58.695 | -59.2636 | -61.1 | -61.8188
2019-11-01 13:00 | No Data | No Data | No Data | No Data | -13.2387 | -30.4628 | No Data | No Data | No Data | No Data | -9.144 | -19.431 | -1.4 | 28 | 33.6 | 54.0992 | -65.975 | -66.7301 | -77.8 | -78.0628
2019-11-01 13:30 | No Data | No Data | No Data | No Data | -10.2113 | -29.2744 | No Data | No Data | No Data | No Data | -10.287 | -20.9827 | 0.7 | 28.0786 | 44 | 61.9432 | -69.16 | -69.9473 | -67 | -67.9798
2019-11-01 14:00 | No Data | No Data | No Data | No Data | -13.4951 | -28.437 | No Data | No Data | No Data | No Data | 0 | 18.288 | -7.7 | -33.1079 | 46 | 65.6219 | -62.335 | -63.4476 | -50.8 | -51.13
2019-11-01 14:30 | No Data | No Data | No Data | No Data | -22.7237 | -30.2081 | No Data | No Data | No Data | No Data | 10.287 | 23.0024 | -21 | -36.1298 | 46.4 | 65.0563 | -52.325 | -52.9621 | -44.9 | -44.9589
2019-11-01 15:00 | No Data | No Data | No Data | No Data | -25.2262 | -25.8058 | No Data | No Data | No Data | No Data | 11.43 | 22.5145 | -26.6 | -35.7617 | 46.8 | 67.6142 | -60.515 | -61.4132 | -41.1 | -41.176
2019-11-01 15:30 | No Data | No Data | No Data | No Data | -22.9191 | -22.9191 | No Data | No Data | No Data | No Data | 13.716 | 27.6455 | -25.2 | -35.2302 | 45.6 | 65.3422 | -49.14 | -49.6763 | -46.6 | -46.8892
2019-11-01 16:00 | No Data | No Data | No Data | No Data | -12.8237 | -12.8237 | No Data | No Data | No Data | No Data | 19.431 | 31.7787 | -32.2 | -38.4427 | 33.2 | 56.0828 | -50.05 | -50.6442 | -32.8 | -33.9342
2019-11-01 16:30 | No Data | No Data | No Data | No Data | -19.5865 | -20.1439 | No Data | No Data | No Data | No Data | 21.717 | 32.3693 | -32.9 | -41.0202 | 40 | 60.959 | -46.865 | -47.1315 | -17 | -18.3848
2019-11-01 17:00 | No Data | No Data | No Data | No Data | -16.1563 | -16.8277 | No Data | No Data | No Data | No Data | 36.576 | 45.0435 | -51.1 | -54.9845 | 25.2 | 48.98 | -6.825 | -6.825 | -18 | -19.3866
2019-11-01 17:30 | No Data | No Data | No Data | No Data | -15.8511 | -16.6728 | No Data | No Data | No Data | No Data | 40.005 | 47.2517 | -51.8 | -56.1616 | 36 | 58.4123 | -20.02 | -20.0665 | -3.9 | -6.7424
2019-11-01 18:00 | No Data | No Data | No Data | No Data | -13.6904 | -14.634 | No Data | No Data | No Data | No Data | 44.577 | 51.7515 | -56 | -60.0574 | 47.6 | 67.0343 | -25.935 | -26.0346 | 8.2 | 10.0439
2019-11-01 18:30 | No Data | No Data | No Data | No Data | -3.7537 | -10.5935 | No Data | No Data | No Data | No Data | 48.006 | 55.291 | -60.9 | -63.7654 | 46.4 | 65.0563 | -18.2 | -18.2 | 13.9 | 15.9881
2019-11-01 19:00 | No Data | No Data | No Data | No Data | -2.472 | -14.068 | No Data | No Data | No Data | No Data | 44.577 | 51.7515 | -59.5 | -63.0971 | 42.8 | 62.2485 | -13.65 | -13.6576 | 4.2 | 5.5317
2019-11-01 19:30 | No Data | No Data | No Data | No Data | -2.4109 | -16.0334 | No Data | No Data | No Data | No Data | 50.292 | 56.2282 | -79.1 | -80.2104 | 38.4 | 59.0051 | -6.825 | -6.8401 | 29.1 | 30.0761
2019-11-01 20:00 | No Data | No Data | No Data | No Data | 7.1229 | 21.6234 | No Data | No Data | No Data | No Data | 43.434 | 50.7703 | -60.2 | -62.3157 | 42.8 | 62.5396 | -10.01 | -10.1741 | 26.3 | 28.0665
2019-11-01 20:30 | No Data | No Data | No Data | No Data | 13.9956 | 26.2011 | No Data | No Data | No Data | No Data | 29.718 | 38.2008 | -51.8 | -54.2444 | 42.4 | 63.1506 | -11.375 | -11.5197 | 25.6 | 27.136
2019-11-01 21:00 | No Data | No Data | No Data | No Data | 16.3516 | 29.9803 | No Data | No Data | No Data | No Data | -19.431 | -23.7843 | -15.4 | -27.1831 | 64.4 | 82.2727 | -34.58 | -34.7711 | -5.1 | -5.8669
2019-11-01 21:30 | No Data | No Data | No Data | No Data | 17.5235 | 34.0804 | No Data | No Data | No Data | No Data | 29.718 | 37.4932 | -44.1 | -46.7116 | 44.4 | 65.0932 | -18.2 | -18.2908 | 14.6 | 14.6277
2019-11-01 22:00 | No Data | No Data | No Data | No Data | 15.3262 | 33.0045 | No Data | No Data | No Data | No Data | -16.002 | -24.3005 | 1.4 | 25.2 | 52.8 | 72.7175 | -25.025 | -25.0415 | -0.1 | -6.4008
2019-11-01 22:30 | No Data | No Data | No Data | No Data | 24.2496 | 37.9796 | No Data | No Data | No Data | No Data | -16.002 | -23.4524 | -3.5 | -26.8293 | 48.8 | 71.0211 | -24.115 | -24.1322 | 1.1 | 10.3586
2019-11-01 23:00 | No Data | No Data | No Data | No Data | 22.2477 | 38.555 | No Data | No Data | No Data | No Data | -1.143 | -17.1831 | -11.2 | -28.3478 | 44.8 | 68.3345 | -22.295 | -22.295 | 8 | 12.0416
2019-11-01 23:30 | No Data | No Data | No Data | No Data | 24.2496 | 37.1962 | No Data | No Data | No Data | No Data | 14.859 | 27.6691 | -21.7 | -34.7048 | 50.8 | 72.6955 | -27.755 | -27.8481 | 8.6 | 11.3455
2019-11-02 | No Data | No Data | No Data | No Data | 17.0718 | 28.7452 | No Data | No Data | No Data | No Data | 35.433 | 42.7977 | -46.2 | -49.9164 | 59.6 | 80.1568 | -39.585 | -39.752 | 0.9 | 1.7493
2019-11-02 00:30 | No Data | No Data | No Data | No Data | 28.7541 | 34.4513 | No Data | No Data | No Data | No Data | 27.432 | 42.1518 | -52.5 | -55.1936 | 64.8 | 74.3236 | -43.225 | -45.9099 | 5.4 | 6.603
2019-11-02 01:00 | No Data | No Data | No Data | No Data | 17.8408 | 27.3069 | No Data | No Data | No Data | No Data | 0 | 32.0855 | -24.5 | -33.6728 | 72.4 | 80.8564 | -51.87 | -53.7536 | -10.4 | -10.9731
2019-11-02 01:30 | No Data | No Data | No Data | No Data | 23.1632 | 33.429 | No Data | No Data | No Data | No Data | 27.432 | 43.9126 | -54.6 | -56.9242 | 34.4 | 45.3819 | -14.105 | -27.1555 | 22 | 23.6578
2019-11-02 02:00 | No Data | No Data | No Data | No Data | 28.1926 | 40.7603 | No Data | No Data | No Data | No Data | 40.005 | 52.6897 | -72.8 | -73.2061 | 14 | 31.305 | 3.185 | 27.4852 | 34.6 | 37.2136
2019-11-02 02:30 | No Data | No Data | No Data | No Data | 42.8534 | 51.9903 | No Data | No Data | No Data | No Data | 28.575 | 44.6356 | -64.4 | -64.5861 | -1.6 | -25.65 | 17.745 | 34.4901 | 47.4 | 49.9957
2019-11-02 03:00 | No Data | No Data | No Data | No Data | 42.707 | 52.8439 | No Data | No Data | No Data | No Data | 56.007 | 65.6703 | -79.8 | -79.8 | -28.4 | -36.4198 | 43.68 | 51.9976 | 80.5 | 82.0359
2019-11-02 03:30 | No Data | No Data | No Data | No Data | 34.9554 | 47.8808 | No Data | No Data | No Data | No Data | 60.579 | 75.8955 | -84 | -84.2359 | -36 | -41.3783 | 50.505 | 58.5272 | 85.3 | 86.7692
2019-11-02 04:00 | No Data | No Data | No Data | No Data | 31.4275 | 45.3694 | No Data | No Data | No Data | No Data | 48.006 | 63.9774 | -73.5 | -73.5533 | -24 | -35.6786 | 38.675 | 46.5659 | 70.2 | 71.2015
2019-11-02 04:30 | No Data | No Data | No Data | No Data | 18.8663 | 30.8883 | No Data | No Data | No Data | No Data | 40.005 | 50.5253 | -60.2 | -60.2651 | -15.2 | -32.9193 | 29.575 | 37.8745 | 52.4 | 53.5628
2019-11-02 05:00 | No Data | No Data | No Data | No Data | 6.9154 | 19.9105 | No Data | No Data | No Data | No Data | 37.719 | 49.4669 | -54.6 | -54.7613 | -10.8 | -31.5087 | 25.935 | 35.1058 | 57.1 | 58.0394
2019-11-02 05:30 | No Data | No Data | No Data | No Data | 2.5574 | 14.6839 | No Data | No Data | No Data | No Data | 33.147 | 46.0758 | -44.8 | -45.5807 | -1.2 | -32.0899 | 14.56 | 27.0103 | 47.8 | 48.5853
2019-11-02 06:00 | No Data | No Data | No Data | No Data | 7.7821 | 21.0758 | No Data | No Data | No Data | No Data | 5.715 | 28.021 | -18.2 | -23.8411 | 17.2 | 39.1775 | 0 | 19.1154 | 32.2 | 32.6014
2019-11-02 06:30 | No Data | No Data | No Data | No Data | 20.856 | 29.7985 | No Data | No Data | No Data | No Data | 36.576 | 46.9048 | -46.2 | -47.8874 | -7.2 | -27.7503 | 25.48 | 35.3965 | 61 | 62.1119
2019-11-02 07:00 | No Data | No Data | No Data | No Data | 13.1167 | 25.0005 | No Data | No Data | No Data | No Data | 65.151 | 74.7158 | -74.9 | -75.3696 | -7.2 | -29.6864 | 25.935 | 36.0399 | 64.2 | 65.2218
2019-11-02 07:30 | No Data | No Data | No Data | No Data | 6.0975 | 20.269 | No Data | No Data | No Data | No Data | 62.865 | 72.163 | -65.8 | -66.5258 | -14.4 | -31.4859 | 25.48 | 35.0822 | 45.1 | 47.1349
2019-11-02 08:00 | No Data | No Data | No Data | No Data | 10.3456 | 20.318 | No Data | No Data | No Data | No Data | 70.866 | 80.7657 | -80.5 | -80.649 | -26 | -35.931 | 34.125 | 42.5881 | 59.2 | 60.7645
2019-11-02 08:30 | No Data | No Data | No Data | No Data | 2.8626 | 12.1406 | No Data | No Data | No Data | No Data | 78.867 | 87.4227 | -79.1 | -79.4091 | -15.6 | -29.9787 | 34.125 | 41.7857 | 51.8 | 53.3821
2019-11-02 09:00 | No Data | No Data | No Data | No Data | 0.0061036 | 15.082 | No Data | No Data | No Data | No Data | 46.863 | 54.6373 | -56.7 | -53.4068 | -12 | -29.7294 | 25.025 | 34.7532 | 46.9 | 48.3617
2019-11-02 09:30 | No Data | No Data | No Data | No Data | -8.1605 | -15.4999 | No Data | No Data | No Data | No Data | 44.577 | 55.5503 | -53.9 | -54.7837 | -17.2 | -33.5452 | 31.395 | 40.1484 | 54.1 | 56.36
2019-11-02 10:00 | No Data | No Data | No Data | No Data | 5.536 | 20.8476 | No Data | No Data | No Data | No Data | 45.72 | 55.8084 | -56 | -56.9759 | -12.8 | -31.8823 | 21.84 | 31.2098 | 27.3 | 29.4328
2019-11-02 10:30 | No Data | No Data | No Data | No Data | 2.8626 | 18.5272 | No Data | No Data | No Data | No Data | 74.295 | 82.8103 | -79.1 | -79.3505 | -15.6 | -32.0525 | 18.655 | 30.4884 | 40.5 | 41.5318
2019-11-02 11:00 | No Data | No Data | No Data | No Data | 2.7161 | 20.4391 | No Data | No Data | No Data | No Data | 41.148 | 52.8383 | -41.3 | -44.0778 | -10 | -33.5261 | 4.55 | 22.3089 | 25.7 | 26.772
2019-11-02 11:30 | No Data | No Data | No Data | No Data | 5.0233 | 23.2127 | No Data | No Data | No Data | No Data | 5.715 | 28.021 | -15.4 | -24.3797 | 3.6 | 35.3836 | -18.2 | -25.7387 | 7.8 | 9.1586
2019-11-02 12:00 | No Data | No Data | No Data | No Data | -7.599 | -22.2661 | No Data | No Data | No Data | No Data | 42.291 | 53.0357 | -49 | -50.4243 | 15.6 | 38.868 | -16.835 | -26.1576 | 4.6 | 10.8259
2019-11-02 12:30 | No Data | No Data | No Data | No Data | 1.6907 | 22.6139 | No Data | No Data | No Data | No Data | 33.147 | 46.8769 | -30.1 | -34.471 | 6.4 | 35.7771 | -15.925 | -23.843 | 2.1 | 5.608
2019-11-02 13:00 | No Data | No Data | No Data | No Data | 0.0061036 | 22.9614 | No Data | No Data | No Data | No Data | 16.002 | 30.7762 | -28.7 | -32.9074 | 4.8 | 39.4928 | -22.75 | -27.2583 | 2.5 | 2.9682
2019-11-02 13:30 | No Data | No Data | No Data | No Data | -7.7943 | -19.0561 | No Data | No Data | No Data | No Data | 38.862 | 48.9225 | -39.9 | -42.7688 | -3.2 | -38.5331 | -19.11 | -24.3031 | -2.5 | -2.9155
2019-11-02 14:00 | No Data | No Data | No Data | No Data | 0.92164 | 23.3523 | No Data | No Data | No Data | No Data | 5.715 | 24.674 | -14.7 | -22.8548 | -14.8 | -37.4486 | -31.85 | -33.976 | -23.6 | -23.9708
2019-11-02 14:30 | No Data | No Data | No Data | No Data | -6.5126 | -20.5019 | No Data | No Data | No Data | No Data | 26.289 | 38.8284 | -31.5 | -35.0629 | -30.8 | -43.2759 | -17.745 | -24.7756 | -17.1 | -17.1187
2019-11-02 15:00 | No Data | No Data | No Data | No Data | -6.1097 | -19.8425 | No Data | No Data | No Data | No Data | 40.005 | 48.5069 | -51.8 | -52.5933 | -9.2 | -37.157 | -11.375 | -19.5703 | 4 | 5.1225
2019-11-02 15:30 | No Data | No Data | No Data | No Data | -3.7537 | -19.248 | No Data | No Data | No Data | No Data | 50.292 | 59.0058 | -54.6 | -53.8591 | -2.4 | -34.8827 | -4.55 | -19.6442 | 16.5 | 17.5231
2019-11-02 16:00 | No Data | No Data | No Data | No Data | 7.7821 | 20.5099 | No Data | No Data | No Data | No Data | 26.289 | 37.1783 | -37.8 | -40.0899 | 2.8 | 36.02 | -1.82 | -21.009 | 17.1 | 18.0892
2019-11-02 16:30 | No Data | No Data | No Data | No Data | 11.371 | 23.5404 | No Data | No Data | No Data | No Data | 16.002 | 29.8058 | -28.7 | -31.0693 | -21.2 | -40.749 | -28.21 | -32.228 | 4.7 | 5.1478
2019-11-02 17:00 | No Data | No Data | No Data | No Data | 24.9088 | 32.3311 | No Data | No Data | No Data | No Data | 30.861 | 42.0587 | -45.5 | -46.0353 | -11.2 | -36.1773 | -7.28 | -21.7307 | 25.5 | 26.3911
2019-11-02 17:30 | No Data | No Data | No Data | No Data | 33.5271 | 40.2709 | No Data | No Data | No Data | No Data | 13.716 | 27.6455 | -36.4 | -37.6962 | -7.2 | -38.2832 | -3.64 | -18.1145 | 12.1 | 12.713
2019-11-02 18:00 | No Data | No Data | No Data | No Data | 36.7498 | 43.8621 | No Data | No Data | No Data | No Data | 10.287 | 25.0679 | -32.2 | -33.6583 | -29.6 | -45.3819 | -8.645 | -19.3308 | 15 | 15.4738
2019-11-02 18:30 | No Data | No Data | No Data | No Data | 36.6033 | 43.7395 | No Data | No Data | No Data | No Data | 18.288 | 31.093 | -42 | -42.5793 | -32.8 | -46.3862 | 2.275 | 20.1488 | 10.9 | 11.8309
2019-11-02 19:00 | No Data | No Data | No Data | No Data | 45.3193 | 51.256 | No Data | No Data | No Data | No Data | 33.147 | 42.3064 | -56.7 | -56.8079 | -30.4 | -44.7214 | 15.925 | 27.0295 | 35.8 | 36.8185
2019-11-02 19:30 | No Data | No Data | No Data | No Data | 43.6225 | 50.6004 | No Data | No Data | No Data | No Data | 35.433 | 59.6664 | -64.4 | -64.5861 | -32.8 | -44.4504 | 30.94 | 38.9497 | 35.4 | 36.2491
2019-11-02 20:00 | No Data | No Data | No Data | No Data | 47.5166 | 55.8386 | No Data | No Data | No Data | No Data | 36.576 | 57.6621 | -53.9 | -53.9045 | -14.4 | -36.9237 | 18.2 | 29.4909 | 41.3 | 42.4468
2019-11-02 20:30 | No Data | No Data | No Data | No Data | 43.9277 | 52.8182 | No Data | No Data | No Data | No Data | 16.002 | 37.84 | -37.1 | -37.6311 | 9.2 | 39.4867 | -5.915 | -19.5703 | 18.4 | 19.4487
2019-11-02 21:00 | No Data | No Data | No Data | No Data | 41.7304 | 51.0054 | No Data | No Data | No Data | No Data | 11.43 | 27.6218 | -24.5 | -27.5501 | 12 | 42.5281 | -7.28 | -18.8537 | 13.7 | 14.6185
2019-11-02 21:30 | No Data | No Data | No Data | No Data | 41.1688 | 50.547 | No Data | No Data | No Data | No Data | -38.862 | -40.8453 | 20.3 | 30.23 | 26.4 | 57.9614 | -22.295 | -22.7545 | 0 | 0
2019-11-02 22:00 | No Data | No Data | No Data | No Data | 37.5799 | 47.6694 | No Data | No Data | No Data | No Data | -36.576 | -39.0632 | 19.6 | 29.7644 | 24.4 | 57.0782 | -20.93 | -21.4189 | 0 | 0.4
2019-11-02 22:30 | No Data | No Data | No Data | No Data | 46.9551 | 55.3615 | No Data | No Data | No Data | No Data | -32.004 | -35.7816 | 14 | 26.4151 | 22.8 | 56.0471 | -18.2 | -18.8756 | 5.8 | 5.8694
2019-11-02 23:00 | No Data | No Data | No Data | No Data | 49.3599 | 57.4153 | No Data | No Data | No Data | No Data | -24.003 | -28.848 | 5.6 | 21.0583 | 18.4 | 54.0296 | -14.105 | -15.4767 | 7 | 8.268
2019-11-02 23:30 | No Data | No Data | No Data | No Data | 54.2916 | 61.7066 | No Data | No Data | No Data | No Data | -26.289 | -30.7762 | 0 | 18.9 | 25.6 | 56.8858 | -20.93 | -21.5201 | 5.5 | 5.5731
2019-11-03 | No Data | No Data | No Data | No Data | 58.3932 | 65.3444 | No Data | No Data | No Data | No Data | -30.861 | -32.5303 | 0.7 | 18.913 | 21.2 | 59.8785 | -17.29 | -17.296 | 13.1 | 13.1548
2019-11-03 00:30 | No Data | No Data | No Data | No Data | 66.9017 | 72.2118 | No Data | No Data | No Data | No Data | -21.717 | -24.0302 | -19.6 | -24.0865 | 31.2 | 64.4546 | -24.115 | -24.1836 | 13.3 | 14.5097
2019-11-03 01:00 | No Data | No Data | No Data | No Data | 61.8235 | 66.7168 | No Data | No Data | No Data | No Data | -9.144 | -14.6375 | -28.7 | -29.5081 | 16.4 | 57.5847 | -12.285 | -12.285 | 20.8 | 21.0602
2019-11-03 01:30 | No Data | No Data | No Data | No Data | 53.4615 | 61.6589 | No Data | No Data | No Data | No Data | 12.573 | 19.4646 | -39.2 | -40.5819 | 5.6 | 53.4939 | -1.365 | -1.9304 | 26 | 26.0002
2019-11-03 02:00 | No Data | No Data | No Data | No Data | 46.6499 | 55.856 | No Data | No Data | No Data | No Data | 28.575 | 33.3239 | -48.3 | -49.1498 | 5.6 | 53.4939 | -0.91 | -1.6405 | 33.4 | 33.4121
2019-11-03 02:30 | No Data | No Data | No Data | No Data | 46.6499 | 55.856 | No Data | No Data | No Data | No Data | 30.861 | 36.4687 | -52.5 | -53.1678 | -0.4 | -51.2016 | 2.73 | 4.1949 | 37.6 | 37.634
2019-11-03 03:00 | No Data | No Data | No Data | No Data | 30.8537 | 43.5389 | No Data | No Data | No Data | No Data | 38.862 | 42.0276 | -60.9 | -61.301 | -5.2 | -57.4359 | 7.28 | 7.775 | 39.3 | 39.3011
2019-11-03 03:30 | No Data | No Data | No Data | No Data | 24.0421 | 39.0091 | No Data | No Data | No Data | No Data | 29.718 | 32.7305 | -49.7 | -51.1048 | 4 | 58.9359 | 0.455 | 4.1202 | 28 | 28.8617
2019-11-03 04:00 | No Data | No Data | No Data | No Data | 22.504 | 38.0804 | No Data | No Data | No Data | No Data | 44.577 | 52.3414 | -63 | -63.3142 | -9.2 | -57.5402 | 13.65 | 13.9203 | 42.9 | 43.4047
2019-11-03 04:30 | No Data | No Data | No Data | No Data | 15.5825 | 34.4456 | No Data | No Data | No Data | No Data | 29.718 | 32.7305 | -46.9 | -48.3862 | -11.6 | -56.7972 | 16.835 | 16.9331 | 45.1 | 45.1931
2019-11-03 05:00 | No Data | No Data | No Data | No Data | 9.6376 | 28.7455 | No Data | No Data | No Data | No Data | 32.004 | 35.2852 | -44.8 | -46.5382 | -8.8 | -57.0824 | 13.65 | 13.9203 | 43.5 | 43.6175
2019-11-03 05:30 | No Data | No Data | No Data | No Data | 8.6122 | 26.7598 | No Data | No Data | No Data | No Data | 30.861 | 34.2519 | -44.8 | -46.3535 | -10 | -57.2797 | 15.47 | 15.6364 | 44.9 | 45.0778
2019-11-03 06:00 | No Data | No Data | No Data | No Data | 8.5023 | 25.1218 | No Data | No Data | No Data | No Data | 36.576 | 39.9233 | -49.7 | -50.9463 | -13.2 | -55.1072 | 19.11 | 19.1587 | 50 | 50.0361
2019-11-03 06:30 | No Data | No Data | No Data | No Data | 14.8623 | 29.3735 | No Data | No Data | No Data | No Data | 45.72 | 49.2419 | -57.4 | -58.2306 | -14.4 | -55.5006 | 22.295 | 22.295 | 55.3 | 55.3565
2019-11-03 07:00 | No Data | No Data | No Data | No Data | 21.0636 | 30.0571 | No Data | No Data | No Data | No Data | 51.435 | 54.9829 | -55.3 | -56.288 | -24 | -54.3824 | 28.665 | 28.665 | 51.6 | 51.6117
2019-11-03 07:30 | No Data | No Data | No Data | No Data | 36.4446 | 42.2844 | No Data | No Data | No Data | No Data | 48.006 | 51.7894 | -49 | -50.5941 | -18 | -53.5178 | 20.475 | 20.4952 | 39.1 | 39.1082
2019-11-03 08:00 | No Data | No Data | No Data | No Data | 30.1457 | 38.0617 | No Data | No Data | No Data | No Data | 24.003 | 28.848 | -23.1 | -29.8466 | -3.2 | -54.8015 | 8.19 | 9.1567 | 16.6 | 16.7323
2019-11-03 08:30 | No Data | No Data | No Data | No Data | 31.8791 | 39.4489 | No Data | No Data | No Data | No Data | 24.003 | 29.4974 | -21 | -26.8931 | -18.8 | -53.7922 | 16.38 | 16.4368 | 19.3 | 19.4879
2019-11-03 09:00 | No Data | No Data | No Data | No Data | 28.5466 | 37.862 | No Data | No Data | No Data | No Data | 30.861 | 34.763 | -32.2 | -36.3191 | -14 | -53.4655 | 15.015 | 15.4499 | 1.6 | 2.8844
2019-11-03 09:30 | No Data | No Data | No Data | No Data | 21.0636 | 33.8577 | No Data | No Data | No Data | No Data | 24.003 | 28.848 | -37.1 | -39.4119 | -2 | -52.0384 | 2.275 | 4.6845 | -7.6 | -8.8837
2019-11-03 10:00 | No Data | No Data | No Data | No Data | 2.8138 | 22.8973 | No Data | No Data | No Data | No Data | 28.575 | 31.3857 | -25.2 | -30.2866 | -12.4 | -52.6802 | 3.185 | 5.1878 | -2.3 | -2.3195
2019-11-03 10:30 | No Data | No Data | No Data | No Data | -9.3324 | -18.8803 | No Data | No Data | No Data | No Data | 25.146 | 29.2751 | -18.2 | -25.8147 | -1.6 | -52.4244 | -11.375 | -13.2654 | -12.9 | -12.9653
2019-11-03 11:00 | No Data | No Data | No Data | No Data | -15.3872 | -22.4975 | No Data | No Data | No Data | No Data | -8.001 | -15.8791 | 19.6 | 35.4244 | 18.8 | 59.4508 | -34.58 | -36.4028 | -38.3 | -38.5873
2019-11-03 11:30 | No Data | No Data | No Data | No Data | -26.8742 | -30.448 | No Data | No Data | No Data | No Data | 2.286 | 16.1645 | 16.1 | 27.8684 | -22.8 | -54.5894 | -22.75 | -24.8548 | -43.3 | -43.4494
2019-11-03 12:00 | No Data | No Data | No Data | No Data | -29.0715 | -32.4039 | No Data | No Data | No Data | No Data | -12.573 | -16.9919 | 23.1 | 38.7221 | 27.2 | 63.3378 | -46.865 | -49.0747 | -47.2 | -47.746
2019-11-03 12:30 | No Data | No Data | No Data | No Data | -24.567 | -28.5872 | No Data | No Data | No Data | No Data | -27.432 | -28.9159 | 36.4 | 48.1374 | 18.8 | 60.2103 | -50.05 | -52.8055 | -75.3 | -76.76
2019-11-03 13:00 | No Data | No Data | No Data | No Data | -41.4374 | -42.7123 | No Data | No Data | No Data | No Data | -37.719 | -38.5583 | 46.9 | 57.2889 | 10.4 | 57.3509 | -49.14 | -51.0006 | -86.1 | -88.1286
2019-11-03 13:30 | No Data | No Data | No Data | No Data | -46.1006 | -46.1172 | No Data | No Data | No Data | No Data | -33.147 | -34.3851 | 42.7 | 53.4802 | 22 | 63.9062 | -56.42 | -58.7496 | -74.1 | -75.3558
2019-11-03 14:00 | No Data | No Data | No Data | No Data | -51.7891 | -51.9981 | No Data | No Data | No Data | No Data | -32.004 | -33.6166 | 40.6 | 50.9608 | 23.2 | 62.4679 | -54.145 | -56.3116 | -82.9 | -84.1074
2019-11-03 14:30 | No Data | No Data | No Data | No Data | -42.4628 | -42.6552 | No Data | No Data | No Data | No Data | -28.575 | -30.0024 | 37.8 | 48.7594 | 24 | 62.7694 | -51.415 | -53.5626 | -57.2 | -58.0675
2019-11-03 15:00 | No Data | No Data | No Data | No Data | -39.6918 | -39.6918 | No Data | No Data | No Data | No Data | -20.574 | -23.5358 | 30.8 | 42.5793 | 16.4 | 58.736 | -33.215 | -34.6906 | -57.7 | -58.4288
2019-11-03 15:30 | No Data | No Data | No Data | No Data | -36.8719 | -36.8927 | No Data | No Data | No Data | No Data | -21.717 | -25.094 | 28 | 39.598 | 8.4 | 54.6494 | -50.05 | -51.646 | -57.9 | -57.9457
2019-11-03 16:00 | No Data | No Data | No Data | No Data | -40.0946 | -40.173 | No Data | No Data | No Data | No Data | -8.001 | -16.8762 | 17.5 | 31.258 | 26.8 | 63.1671 | -45.955 | -47.5687 | -48.2 | -48.2266
2019-11-03 16:30 | No Data | No Data | No Data | No Data | -33.637 | -33.6559 | No Data | No Data | No Data | No Data | -20.574 | -23.5358 | 27.3 | 39.6104 | 23.2 | 60.2462 | -52.325 | -54.0761 | -65 | -65.6201
2019-11-03 17:00 | No Data | No Data | No Data | No Data | -20.7218 | -21.7065 | No Data | No Data | No Data | No Data | -10.287 | -18.0724 | 16.1 | 29.3165 | 40.4 | 71.0121 | -46.865 | -48.4484 | -33.2 | -33.2
2019-11-03 17:30 | No Data | No Data | No Data | No Data | -13.5439 | -16.024 | No Data | No Data | No Data | No Data | -9.144 | -17.4471 | 10.5 | 25.3744 | 36 | 67.9247 | -32.76 | -34.2552 | -33.4 | -33.4121
2019-11-03 18:00 | No Data | No Data | No Data | No Data | -8.5634 | -12.2232 | No Data | No Data | No Data | No Data | -18.288 | -22.86 | 16.1 | 28.7341 | 33.6 | 67.376 | -49.595 | -51.4392 | -36.8 | -36.9477
2019-11-03 18:30 | No Data | No Data | No Data | No Data | -4.9744 | -13.131 | No Data | No Data | No Data | No Data | 3.429 | 16.3653 | -7.7 | -21.7113 | 18 | 58.4411 | -40.95 | -41.8526 | -24.5 | -25.7117
2019-11-03 19:00 | No Data | No Data | No Data | No Data | -10.7729 | -18.2376 | No Data | No Data | No Data | No Data | 19.431 | 25.9136 | -26.6 | -29.7067 | 10.4 | 55.7781 | -16.38 | -17.0002 | -15.4 | -18.527
2019-11-03 19:30 | No Data | No Data | No Data | No Data | 6.6102 | 19.5651 | No Data | No Data | No Data | No Data | 30.861 | 37.0903 | -39.9 | -40.7325 | 18.8 | 57.5569 | -9.555 | -10.0719 | 11 | 21.1804
2019-11-03 20:00 | No Data | No Data | No Data | No Data | 15.375 | 26.883 | No Data | No Data | No Data | No Data | 29.718 | 38.6767 | -39.9 | -42.5218 | 13.2 | 55.9786 | 4.095 | 4.6845 | 23 | 26.0824
2019-11-03 20:30 | No Data | No Data | No Data | No Data | 22.9068 | 32.9522 | No Data | No Data | No Data | No Data | 33.147 | 39.013 | -48.3 | -49.7443 | 6.8 | 54.0296 | 3.64 | 4.0696 | 24.6 | 28.8125
2019-11-03 21:00 | No Data | No Data | No Data | No Data | 21.735 | 32.1486 | No Data | No Data | No Data | No Data | 21.717 | 29.1409 | -34.3 | -39.1625 | 6.8 | 55.2203 | 4.095 | 4.9216 | 29.3 | 30.8326
2019-11-03 21:30 | No Data | No Data | No Data | No Data | 31.7327 | 41.8449 | No Data | No Data | No Data | No Data | 17.145 | 25.0679 | -34.3 | -37.5985 | 1.2 | 54.8131 | 10.465 | 10.5536 | 33.1 | 34.4363
2019-11-03 22:00 | No Data | No Data | No Data | No Data | 31.3176 | 41.5311 | No Data | No Data | No Data | No Data | 4.572 | 15.5465 | -23.8 | -29.9613 | 8.4 | 57.4178 | 1.82 | 3.6683 | 22.2 | 23.1603
2019-11-03 22:30 | No Data | No Data | No Data | No Data | 40.2411 | 47.6898 | No Data | No Data | No Data | No Data | -6.858 | -14.3217 | -18.2 | -26.2383 | 14 | 60.8329 | -3.64 | -6.9453 | 21 | 21.0609
2019-11-03 23:00 | No Data | No Data | No Data | No Data | 35.8831 | 44.0746 | No Data | No Data | No Data | No Data | -10.287 | -16.2451 | -7.7 | -23.0256 | 16.8 | 61.1529 | -5.46 | -8.7403 | 14.2 | 14.2088
2019-11-03 23:30 | No Data | No Data | No Data | No Data | 39.2645 | 46.8687 | No Data | No Data | No Data | No Data | -5.715 | -13.8109 | -19.6 | -26.2757 | 10.4 | 60.1066 | 0 | 4.55 | 26.8 | 27.1271
2019-11-04 | No Data | No Data | No Data | No Data | 34.699 | 43.1161 | No Data | No Data | No Data | No Data | -1.143 | -13.7635 | -32.2 | -34.5774 | -1.2 | -55.213 | 13.195 | 13.3897 | 43.8 | 44.2366
2019-11-04 00:30 | No Data | No Data | No Data | No Data | 43.6713 | 49.758 | No Data | No Data | No Data | No Data | -8.001 | -14.9029 | -32.2 | -33.8687 | 12.8 | 58.6147 | -0.91 | -3.752 | 38.3 | 39.4848
2019-11-04 01:00 | No Data | No Data | No Data | No Data | 35.5291 | 42.79 | No Data | No Data | No Data | No Data | -5.715 | -12.7791 | -22.4 | -27.5857 | 12.4 | 60.4847 | -1.82 | -6.6249 | 32.3 | 32.4484
2019-11-04 01:30 | No Data | No Data | No Data | No Data | 23.6271 | 33.5695 | No Data | No Data | No Data | No Data | -10.287 | -13.7635 | -11.2 | -22.5417 | 18 | 63.4085 | -7.735 | -11.6003 | 21.6 | 22.1054
2019-11-04 02:00 | No Data | No Data | No Data | No Data | 14.9599 | 28.1508 | No Data | No Data | No Data | No Data | -21.717 | -23.144 | 0.7 | 20.3121 | 23.6 | 65.966 | -14.105 | -16.5435 | 20.1 | 20.6652
2019-11-04 02:30 | No Data | No Data | No Data | No Data | 13.4829 | 25.9309 | No Data | No Data | No Data | No Data | 1.143 | 11.487 | -16.8 | -24.7685 | 18 | 63.7922 | -11.375 | -14.0167 | 26.7 | 26.998
2019-11-04 03:00 | No Data | No Data | No Data | No Data | 5.9388 | 22.9323 | No Data | No Data | No Data | No Data | -9.144 | -14.6375 | -6.3 | -21.2551 | 16.8 | 63.0784 | -10.465 | -13.0133 | 23.8 | 24.5204
2019-11-04 03:30 | No Data | No Data | No Data | No Data | -1.7517 | -22.2192 | No Data | No Data | No Data | No Data | -2.286 | -12.7791 | -7.7 | -21.0583 | 22.8 | 66.0594 | -15.015 | -17.3259 | 16.9 | 17.5149
2019-11-04 04:00 | No Data | No Data | No Data | No Data | 0.0061036 | 22.15 | No Data | No Data | No Data | No Data | 2.286 | 13.9052 | -9.1 | -20.3482 | 27.6 | 67.1357 | -18.655 | -20.7562 | 12.1 | 12.1334
2019-11-04 04:30 | No Data | No Data | No Data | No Data | 0.0061036 | 22.15 | No Data | No Data | No Data | No Data | 5.715 | 14.859 | -11.9 | -21.9804 | 27.2 | 66.9722 | -17.745 | -19.7388 | 14.2 | 14.2172
2019-11-04 05:00 | No Data | No Data | No Data | No Data | 1.7884 | 24.4738 | No Data | No Data | No Data | No Data | 12.573 | 18.7466 | -14.7 | -22.8548 | 29.2 | 66.7281 | -19.11 | -20.7911 | 12.2 | 12.2262
2019-11-04 05:30 | No Data | No Data | No Data | No Data | 11.371 | 26.9271 | No Data | No Data | No Data | No Data | 9.144 | 16.4846 | -11.9 | -22.2353 | 38.4 | 73.6098 | -27.3 | -29.575 | 5.8 | 6.3977
2019-11-04 06:00 | No Data | No Data | No Data | No Data | 11.5297 | 25.427 | No Data | No Data | No Data | No Data | 8.001 | 16.8762 | -13.3 | -23.1106 | 41.2 | 74.7743 | -29.12 | -31.4312 | 5.9 | 6.2298
2019-11-04 06:30 | No Data | No Data | No Data | No Data | 21.4298 | 28.4546 | No Data | No Data | No Data | No Data | 30.861 | 37.0903 | -40.6 | -41.2585 | 6.4 | 56.3645 | 7.735 | 7.9462 | 47 | 47.3689
2019-11-04 07:00 | No Data | No Data | No Data | No Data | 23.8346 | 28.9113 | No Data | No Data | No Data | No Data | 16.002 | 23.4524 | -32.2 | -34.3286 | 4 | 53.749 | 2.73 | 4.1949 | 26.1 | 26.2606
2019-11-04 07:30 | No Data | No Data | No Data | No Data | 35.8831 | 38.6686 | No Data | No Data | No Data | No Data | 0 | 13.716 | -17.5 | -23.9437 | -6 | -53.5373 | -13.195 | -14.8556 | -4.2 | -4.2
2019-11-04 08:00 | No Data | No Data | No Data | No Data | 36.8597 | 40.6882 | No Data | No Data | No Data | No Data | -22.86 | -24.2197 | -10.5 | -19.8977 | -20.4 | -53.6313 | -25.025 | -26.3311 | -32.4 | -32.6339
2019-11-04 08:30 | No Data | No Data | No Data | No Data | 19.5254 | 27.769 | No Data | No Data | No Data | No Data | -14.859 | -16.3653 | -14.7 | -21.8014 | -32 | -56.0357 | -21.84 | -23.8387 | -45.3 | -46.3692
2019-11-04 09:00 | No Data | No Data | No Data | No Data | 7.4281 | 21.0962 | No Data | No Data | No Data | No Data | -25.146 | -25.7873 | 3.5 | 21.9804 | -25.6 | -51.9461 | -30.94 | -33.2897 | -53.7 | -55.42
2019-11-04 09:30 | No Data | No Data | No Data | No Data | 6.9154 | 20.9212 | No Data | No Data | No Data | No Data | -13.716 | -15.335 | -8.4 | -19.4116 | -30 | -53.917 | -25.935 | -28.3199 | -51.6 | -52.5601
2019-11-04 10:00 | No Data | No Data | No Data | No Data | 4.1932 | 17.8876 | No Data | No Data | No Data | No Data | -8.001 | -11.3151 | -14 | -21.8687 | -30.4 | -53.1519 | -23.205 | -25.843 | -45.9 | -46.8932
2019-11-04 10:30 | No Data | No Data | No Data | No Data | -7.2816 | -17.3438 | No Data | No Data | No Data | No Data | -18.288 | -19.5316 | -7 | -19.4997 | 4.4 | 49.3964 | -18.655 | -21.3898 | -50.1 | -52.0735
2019-11-04 11:00 | No Data | No Data | No Data | No Data | 1.2268 | 17.5785 | No Data | No Data | No Data | No Data | -59.436 | -59.447 | 28 | 38.142 | 26.4 | 58.6747 | -51.415 | -54.5412 | -57.5 | -59.4243
2019-11-04 11:30 | No Data | No Data | No Data | No Data | -8.2582 | -18.8325 | No Data | No Data | No Data | No Data | -37.719 | -37.7882 | 18.9 | 29.8466 | 14 | 52.6938 | -48.685 | -51.5136 | -44.7 | -45.6777
2019-11-04 12:00 | No Data | No Data | No Data | No Data | -11.7006 | -18.7623 | No Data | No Data | No Data | No Data | -40.005 | -40.0703 | 25.9 | 35.6519 | -0.4 | -47.2017 | -43.225 | -45.6113 | -56.9 | -58.1932
2019-11-04 12:30 | No Data | No Data | No Data | No Data | -17.3404 | -21.5091 | No Data | No Data | No Data | No Data | -42.291 | -42.6754 | 34.3 | 42.9802 | 34.8 | 63.2367 | -38.675 | -41.0131 | -46.5 | -46.61
2019-11-04 13:00 | No Data | No Data | No Data | No Data | -24.3595 | -26.4321 | No Data | No Data | No Data | No Data | -56.007 | -56.1119 | 52.5 | 60.8678 | 36.4 | 66.1211 | -49.14 | -52.093 | -80.6 | -81.2682
2019-11-04 13:30 | No Data | No Data | No Data | No Data | -33.283 | -34.4983 | No Data | No Data | No Data | No Data | -34.29 | -31.8813 | 16.8 | 28.5717 | 52 | 76.4199 | -42.77 | -45.7993 | -28.9 | -28.9002
2019-11-04 14:00 | No Data | No Data | No Data | No Data | -38.764 | -39.7683 | No Data | No Data | No Data | No Data | -40.005 | -40.7973 | 39.2 | 50.127 | 21.6 | 57.7886 | -53.69 | -56.2675 | -61.6 | -62.254
2019-11-04 14:30 | No Data | No Data | No Data | No Data | -35.0774 | -36.0731 | No Data | No Data | No Data | No Data | -48.006 | -48.4934 | 49.7 | 58.4699 | 46 | 70.9366 | -53.235 | -55.9724 | -52 | -52.469
2019-11-04 15:00 | No Data | No Data | No Data | No Data | -31.3787 | -32.6649 | No Data | No Data | No Data | No Data | -75.438 | -75.4467 | 65.1 | 73.2596 | 48.8 | 73.379 | -83.265 | -86.9443 | -67.2 | -68.2455
2019-11-04 15:30 | No Data | No Data | No Data | No Data | -37.1283 | -37.2642 | No Data | No Data | No Data | No Data | -64.008 | -64.0998 | 51.8 | 59.9104 | 72 | 91.214 | -75.075 | -78.715 | -47 | -47
2019-11-04 16:00 | No Data | No Data | No Data | No Data | -29.279 | -29.3278 | No Data | No Data | No Data | No Data | -61.722 | -65.2412 | 51.8 | 62.4296 | 51.2 | 76.7677 | -81.9 | -85.5061 | -61.5 | -61.92
2019-11-04 16:30 | No Data | No Data | No Data | No Data | -20.7706 | -20.8628 | No Data | No Data | No Data | No Data | -61.722 | -61.8911 | 59.5 | 64.8134 | 56.4 | 81.4764 | -65.975 | -68.6869 | -51.8 | -51.9466
2019-11-04 17:00 | No Data | No Data | No Data | No Data | -15.5459 | -15.8391 | No Data | No Data | No Data | No Data | -57.15 | -57.435 | 48.3 | 57.664 | 0.4 | 50.4016 | -49.14 | -51.1243 | -80.8 | -81.5863
2019-11-04 17:30 | No Data | No Data | No Data | No Data | -6.3172 | -9.7604 | No Data | No Data | No Data | No Data | -37.719 | -39.0966 | 42.7 | 53.9045 | 28 | 62.2524 | -62.335 | -65.0666 | -56.1 | -56.2424
2019-11-04 18:00 | No Data | No Data | No Data | No Data | -24.2008 | -24.2433 | No Data | No Data | No Data | No Data | -19.431 | -23.7843 | 14.7 | 32.6533 | -9.6 | -52.0922 | -45.955 | -48.489 | -44.1 | -44.1952
2019-11-04 18:30 | No Data | No Data | No Data | No Data | -25.9953 | -26.0272 | No Data | No Data | No Data | No Data | 24.003 | 31.6138 | -32.9 | -39.0309 | -9.6 | -53.2721 | -32.76 | -34.0004 | -24.2 | -24.6522
2019-11-04 19:00 | No Data | No Data | No Data | No Data | -9.3324 | -14.1335 | No Data | No Data | No Data | No Data | 27.432 | 34.29 | -37.1 | -42.2907 | 8.4 | 56.6265 | -16.835 | -18.7215 | -8.4 | -9.025
2019-11-04 19:30 | No Data | No Data | No Data | No Data | 3.534 | 17.8882 | No Data | No Data | No Data | No Data | 21.717 | 29.1409 | -37.1 | -42.2907 | 22 | 61.6584 | -17.29 | -19.3308 | -2.5 | -8.0006
2019-11-04 20:00 | No Data | No Data | No Data | No Data | 3.9368 | 18.127 | No Data | No Data | No Data | No Data | 9.144 | 20.4466 | -28.7 | -35.5625 | 25.2 | 63.9725 | -13.195 | -14.4601 | 14.5 | 16.4648
2019-11-04 20:30 | No Data | No Data | No Data | No Data | 7.9408 | 19.9529 | No Data | No Data | No Data | No Data | 1.143 | 18.3237 | -23.8 | -31.7402 | 25.6 | 62.6674 | -12.285 | -13.8383 | 15.1 | 16.6436
2019-11-04 21:00 | No Data | No Data | No Data | No Data | 7.7333 | 19.8712 | No Data | No Data | No Data | No Data | -33.147 | -34.3851 | 11.2 | 30.808 | 65.2 | 92.2067 | -51.87 | -54.9703 | -24.9 | -25.1048
2019-11-04 21:30 | No Data | No Data | No Data | No Data | -2.6184 | -18.4911 | No Data | No Data | No Data | No Data | -24.003 | -26.5855 | 9.1 | 32.7881 | 59.2 | 87.1816 | -46.865 | -49.6451 | -19.8 | -20.1613
2019-11-04 22:00 | No Data | No Data | No Data | No Data | -10.309 | -17.5995 | No Data | No Data | No Data | No Data | -26.289 | -28.23 | 7 | 30.9032 | 57.2 | 86.4343 | -43.225 | -46.2245 | -17.3 | -19.0184
2019-11-04 22:30 | No Data | No Data | No Data | No Data | 5.6825 | 20.4528 | No Data | No Data | No Data | No Data | -25.146 | -27.1688 | 3.5 | 28.9126 | 54 | 84.0438 | -37.31 | -40.3901 | -9.5 | -11.6829
2019-11-04 23:00 | No Data | No Data | No Data | No Data | 4.1444 | 21.9347 | No Data | No Data | No Data | No Data | -10.287 | -16.2451 | -5.6 | -28.3132 | 46.8 | 79.933 | -32.76 | -35.49 | -5.6 | -7.5743
2019-11-04 23:30 | No Data | No Data | No Data | No Data | 8.7098 | 24.8152 | No Data | No Data | No Data | No Data | -4.572 | -15.0338 | -17.5 | -32.2304 | 42.4 | 76.4377 | -28.21 | -30.7689 | 2.4 | 3.1241
2019-11-05 | No Data | No Data | No Data | No Data | 17.3281 | 30.4436 | No Data | No Data | No Data | No Data | 27.432 | 33.6166 | -49.7 | -53.7908 | 25.6 | 66.3385 | -14.105 | -16.5435 | 22.8 | 23.4307
2019-11-05 00:30 | No Data | No Data | No Data | No Data | 25.7267 | 35.8944 | No Data | No Data | No Data | No Data | 2.286 | 17.2967 | -32.2 | -37.8842 | 28 | 65.4877 | -13.65 | -15.47 | 31.3 | 33.4504
2019-11-05 01:00 | No Data | No Data | No Data | No Data | 22.089 | 33.3836 | No Data | No Data | No Data | No Data | 3.429 | 16.3653 | -28 | -34.1784 | 26 | 65.0243 | -13.195 | -15.295 | 26.1 | 26.8732
2019-11-05 01:30 | No Data | No Data | No Data | No Data | 24.2496 | 34.851 | No Data | No Data | No Data | No Data | 9.144 | 18.4303 | -25.2 | -33.8904 | 28.8 | 68.7255 | -17.29 | -19.7545 | 17 | 17
2019-11-05 02:00 | No Data | No Data | No Data | No Data | 22.6505 | 35.109 | No Data | No Data | No Data | No Data | 3.429 | 13.0322 | -25.2 | -31.2815 | 24.8 | 66.4048 | -14.56 | -16.9331 | 16.1 | 16.3248
2019-11-05 02:30 | No Data | No Data | No Data | No Data | 29.633 | 41.4781 | No Data | No Data | No Data | No Data | -5.715 | -12.7791 | -16.8 | -28.3219 | 26.8 | 67.5444 | -15.47 | -18.6772 | 14.7 | 15.2882
2019-11-05 03:00 | No Data | No Data | No Data | No Data | 25.7877 | 38.8243 | No Data | No Data | No Data | No Data | 2.286 | 12.7791 | -24.5 | -31.3753 | 17.2 | 63.5711 | -7.28 | -11.6537 | 18.6 | 19.3132
2019-11-05 03:30 | No Data | No Data | No Data | No Data | 31.4275 | 43.9815 | No Data | No Data | No Data | No Data | 11.43 | 18.7466 | -28.7 | -33.6146 | 12 | 60.404 | -1.365 | -6.9602 | 22.8 | 22.8965
2019-11-05 04:00 | No Data | No Data | No Data | No Data | 31.22 | 44.9968 | No Data | No Data | No Data | No Data | 8.001 | 14.9029 | -30.8 | -34.7541 | 14 | 61.6117 | -2.73 | -8.633 | 20.9 | 21.3581
2019-11-05 04:30 | No Data | No Data | No Data | No Data | 35.5779 | 48.1229 | No Data | No Data | No Data | No Data | 19.431 | 24.4613 | -43.4 | -45.3922 | 1.6 | 56.4227 | 10.01 | 10.9956 | 31.9 | 31.9039
2019-11-05 05:00 | No Data | No Data | No Data | No Data | 33.8811 | 46.8823 | No Data | No Data | No Data | No Data | 18.288 | 22.86 | -44.8 | -46.014 | 1.6 | 56 | 10.92 | 11.83 | 36.3 | 36.4078
2019-11-05 05:30 | No Data | No Data | No Data | No Data | 38.3978 | 50.2436 | No Data | No Data | No Data | No Data | 32.004 | 35.7816 | -57.4 | -57.7447 | -10.4 | -53.4221 | 23.66 | 23.7299 | 53 | 53.5141
2019-11-05 06:00 | No Data | No Data | No Data | No Data | 38.3978 | 50.2436 | No Data | No Data | No Data | No Data | 35.433 | 39.363 | -60.9 | -61.0447 | -16.8 | -54.266 | 30.03 | 30.0334 | 65.8 | 66.9306
2019-11-05 06:30 | No Data | No Data | No Data | No Data | 50.19 | 56.8115 | No Data | No Data | No Data | No Data | 66.294 | 69.7605 | -93.8 | -93.967 | -49.2 | -63.9162 | 62.335 | 62.6596 | 100.3 | 102.8146
2019-11-05 07:00 | No Data | No Data | No Data | No Data | 50.19 | 55.3079 | No Data | No Data | No Data | No Data | 53.721 | 57.526 | -83.3 | -83.347 | -55.6 | -70.4102 | 59.15 | 59.1937 | 88.1 | 90.6148
2019-11-05 07:30 | No Data | No Data | No Data | No Data | 48.0293 | 53.3549 | No Data | No Data | No Data | No Data | 19.431 | 24.4613 | -54.6 | -53.6586 | -61.6 | -76.1682 | 40.95 | 40.9525 | 40.1 | 42.4408
2019-11-05 08:00 | No Data | No Data | No Data | No Data | 52.4361 | 56.4768 | No Data | No Data | No Data | No Data | 5.715 | 12.7791 | -42.7 | -43.6589 | -75.2 | -85.7466 | 25.025 | 25.1735 | 4 | 6.4031
2019-11-05 08:30 | No Data | No Data | No Data | No Data | 48.3955 | 53.439 | No Data | No Data | No Data | No Data | -11.43 | -13.3296 | -24.5 | -27.5501 | -74.4 | -83.7253 | 13.195 | 13.574 | -8.2 | -8.2735
2019-11-05 09:00 | No Data | No Data | No Data | No Data | 43.1098 | 48.7037 | No Data | No Data | No Data | No Data | -9.144 | -10.2233 | -26.6 | -28.1745 | -72 | -81.789 | 5.46 | 7.4069 | -18.2 | -19.1324
2019-11-05 09:30 | No Data | No Data | No Data | No Data | 32.9046 | 39.9538 | No Data | No Data | No Data | No Data | -16.002 | -16.6423 | -14 | -20.8125 | -61.2 | -73.1125 | -2.73 | -6.9304 | -28.3 | -29.5779
2019-11-05 10:00 | No Data | No Data | No Data | No Data | 23.8346 | 32.889 | No Data | No Data | No Data | No Data | -13.716 | -14.1381 | -11.9 | -20.883 | -61.6 | -73.8864 | 1.365 | 6.0705 | -28.1 | -30.3621
2019-11-05 10:30 | No Data | No Data | No Data | No Data | 19.9893 | 31.7477 | No Data | No Data | No Data | No Data | -8.001 | -9.8325 | -14 | -21.3357 | -58 | -71.3762 | 2.73 | 5.3062 | -26.7 | -28.8392
2019-11-05 11:00 | No Data | No Data | No Data | No Data | 15.5825 | 27.7651 | No Data | No Data | No Data | No Data | -12.573 | -15.9201 | -9.1 | -19.7246 | -54 | -68.4105 | -6.37 | -9.3358 | -37 | -39.5956
2019-11-05 11:30 | No Data | No Data | No Data | No Data | 15.8877 | 29.2978 | No Data | No Data | No Data | No Data | -4.572 | -10.2233 | -15.4 | -22.7903 | -53.6 | -67.1202 | -5.005 | -8.4635 | -27.9 | -28.9698
2019-11-05 12:00 | No Data | No Data | No Data | No Data | 11.017 | 26.9688 | No Data | No Data | No Data | No Data | -4.572 | -10.2233 | -11.9 | -20.5876 | -47.6 | -62.9539 | -11.83 | -14.6521 | -35.4 | -35.9739
2019-11-05 12:30 | No Data | No Data | No Data | No Data | 9.015 | 26.2147 | No Data | No Data | No Data | No Data | -28.575 | -28.6663 | 13.3 | 26.6552 | -14.8 | -49.466 | -45.955 | -48.489 | -68.3 | -69.0873
2019-11-05 13:00 | No Data | No Data | No Data | No Data | 3.2776 | 23.0556 | No Data | No Data | No Data | No Data | -16.002 | -26.9758 | 2.1 | 17.6255 | -16 | -49.4595 | -43.225 | -45.6113 | -72.7 | -74.1319
2019-11-05 13:30 | No Data | No Data | No Data | No Data | 13.9956 | 28.3164 | No Data | No Data | No Data | No Data | -5.715 | -26.903 | -2.8 | -18.4141 | -12.8 | -48.9048 | -40.04 | -42.4518 | -66.6 | -67.5023
2019-11-05 14:00 | No Data | No Data | No Data | No Data | 10.248 | 25.1616 | No Data | No Data | No Data | No Data | 14.859 | 35.2852 | -16.8 | -22.3233 | -13.2 | -50.1677 | -32.305 | -34.1007 | -41.7 | -42.4986
2019-11-05 14:30 | No Data | No Data | No Data | No Data | 0.0061036 | 21.7292 | No Data | No Data | No Data | No Data | 3.429 | 10.8434 | -3.5 | -24.7487 | -28.8 | -52.5875 | -29.575 | -31.6871 | -59.1 | -60.247
2019-11-05 15:00 | No Data | No Data | No Data | No Data | -10.4677 | -22.3483 | No Data | No Data | No Data | No Data | -44.577 | -44.8108 | 46.2 | 56.7173 | 9.6 | 52.4854 | -61.88 | -64.6308 | -86.3 | -89.1597
2019-11-05 15:30 | No Data | No Data | No Data | No Data | -0.98268 | -19.2088 | No Data | No Data | No Data | No Data | 19.431 | 36.4687 | -21 | -26.4615 | -1.6 | -50.4254 | -42.315 | -44.4621 | -45.9 | -47.1307
2019-11-05 16:00 | No Data | No Data | No Data | No Data | -12.8237 | -18.248 | No Data | No Data | No Data | No Data | -20.574 | -22.5145 | 16.1 | 31.6938 | -23.6 | -53.4879 | -39.585 | -42.1778 | -60.7 | -61.6887
2019-11-05 16:30 | No Data | No Data | No Data | No Data | -13.9467 | -16.1342 | No Data | No Data | No Data | No Data | -37.719 | -39.28 | 33.6 | 45.5807 | 6.4 | 51.5984 | -70.98 | -74.0015 | -87.7 | -88.907
2019-11-05 17:00 | No Data | No Data | No Data | No Data | -17.5357 | -19.2954 | No Data | No Data | No Data | No Data | -29.718 | -30.7762 | 25.2 | 37.6701 | -8 | -49.0567 | -58.695 | -61.0616 | -74.6 | -75.254
2019-11-05 17:30 | No Data | No Data | No Data | No Data | -9.3935 | -14.1009 | No Data | No Data | No Data | No Data | -26.289 | -27.8339 | 21 | 34.7541 | -24 | -52.5951 | -45.045 | -47.2017 | -64.7 | -65.323
2019-11-05 18:00 | No Data | No Data | No Data | No Data | -12.665 | -15.4334 | No Data | No Data | No Data | No Data | -21.717 | -24.0302 | 16.1 | 32.2988 | -27.6 | -55.0229 | -32.305 | -34.1007 | -52.5 | -53.64
2019-11-05 18:30 | No Data | No Data | No Data | No Data | -6.7689 | -13.7825 | No Data | No Data | No Data | No Data | -4.572 | -13.3785 | -8.4 | -25.9 | -34.4 | -58.7292 | -10.01 | -12.1153 | -19.6 | -19.8134
2019-11-05 19:00 | No Data | No Data | No Data | No Data | -3.1312 | -12.9041 | No Data | No Data | No Data | No Data | 17.145 | 25.0679 | -25.9 | -33.7891 | -31.2 | -56.914 | 15.47 | 15.709 | 18.5 | 19.1126
2019-11-05 19:30 | No Data | No Data | No Data | No Data | 9.4301 | 20.3202 | No Data | No Data | No Data | No Data | 34.29 | 39.9887 | -42.7 | -45.8861 | -28.8 | -54.6114 | 37.31 | 37.31 | 37.1 | 37.9527
2019-11-05 20:00 | No Data | No Data | No Data | No Data | 17.0718 | 29.0801 | No Data | No Data | No Data | No Data | 24.003 | 30.8822 | -37.1 | -41.2109 | -25.6 | -53.3442 | 41.86 | 41.8995 | 67.1 | 68.4843
2019-11-05 20:30 | No Data | No Data | No Data | No Data | 17.8897 | 29.5677 | No Data | No Data | No Data | No Data | 21.717 | 28.3915 | -33.6 | -35.3968 | -22.8 | -50.9823 | 40.495 | 40.518 | 67.4 | 69.594
2019-11-05 21:00 | No Data | No Data | No Data | No Data | 1.2757 | 20.0422 | No Data | No Data | No Data | No Data | 21.717 | 28.3915 | -35.7 | -38.347 | -20.8 | -51.9461 | 35.945 | 35.9565 | 63.4 | 64.9059
2019-11-05 21:30 | No Data | No Data | No Data | No Data | -4.8768 | -15.4565 | No Data | No Data | No Data | No Data | 18.288 | 25.0679 | -35.7 | -38.608 | -18.8 | -52.6695 | 33.67 | 33.67 | 60.4 | 61.8043
2019-11-05 22:00 | No Data | No Data | No Data | No Data | -13.434 | -18.682 | No Data | No Data | No Data | No Data | 36.576 | 40.8932 | -55.3 | -56.1616 | -27.2 | -54.8234 | 40.495 | 40.5052 | 67.2 | 68.0783
2019-11-05 22:30 | No Data | No Data | No Data | No Data | -4.2054 | -15.4106 | No Data | No Data | No Data | No Data | 37.719 | 41.9187 | -59.5 | -60.1919 | -24.8 | -53.6731 | 41.405 | 41.415 | 71.4 | 72.1973
2019-11-05 23:00 | No Data | No Data | No Data | No Data | -9.5888 | -14.6885 | No Data | No Data | No Data | No Data | 50.292 | 54.3376 | -65.8 | -66.334 | -26 | -54.9414 | 38.675 | 38.6857 | 65.4 | 65.9246
2019-11-05 23:30 | No Data | No Data | No Data | No Data | -8.0018 | -14.0846 | No Data | No Data | No Data | No Data | 59.436 | 63.6806 | -77.7 | -77.9015 | -30 | -56.2651 | 41.86 | 41.8995 | 74.1 | 74.7193
2019-11-06 | No Data | No Data | No Data | No Data | -4.828 | -12.5561 | No Data | No Data | No Data | No Data | 81.153 | 85.3049 | -95.2 | -95.2412 | -35.6 | -57.8508 | 46.865 | 46.9202 | 82.9 | 83.8977
2019-11-06 00:30 | No Data | No Data | No Data | No Data | 4.0467 | 10.172 | No Data | No Data | No Data | No Data | 64.008 | 68.7702 | -83.3 | -83.4058 | -16.8 | -51.6109 | 29.575 | 29.589 | 73.7 | 76.2875
2019-11-06 01:00 | No Data | No Data | No Data | No Data | -3.18 | -10.056 | No Data | No Data | No Data | No Data | 56.007 | 60.0701 | -74.9 | -75.1645 | -14.8 | -52.5281 | 26.845 | 26.845 | 64.8 | 65.8478
2019-11-06 01:30 | No Data | No Data | No Data | No Data | -11.2856 | -14.6834 | No Data | No Data | No Data | No Data | 69.723 | 76.2733 | -73.5 | -73.9784 | -22 | -54.2601 | 32.305 | 32.3082 | 68.2 | 69.3361
2019-11-06 02:00 | No Data | No Data | No Data | No Data | -22.5162 | -22.8092 | No Data | No Data | No Data | No Data | 67.437 | 71.9727 | -66.5 | -67.2182 | -26 | -56.0014 | 35.945 | 35.9479 | 66.7 | 67.3466
2019-11-06 02:30 | No Data | No Data | No Data | No Data | -22.4063 | -22.5718 | No Data | No Data | No Data | No Data | 65.151 | 69.8353 | -65.8 | -66.8674 | -27.2 | -56.5685 | 36.855 | 36.8662 | 67 | 67.5121
2019-11-06 03:00 | No Data | No Data | No Data | No Data | -27.1794 | -27.1794 | No Data | No Data | No Data | No Data | 59.436 | 63.6806 | -60.9 | -62.1898 | -20.8 | -56.3773 | 29.12 | 29.1236 | 56.4 | 56.5279
2019-11-06 03:30 | No Data | No Data | No Data | No Data | -23.5904 | -24.4599 | No Data | No Data | No Data | No Data | 56.007 | 62.2069 | -60.2 | -62.4885 | -24.4 | -56.7168 | 31.395 | 31.395 | 68.1 | 68.4691
2019-11-06 04:00 | No Data | No Data | No Data | No Data | -28.4611 | -28.7864 | No Data | No Data | No Data | No Data | 48.006 | 52.6897 | -49 | -50.5941 | -19.6 | -55.1971 | 27.755 | 27.755 | 63.1 | 63.8261
2019-11-06 04:30 | No Data | No Data | No Data | No Data | -24.5182 | -25.4096 | No Data | No Data | No Data | No Data | 35.433 | 40.4112 | -39.9 | -43.6084 | -12 | -54.5366 | 20.93 | 21.009 | 54.9 | 55.5389
2019-11-06 05:00 | No Data | No Data | No Data | No Data | -23.798 | -24.5576 | No Data | No Data | No Data | No Data | 29.718 | 34.8943 | -33.6 | -36.0007 | -2 | -55.636 | 11.375 | 12.0897 | 44.3 | 44.4627
2019-11-06 05:30 | No Data | No Data | No Data | No Data | -25.1774 | -25.8824 | No Data | No Data | No Data | No Data | 17.145 | 24.2467 | -22.4 | -29.3082 | 10 | 58.8558 | -0.455 | -6.3862 | 32.6 | 32.7873
2019-11-06 06:00 | No Data | No Data | No Data | No Data | -13.8003 | -17.8582 | No Data | No Data | No Data | No Data | 8.001 | 17.8908 | -17.5 | -24.2992 | 13.2 | 59.0931 | -3.64 | -6.5621 | 34 | 34.9748
2019-11-06 06:30 | No Data | No Data | No Data | No Data | -8.0018 | -12.0632 | No Data | No Data | No Data | No Data | -5.715 | -14.859 | -7.7 | -22.3672 | 24.8 | 65.6634 | -14.56 | -16.7054 | 16.1 | 18.4938
2019-11-06 07:00 | No Data | No Data | No Data | No Data | -2.5696 | -11.2295 | No Data | No Data | No Data | No Data | 13.716 | 22.86 | -25.2 | -30.2866 | 10.4 | 58.1378 | 3.185 | 3.9141 | 35.9 | 39.3449
2019-11-06 07:30 | No Data | No Data | No Data | No Data | -7.3426 | -7.5135 | No Data | No Data | No Data | No Data | -3.429 | -16.3653 | -11.9 | -23.5308 | 8 | 53.7981 | -7.28 | -8.8345 | 13 | 17.2905
2019-11-06 08:00 | No Data | No Data | No Data | No Data | -10.1015 | -10.2188 | No Data | No Data | No Data | No Data | -19.431 | -23.144 | 0 | 23.1 | -15.2 | -54.5601 | -19.11 | -20.6161 | -23.2 | -23.4335
2019-11-06 08:30 | No Data | No Data | No Data | No Data | -28.4611 | -29.4145 | No Data | No Data | No Data | No Data | -11.43 | -16.1645 | -4.2 | -22.1027 | -14.4 | -52.4168 | -30.94 | -32.519 | -37.9 | -37.9107
2019-11-06 09:00 | No Data | No Data | No Data | No Data | -39.4354 | -41.0863 | No Data | No Data | No Data | No Data | -13.716 | -18.6067 | 11.9 | 27.2371 | -4 | -50.9572 | -48.23 | -50.5132 | -37.5 | -37.5341
2019-11-06 09:30 | No Data | No Data | No Data | No Data | -43.4272 | -46.3139 | No Data | No Data | No Data | No Data | -18.288 | -22.86 | 17.5 | 32.4275 | 8.8 | 54.7123 | -30.94 | -32.9647 | -48 | -48.1133
2019-11-06 10:00 | No Data | No Data | No Data | No Data | -49.6284 | -52.1882 | No Data | No Data | No Data | No Data | -3.429 | -17.4845 | 10.5 | 28.7767 | -6.8 | -52.4427 | -35.945 | -38.4495 | -59.7 | -60.1569
2019-11-06 10:30 | No Data | No Data | No Data | No Data | -42.768 | -45.1267 | No Data | No Data | No Data | No Data | 116.586 | 124.0194 | -104.3 | -104.3094 | -37.2 | -57.0095 | 15.015 | 15.3491 | 20.1 | 24.3813
2019-11-06 11:00 | No Data | No Data | No Data | No Data | -34.6624 | -37.5339 | No Data | No Data | No Data | No Data | 33.147 | 47.692 | -47.6 | -48.8999 | 42 | 69.6804 | -50.05 | -52.8055 | -48.5 | -48.9075
2019-11-06 11:30 | No Data | No Data | No Data | No Data | -66.0349 | -70.1881 | No Data | No Data | No Data | No Data | -11.43 | -18.7466 | 23.1 | 40.1998 | 43.2 | 69.7802 | -91.91 | -96.2763 | -101.7 | -102.08
2019-11-06 12:00 | No Data | No Data | No Data | No Data | -65.6321 | -69.7224 | No Data | No Data | No Data | No Data | -5.715 | -15.9201 | 19.6 | 37.6962 | 40 | 70.4557 | -89.18 | -94.8509 | -101.1 | -101.8821
2019-11-06 12:30 | No Data | No Data | No Data | No Data | -61.4206 | -62.5597 | No Data | No Data | No Data | No Data | 40.005 | 53.4406 | -24.5 | -33.7891 | 33.6 | 67.376 | -81.9 | -87.2011 | -82.9 | -84.0905
2019-11-06 13:00 | No Data | No Data | No Data | No Data | -67.9881 | -69.1376 | No Data | No Data | No Data | No Data | -2.286 | -15.0338 | 16.8 | 34.4354 | 41.2 | 71.1438 | -91 | -96.564 | -93.8 | -94.2799
2019-11-06 13:30 | No Data | No Data | No Data | No Data | -65.8396 | -66.657 | No Data | No Data | No Data | No Data | -5.715 | -15.9201 | 12.6 | 32.6308 | 42.4 | 72.8176 | -92.82 | -98.8942 | -94.3 | -95.1919
2019-11-06 14:00 | No Data | No Data | No Data | No Data | -64.3503 | -65.146 | No Data | No Data | No Data | No Data | 19.431 | 26.6836 | -4.9 | -28.1832 | 58 | 82.592 | -71.435 | -77.1423 | -67.4 | -67.5707
2019-11-06 14:30 | No Data | No Data | No Data | No Data | -64.5579 | -65.483 | No Data | No Data | No Data | No Data | 3.429 | 16.3653 | 9.8 | 31.0693 | 43.6 | 71.6045 | -96.915 | -103.3661 | -85.2 | -85.9996
2019-11-06 15:00 | No Data | No Data | No Data | No Data | -62.7024 | -63.4003 | No Data | No Data | No Data | No Data | 5.715 | 18.0724 | 7 | 31.5854 | 25.2 | 60.6801 | -79.17 | -84.8365 | -83.1 | -84.0054
2019-11-06 15:30 | No Data | No Data | No Data | No Data | -62.6535 | -63.6425 | No Data | No Data | No Data | No Data | 8.001 | 17.8908 | 2.8 | 30.1325 | 33.6 | 65.9939 | -77.805 | -83.5641 | -74.1 | -75.2841
2019-11-06 16:00 | No Data | No Data | No Data | No Data | -57.1725 | -58.6578 | No Data | No Data | No Data | No Data | 10.287 | 19.9943 | -0.7 | -29.4749 | 32.8 | 64.8987 | -70.98 | -76.5496 | -73.1 | -73.9682
2019-11-06 16:30 | No Data | No Data | No Data | No Data | -54.4991 | -55.8804 | No Data | No Data | No Data | No Data | 2.286 | 17.2967 | 6.3 | 32.1238 | 25.6 | 61.938 | -66.43 | -70.9873 | -70.1 | -72.3001
2019-11-06 17:00 | No Data | No Data | No Data | No Data | -44.0986 | -45.2517 | No Data | No Data | No Data | No Data | 30.861 | 37.0903 | -22.4 | -35.3136 | 11.2 | 55.9328 | -46.865 | -51.8979 | -44.3 | -45.4816
2019-11-06 17:30 | No Data | No Data | No Data | No Data | -42.4018 | -43.6718 | No Data | No Data | No Data | No Data | 46.863 | 51.6504 | -42 | -47.6 | 3.6 | 52.9226 | -29.12 | -34.583 | -31.3 | -32.0091
2019-11-06 18:00 | No Data | No Data | No Data | No Data | -42.5605 | -43.7176 | No Data | No Data | No Data | No Data | 45.72 | 50.6157 | -43.4 | -49.1647 | 10.8 | 53.5014 | -24.57 | -29.7843 | -23 | -24.1611
2019-11-06 18:30 | No Data | No Data | No Data | No Data | -40.3021 | -40.3129 | No Data | No Data | No Data | No Data | 56.007 | 60.4927 | -53.9 | -57.8464 | -1.6 | -52.0138 | -8.645 | -16.1573 | -5.1 | -5.8669
2019-11-06 19:00 | No Data | No Data | No Data | No Data | -40.351 | -40.3911 | No Data | No Data | No Data | No Data | 65.151 | 68.3223 | -63 | -64.8549 | 8.8 | 51.1625 | -2.275 | -12.4939 | 15 | 15.426
2019-11-06 19:30 | No Data | No Data | No Data | No Data | -40.7172 | -41.398 | No Data | No Data | No Data | No Data | 72.009 | 74.8905 | -77 | -77.9141 | 16.8 | 53.1263 | 10.01 | 15.1523 | 27.7 | 28.3424
2019-11-06 20:00 | No Data | No Data | No Data | No Data | -38.5077 | -38.8467 | No Data | No Data | No Data | No Data | 68.58 | 71.9364 | -70 | -71.3863 | 22.4 | 56.987 | 11.375 | 15.7682 | 32.7 | 33.176
2019-11-06 20:30 | No Data | No Data | No Data | No Data | -38.1048 | -38.4474 | No Data | No Data | No Data | No Data | 60.579 | 66.5104 | -67.9 | -70.7 | 32 | 59.7006 | 4.095 | 11.6626 | 31.7 | 32.1237
2019-11-06 21:00 | No Data | No Data | No Data | No Data | -40.6073 | -41.1838 | No Data | No Data | No Data | No Data | 34.29 | 38.3374 | -38.5 | -43.524 | 62.8 | 86.3046 | -28.21 | -35.3995 | -5.9 | -6.5742
2019-11-06 21:30 | No Data | No Data | No Data | No Data | -40.8148 | -41.0633 | No Data | No Data | No Data | No Data | 35.433 | 39.363 | -38.5 | -42.8889 | 58.4 | 82.3077 | -25.48 | -32.6872 | 1.3 | 2.7295
2019-11-06 22:00 | No Data | No Data | No Data | No Data | -46.4546 | -46.9901 | No Data | No Data | No Data | No Data | 45.72 | 49.2419 | -43.4 | -48.3558 | 54.8 | 79.5035 | -24.115 | -30.2121 | 0.3 | 10.469
2019-11-06 22:30 | No Data | No Data | No Data | No Data | -41.9989 | -42.4534 | No Data | No Data | No Data | No Data | 50.292 | 53.5139 | -54.6 | -56.9242 | 56 | 81.4901 | -28.665 | -33.713 | 1.2 | 13.8521
2019-11-06 23:00 | No Data | No Data | No Data | No Data | -42.0478 | -42.8092 | No Data | No Data | No Data | No Data | 60.579 | 63.9774 | -58.1 | -60.8195 | 46 | 73.4019 | -19.565 | -24.9421 | 6 | 19.8295
2019-11-06 23:30 | No Data | No Data | No Data | No Data | -34.1009 | -34.5376 | No Data | No Data | No Data | No Data | 60.579 | 64.354 | -62.3 | -62.3747 | 36.4 | 67.7997 | -14.105 | -18.7049 | 17.7 | 27.9258
2019-11-07 | No Data | No Data | No Data | No Data | -28.1071 | -28.3408 | No Data | No Data | No Data | No Data | 56.007 | 59.6664 | -65.1 | -66.0564 | 37.2 | 69.5793 | -15.925 | -19.8382 | 16.7 | 25.5221
2019-11-07 00:30 | No Data | No Data | No Data | No Data | -22.3087 | -23.0331 | No Data | No Data | No Data | No Data | 57.15 | 61.1371 | -67.2 | -68.1269 | 45.6 | 74.094 | -21.84 | -25.0581 | 22.5 | 31.8906
2019-11-07 01:00 | No Data | No Data | No Data | No Data | -24.6159 | -25.2743 | No Data | No Data | No Data | No Data | 49.149 | 53.2815 | -58.1 | -58.4825 | 31.2 | 65.8592 | -11.83 | -15.7945 | 28.7 | 34.2001
2019-11-07 01:30 | No Data | No Data | No Data | No Data | -24.7135 | -24.7551 | No Data | No Data | No Data | No Data | 16.002 | 23.4524 | -16.8 | -23.7588 | 55.2 | 82.1199 | -36.4 | -39.551 | 0 | 15.9
2019-11-07 02:00 | No Data | No Data | No Data | No Data | -37.7874 | -38.3976 | No Data | No Data | No Data | No Data | 8.001 | 16.8762 | -1.4 | -22.4437 | 62.4 | 89.0995 | -44.135 | -47.9156 | -15.5 | -16.8467
2019-11-07 02:30 | No Data | No Data | No Data | No Data | -31.7449 | -32.0847 | No Data | No Data | No Data | No Data | 16.002 | 22.6302 | -16.1 | -24.9263 | 57.2 | 85.8361 | -40.95 | -44.4505 | -1.7 | -7.3007
2019-11-07 03:00 | No Data | No Data | No Data | No Data | -20.6119 | -20.6119 | No Data | No Data | No Data | No Data | 51.435 | 54.5895 | -50.4 | -51.7858 | 45.2 | 76.4042 | -30.94 | -33.8172 | 4.7 | 9.1924
2019-11-07 03:30 | No Data | No Data | No Data | No Data | -27.5334 | -27.5334 | No Data | No Data | No Data | No Data | 19.431 | 24.4613 | -19.6 | -26.747 | 55.2 | 84.5165 | -39.585 | -43.1963 | -5.6 | -8.5041
2019-11-07 04:00 | No Data | No Data | No Data | No Data | -29.1325 | -29.3163 | No Data | No Data | No Data | No Data | 59.436 | 70.3943 | -50.4 | -50.8838 | 42.4 | 74.7818 | -25.935 | -28.8952 | 6.7 | 10.3586
2019-11-07 04:30 | No Data | No Data | No Data | No Data | -37.2259 | -37.5361 | No Data | No Data | No Data | No Data | 34.29 | 37.84 | -31.5 | -34.471 | 49.2 | 79.4632 | -32.76 | -36.037 | -0.8 | -9.8326
2019-11-07 05:00 | No Data | No Data | No Data | No Data | -34.1009 | -34.2785 | No Data | No Data | No Data | No Data | 24.003 | 29.4974 | -19.6 | -24.9263 | 51.2 | 81.3368 | -36.4 | -39.204 | -3.8 | -9.4021
2019-11-07 05:30 | No Data | No Data | No Data | No Data | -29.0227 | -29.0441 | No Data | No Data | No Data | No Data | 8.001 | 15.8791 | -12.6 | -21 | 54 | 83.4324 | -38.675 | -41.4874 | -3.5 | -10.0305
2019-11-07 06:00 | No Data | No Data | No Data | No Data | -29.9504 | -29.9712 | No Data | No Data | No Data | No Data | 5.715 | 14.859 | -8.4 | -21.3242 | 58.4 | 85.7578 | -41.86 | -45.1185 | -14.7 | -16.6883
2019-11-07 06:30 | No Data | No Data | No Data | No Data | -22.4674 | -23.1248 | No Data | No Data | No Data | No Data | 13.716 | 21.9563 | -13.3 | -23.6865 | 40.4 | 71.6715 | -20.93 | -23.6074 | 11.4 | 12.4483
2019-11-07 07:00 | No Data | No Data | No Data | No Data | -20.0504 | -20.3087 | No Data | No Data | No Data | No Data | -1.143 | -16.0428 | -4.2 | -19.361 | 40.8 | 70.2601 | -31.395 | -33.713 | -1.3 | -12.9097
2019-11-07 07:30 | No Data | No Data | No Data | No Data | -18.5122 | -20.5006 | No Data | No Data | No Data | No Data | -10.287 | -17.145 | -2.1 | -20.5995 | 28 | 62.6099 | -40.04 | -42.4518 | -7.6 | -13.7844
2019-11-07 08:00 | No Data | No Data | No Data | No Data | -20.6119 | -20.6821 | No Data | No Data | No Data | No Data | -34.29 | -34.9691 | 21 | 33.0412 | 24.4 | 61.4518 | -64.155 | -67.3431 | -41.1 | -41.2753
2019-11-07 08:30 | No Data | No Data | No Data | No Data | -31.0735 | -31.1973 | No Data | No Data | No Data | No Data | -46.863 | -46.9883 | 39.2 | 49 | 27.6 | 61.358 | -78.715 | -82.7362 | -71.9 | -72.5921
2019-11-07 09:00 | No Data | No Data | No Data | No Data | -33.637 | -33.9316 | No Data | No Data | No Data | No Data | -24.003 | -25.6857 | 21 | 31.7402 | 36 | 67.2476 | -56.42 | -59.716 | -54.8 | -54.9181
2019-11-07 09:30 | No Data | No Data | No Data | No Data | -37.0184 | -37.0755 | No Data | No Data | No Data | No Data | -10.287 | -16.2451 | 14 | 28.2179 | 46.4 | 73.343 | -54.145 | -57.887 | -30.3 | -31.1905
2019-11-07 10:00 | No Data | No Data | No Data | No Data | -34.8699 | -35.1168 | No Data | No Data | No Data | No Data | -1.143 | -14.9029 | 4.2 | 22.7903 | 30 | 62.1237 | -35.945 | -39.1326 | -30.7 | -31.4014
2019-11-07 10:30 | No Data | No Data | No Data | No Data | -42.9755 | -43.0377 | No Data | No Data | No Data | No Data | -9.144 | -16.4846 | 16.8 | 29.1321 | 34.8 | 64.5786 | -36.4 | -39.7312 | -57.3 | -57.4394
2019-11-07 11:00 | No Data | No Data | No Data | No Data | -45.4292 | -45.5039 | No Data | No Data | No Data | No Data | -19.431 | -22.5435 | 27.3 | 39.1061 | 44 | 72.4828 | -52.325 | -56.0242 | -61.9 | -61.9207
2019-11-07 11:30 | No Data | No Data | No Data | No Data | -47.4311 | -48.9481 | No Data | No Data | No Data | No Data | -8.001 | -14.9029 | 10.5 | 26.6552 | 44.8 | 71.715 | -70.07 | -73.9567 | -59.6 | -59.6142
2019-11-07 12:00 | No Data | No Data | No Data | No Data | -49.2744 | -50.7363 | No Data | No Data | No Data | No Data | -21.717 | -24.0302 | 25.2 | 37.1528 | 51.2 | 74.9965 | -79.17 | -83.7447 | -66.3 | -66.3109
2019-11-07 12:30 | No Data | No Data | No Data | No Data | -50.1411 | -51.5443 | No Data | No Data | No Data | No Data | -28.575 | -30.0024 | 37.1 | 46.4802 | 60.8 | 82.9313 | -80.535 | -85.0363 | -80.5 | -80.5636
2019-11-07 13:00 | No Data | No Data | No Data | No Data | -54.5602 | -56.2249 | No Data | No Data | No Data | No Data | -43.434 | -43.8084 | 51.1 | 60.0288 | 46.8 | 72.6746 | -88.27 | -93.8404 | -90.8 | -91.5254
2019-11-07 13:30 | No Data | No Data | No Data | No Data | -51.8868 | -53.6594 | No Data | No Data | No Data | No Data | 1.143 | 12.6248 | 3.5 | 24.056 | 29.2 | 62.0941 | -62.79 | -67.7629 | -39.8 | -39.8031
2019-11-07 14:00 | No Data | No Data | No Data | No Data | -40.766 | -41.2507 | No Data | No Data | No Data | No Data | -16.002 | -19.6649 | 18.2 | 31.085 | 42 | 68.0952 | -93.275 | -99.0124 | -73.9 | -74.0028
2019-11-07 14:30 | No Data | No Data | No Data | No Data | -34.8211 | -35.2661 | No Data | No Data | No Data | No Data | -8.001 | -12.7791 | 9.8 | 27.0385 | 26 | 59.5731 | -74.62 | -80.1007 | -69.3 | -69.6526
2019-11-07 15:00 | No Data | No Data | No Data | No Data | -48.9693 | -50.6829 | No Data | No Data | No Data | No Data | 5.715 | 16.3653 | -2.8 | -21.8799 | 33.2 | 62.7095 | -77.805 | -82.6073 | -61.1 | -61.1007
2019-11-07 15:30 | No Data | No Data | No Data | No Data | -42.9145 | -44.2047 | No Data | No Data | No Data | No Data | -18.288 | -21.5661 | 21 | 33.8904 | 42.8 | 68.9046 | -90.09 | -95.5543 | -70.5 | -70.5681
2019-11-07 16:00 | No Data | No Data | No Data | No Data | -44.5624 | -46.786 | No Data | No Data | No Data | No Data | -16.002 | -19.6649 | 16.8 | 30.8715 | 36.4 | 65.1227 | -80.08 | -85.5255 | -73.1 | -73.1744
2019-11-07 16:30 | No Data | No Data | No Data | No Data | -40.9735 | -43.1655 | No Data | No Data | No Data | No Data | -6.858 | -14.3217 | 10.5 | 27.0385 | 33.2 | 63.0492 | -70.98 | -74.9646 | -58 | -58.1519
2019-11-07 17:00 | No Data | No Data | No Data | No Data | -42.2553 | -42.9396 | No Data | No Data | No Data | No Data | 17.145 | 21.837 | -19.6 | -27.2641 | 41.6 | 67.8492 | -47.32 | -51.0331 | -43.9 | -44.2309
2019-11-07 17:30 | No Data | No Data | No Data | No Data | -38.4588 | -38.7043 | No Data | No Data | No Data | No Data | -1.143 | -14.1381 | 2.1 | 23.8103 | 26.8 | 60.6432 | -53.235 | -56.875 | -47.8 | -47.8
2019-11-07 18:00 | No Data | No Data | No Data | No Data | -39.6429 | -39.8811 | No Data | No Data | No Data | No Data | 26.289 | 31.3857 | -30.1 | -33.3952 | 26.4 | 57.9614 | -24.115 | -27.9371 | -24.4 | -25.412
2019-11-07 18:30 | No Data | No Data | No Data | No Data | -37.7386 | -37.8187 | No Data | No Data | No Data | No Data | 34.29 | 38.862 | -39.9 | -42.7688 | 4 | 50.9572 | -24.115 | -27.2734 | -14.2 | -16.6532
2019-11-07 19:00 | No Data | No Data | No Data | No Data | -39.7894 | -39.8135 | No Data | No Data | No Data | No Data | 45.72 | 49.6778 | -53.9 | -55.3531 | 7.2 | 51.3077 | -8.19 | -14.0167 | 3.9 | 12.3329
2019-11-07 19:30 | No Data | No Data | No Data | No Data | -39.8383 | -39.8383 | No Data | No Data | No Data | No Data | 64.008 | 67.5918 | -67.2 | -68.371 | 18.4 | 54.0296 | 3.64 | 10.2249 | 25.5 | 29.534
2019-11-07 20:00 | No Data | No Data | No Data | No Data | -39.7406 | -39.8051 | No Data | No Data | No Data | No Data | 65.151 | 68.3223 | -72.8 | -73.3665 | 20 | 54.2232 | 9.555 | 12.5847 | 34.4 | 38.3713
2019-11-07 20:30 | No Data | No Data | No Data | No Data | -41.12 | -41.1823 | No Data | No Data | No Data | No Data | 65.151 | 68.6752 | -74.9 | -75.5384 | 12.4 | 51.1265 | 14.56 | 15.7156 | 39.8 | 43.8475
2019-11-07 21:00 | No Data | No Data | No Data | No Data | -39.4354 | -39.5032 | No Data | No Data | No Data | No Data | 37.719 | 41.9187 | -46.9 | -49.8182 | 31.2 | 63.7558 | -4.55 | -11.4113 | 20.1 | 22.1054
2019-11-07 21:30 | No Data | No Data | No Data | No Data | -34.6624 | -35.6439 | No Data | No Data | No Data | No Data | 38.862 | 42.4759 | -48.3 | -51.3726 | 20 | 58.3356 | 4.095 | 10.3955 | 18.8 | 19.9582
2019-11-07 22:00 | No Data | No Data | No Data | No Data | -33.1731 | -34.7236 | No Data | No Data | No Data | No Data | 30.861 | 34.763 | -33.6 | -38.8988 | 26.4 | 62.9984 | -5.915 | -12.821 | 7.5 | 10.9659
2019-11-07 22:30 | No Data | No Data | No Data | No Data | -30.4143 | -31.5283 | No Data | No Data | No Data | No Data | 28.575 | 32.7505 | -42 | -45.2354 | 30.4 | 65.8386 | -10.01 | -14.8137 | 19.6 | 22.5249
2019-11-07 23:00 | No Data | No Data | No Data | No Data | -34.7723 | -34.9033 | No Data | No Data | No Data | No Data | 28.575 | 34.763 | -33.6 | -38.8232 | 34 | 67.9223 | -12.74 | -17.0792 | 12.7 | 20.8216
2019-11-07 23:30 | No Data | No Data | No Data | No Data | -21.5885 | -21.5885 | No Data | No Data | No Data | No Data | 33.147 | 37.8573 | -38.5 | -41.4658 | 19.6 | 58.9535 | 1.365 | 7.8545 | 31.1 | 35.4431
2019-11-08 | No Data | No Data | No Data | No Data | -18.1094 | -18.1987 | No Data | No Data | No Data | No Data | 49.149 | 51.1804 | -53.9 | -54.1585 | 9.6 | 53.6656 | 10.01 | 11.1915 | 45.9 | 50.2292
2019-11-08 00:30 | No Data | No Data | No Data | No Data | -14.5205 | -14.5205 | No Data | No Data | No Data | No Data | 33.147 | 39.013 | -51.1 | -52.6305 | 26.4 | 60.1079 | -4.55 | -8.5849 | 41 | 47.357
2019-11-08 01:00 | No Data | No Data | No Data | No Data | -20.3555 | -20.468 | No Data | No Data | No Data | No Data | 29.718 | 34.309 | -45.5 | -47.404 | 26 | 62.4679 | -6.37 | -11.108 | 32.4 | 37.1129
2019-11-08 01:30 | No Data | No Data | No Data | No Data | -25.7389 | -25.8079 | No Data | No Data | No Data | No Data | 24.003 | 29.4974 | -30.1 | -34.1353 | 26.4 | 63.7257 | -5.46 | -11.005 | 27.9 | 30.78
2019-11-08 02:00 | No Data | No Data | No Data | No Data | -23.1266 | -23.1266 | No Data | No Data | No Data | No Data | 27.432 | 32.3491 | -28 | -32.8702 | 18.8 | 59.0715 | -3.185 | -7.9462 | 37.5 | 41.4673
2019-11-08 02:30 | No Data | No Data | No Data | No Data | -22.8702 | -22.8702 | No Data | No Data | No Data | No Data | 33.147 | 37.8573 | -33.6 | -34.5774 | 15.6 | 57.747 | -0.91 | -6.8854 | 41.4 | 46.242
2019-11-08 03:00 | No Data | No Data | No Data | No Data | -36.054 | -36.054 | No Data | No Data | No Data | No Data | 5.715 | 15.9201 | -1.4 | -18.913 | 50 | 77.1845 | -33.215 | -36.0858 | 2 | 14.3402
2019-11-08 03:30 | No Data | No Data | No Data | No Data | -39.7406 | -39.7883 | No Data | No Data | No Data | No Data | 22.86 | 27.9042 | -12.6 | -22.1359 | 38.4 | 72.9285 | -21.84 | -25.2842 | 11.7 | 16.2659
2019-11-08 04:00 | No Data | No Data | No Data | No Data | -34.0032 | -34.0032 | No Data | No Data | No Data | No Data | 26.289 | 30.1977 | -29.4 | -33.5197 | 34.4 | 68.8151 | -19.565 | -22.6314 | 15.1 | 18.2222
2019-11-08 04:30 | No Data | No Data | No Data | No Data | -24.152 | -26.9932 | No Data | No Data | No Data | No Data | 29.718 | 33.2257 | -32.9 | -36.3259 | 36.8 | 71.412 | -21.385 | -24.8923 | 14.2 | 17.5422
2019-11-08 05:00 | No Data | No Data | No Data | No Data | -20.6729 | -27.275 | No Data | No Data | No Data | No Data | 19.431 | 23.7843 | -20.3 | -27.7363 | 33.2 | 68.2232 | -19.565 | -22.8635 | 15 | 16.8155
2019-11-08 05:30 | No Data | No Data | No Data | No Data | -12.8725 | -22.0891 | No Data | No Data | No Data | No Data | 17.145 | 21.9563 | -24.5 | -29.3165 | 23.6 | 62.9883 | -9.1 | -12.8693 | 26.9 | 28.008
2019-11-08 06:00 | No Data | No Data | No Data | No Data | -4.0101 | -18.3455 | No Data | No Data | No Data | No Data | 3.429 | 13.0322 | -4.9 | -20.883 | 34 | 68.2689 | -15.925 | -18.8097 | 20.6 | 22.1721
2019-11-08 06:30 | No Data | No Data | No Data | No Data | 4.5106 | 20.1586 | No Data | No Data | No Data | No Data | -12.573 | -15.5465 | 2.8 | 19.799 | 49.2 | 79.1495 | -31.85 | -34.6518 | 7.6 | 14.2888
2019-11-08 07:00 | No Data | No Data | No Data | No Data | 14.1421 | 24.8361 | No Data | No Data | No Data | No Data | -26.289 | -27.8339 | 10.5 | 21.6208 | 42.8 | 71.44 | -30.03 | -32.2761 | 13.3 | 20.2726
2019-11-08 07:30 | No Data | No Data | No Data | No Data | 17.377 | 22.4121 | No Data | No Data | No Data | No Data | -12.573 | -18.0724 | -7 | -20.1547 | 39.6 | 69.5701 | -25.025 | -27.6803 | 0.7 | 14.9164
2019-11-08 08:00 | No Data | No Data | No Data | No Data | 17.2671 | 23.4065 | No Data | No Data | No Data | No Data | -17.145 | -19.0233 | -11.2 | -22.8548 | 24 | 59.0931 | -17.29 | -18.9413 | -37.8 | -38.7883
2019-11-08 08:30 | No Data | No Data | No Data | No Data | 7.892 | 15.4965 | No Data | No Data | No Data | No Data | -41.148 | -39.28 | 19.6 | 32.4803 | 40.8 | 72.5578 | -39.13 | -42.077 | -33.8 | -33.9511
2019-11-08 09:00 | No Data | No Data | No Data | No Data | -11.5419 | -15.755 | No Data | No Data | No Data | No Data | -59.436 | -59.447 | 32.9 | 45.0672 | 62.8 | 87.6885 | -57.33 | -61.1886 | -51.6 | -51.7472
2019-11-08 09:30 | No Data | No Data | No Data | No Data | -12.1523 | -14.8383 | No Data | No Data | No Data | No Data | -75.438 | -75.4467 | 52.5 | 60.3991 | 22.8 | 61.2052 | -61.88 | -65.1795 | -73.5 | -73.8047
2019-11-08 10:00 | No Data | No Data | No Data | No Data | -8.9784 | -12.4496 | No Data | No Data | No Data | No Data | -64.008 | -64.0182 | 42.7 | 53.7908 | 55.6 | 81.8007 | -43.225 | -46.7256 | -56.4 | -56.4391
2019-11-08 10:30 | No Data | No Data | No Data | No Data | -37.641 | -37.6535 | No Data | No Data | No Data | No Data | -60.579 | -60.579 | 49.7 | 59.9921 | 38 | 69.3397 | -63.7 | -67.795 | -79.7 | -80.4555
2019-11-08 11:00 | No Data | No Data | No Data | No Data | -40.6683 | -40.7733 | No Data | No Data | No Data | No Data | -57.15 | -57.1957 | 34.3 | 46.0991 | 20.8 | 59.3633 | -80.08 | -84.6055 | -87.2 | -88.766
2019-11-08 11:30 | No Data | No Data | No Data | No Data | -42.0966 | -42.1263 | No Data | No Data | No Data | No Data | -5.715 | -11.3151 | 2.8 | 25.9 | 43.2 | 73.6098 | -62.335 | -66.3567 | -55.9 | -56.2211
2019-11-08 12:00 | No Data | No Data | No Data | No Data | -47.895 | -47.9965 | No Data | No Data | No Data | No Data | -32.004 | -32.7305 | 35 | 48.0355 | 36 | 69.9714 | -59.605 | -63.3251 | -74.6 | -75.2941
2019-11-08 12:30 | No Data | No Data | No Data | No Data | -50.9712 | -50.9914 | No Data | No Data | No Data | No Data | -32.004 | -32.5103 | 23.8 | 38.924 | 67.2 | 92.2501 | -86.905 | -91.654 | -75.4 | -75.8446
2019-11-08 13:00 | No Data | No Data | No Data | No Data | -62.9587 | -63.4201 | No Data | No Data | No Data | No Data | -25.146 | -26.0644 | 24.5 | 39.9061 | 33.6 | 67.0295 | -91.91 | -96.978 | -90.7 | -91.4515
2019-11-08 13:30 | No Data | No Data | No Data | No Data | -57.6852 | -59.3818 | No Data | No Data | No Data | No Data | -19.431 | -21.0138 | 26.6 | 39.1312 | 39.2 | 71.002 | -76.895 | -80.8646 | -96.9 | -97.4781
2019-11-08 14:00 | No Data | No Data | No Data | No Data | -49.5796 | -50.5668 | No Data | No Data | No Data | No Data | -40.005 | -40.0703 | 28.7 | 43.1339 | 32.4 | 65.3911 | -91.455 | -96.5469 | -108.5 | -110.0491
2019-11-08 14:30 | No Data | No Data | No Data | No Data | -57.9416 | -59.8939 | No Data | No Data | No Data | No Data | -42.291 | -42.4298 | 43.4 | 54.0407 | 22 | 60.1664 | -68.25 | -72.6933 | -97.1 | -98.6644
2019-11-08 15:00 | No Data | No Data | No Data | No Data | -61.7868 | -63.4897 | No Data | No Data | No Data | No Data | -3.429 | -10.8434 | 1.4 | 25.2389 | 33.6 | 68.7674 | -62.79 | -66.6307 | -66.3 | -66.4959
2019-11-08 15:30 | No Data | No Data | No Data | No Data | -59.9435 | -61.6004 | No Data | No Data | No Data | No Data | -10.287 | -14.548 | 17.5 | 34.2142 | 51.2 | 80.7168 | -72.345 | -76.551 | -62.6 | -63.0841
2019-11-08 16:00 | No Data | No Data | No Data | No Data | -51.7403 | -53.0549 | No Data | No Data | No Data | No Data | -17.145 | -19.9943 | 25.9 | 37.6311 | 30.4 | 66.1937 | -70.525 | -73.9651 | -67.2 | -67.2583
2019-11-08 16:30 | No Data | No Data | No Data | No Data | -56.0983 | -56.5673 | No Data | No Data | No Data | No Data | -1.143 | -11.487 | 2.1 | 23.1953 | 33.2 | 67.874 | -80.535 | -84.608 | -80.6 | -80.6105
2019-11-08 17:00 | No Data | No Data | No Data | No Data | -55.4269 | -56.1889 | No Data | No Data | No Data | No Data | -3.429 | -10.8434 | 4.2 | 27.6212 | 25.2 | 62.1392 | -68.705 | -72.5179 | -76.6 | -76.8346
2019-11-08 17:30 | No Data | No Data | No Data | No Data | -43.9399 | -44.496 | No Data | No Data | No Data | No Data | 5.715 | 14.859 | -2.1 | -29.0057 | 34 | 69.6609 | -35.49 | -39.2805 | -48.4 | -48.4753
2019-11-08 18:00 | No Data | No Data | No Data | No Data | -34.0032 | -34.0382 | No Data | No Data | No Data | No Data | 20.574 | 25.3787 | -18.9 | -32.6308 | 22.4 | 63.6704 | -28.665 | -32.3594 | -29.9 | -30.1042
2019-11-08 18:30 | No Data | No Data | No Data | No Data | -43.4882 | -43.576 | No Data | No Data | No Data | No Data | 22.86 | 26.0895 | -29.4 | -39.6474 | 10.4 | 58.1378 | -48.685 | -51.664 | -41.8 | -42.1474
2019-11-08 19:00 | No Data | No Data | No Data | No Data | -44.9165 | -44.9675 | No Data | No Data | No Data | No Data | 25.146 | 28.6435 | -26.6 | -37.6181 | 24 | 65.7377 | -27.3 | -31.3785 | -8.4 | -8.4853
2019-11-08 19:30 | No Data | No Data | No Data | No Data | -39.1302 | -39.6928 | No Data | No Data | No Data | No Data | 33.147 | 34.2519 | -40.6 | -46.3694 | 25.2 | 63.9725 | -15.925 | -20.1129 | 13.3 | 14.4309
2019-11-08 20:00 | No Data | No Data | No Data | No Data | -25.4826 | -25.4826 | No Data | No Data | No Data | No Data | 5.715 | 14.9029 | -17.5 | -30.1081 | 39.2 | 72.6779 | -19.11 | -22.7181 | 7.8 | 10.8904
2019-11-08 20:30 | No Data | No Data | No Data | No Data | -23.0289 | -24.3635 | No Data | No Data | No Data | No Data | 10.287 | 17.145 | -18.9 | -30.8715 | 37.2 | 70.5963 | -16.835 | -20.0665 | 10 | 14.3753
2019-11-08 21:00 | No Data | No Data | No Data | No Data | -21.1246 | -21.6033 | No Data | No Data | No Data | No Data | 24.003 | 28.23 | -35 | -41.5543 | 29.6 | 66.5456 | -11.375 | -14.8556 | 16.3 | 19.3352
2019-11-08 21:30 | No Data | No Data | No Data | No Data | -17.2793 | -21.1599 | No Data | No Data | No Data | No Data | 26.289 | 30.7762 | -36.4 | -41.0143 | 18.8 | 61.7323 | -2.275 | -8.0626 | 23.7 | 27.8361
2019-11-08 22:00 | No Data | No Data | No Data | No Data | -12.1523 | -19.0097 | No Data | No Data | No Data | No Data | 16.002 | 21.837 | -29.4 | -34.2142 | 25.6 | 65.6012 | -12.285 | -15.0219 | 13.4 | 17.1479
2019-11-08 22:30 | No Data | No Data | No Data | No Data | -1.9593 | -14.7554 | No Data | No Data | No Data | No Data | 20.574 | 26.0644 | -30.8 | -35.7754 | 16.8 | 62.6929 | -4.55 | -8.974 | 24.8 | 26.5932
2019-11-08 23:00 | No Data | No Data | No Data | No Data | -9.1371 | -17.2388 | No Data | No Data | No Data | No Data | 24.003 | 28.23 | -41.3 | -45.1324 | 13.2 | 60.6538 | 0.91 | 5.0871 | 27.9 | 27.9258
2019-11-08 23:30 | No Data | No Data | No Data | No Data | -1.8982 | -14.7409 | No Data | No Data | No Data | No Data | 34.29 | 38.3374 | -45.5 | -48.5025 | 7.2 | 56.0642 | 7.28 | 8.1393 | 39.3 | 39.592
2019-11-09 | No Data | No Data | No Data | No Data | -11.5908 | -17.6693 | No Data | No Data | No Data | No Data | 36.576 | 40.8932 | -55.3 | -57.0446 | 0.4 | 54.4015 | 14.56 | 14.8137 | 50.9 | 51.4351
2019-11-09 00:30 | No Data | No Data | No Data | No Data | 7.3304 | 17.1323 | No Data | No Data | No Data | No Data | 32.004 | 36.8606 | -53.9 | -55.5167 | 7.6 | 55.7207 | 8.645 | 9.213 | 54.8 | 56.344
2019-11-09 01:00 | No Data | No Data | No Data | No Data | -7.4403 | -14.1243 | No Data | No Data | No Data | No Data | 45.72 | 49.6778 | -60.2 | -61.6517 | 1.2 | 55.213 | 12.285 | 12.5847 | 53 | 53.7256
2019-11-09 01:30 | No Data | No Data | No Data | No Data | -2.3621 | -14.6029 | No Data | No Data | No Data | No Data | 48.006 | 51.3715 | -53.9 | -56.0568 | 1.6 | 57.2224 | 11.83 | 12.3773 | 47.7 | 48.0047
2019-11-09 02:00 | No Data | No Data | No Data | No Data | 1.3245 | 20.1428 | No Data | No Data | No Data | No Data | 40.005 | 42.6754 | -52.5 | -54.7121 | 0 | 58 | 13.195 | 13.6879 | 51.6 | 51.6062
2019-11-09 02:30 | No Data | No Data | No Data | No Data | 2.0935 | 22.0543 | No Data | No Data | No Data | No Data | 38.862 | 42.95 | -49 | -51.1575 | -5.2 | -54.648 | 17.29 | 17.3855 | 57.6 | 57.7914
2019-11-09 03:00 | No Data | No Data | No Data | No Data | -3.6439 | -22.0503 | No Data | No Data | No Data | No Data | 9.144 | 15.5465 | -16.8 | -28 | 37.2 | 75.0658 | -24.57 | -28.1071 | 11.4 | 12.4483
2019-11-09 03:30 | No Data | No Data | No Data | No Data | -9.3935 | -23.0743 | No Data | No Data | No Data | No Data | 5.715 | 12.7791 | -12.6 | -25.7006 | 36 | 74.8289 | -24.115 | -27.4889 | 9.6 | 11.428
2019-11-09 04:00 | No Data | No Data | No Data | No Data | -12.8237 | -24.6288 | No Data | No Data | No Data | No Data | 6.858 | 13.3296 | -14 | -25.8242 | 34.8 | 73.2011 | -21.84 | -25.5165 | 12.1 | 13.0924
2019-11-09 04:30 | No Data | No Data | No Data | No Data | -10.9316 | -21.8573 | No Data | No Data | No Data | No Data | 2.286 | 10.5379 | -13.3 | -24.8574 | 32.4 | 72.0911 | -18.2 | -21.7069 | 14.3 | 15.2856
2019-11-09 05:00 | No Data | No Data | No Data | No Data | -12.8237 | -19.9928 | No Data | No Data | No Data | No Data | 3.429 | 10.8434 | -14 | -25.2389 | 36.8 | 74.1728 | -23.205 | -26.6942 | 9.5 | 10.9275
2019-11-09 05:30 | No Data | No Data | No Data | No Data | -15.8999 | -22.1603 | No Data | No Data | No Data | No Data | 5.715 | 11.7679 | -13.3 | -24.2689 | 36.8 | 72.4431 | -22.295 | -25.2392 | 12.5 | 12.5256
2019-11-09 06:00 | No Data | No Data | No Data | No Data | -10.724 | -19.6465 | No Data | No Data | No Data | No Data | 22.86 | 26.6591 | -31.5 | -36.0347 | 17.2 | 63.1861 | -2.73 | -9.9374 | 34 | 34.0212
2019-11-09 06:30 | No Data | No Data | No Data | No Data | -6.7689 | -17.7988 | No Data | No Data | No Data | No Data | 22.86 | 26.0895 | -34.3 | -37.5985 | 18.4 | 63.5232 | -3.64 | -8.9625 | 35.4 | 35.6034
2019-11-09 07:00 | No Data | No Data | No Data | No Data | 0.0061036 | 16.3149 | No Data | No Data | No Data | No Data | 11.43 | 16.9919 | -24.5 | -30.1081 | 0.4 | 55.636 | 0.455 | 5.0256 | 25.9 | 25.9696
2019-11-09 07:30 | No Data | No Data | No Data | No Data | -2.7283 | -13.4094 | No Data | No Data | No Data | No Data | -27.432 | -28.2763 | 9.1 | 24.1779 | 15.2 | 56.869 | -32.305 | -34.2491 | -25.5 | -25.7126
2019-11-09 08:00 | No Data | No Data | No Data | No Data | -6.1097 | -13.3732 | No Data | No Data | No Data | No Data | -18.288 | -19.9616 | -11.2 | -21.9693 | -23.2 | -55.1202 | -21.84 | -24.0247 | -28.3 | -29.0823
2019-11-09 08:30 | No Data | No Data | No Data | No Data | -26.1051 | -26.8586 | No Data | No Data | No Data | No Data | -53.721 | -53.7696 | 27.3 | 37.1528 | 20.4 | 57.7249 | -74.165 | -76.9394 | -79.4 | -81.2628
2019-11-09 09:00 | No Data | No Data | No Data | No Data | -22.5162 | -24.5355 | No Data | No Data | No Data | No Data | -44.577 | -44.6356 | 26.6 | 38.1163 | 4 | 52.5525 | -63.7 | -67.0504 | -81.2 | -82.8199
2019-11-09 09:30 | No Data | No Data | No Data | No Data | -32.2576 | -32.7649 | No Data | No Data | No Data | No Data | -37.719 | -37.9951 | 20.3 | 32.3594 | -6 | -51.9477 | -39.585 | -42.1778 | -56 | -56.9394
2019-11-09 10:00 | No Data | No Data | No Data | No Data | -36.6155 | -36.6155 | No Data | No Data | No Data | No Data | 11.43 | 17.8542 | -16.8 | -24.2588 | -32.8 | -56.4964 | 1.82 | 7.5041 | -8.3 | -8.4012
2019-11-09 10:30 | No Data | No Data | No Data | No Data | -47.6875 | -47.9144 | No Data | No Data | No Data | No Data | -35.433 | -35.8909 | 35 | 45.7095 | 10.8 | 52.3267 | -51.87 | -55.1226 | -71.1 | -72.5041
2019-11-09 11:00 | No Data | No Data | No Data | No Data | -50.2998 | -50.4097 | No Data | No Data | No Data | No Data | -40.005 | -40.2654 | 38.5 | 49.3041 | 35.2 | 64.4596 | -62.335 | -65.6116 | -82.3 | -83.7101
2019-11-09 11:30 | No Data | No Data | No Data | No Data | -52.607 | -52.7541 | No Data | No Data | No Data | No Data | -48.006 | -48.1283 | 46.2 | 55.5255 | 28 | 58.7074 | -68.25 | -71.9418 | -99 | -100.641
2019-11-09 12:00 | No Data | No Data | No Data | No Data | -54.4015 | -54.5368 | No Data | No Data | No Data | No Data | -46.863 | -47.0855 | 46.2 | 54.7613 | 29.6 | 59.4871 | -65.52 | -68.7818 | -102.6 | -104.0817
2019-11-09 12:30 | No Data | No Data | No Data | No Data | -55.8419 | -56.3274 | No Data | No Data | No Data | No Data | -50.292 | -50.3439 | 48.3 | 56.5442 | 43.6 | 68.7837 | -91.455 | -95.9791 | -91.9 | -93.3344
2019-11-09 13:00 | No Data | No Data | No Data | No Data | -54.7555 | -54.8832 | No Data | No Data | No Data | No Data | -56.007 | -56.0536 | 58.1 | 65.759 | 37.2 | 63.2873 | -85.54 | -89.2543 | -108.2 | -109.72
2019-11-09 13:30 | No Data | No Data | No Data | No Data | -62.446 | -62.9945 | No Data | No Data | No Data | No Data | -54.864 | -54.9116 | 57.4 | 65.1414 | 38.4 | 64.6418 | -85.085 | -89.2195 | -114.7 | -116.4651
2019-11-09 14:00 | No Data | No Data | No Data | No Data | -62.6535 | -63.8096 | No Data | No Data | No Data | No Data | -52.578 | -52.6277 | 51.1 | 59.3062 | 38.4 | 63.6805 | -87.815 | -92.2349 | -103.6 | -105.1692
2019-11-09 14:30 | No Data | No Data | No Data | No Data | -65.2171 | -66.2562 | No Data | No Data | No Data | No Data | -49.149 | -49.2685 | 51.1 | 59.6645 | 32.8 | 62.1585 | -85.085 | -89.2195 | -116.7 | -118.5042
2019-11-09 15:00 | No Data | No Data | No Data | No Data | -67.2679 | -69.2152 | No Data | No Data | No Data | No Data | -44.577 | -44.8108 | 50.4 | 58.7041 | 38 | 65.7036 | -91.91 | -96.0093 | -111.6 | -113.2737
2019-11-09 15:30 | No Data | No Data | No Data | No Data | -61.3718 | -63.4721 | No Data | No Data | No Data | No Data | -48.006 | -48.1283 | 45.5 | 53.7954 | 25.2 | 57.7844 | -78.715 | -82.3261 | -117.6 | -119.5312
2019-11-09 16:00 | No Data | No Data | No Data | No Data | -64.1428 | -66.1314 | No Data | No Data | No Data | No Data | -35.433 | -35.8909 | 39.2 | 47.7696 | 30 | 61.4244 | -90.545 | -94.8378 | -110.4 | -111.3223
2019-11-09 16:30 | No Data | No Data | No Data | No Data | -57.9904 | -58.19 | No Data | No Data | No Data | No Data | -41.148 | -41.4012 | 40.6 | 50.5408 | 30.4 | 61.2732 | -88.27 | -92.1305 | -110 | -111.463
2019-11-09 17:00 | No Data | No Data | No Data | No Data | -57.0138 | -57.3777 | No Data | No Data | No Data | No Data | -32.004 | -32.7305 | 30.1 | 41.1097 | 26.4 | 58.6747 | -86.45 | -90.2564 | -111.6 | -112.7841
2019-11-09 17:30 | No Data | No Data | No Data | No Data | -52.5093 | -52.6281 | No Data | No Data | No Data | No Data | -33.147 | -34.099 | 30.8 | 41.1574 | 21.2 | 55.0462 | -71.89 | -74.5048 | -107.8 | -108.4439
2019-11-09 18:00 | No Data | No Data | No Data | No Data | -48.1514 | -48.204 | No Data | No Data | No Data | No Data | -27.432 | -28.2763 | 19.6 | 32.4803 | 26.8 | 61.0023 | -76.44 | -79.4988 | -94 | -94.7008
2019-11-09 18:30 | No Data | No Data | No Data | No Data | -40.3021 | -40.3713 | No Data | No Data | No Data | No Data | 19.431 | 24.4613 | -24.5 | -30.9429 | -5.2 | -51.4634 | -30.94 | -33.2897 | -31.2 | -31.2194
2019-11-09 19:00 | No Data | No Data | No Data | No Data | -34.1985 | -35.7504 | No Data | No Data | No Data | No Data | 26.289 | 30.7762 | -37.1 | -40.4428 | 18.8 | 57.9351 | -28.665 | -30.6746 | -5.5 | -10.3774
2019-11-09 19:30 | No Data | No Data | No Data | No Data | -33.9422 | -35.4449 | No Data | No Data | No Data | No Data | 35.433 | 39.363 | -39.9 | -43.569 | 21.2 | 57.2685 | -5.46 | -9.1 | 17.7 | 18.9613
2019-11-09 20:00 | No Data | No Data | No Data | No Data | -26.569 | -30.0583 | No Data | No Data | No Data | No Data | 59.436 | 62.5316 | -65.8 | -67.1307 | 18 | 56.1626 | 7.28 | 8.3527 | 33 | 35.0463
2019-11-09 20:30 | No Data | No Data | No Data | No Data | -33.5393 | -35.7274 | No Data | No Data | No Data | No Data | 49.149 | 52.8506 | -55.3 | -57.2205 | 15.2 | 54.9443 | 4.55 | 6.1214 | 33.5 | 35.4844
2019-11-09 21:00 | No Data | No Data | No Data | No Data | -24.4572 | -29.7148 | No Data | No Data | No Data | No Data | 30.861 | 34.2519 | -46.2 | -49.4033 | 24.4 | 61.4518 | -5.46 | -8.8345 | 22.4 | 22.9085
2019-11-09 21:30 | No Data | No Data | No Data | No Data | -28.6686 | -28.6687 | No Data | No Data | No Data | No Data | 24.003 | 28.23 | -37.8 | -41.3652 | 22.8 | 59.3539 | -2.275 | -5.4978 | 22.6 | 23.1683
2019-11-09 22:00 | No Data | No Data | No Data | No Data | -32.3552 | -32.4784 | No Data | No Data | No Data | No Data | 18.288 | 23.5635 | -32.9 | -36.3259 | 23.6 | 61.8773 | -5.915 | -8.6928 | 20.2 | 20.7171
2019-11-09 22:30 | No Data | No Data | No Data | No Data | -21.0269 | -21.5391 | No Data | No Data | No Data | No Data | 34.29 | 38.3374 | -49 | -50.4243 | 3.2 | 53.6954 | 14.56 | 14.8137 | 43.4 | 43.9932
2019-11-09 23:00 | No Data | No Data | No Data | No Data | -17.1328 | -19.3884 | No Data | No Data | No Data | No Data | 37.719 | 41.9187 | -44.1 | -46.0619 | 0.4 | 53.606 | 16.38 | 16.5372 | 43 | 43.5344
2019-11-09 23:30 | No Data | No Data | No Data | No Data | -10.2602 | -14.9923 | No Data | No Data | No Data | No Data | 48.006 | 51.7894 | -65.1 | -65.5538 | -8.8 | -51.5566 | 25.48 | 25.5165 | 57.6 | 58.5137
2019-11-10 | No Data | No Data | No Data | No Data | -13.1289 | -16.0234 | No Data | No Data | No Data | No Data | 46.863 | 50.7317 | -71.4 | -71.5679 | -9.6 | -50.9133 | 24.57 | 24.5742 | 60.8 | 62.623
2019-11-10 00:30 | No Data | No Data | No Data | No Data | -8.9784 | -13.1005 | No Data | No Data | No Data | No Data | 17.145 | 22.6879 | -44.1 | -45.5 | 25.2 | 65.0772 | -8.645 | -10.2249 | 34 | 36.2945
2019-11-10 01:00 | No Data | No Data | No Data | No Data | -5.1331 | -12.4871 | No Data | No Data | No Data | No Data | 17.145 | 21.9563 | -40.6 | -42.5102 | 23.2 | 65.824 | -9.555 | -12.2934 | 30 | 31.4382
2019-11-10 01:30 | No Data | No Data | No Data | No Data | -17.8531 | -20.4648 | No Data | No Data | No Data | No Data | 11.43 | 16.9919 | -28.7 | -33.6146 | 29.6 | 69.7883 | -16.38 | -19.1965 | 16.6 | 16.6148
2019-11-10 02:00 | No Data | No Data | No Data | No Data | -20.2579 | -22.5933 | No Data | No Data | No Data | No Data | 11.43 | 16.9919 | -25.9 | -32.4803 | 23.6 | 67.4626 | -11.375 | -15.4566 | 16.3 | 16.3371
2019-11-10 02:30 | No Data | No Data | No Data | No Data | -14.4594 | -19.9544 | No Data | No Data | No Data | No Data | 16.002 | 22.6302 | -30.1 | -35.9189 | 12.8 | 62.5242 | -0.91 | -7.7883 | 26.8 | 26.8315
2019-11-10 03:00 | No Data | No Data | No Data | No Data | -20.4654 | -25.8861 | No Data | No Data | No Data | No Data | 25.146 | 30.4347 | -34.3 | -38.8295 | 6.4 | 60.3404 | 4.095 | 6.4668 | 31.2 | 31.264
2019-11-10 03:30 | No Data | No Data | No Data | No Data | -22.0035 | -27.1185 | No Data | No Data | No Data | No Data | 27.432 | 32.3491 | -34.3 | -39.1625 | 5.2 | 59.335 | 4.55 | 6.7641 | 27.7 | 27.7029
2019-11-10 04:00 | No Data | No Data | No Data | No Data | -14.8257 | -23.2815 | No Data | No Data | No Data | No Data | 22.86 | 27.9042 | -34.3 | -39.1625 | 10.4 | 60.5006 | 0.91 | 5.628 | 32.7 | 32.7344
2019-11-10 04:30 | No Data | No Data | No Data | No Data | -16.9741 | -24.7053 | No Data | No Data | No Data | No Data | 19.431 | 24.4613 | -32.2 | -37.337 | 15.2 | 62.2832 | -2.73 | -8.633 | 28.5 | 28.5044
2019-11-10 05:00 | No Data | No Data | No Data | No Data | -19.2813 | -25.3208 | No Data | No Data | No Data | No Data | 24.003 | 28.23 | -34.3 | -39.1625 | 12.4 | 61.6597 | 0.91 | 5.9846 | 32.8 | 32.839
2019-11-10 05:30 | No Data | No Data | No Data | No Data | -14.0078 | -23.3805 | No Data | No Data | No Data | No Data | 12.573 | 19.4646 | -23.8 | -32.6833 | 21.6 | 66.0327 | -7.735 | -12.6503 | 24.1 | 24.2739
2019-11-10 06:00 | No Data | No Data | No Data | No Data | -9.7963 | -22.6452 | No Data | No Data | No Data | No Data | 37.719 | 41.4328 | -45.5 | -48.5025 | 7.6 | 59.6858 | 5.005 | 7.4069 | 39 | 39.0217
2019-11-10 06:30 | No Data | No Data | No Data | No Data | -1.4954 | -20.52 | No Data | No Data | No Data | No Data | 72.009 | 75.9042 | -76.3 | -77.0191 | -25.2 | -57.4247 | 40.04 | 40.04 | 75.7 | 75.7349
2019-11-10 07:00 | No Data | No Data | No Data | No Data | -1.7517 | -20.5402 | No Data | No Data | No Data | No Data | 76.581 | 80.2546 | -82.6 | -83.026 | -30.4 | -55.4718 | 42.77 | 42.7724 | 77.7 | 77.8245
2019-11-10 07:30 | No Data | No Data | No Data | No Data | 8.0385 | 23.6668 | No Data | No Data | No Data | No Data | 60.579 | 64.354 | -74.2 | -75.0405 | -18.8 | -51.923 | 32.305 | 32.385 | 55.2 | 55.2204
2019-11-10 08:00 | No Data | No Data | No Data | No Data | 0.0061036 | 22.2599 | No Data | No Data | No Data | No Data | 42.291 | 46.5413 | -60.9 | -61.9213 | -10.8 | -51.1531 | 22.295 | 22.5902 | 44.6 | 44.6448
2019-11-10 08:30 | No Data | No Data | No Data | No Data | -5.8534 | -21.2391 | No Data | No Data | No Data | No Data | 38.862 | 42.95 | -53.2 | -55.1936 | -2.8 | -52.4748 | 12.74 | 13.8607 | 33.2 | 33.2796
2019-11-10 09:00 | No Data | No Data | No Data | No Data | -4.8768 | -20.9909 | No Data | No Data | No Data | No Data | 29.718 | 33.7524 | -44.8 | -48.0967 | -16.8 | -52.3679 | 18.2 | 18.8756 | 33.8 | 33.8333
2019-11-10 09:30 | No Data | No Data | No Data | No Data | -10.0526 | -24.2355 | No Data | No Data | No Data | No Data | 10.287 | 18.0724 | -22.4 | -32.1772 | -12.4 | -51.1265 | 10.465 | 11.2377 | 1.5 | 3.4205
2019-11-10 10:00 | No Data | No Data | No Data | No Data | -8.7221 | -23.7146 | No Data | No Data | No Data | No Data | -22.86 | -24.621 | 8.4 | 29.2329 | -5.6 | -53.4939 | -31.395 | -33.8815 | -24.1 | -26.4503
2019-11-10 10:30 | No Data | No Data | No Data | No Data | -8.6732 | -23.4583 | No Data | No Data | No Data | No Data | -8.001 | -13.0322 | -5.6 | -24.4499 | -35.6 | -58.8014 | -10.92 | -14.5101 | -26.9 | -29.5787
2019-11-10 11:00 | No Data | No Data | No Data | No Data | -4.4129 | -24.0476 | No Data | No Data | No Data | No Data | -9.144 | -12.9316 | -4.9 | -25.672 | -24 | -52.2395 | -26.845 | -29.336 | -38.6 | -42.3405
2019-11-10 11:30 | No Data | No Data | No Data | No Data | -8.7221 | -23.6238 | No Data | No Data | No Data | No Data | -48.006 | -48.1283 | 30.1 | 43.569 | -18 | -51.264 | -38.675 | -41.6543 | -49.7 | -52.9967
2019-11-10 12:00 | No Data | No Data | No Data | No Data | -10.5165 | -22.8683 | No Data | No Data | No Data | No Data | -62.865 | -62.9585 | 42 | 52.923 | -1.2 | -47.2271 | -53.235 | -56.7164 | -72.6 | -76.8165
2019-11-10 12:30 | No Data | No Data | No Data | No Data | 3.4852 | 25.7803 | No Data | No Data | No Data | No Data | -80.01 | -80.5308 | 60.2 | 69.2859 | 12.8 | 52.3878 | -70.07 | -73.8124 | -87.5 | -91.8404
2019-11-10 13:00 | No Data | No Data | No Data | No Data | -0.87282 | -27.8034 | No Data | No Data | No Data | No Data | -84.582 | -84.9596 | 67.2 | 75.7683 | 7.6 | 49.7835 | -63.245 | -66.7626 | -87.7 | -92.153
2019-11-10 13:30 | No Data | No Data | No Data | No Data | -3.0335 | -27.9548 | No Data | No Data | No Data | No Data | -81.153 | -81.8024 | 63.7 | 72.3476 | 4.4 | 48.998 | -62.335 | -65.9012 | -100.3 | -106.0351
2019-11-10 14:00 | No Data | No Data | No Data | No Data | -1.1292 | -29.4594 | No Data | No Data | No Data | No Data | -49.149 | -49.1623 | 33.6 | 44.1888 | -24.4 | -49.2666 | -28.665 | -31.3686 | -55.6 | -60.1694
2019-11-10 14:30 | No Data | No Data | No Data | No Data | 8.6122 | 30.6716 | No Data | No Data | No Data | No Data | -60.579 | -60.848 | 43.4 | 52.0312 | -20 | -47.605 | -35.945 | -38.4495 | -72.3 | -76.0543
2019-11-10 15:00 | No Data | No Data | No Data | No Data | 7.1229 | 30.2872 | No Data | No Data | No Data | No Data | -45.72 | -45.7343 | 28.7 | 38.6588 | -36 | -55.0142 | -17.29 | -20.6962 | -55.5 | -59.5551
2019-11-10 15:30 | No Data | No Data | No Data | No Data | 10.4067 | 31.177 | No Data | No Data | No Data | No Data | -37.719 | -37.7363 | 20.3 | 32.3594 | -34.8 | -53.9303 | -19.11 | -22.2392 | -44.1 | -47.1561
2019-11-10 16:00 | No Data | No Data | No Data | No Data | 5.3285 | 28.1521 | No Data | No Data | No Data | No Data | -57.15 | -57.435 | 38.5 | 48.0202 | -16 | -48.3256 | -40.95 | -43.7747 | -65.9 | -68.9853
2019-11-10 16:30 | No Data | No Data | No Data | No Data | 17.0718 | 33.8926 | No Data | No Data | No Data | No Data | -53.721 | -53.7696 | 37.1 | 46.9052 | -20 | -48.3322 | -36.855 | -39.3016 | -60.1 | -63.7295
2019-11-10 17:00 | No Data | No Data | No Data | No Data | 18.9639 | 32.8516 | No Data | No Data | No Data | No Data | -32.004 | -32.0855 | 9.1 | 24.1779 | -42.4 | -57.4735 | -14.56 | -17.1698 | -36.4 | -37.9401
2019-11-10 17:30 | No Data | No Data | No Data | No Data | 23.8346 | 35.8844 | No Data | No Data | No Data | No Data | -57.15 | -57.3326 | 33.6 | 42.8546 | -10.8 | -47.2508 | -46.865 | -49.4968 | -71.1 | -73.3924
2019-11-10 18:00 | No Data | No Data | No Data | No Data | 21.6861 | 34.4948 | No Data | No Data | No Data | No Data | -48.006 | -48.0604 | 19.6 | 31.3753 | -14.4 | -47.8197 | -36.4 | -38.2741 | -52.1 | -53.602
2019-11-10 18:30 | No Data | No Data | No Data | No Data | 28.0339 | 38.8008 | No Data | No Data | No Data | No Data | -44.577 | -44.5917 | 13.3 | 26.0509 | -6 | -47.5798 | -30.94 | -32.9647 | -39.3 | -39.884
2019-11-10 19:00 | No Data | No Data | No Data | No Data | 35.2117 | 45.2758 | No Data | No Data | No Data | No Data | -5.715 | -10.783 | -23.1 | -26.6552 | -21.6 | -49.7353 | 7.735 | 8.974 | 17.1 | 18.2236
2019-11-10 19:30 | No Data | No Data | No Data | No Data | 44.4404 | 53.7345 | No Data | No Data | No Data | No Data | 5.715 | 12.7791 | -37.8 | -39.2312 | -6 | -47.183 | 19.11 | 19.2449 | 35.1 | 36.1621
2019-11-10 20:00 | No Data | No Data | No Data | No Data | 42.1332 | 51.8426 | No Data | No Data | No Data | No Data | 35.433 | 39.363 | -61.6 | -61.743 | -17.6 | -44.8018 | 45.955 | 45.964 | 67.9 | 69.6245
2019-11-10 20:30 | No Data | No Data | No Data | No Data | 53.1075 | 61.9221 | No Data | No Data | No Data | No Data | 44.577 | 48.1826 | -71.4 | -71.4034 | -34.8 | -52.1199 | 60.97 | 61.0124 | 79.6 | 82.3747
2019-11-10 21:00 | No Data | No Data | No Data | No Data | 51.9844 | 60.9617 | No Data | No Data | No Data | No Data | 42.291 | 45.6342 | -70.7 | -70.7 | -31.2 | -48.859 | 57.33 | 57.3751 | 81.4 | 83.9417
2019-11-10 21:30 | No Data | No Data | No Data | No Data | 50.544 | 58.5964 | No Data | No Data | No Data | No Data | 40.005 | 43.9869 | -63.7 | -63.8383 | -30.8 | -49.226 | 54.145 | 54.1756 | 80.4 | 81.5589
2019-11-10 22:00 | No Data | No Data | No Data | No Data | 48.542 | 56.8785 | No Data | No Data | No Data | No Data | 35.433 | 39.363 | -59.5 | -59.763 | -28.8 | -50.5964 | 49.595 | 49.6284 | 72.7 | 73.4832
2019-11-10 22:30 | No Data | No Data | No Data | No Data | 58.0758 | 66.256 | No Data | No Data | No Data | No Data | 41.148 | 45.029 | -75.6 | -75.6032 | -34.4 | -52.7576 | 56.42 | 56.4658 | 78.4 | 79.359
2019-11-10 23:00 | No Data | No Data | No Data | No Data | 58.0758 | 66.256 | No Data | No Data | No Data | No Data | 35.433 | 38.4225 | -67.2 | -67.3311 | -20.4 | -48.4991 | 41.405 | 41.4075 | 67.7 | 67.9312
2019-11-10 23:30 | No Data | No Data | No Data | No Data | 65.156 | 72.5422 | No Data | No Data | No Data | No Data | 44.577 | 47.7604 | -80.5 | -80.5 | -24.8 | -48.7754 | 45.045 | 45.0817 | 78.5 | 79.0142
2019-11-11 | No Data | No Data | No Data | No Data | 72.285 | 78.3615 | No Data | No Data | No Data | No Data | 44.577 | 48.6279 | -86.8 | -86.8254 | -24.8 | -49.8125 | 43.68 | 43.7392 | 80 | 80.6226
2019-11-11 00:30 | No Data | No Data | No Data | No Data | 78.645 | 82.3167 | No Data | No Data | No Data | No Data | 43.434 | 47.5823 | -95.9 | -96.2086 | -21.2 | -48.841 | 39.13 | 39.2594 | 84.9 | 87.5069
2019-11-11 01:00 | No Data | No Data | No Data | No Data | 69.6727 | 75.6935 | No Data | No Data | No Data | No Data | 51.435 | 63.1139 | -95.9 | -96.2672 | -30 | -52.9241 | 46.41 | 46.5525 | 86.1 | 87.3124
2019-11-11 01:30 | No Data | No Data | No Data | No Data | 54.2916 | 62.8359 | No Data | No Data | No Data | No Data | 54.864 | 65.9383 | -92.4 | -92.5298 | -32.8 | -55.2015 | 46.865 | 47.0061 | 83.6 | 84.1494
2019-11-11 02:00 | No Data | No Data | No Data | No Data | 41.9867 | 51.6027 | No Data | No Data | No Data | No Data | 64.008 | 74.8818 | -89.6 | -89.6437 | -26.8 | -52.8923 | 37.765 | 37.8335 | 78.9 | 79.2188
2019-11-11 02:30 | No Data | No Data | No Data | No Data | 39.5697 | 49.656 | No Data | No Data | No Data | No Data | 72.009 | 82.3753 | -95.2 | -95.2103 | -21.6 | -52.2716 | 32.305 | 32.3562 | 73.4 | 73.6133
2019-11-11 03:00 | No Data | No Data | No Data | No Data | 23.3707 | 36.1986 | No Data | No Data | No Data | No Data | 78.867 | 88.9559 | -94.5 | -94.5104 | -17.2 | -52.1199 | 25.935 | 25.9988 | 62.8 | 63.1053
2019-11-11 03:30 | No Data | No Data | No Data | No Data | 6.7567 | 25.1263 | No Data | No Data | No Data | No Data | 82.296 | 86.052 | -93.8 | -93.8653 | -25.6 | -54.7533 | 32.76 | 32.8389 | 68.3 | 68.6578
2019-11-11 04:00 | No Data | No Data | No Data | No Data | 6.8666 | 26.7453 | No Data | No Data | No Data | No Data | 85.725 | 89.6654 | -92.4 | -92.4954 | -27.6 | -55.7164 | 35.945 | 36.0858 | 70.6 | 71.1219
2019-11-11 04:30 | No Data | No Data | No Data | No Data | -1.4954 | -24.1495 | No Data | No Data | No Data | No Data | 91.44 | 95.144 | -95.9 | -95.9639 | -23.2 | -52.5935 | 35.49 | 35.5948 | 68.3 | 69.4525
2019-11-11 05:00 | No Data | No Data | No Data | No Data | -5.182 | -16.3868 | No Data | No Data | No Data | No Data | 80.01 | 84.2182 | -79.8 | -79.9963 | -6.4 | -48.8213 | 18.655 | 18.6772 | 52.5 | 56.3242
2019-11-11 05:30 | No Data | No Data | No Data | No Data | -9.1371 | -16.3378 | No Data | No Data | No Data | No Data | 69.723 | 74.1189 | -66.5 | -67.0284 | 10 | 53.8145 | 2.275 | 3.2173 | 37.9 | 43.4753
2019-11-11 06:00 | No Data | No Data | No Data | No Data | -13.2876 | -16.3861 | No Data | No Data | No Data | No Data | 34.29 | 39.9887 | -33.6 | -37.5659 | 50 | 75.9726 | -36.4 | -37.7513 | 1.9 | 11.6559
2019-11-11 06:30 | No Data | No Data | No Data | No Data | -13.2387 | -13.5473 | No Data | No Data | No Data | No Data | 35.433 | 40.973 | -37.8 | -40.8167 | 41.6 | 70.7276 | -24.115 | -25.3252 | 5.5 | 12.5674
2019-11-11 07:00 | No Data | No Data | No Data | No Data | -3.8514 | -7.4404 | No Data | No Data | No Data | No Data | 24.003 | 30.8822 | -31.5 | -36.0347 | 39.2 | 66.7281 | -26.845 | -28.2027 | -0.9 | -13.0311
2019-11-11 07:30 | No Data | No Data | No Data | No Data | -4.0589 | -7.2944 | No Data | No Data | No Data | No Data | 5.715 | 16.9919 | -14.7 | -29.7809 | 40.8 | 67.3617 | -35.49 | -37.4097 | -19 | -20.0172
2019-11-11 08:00 | No Data | No Data | No Data | No Data | -3.8514 | -5.8205 | No Data | No Data | No Data | No Data | -25.146 | -28.1141 | 18.2 | 35.7754 | 17.2 | 53.6328 | -54.6 | -56.7493 | -51.6 | -51.6062
2019-11-11 08:30 | No Data | No Data | No Data | No Data | -12.9213 | -14.4044 | No Data | No Data | No Data | No Data | -36.576 | -37.0198 | 25.9 | 41.3237 | 10.4 | 49.8959 | -60.06 | -62.8905 | -52.4 | -52.6775
2019-11-11 09:00 | No Data | No Data | No Data | No Data | -15.8022 | -19.2986 | No Data | No Data | No Data | No Data | -45.72 | -45.8484 | 38.5 | 52.0312 | 17.6 | 52.2532 | -72.345 | -75.7025 | -72.3 | -73.6621
2019-11-11 09:30 | No Data | No Data | No Data | No Data | -30.8171 | -31.2848 | No Data | No Data | No Data | No Data | -48.006 | -48.2232 | 41.3 | 54.1358 | 18.4 | 53.2781 | -69.16 | -72.6648 | -74.8 | -76.3891
2019-11-11 10:00 | No Data | No Data | No Data | No Data | -40.0458 | -40.0613 | No Data | No Data | No Data | No Data | -44.577 | -44.9419 | 46.2 | 58.386 | 17.6 | 52.63 | -72.345 | -76.2583 | -78.6 | -79.2851
2019-11-11 10:30 | No Data | No Data | No Data | No Data | -51.1666 | -51.2412 | No Data | No Data | No Data | No Data | -40.005 | -40.5886 | 46.9 | 59.3681 | 14.8 | 48.7032 | -67.34 | -70.9348 | -90.3 | -91.2168
2019-11-11 11:00 | No Data | No Data | No Data | No Data | -48.4566 | -48.5089 | No Data | No Data | No Data | No Data | -38.862 | -39.6771 | 47.6 | 60.7832 | 17.6 | 50.7496 | -69.615 | -73.238 | -91.9 | -92.6044
2019-11-11 11:30 | No Data | No Data | No Data | No Data | -49.8848 | -49.9134 | No Data | No Data | No Data | No Data | -32.004 | -33.6166 | 43.4 | 56.6438 | 23.6 | 53.8472 | -74.165 | -78.1289 | -86.1 | -86.4174
2019-11-11 12:00 | No Data | No Data | No Data | No Data | -51.8868 | -51.9066 | No Data | No Data | No Data | No Data | -32.004 | -33.2847 | 43.4 | 57.0961 | 22.8 | 53.1398 | -72.8 | -77.1302 | -94.8 | -95.5316
2019-11-11 12:30 | No Data | No Data | No Data | No Data | -56.965 | -57.6587 | No Data | No Data | No Data | No Data | -29.718 | -31.093 | 39.9 | 53.0755 | 18.8 | 50.4349 | -68.705 | -72.3736 | -92.2 | -92.4359
2019-11-11 13:00 | No Data | No Data | No Data | No Data | -55.4757 | -55.9374 | No Data | No Data | No Data | No Data | -18.288 | -21.5661 | 28.7 | 44.1888 | 18.8 | 53.4176 | -68.705 | -73.2776 | -91.4 | -91.467
2019-11-11 13:30 | No Data | No Data | No Data | No Data | -52.7047 | -52.884 | No Data | No Data | No Data | No Data | -19.431 | -21.986 | 28.7 | 45.8059 | 14.4 | 53.1865 | -64.155 | -69.1989 | -94.6 | -96.6091
2019-11-11 14:00 | No Data | No Data | No Data | No Data | -45.8442 | -45.8442 | No Data | No Data | No Data | No Data | -34.29 | -35.2111 | 34.3 | 48.5075 | 8.8 | 49.9808 | -59.605 | -63.6382 | -102.7 | -104.0329
2019-11-11 14:30 | No Data | No Data | No Data | No Data | -44.3061 | -44.3532 | No Data | No Data | No Data | No Data | -38.862 | -39.4625 | 37.1 | 51.4869 | 14.8 | 53.6805 | -69.16 | -74.1873 | -91.5 | -93.5967
2019-11-11 15:00 | No Data | No Data | No Data | No Data | -40.9247 | -40.9247 | No Data | No Data | No Data | No Data | -30.861 | -31.8813 | 31.5 | 48.1374 | 17.6 | 54.519 | -66.885 | -71.4133 | -87.5 | -89.7123
2019-11-11 15:30 | No Data | No Data | No Data | No Data | -43.3295 | -43.3684 | No Data | No Data | No Data | No Data | -27.432 | -28.575 | 25.9 | 42.9802 | 24.4 | 56.7168 | -71.89 | -76.2719 | -88.5 | -88.9266
2019-11-11 16:00 | No Data | No Data | No Data | No Data | -35.285 | -35.4676 | No Data | No Data | No Data | No Data | -33.147 | -34.099 | 32.2 | 48.0763 | 29.2 | 59.9867 | -76.895 | -81.5974 | -79.8 | -80.1064
2019-11-11 16:30 | No Data | No Data | No Data | No Data | -19.4888 | -20.8608 | No Data | No Data | No Data | No Data | -24.003 | -25.6857 | 26.6 | 45.0835 | 22.4 | 55.8856 | -69.16 | -73.3948 | -85.3 | -85.728
2019-11-11 17:00 | No Data | No Data | No Data | No Data | -3.8025 | -9.3251 | No Data | No Data | No Data | No Data | -37.719 | -38.3374 | 34.3 | 50.5262 | 23.6 | 57.4693 | -70.07 | -74.1036 | -82 | -82.2417
2019-11-11 17:30 | No Data | No Data | No Data | No Data | 6.6102 | 14.6119 | No Data | No Data | No Data | No Data | -40.005 | -40.5886 | 35.7 | 51.9936 | 33.6 | 63.6 | -74.165 | -79.03 | -77.8 | -79.2328
2019-11-11 18:00 | No Data | No Data | No Data | No Data | 4.9622 | 13.944 | No Data | No Data | No Data | No Data | -26.289 | -28.23 | 21.7 | 41.7777 | 35.2 | 65.4682 | -67.34 | -71.9993 | -60.6 | -61.3557
2019-11-11 18:30 | No Data | No Data | No Data | No Data | 15.8877 | 24.9461 | No Data | No Data | No Data | No Data | 20.574 | 27.5271 | -29.4 | -39.6474 | -2.4 | -49.658 | -13.195 | -18.0286 | -18.2 | -18.5925
2019-11-11 19:00 | No Data | No Data | No Data | No Data | 12.5063 | 22.9411 | No Data | No Data | No Data | No Data | 42.291 | 47.03 | -56.7 | -60.2244 | 6 | 49.1675 | 2.275 | 10.2653 | 19 | 19.6469
2019-11-11 19:30 | No Data | No Data | No Data | No Data | -6.3661 | -15.0096 | No Data | No Data | No Data | No Data | 54.864 | 59.8849 | -59.5 | -61.8263 | 15.6 | 49.7112 | 14.105 | 16.3103 | 49 | 50.2195
2019-11-11 20:00 | No Data | No Data | No Data | No Data | -25.5436 | -25.6303 | No Data | No Data | No Data | No Data | 62.865 | 68.1404 | -64.4 | -66.2157 | 26.4 | 54.4309 | 10.01 | 12.9335 | 42.9 | 45.3487
2019-11-11 20:30 | No Data | No Data | No Data | No Data | -42.5116 | -42.6454 | No Data | No Data | No Data | No Data | 40.005 | 46.6534 | -41.3 | -46.0193 | 54.4 | 75.8103 | -17.745 | -23.2451 | 14.7 | 17.3416
2019-11-11 21:00 | No Data | No Data | No Data | No Data | -22.8214 | -23.9401 | No Data | No Data | No Data | No Data | 36.576 | 43.1322 | -37.8 | -43.9386 | 60.4 | 81.5549 | -22.75 | -29.4206 | 8.3 | 9.1706
2019-11-11 21:30 | No Data | No Data | No Data | No Data | -22.5162 | -24.3736 | No Data | No Data | No Data | No Data | 41.148 | 46.5273 | -41.3 | -46.6538 | 54.4 | 78.6486 | -22.75 | -28.8522 | 1.7 | 5.8523
2019-11-11 22:00 | No Data | No Data | No Data | No Data | -19.7452 | -24.7798 | No Data | No Data | No Data | No Data | 24.003 | 29.4974 | -32.2 | -39.6289 | 51.6 | 78.2304 | -25.025 | -31.2131 | 1.5 | 3.4438
2019-11-11 22:30 | No Data | No Data | No Data | No Data | 8.5023 | 24.7431 | No Data | No Data | No Data | No Data | 22.86 | 27.9042 | -49 | -52.7746 | 54 | 79.8599 | -25.48 | -31.3125 | 5.5 | 8.066
2019-11-11 23:00 | No Data | No Data | No Data | No Data | 12.0912 | 27.6994 | No Data | No Data | No Data | No Data | 30.861 | 35.3037 | -52.5 | -55.1225 | 45.6 | 72.5281 | -19.11 | -24.0247 | 8.7 | 12.9557
2019-11-11 23:30 | No Data | No Data | No Data | No Data | 13.373 | 26.7147 | No Data | No Data | No Data | No Data | 4.572 | 14.4579 | -45.5 | -48.7494 | 48.4 | 74.6244 | -22.295 | -26.8797 | 11 | 13.4848
2019-11-12 | No Data | No Data | No Data | No Data | 8.5512 | 25.9666 | No Data | No Data | No Data | No Data | 21.717 | 29.1409 | -42.7 | -46.1469 | 44.4 | 71.4658 | -19.11 | -23.2228 | 18.4 | 26.0215
2019-11-12 00:30 | No Data | No Data | No Data | No Data | -8.307 | -8.5974 | No Data | No Data | No Data | No Data | 14.859 | 24.4613 | -32.2 | -37.6962 | 58 | 82.0244 | -30.03 | -33.5746 | 15.4 | 23.3112
2019-11-12 01:00 | No Data | No Data | No Data | No Data | -28.9738 | -28.9738 | No Data | No Data | No Data | No Data | 42.291 | 47.5411 | -49.7 | -52.4627 | 51.2 | 76.4701 | -26.845 | -30.7588 | 14.1 | 23.6603
2019-11-12 01:30 | No Data | No Data | No Data | No Data | -44.2573 | -44.5711 | No Data | No Data | No Data | No Data | 41.148 | 46.5273 | -40.6 | -45.0835 | 50 | 77.1845 | -29.575 | -33.3767 | 5.8 | 13.5989
2019-11-12 02:00 | No Data | No Data | No Data | No Data | -43.7446 | -44.2633 | No Data | No Data | No Data | No Data | 46.863 | 51.6504 | -46.2 | -49.1597 | 48.4 | 77.088 | -30.94 | -34.592 | 7.2 | 17.2722
2019-11-12 02:30 | No Data | No Data | No Data | No Data | -43.6347 | -44.1325 | No Data | No Data | No Data | No Data | 43.434 | 48.5607 | -50.4 | -53.1263 | 54.4 | 81.5843 | -36.4 | -40.1046 | 3.9 | 13.5724
2019-11-12 03:00 | No Data | No Data | No Data | No Data | -47.3823 | -47.6264 | No Data | No Data | No Data | No Data | 35.433 | 40.4112 | -34.3 | -39.5051 | 74.4 | 97.1037 | -56.875 | -60.9241 | -19.4 | -24.1008
2019-11-12 03:30 | No Data | No Data | No Data | No Data | -41.5839 | -41.7307 | No Data | No Data | No Data | No Data | 42.291 | 47.03 | -33.6 | -38.8988 | 72 | 94.7553 | -55.51 | -59.0098 | -19.2 | -23.5866
2019-11-12 04:00 | No Data | No Data | No Data | No Data | -35.7366 | -36.9506 | No Data | No Data | No Data | No Data | 49.149 | 53.7332 | -44.1 | -47.708 | 59.6 | 86.2897 | -42.77 | -46.4813 | -7.6 | -13.3701
2019-11-12 04:30 | No Data | No Data | No Data | No Data | -37.5921 | -39.2637 | No Data | No Data | No Data | No Data | -9.144 | -16.4846 | 14 | 31.9326 | 120.8 | 137.0827 | -101.92 | -107.7735 | -66.6 | -66.6817
2019-11-12 05:00 | No Data | No Data | No Data | No Data | -31.635 | -33.5025 | No Data | No Data | No Data | No Data | -17.145 | -21.261 | 17.5 | 33.6146 | 123.2 | 139.2023 | -103.74 | -109.6427 | -67.7 | -67.8699
2019-11-12 05:30 | No Data | No Data | No Data | No Data | -29.1814 | -31.1233 | No Data | No Data | No Data | No Data | 22.86 | 29.2751 | -23.8 | -31.7402 | 80 | 100.9681 | -57.785 | -61.0073 | -22.2 | -22.4154
2019-11-12 06:00 | No Data | No Data | No Data | No Data | -23.0777 | -25.5778 | No Data | No Data | No Data | No Data | 33.147 | 38.4225 | -33.6 | -37.8842 | 62.4 | 86.5665 | -41.86 | -45.1185 | -2.5 | -8.6683
2019-11-12 06:30 | No Data | No Data | No Data | No Data | -14.1543 | -17.944 | No Data | No Data | No Data | No Data | 30.861 | 35.8727 | -58.1 | -59.3062 | 32 | 64.8457 | -10.92 | -14.8137 | 19.2 | 20.8
2019-11-12 07:00 | No Data | No Data | No Data | No Data | -6.9764 | -11.8581 | No Data | No Data | No Data | No Data | 19.431 | 25.9136 | -50.4 | -52.3083 | 36 | 65.2331 | -23.66 | -26.4527 | 4.3 | 11.7175
2019-11-12 07:30 | No Data | No Data | No Data | No Data | -11.7983 | -14.4293 | No Data | No Data | No Data | No Data | 3.429 | 15.2495 | -44.1 | -46.4855 | 38.8 | 65.5231 | -30.03 | -33.3736 | -6.7 | -13.3094
2019-11-12 08:00 | No Data | No Data | No Data | No Data | -23.3341 | -23.8283 | No Data | No Data | No Data | No Data | 3.429 | 16.3653 | -26.6 | -34.3286 | 30 | 60.3801 | -45.5 | -48.5146 | -23.8 | -24.3195
2019-11-12 08:30 | No Data | No Data | No Data | No Data | -29.5842 | -29.9755 | No Data | No Data | No Data | No Data | 3.429 | 16.3653 | -16.8 | -29.1321 | 10 | 50.598 | -32.76 | -36.4256 | -59.1 | -59.1866
2019-11-12 09:00 | No Data | No Data | No Data | No Data | -50.9712 | -51.4448 | No Data | No Data | No Data | No Data | -5.715 | -14.859 | -5.6 | -25.1319 | 27.2 | 56.2181 | -54.145 | -58.3838 | -61.5 | -61.5885
2019-11-12 09:30 | No Data | No Data | No Data | No Data | -33.9422 | -34.5822 | No Data | No Data | No Data | No Data | 5.715 | 16.9919 | -11.2 | -27.5768 | 30 | 59.3417 | -48.23 | -52.0473 | -52.4 | -52.5525
2019-11-12 10:00 | No Data | No Data | No Data | No Data | -54.0475 | -54.0543 | No Data | No Data | No Data | No Data | 6.858 | 16.3653 | -11.2 | -27.5768 | 17.6 | 52.63 | -52.325 | -56.1884 | -61.9 | -61.9356
2019-11-12 10:30 | No Data | No Data | No Data | No Data | -50.3975 | -50.4258 | No Data | No Data | No Data | No Data | 4.572 | 15.5465 | -9.8 | -27.0385 | 4.4 | 45.4137 | -49.14 | -52.8917 | -73.7 | -73.8976
2019-11-12 11:00 | No Data | No Data | No Data | No Data | -59.2233 | -59.602 | No Data | No Data | No Data | No Data | -4.572 | -14.4579 | 2.1 | 24.5898 | 13.6 | 46.8188 | -61.88 | -65.7739 | -90.4 | -90.4403
2019-11-12 11:30 | No Data | No Data | No Data | No Data | -60.6027 | -61.3005 | No Data | No Data | No Data | No Data | -10.287 | -16.2451 | 9.8 | 27.0385 | 26.8 | 53.9303 | -75.075 | -79.4285 | -91.8 | -91.8786
2019-11-12 12:00 | No Data | No Data | No Data | No Data | -58.7106 | -60.0483 | No Data | No Data | No Data | No Data | -51.435 | -51.5492 | 44.8 | 56.4228 | 68.4 | 86.1645 | -112.84 | -119.7333 | -138.5 | -138.6975
2019-11-12 12:30 | No Data | No Data | No Data | No Data | -58.6618 | -59.5148 | No Data | No Data | No Data | No Data | -59.436 | -59.4799 | 55.3 | 65.4453 | 62.8 | 82.3048 | -111.93 | -118.8761 | -151.6 | -152.6414
2019-11-12 13:00 | No Data | No Data | No Data | No Data | -58.0392 | -58.6016 | No Data | No Data | No Data | No Data | -62.865 | -62.9066 | 54.6 | 64.4798 | 62 | 81.4361 | -108.745 | -115.8822 | -137.7 | -138.9239
2019-11-12 13:30 | No Data | No Data | No Data | No Data | -64.3015 | -65.9503 | No Data | No Data | No Data | No Data | -54.864 | -55.0542 | 51.1 | 62.3354 | 65.6 | 84.7132 | -113.295 | -120.4685 | -129.9 | -131.1967
2019-11-12 14:00 | No Data | No Data | No Data | No Data | -62.1897 | -63.5806 | No Data | No Data | No Data | No Data | -50.292 | -50.7574 | 52.5 | 63.4881 | 63.6 | 83.174 | -113.295 | -120.1622 | -138.3 | -139.5319
2019-11-12 14:30 | No Data | No Data | No Data | No Data | -64.3503 | -65.6735 | No Data | No Data | No Data | No Data | -42.291 | -43.5241 | 50.4 | 61.7629 | 67.6 | 87.2743 | -118.3 | -125.7941 | -133 | -133.9001
2019-11-12 15:00 | No Data | No Data | No Data | No Data | -60.6516 | -61.9054 | No Data | No Data | No Data | No Data | -40.005 | -41.0367 | 48.3 | 60.0615 | 65.6 | 84.9668 | -111.93 | -118.7236 | -133.7 | -134.6421
2019-11-12 15:30 | No Data | No Data | No Data | No Data | -53.6812 | -54.2285 | No Data | No Data | No Data | No Data | -45.72 | -46.2315 | 49.7 | 62.0202 | 64.8 | 84.6073 | -112.385 | -119.4581 | -133.3 | -134.6192
2019-11-12 16:00 | No Data | No Data | No Data | No Data | -46.4546 | -46.7648 | No Data | No Data | No Data | No Data | -19.431 | -23.144 | 28 | 43.202 | 23.2 | 58.7728 | -71.435 | -76.6375 | -99 | -100.3987
2019-11-12 16:30 | No Data | No Data | No Data | No Data | -55.4757 | -57.4989 | No Data | No Data | No Data | No Data | -17.145 | -21.9563 | 25.9 | 41.8715 | 41.6 | 69.1202 | -94.185 | -100.4901 | -110 | -110.8011
2019-11-12 17:00 | No Data | No Data | No Data | No Data | -55.6832 | -57.7669 | No Data | No Data | No Data | No Data | 0 | 17.145 | 3.5 | 30.3028 | 35.2 | 64.7951 | -85.54 | -91.4369 | -88.8 | -89.5416
2019-11-12 17:30 | No Data | No Data | No Data | No Data | -54.8165 | -57.8075 | No Data | No Data | No Data | No Data | -25.146 | -27.6218 | 26.6 | 42.8546 | 67.6 | 87.5278 | -112.385 | -119.7696 | -129.4 | -131.0611
2019-11-12 18:00 | No Data | No Data | No Data | No Data | -47.2236 | -50.6825 | No Data | No Data | No Data | No Data | 21.717 | 29.9152 | -19.6 | -31.3753 | 12.4 | 52.2915 | -50.05 | -54.9779 | -67.7 | -68.0307
2019-11-12 18:30 | No Data | No Data | No Data | No Data | -44.9653 | -47.2479 | No Data | No Data | No Data | No Data | 21.717 | 29.1409 | -27.3 | -35.3136 | 25.2 | 57.7844 | -54.6 | -58.3128 | -62.8 | -62.9832
2019-11-12 19:00 | No Data | No Data | No Data | No Data | -42.5605 | -44.7382 | No Data | No Data | No Data | No Data | 62.865 | 67.7077 | -58.8 | -60.9643 | 14.4 | 52.8015 | -17.745 | -22.668 | -13.9 | -14.5207
2019-11-12 19:30 | No Data | No Data | No Data | No Data | -43.3295 | -44.8373 | No Data | No Data | No Data | No Data | 22.86 | 30.755 | -29.4 | -35.3344 | 84.8 | 100.5338 | -60.515 | -64.9758 | -42.6 | -42.6095
2019-11-12 20:00 | No Data | No Data | No Data | No Data | -35.3826 | -35.4821 | No Data | No Data | No Data | No Data | 22.86 | 30.755 | -28 | -35 | 89.2 | 104.4797 | -51.87 | -56.4585 | -23.8 | -24.001
2019-11-12 20:30 | No Data | No Data | No Data | No Data | -28.7175 | -29.2862 | No Data | No Data | No Data | No Data | 22.86 | 29.2751 | -30.1 | -38.3725 | 89.2 | 105.3216 | -52.78 | -58.0281 | -22.9 | -24.1919
2019-11-12 21:00 | No Data | No Data | No Data | No Data | -32.8191 | -32.8835 | No Data | No Data | No Data | No Data | 13.716 | 21.9563 | -23.8 | -33.167 | 80.4 | 97.9804 | -45.955 | -51.2779 | -15.4 | -16.4915
2019-11-12 21:30 | No Data | No Data | No Data | No Data | -22.8702 | -22.8702 | No Data | No Data | No Data | No Data | -2.286 | -15.0338 | -9.8 | -27.6921 | 77.2 | 96.0816 | -42.77 | -48.2321 | -14.5 | -16.7075
2019-11-12 22:00 | No Data | No Data | No Data | No Data | -21.1246 | -22.1826 | No Data | No Data | No Data | No Data | -3.429 | -14.1381 | -4.9 | -28.4255 | 74 | 93.775 | -42.77 | -47.8183 | -19.8 | -22.602
2019-11-12 22:30 | No Data | No Data | No Data | No Data | -17.9019 | -21.636 | No Data | No Data | No Data | No Data | 0 | 14.859 | -17.5 | -29.5413 | 63.6 | 86.3454 | -34.125 | -39.7962 | -15.7 | -17.5308
2019-11-12 23:00 | No Data | No Data | No Data | No Data | -18.4146 | -22.1508 | No Data | No Data | No Data | No Data | 16.002 | 23.4524 | -28 | -35.8575 | 57.2 | 80.049 | -26.845 | -32.1798 | -22.1 | -22.1
2019-11-12 23:30 | No Data | No Data | No Data | No Data | -22.15 | -22.9902 | No Data | No Data | No Data | No Data | 14.859 | 22.6879 | -30.8 | -37.2779 | 58 | 80.6226 | -29.575 | -34.2582 | 5 | 5.5902
2019-11-13 | No Data | No Data | No Data | No Data | -10.1625 | -14.1493 | No Data | No Data | No Data | No Data | 19.431 | 26.6836 | -35.7 | -40.0716 | 52 | 76.4199 | -24.115 | -28.8988 | 12.7 | 15.0097
2019-11-13 00:30 | No Data | No Data | No Data | No Data | 2.0935 | 10.0653 | No Data | No Data | No Data | No Data | 14.859 | 24.4613 | -35 | -39.4492 | 59.6 | 81.5078 | -30.94 | -34.592 | 18 | 21.523
2019-11-13 01:00 | No Data | No Data | No Data | No Data | -7.7943 | -11.3201 | No Data | No Data | No Data | No Data | 8.001 | 18.92 | -22.4 | -30.7044 | 64 | 86.1032 | -36.4 | -40.2977 | 5.9 | 8.3439
2019-11-13 01:30 | No Data | No Data | No Data | No Data | -14.7158 | -16.8508 | No Data | No Data | No Data | No Data | 17.145 | 24.2467 | -27.3 | -34.4426 | 61.2 | 84.3175 | -35.945 | -39.6921 | 3.1 | 5.9682
2019-11-13 02:00 | No Data | No Data | No Data | No Data | -24.4083 | -25.1974 | No Data | No Data | No Data | No Data | 24.003 | 29.4974 | -34.3 | -38.8295 | 56.8 | 82.331 | -35.035 | -39.0691 | -2.9 | -8.4155
2019-11-13 02:30 | No Data | No Data | No Data | No Data | -23.3829 | -24.8147 | No Data | No Data | No Data | No Data | 8.001 | 17.8908 | -20.3 | -27.7363 | 62.4 | 86.014 | -38.675 | -42.3639 | 0.8 | 6.6483
2019-11-13 03:00 | No Data | No Data | No Data | No Data | -20.0015 | -22.3638 | No Data | No Data | No Data | No Data | 8.001 | 17.8908 | -16.1 | -25.3647 | 58.4 | 82.8734 | -34.58 | -38.4603 | 2.1 | 7.1169
2019-11-13 03:30 | No Data | No Data | No Data | No Data | -19.1348 | -21.5921 | No Data | No Data | No Data | No Data | 10.287 | 19.9943 | -12.6 | -25.0928 | 54.4 | 79.5196 | -29.12 | -33.4108 | 6 | 6.6212
2019-11-13 04:00 | No Data | No Data | No Data | No Data | -26.9718 | -28.0925 | No Data | No Data | No Data | No Data | 5.715 | 16.9919 | -9.1 | -23.5308 | 54.8 | 79.7937 | -29.575 | -34.0308 | 6.2 | 6.8447
2019-11-13 04:30 | No Data | No Data | No Data | No Data | -24.4572 | -26.3462 | No Data | No Data | No Data | No Data | 2.286 | 16.1645 | -4.2 | -22.7903 | 62.4 | 83.8437 | -33.215 | -37.658 | 1.5 | 6.8659
2019-11-13 05:00 | No Data | No Data | No Data | No Data | -22.7237 | -24.7454 | No Data | No Data | No Data | No Data | 8.001 | 17.8908 | -11.9 | -23.5308 | 54.8 | 77.2166 | -24.115 | -29.152 | 11 | 12.6764
2019-11-13 05:30 | No Data | No Data | No Data | No Data | -21.3809 | -23.498 | No Data | No Data | No Data | No Data | 8.001 | 18.92 | -12.6 | -23.3006 | 56.8 | 78.6486 | -24.57 | -29.5295 | 12.7 | 14.7492
2019-11-13 06:00 | No Data | No Data | No Data | No Data | -16.5713 | -19.2503 | No Data | No Data | No Data | No Data | 1.143 | 17.1831 | -8.4 | -21.9693 | 56.8 | 78.0974 | -25.935 | -30.434 | 11.9 | 14.2285
2019-11-13 06:30 | No Data | No Data | No Data | No Data | -8.0507 | -12.7177 | No Data | No Data | No Data | No Data | 20.574 | 29.9152 | -31.5 | -35.0629 | 24.4 | 54.5601 | 5.46 | 8.3898 | 36.3 | 39.5497
2019-11-13 07:00 | No Data | No Data | No Data | No Data | 0.0061036 | 8.0507 | No Data | No Data | No Data | No Data | 8.001 | 22.075 | -24.5 | -31.3753 | 19.6 | 53.7044 | -3.185 | -10.5045 | 22.5 | 27.2092
2019-11-13 07:30 | No Data | No Data | No Data | No Data | 0.0061036 | 8.0507 | No Data | No Data | No Data | No Data | -25.146 | -28.6435 | -3.5 | -22.6718 | 16.4 | 52.241 | -24.57 | -26.3625 | -9.6 | -14.0801
2019-11-13 08:00 | No Data | No Data | No Data | No Data | 8.246 | 11.5243 | No Data | No Data | No Data | No Data | -25.146 | -27.1688 | -11.9 | -22.9297 | 3.6 | 49.3315 | -25.025 | -26.6282 | -28 | -28.7904
2019-11-13 08:30 | No Data | No Data | No Data | No Data | -12.6162 | -15.1054 | No Data | No Data | No Data | No Data | -18.288 | -22.193 | -4.9 | -24.2992 | -11.2 | -52.8015 | -26.39 | -29.7112 | -48.6 | -48.7259
2019-11-13 09:00 | No Data | No Data | No Data | No Data | -17.023 | -18.2835 | No Data | No Data | No Data | No Data | -19.431 | -24.4613 | 2.1 | 25.9378 | 7.2 | 51.3077 | -21.385 | -22.8997 | -21.3 | -21.3115
2019-11-13 09:30 | No Data | No Data | No Data | No Data | -26.9718 | -27.4005 | No Data | No Data | No Data | No Data | -22.86 | -26.6591 | 10.5 | 29.2496 | -10.8 | -48.8098 | -39.585 | -41.1869 | -40.3 | -40.5731
2019-11-13 10:00 | No Data | No Data | No Data | No Data | -34.1497 | -34.1497 | No Data | No Data | No Data | No Data | -12.573 | -20.3505 | -0.7 | -25.9378 | -8.8 | -48.0133 | -30.94 | -31.8922 | -40.6 | -40.7869
2019-11-13 10:30 | No Data | No Data | No Data | No Data | -29.9016 | -29.9872 | No Data | No Data | No Data | No Data | -21.717 | -25.094 | 10.5 | 28.5974 | -5.6 | -46.7367 | -35.035 | -36.437 | -53.5 | -53.9179
2019-11-13 11:00 | No Data | No Data | No Data | No Data | -32.8191 | -32.8971 | No Data | No Data | No Data | No Data | -26.289 | -29.652 | 18.9 | 33.7818 | -19.2 | -43.6495 | -49.595 | -51.3203 | -71.8 | -72.7795
2019-11-13 11:30 | No Data | No Data | No Data | No Data | -42.7192 | -42.8016 | No Data | No Data | No Data | No Data | -43.434 | -44.1648 | 34.3 | 45.6344 | -8 | -45.9025 | -55.51 | -57.1636 | -82.5 | -84.0948
2019-11-13 12:00 | No Data | No Data | No Data | No Data | -40.7172 | -40.7172 | No Data | No Data | No Data | No Data | -45.72 | -46.2315 | 31.5 | 42.6138 | -25.6 | -47.828 | -45.5 | -47.5034 | -84.5 | -86.4378
2019-11-13 12:30 | No Data | No Data | No Data | No Data | -46.5522 | -46.6937 | No Data | No Data | No Data | No Data | -36.576 | -37.7017 | 25.9 | 37.6311 | -20.8 | -48.3073 | -52.325 | -54.6947 | -65.1 | -66.1608
2019-11-13 13:00 | No Data | No Data | No Data | No Data | -38.3001 | -38.338 | No Data | No Data | No Data | No Data | -40.005 | -41.0367 | 30.1 | 42.0758 | -22.4 | -50.8047 | -48.685 | -51.0838 | -62.7 | -63.4307
2019-11-13 13:30 | No Data | No Data | No Data | No Data | -40.8148 | -40.866 | No Data | No Data | No Data | No Data | 9.144 | 22.5145 | -11.9 | -25.3647 | -54.4 | -66.8192 | -10.92 | -12.4191 | -32.2 | -32.2224
2019-11-13 14:00 | No Data | No Data | No Data | No Data | -35.8953 | -35.8953 | No Data | No Data | No Data | No Data | 44.577 | 57.6621 | -51.8 | -51.97 | -63.6 | -74.501 | -5.46 | -8.7403 | -23.7 | -23.7103
2019-11-13 14:30 | No Data | No Data | No Data | No Data | -42.8656 | -42.9611 | No Data | No Data | No Data | No Data | -40.005 | -41.3064 | 35 | 45.7095 | -12.4 | -46.099 | -55.055 | -56.9478 | -72.6 | -73.4137
2019-11-13 15:00 | No Data | No Data | No Data | No Data | -40.0946 | -40.2324 | No Data | No Data | No Data | No Data | -30.861 | -33.3239 | 29.4 | 42.0758 | -11.2 | -44.6282 | -46.41 | -48.0084 | -63.4 | -63.9281
2019-11-13 15:30 | No Data | No Data | No Data | No Data | -42.768 | -44.1009 | No Data | No Data | No Data | No Data | -21.717 | -25.6857 | 19.6 | 32.4803 | -21.6 | -42.3264 | -35.945 | -36.4284 | -62 | -62.3503
2019-11-13 16:00 | No Data | No Data | No Data | No Data | -33.8445 | -34.5759 | No Data | No Data | No Data | No Data | -26.289 | -29.652 | 21.7 | 34.8738 | -0.4 | -41.2019 | -50.05 | -51.0412 | -62.6 | -63.1478
2019-11-13 16:30 | No Data | No Data | No Data | No Data | -25.1774 | -25.9908 | No Data | No Data | No Data | No Data | -12.573 | -20.3505 | 9.8 | 27.0385 | -9.6 | -39.97 | -45.045 | -45.8671 | -44.5 | -44.5
2019-11-13 17:00 | No Data | No Data | No Data | No Data | -32.0989 | -34.6939 | No Data | No Data | No Data | No Data | -21.717 | -26.3138 | 16.8 | 30.8715 | -8.4 | -38.9173 | -46.41 | -47.1271 | -65.9 | -66.1547
2019-11-13 17:30 | No Data | No Data | No Data | No Data | -29.1814 | -31.9737 | No Data | No Data | No Data | No Data | -30.861 | -33.7717 | 27.3 | 39.6104 | 0.4 | 41.648 | -57.785 | -59.0765 | -46.6 | -46.972
2019-11-13 18:00 | No Data | No Data | No Data | No Data | -26.4103 | -26.962 | No Data | No Data | No Data | No Data | -19.431 | -23.7843 | 8.4 | 27.8948 | 3.2 | 40.9253 | -55.055 | -56.3116 | -37.1 | -37.5055
2019-11-13 18:30 | No Data | No Data | No Data | No Data | -27.4846 | -28.3412 | No Data | No Data | No Data | No Data | 10.287 | 20.9827 | -30.1 | -36.3056 | 9.6 | 45.0351 | -19.11 | -19.6442 | -15.4 | -15.5293
2019-11-13 19:00 | No Data | No Data | No Data | No Data | -17.1328 | -17.6385 | No Data | No Data | No Data | No Data | 24.003 | 32.3693 | -37.1 | -40.7265 | 8.4 | 42.8318 | -3.64 | -3.6683 | 24.5 | 24.7212
2019-11-13 19:30 | No Data | No Data | No Data | No Data | -17.9507 | -17.9507 | No Data | No Data | No Data | No Data | 21.717 | 30.7125 | -35.7 | -39.1625 | 6 | 39.6565 | 6.825 | 6.8854 | 28.7 | 29.1673
2019-11-13 20:00 | No Data | No Data | No Data | No Data | -13.8979 | -14.3554 | No Data | No Data | No Data | No Data | 42.291 | 48.6279 | -59.5 | -60.4194 | 2 | 39.251 | 22.295 | 22.4615 | 42.9 | 43.8339
2019-11-13 20:30 | No Data | No Data | No Data | No Data | -2.826 | -13.3341 | No Data | No Data | No Data | No Data | 24.003 | 33.147 | -32.9 | -37.9423 | 18 | 44.5942 | 5.915 | 6.0705 | 31.3 | 32.46
2019-11-13 21:00 | No Data | No Data | No Data | No Data | -1.593 | -11.4942 | No Data | No Data | No Data | No Data | 20.574 | 29.9152 | -30.8 | -35.7754 | 17.6 | 45.1699 | 3.64 | 3.8875 | 36.4 | 37.4253
2019-11-13 21:30 | No Data | No Data | No Data | No Data | -11.8471 | -15.5374 | No Data | No Data | No Data | No Data | 13.716 | 25.6857 | -28.7 | -33.2555 | 1.2 | 41.2175 | 20.02 | 20.3482 | 43 | 43.8128
2019-11-13 22:00 | No Data | No Data | No Data | No Data | -8.2094 | -16.1414 | No Data | No Data | No Data | No Data | 30.861 | 38.4055 | -37.1 | -41.6368 | -6 | -40.052 | 27.3 | 27.5416 | 54 | 54.1133
2019-11-13 22:30 | No Data | No Data | No Data | No Data | -1.239 | -16.6662 | No Data | No Data | No Data | No Data | 41.148 | 47.6372 | -59.5 | -60.1919 | -9.6 | -41.5249 | 33.215 | 33.5252 | 60.1 | 60.5063
2019-11-13 23:00 | No Data | No Data | No Data | No Data | -6.5126 | -17.6121 | No Data | No Data | No Data | No Data | 48.006 | 54.1931 | -58.8 | -59.7301 | -10.8 | -42.592 | 29.12 | 29.547 | 59.6 | 59.7275
2019-11-13 23:30 | No Data | No Data | No Data | No Data | 0.0061036 | 16.2868 | No Data | No Data | No Data | No Data | 34.29 | 41.2115 | -56 | -56.7346 | -4.8 | -44.6587 | 20.475 | 20.796 | 55.5 | 55.915
2019-11-14 | No Data | No Data | No Data | No Data | -2.5208 | -14.377 | No Data | No Data | No Data | No Data | 17.145 | 25.9136 | -44.8 | -46.1788 | 14.4 | 48.5831 | 1.82 | 1.82 | 42.5 | 42.8417
2019-11-14 00:30 | No Data | No Data | No Data | No Data | 8.7098 | 16.7965 | No Data | No Data | No Data | No Data | 28.575 | 36.5939 | -69.3 | -69.3883 | 3.6 | 45.2442 | 14.105 | 14.5671 | 59.9 | 61.1298
2019-11-14 01:00 | No Data | No Data | No Data | No Data | 7.8431 | 17.9155 | No Data | No Data | No Data | No Data | 36.576 | 42.5374 | -66.5 | -66.7978 | -8.8 | -45.6561 | 22.75 | 23.2005 | 65.8 | 66.4401
2019-11-14 01:30 | No Data | No Data | No Data | No Data | 7.5868 | 17.8047 | No Data | No Data | No Data | No Data | 68.58 | 73.8629 | -81.2 | -81.2754 | -19.2 | -47.2745 | 34.58 | 35.1618 | 72.5 | 72.9184
2019-11-14 02:00 | No Data | No Data | No Data | No Data | 4.2542 | 20.0432 | No Data | No Data | No Data | No Data | 56.007 | 61.87 | -68.6 | -68.9562 | -10.8 | -45.3061 | 25.935 | 26.5035 | 67.2 | 67.2863
2019-11-14 02:30 | No Data | No Data | No Data | No Data | 13.019 | 22.1748 | No Data | No Data | No Data | No Data | 64.008 | 69.1964 | -74.9 | -75.1091 | -11.2 | -44.2412 | 25.935 | 26.5035 | 67.7 | 67.8844
2019-11-14 03:00 | No Data | No Data | No Data | No Data | -0.98268 | -15.6744 | No Data | No Data | No Data | No Data | 59.436 | 64.5365 | -65.1 | -65.4041 | -4 | -45.3766 | 18.2 | 18.5604 | 55.9 | 56.1057
2019-11-14 03:30 | No Data | No Data | No Data | No Data | 2.3499 | 20.1391 | No Data | No Data | No Data | No Data | 53.721 | 58.8395 | -57.4 | -57.8253 | 2 | 46.8427 | 13.65 | 13.8383 | 50.2 | 50.2359
2019-11-14 04:00 | No Data | No Data | No Data | No Data | -7.7943 | -19.7604 | No Data | No Data | No Data | No Data | 43.434 | 49.6252 | -44.8 | -46.014 | 2.8 | 46.1407 | 12.74 | 13.0292 | 49.6 | 49.7305
2019-11-14 04:30 | No Data | No Data | No Data | No Data | -2.1057 | -19.8086 | No Data | No Data | No Data | No Data | 42.291 | 48.074 | -51.8 | -52.4767 | 2 | 45.6 | 15.015 | 15.3491 | 51 | 51.2644
2019-11-14 05:00 | No Data | No Data | No Data | No Data | 3.7415 | 18.2887 | No Data | No Data | No Data | No Data | 30.861 | 37.0903 | -44.8 | -46.014 | 3.2 | 46.9093 | 15.47 | 15.5767 | 51.2 | 51.3264
2019-11-14 05:30 | No Data | No Data | No Data | No Data | 8.9662 | 21.7301 | No Data | No Data | No Data | No Data | 35.433 | 41.5587 | -49 | -49.9704 | -4 | -44.9782 | 20.02 | 20.2718 | 48.5 | 48.6334
2019-11-14 06:00 | No Data | No Data | No Data | No Data | 10.248 | 20.7124 | No Data | No Data | No Data | No Data | 35.433 | 41.5587 | -53.2 | -53.6586 | -1.2 | -43.2019 | 19.11 | 19.4536 | 48.8 | 49.2995
2019-11-14 06:30 | No Data | No Data | No Data | No Data | 20.2945 | 27.0296 | No Data | No Data | No Data | No Data | 60.579 | 65.5907 | -83.3 | -83.347 | -20.4 | -39.994 | 38.675 | 39.4409 | 74.8 | 76.3089
2019-11-14 07:00 | No Data | No Data | No Data | No Data | 26.0929 | 31.616 | No Data | No Data | No Data | No Data | 43.434 | 49.0825 | -73.5 | -73.5 | -18.8 | -39.202 | 36.4 | 37.0343 | 67.1 | 69.2446
2019-11-14 07:30 | No Data | No Data | No Data | No Data | 31.1101 | 34.3734 | No Data | No Data | No Data | No Data | 32.004 | 38.0466 | -65.1 | -65.1151 | -19.6 | -34.5068 | 30.03 | 32.1122 | 66 | 67.5314
2019-11-14 08:00 | No Data | No Data | No Data | No Data | 27.9362 | 31.5297 | No Data | No Data | No Data | No Data | 11.43 | 20.6057 | -46.2 | -46.8373 | -8.4 | -33.8585 | 22.295 | 23.7517 | 54.8 | 56.1416
2019-11-14 08:30 | No Data | No Data | No Data | No Data | 12.7138 | 19.3735 | No Data | No Data | No Data | No Data | 6.858 | 18.4657 | -32.2 | -34.8386 | -8.8 | -39.0056 | 23.205 | 23.2451 | 42.9 | 43.9393
2019-11-14 09:00 | No Data | No Data | No Data | No Data | 5.6336 | 15.6661 | No Data | No Data | No Data | No Data | 17.145 | 25.0679 | -42.7 | -43.8102 | -15.2 | -38.3416 | 24.57 | 24.6373 | 42.1 | 43.6162
2019-11-14 09:30 | No Data | No Data | No Data | No Data | 5.9876 | 15.5149 | No Data | No Data | No Data | No Data | 13.716 | 22.86 | -38.5 | -40.2971 | -15.2 | -43.1648 | 21.84 | 21.9157 | 33.2 | 34.3983
2019-11-14 10:00 | No Data | No Data | No Data | No Data | -1.5442 | -12.7588 | No Data | No Data | No Data | No Data | -1.143 | -17.1831 | -14.7 | -23.9437 | -14.8 | -46.0435 | 6.37 | 7.8281 | 15.4 | 16.2225
2019-11-14 10:30 | No Data | No Data | No Data | No Data | -3.6927 | -14.6753 | No Data | No Data | No Data | No Data | 2.286 | 17.2967 | -20.3 | -27.7363 | -33.2 | -53.2241 | 4.095 | 7.5727 | 9.1 | 9.8615
2019-11-14 11:00 | No Data | No Data | No Data | No Data | -7.8553 | -14.779 | No Data | No Data | No Data | No Data | 3.429 | 17.4845 | -19.6 | -28.2179 | -42 | -58.2766 | 1.365 | 7.4069 | -5.2 | -5.2469
2019-11-14 11:30 | No Data | No Data | No Data | No Data | -13.8003 | -17.1384 | No Data | No Data | No Data | No Data | -5.715 | -14.859 | -15.4 | -26.0415 | -47.2 | -60.8474 | -4.55 | -8.974 | -15.5 | -15.5261
2019-11-14 12:00 | No Data | No Data | No Data | No Data | -16.669 | -21.9708 | No Data | No Data | No Data | No Data | -8.001 | -15.9201 | -11.9 | -24.7487 | -42 | -57.4512 | -4.095 | -9.1567 | -25.6 | -25.7031
2019-11-14 12:30 | No Data | No Data | No Data | No Data | -11.4443 | -19.4617 | No Data | No Data | No Data | No Data | -8.001 | -16.8762 | -2.1 | -23.8925 | -34 | -52.4976 | -20.02 | -22.8045 | -39 | -39.2046
2019-11-14 13:00 | No Data | No Data | No Data | No Data | -11.7494 | -20.1847 | No Data | No Data | No Data | No Data | -8.001 | -15.8791 | -5.6 | -23.0894 | -28.4 | -49.7112 | -27.3 | -29.2371 | -38.2 | -38.2692
2019-11-14 13:30 | No Data | No Data | No Data | No Data | -13.08 | -20.7115 | No Data | No Data | No Data | No Data | -21.717 | -24.5413 | 9.8 | 26.3873 | -6.4 | -38.9297 | -47.32 | -48.2751 | -60 | -60.1332
2019-11-14 14:00 | No Data | No Data | No Data | No Data | -24.567 | -26.5627 | No Data | No Data | No Data | No Data | -65.151 | -65.2412 | 51.1 | 60.7752 | 42 | 58.834 | -92.365 | -94.23 | -101.7 | -103.6379
2019-11-14 14:30 | No Data | No Data | No Data | No Data | -21.3321 | -23.0463 | No Data | No Data | No Data | No Data | -77.724 | -77.7324 | 61.6 | 70.8488 | 40.8 | 57.137 | -92.82 | -94.9545 | -109.2 | -111.4139
2019-11-14 15:00 | No Data | No Data | No Data | No Data | -30.0481 | -30.4752 | No Data | No Data | No Data | No Data | -67.437 | -67.4757 | 49.7 | 59.2193 | 34.8 | 52.4183 | -84.63 | -86.3781 | -104.2 | -106.2168
2019-11-14 15:30 | No Data | No Data | No Data | No Data | -26.4591 | -26.5884 | No Data | No Data | No Data | No Data | -74.295 | -74.3741 | 65.8 | 74.8607 | 37.2 | 54.3323 | -89.18 | -90.6718 | -112.8 | -115.0026
2019-11-14 16:00 | No Data | No Data | No Data | No Data | -35.0286 | -35.4944 | No Data | No Data | No Data | No Data | -56.007 | -56.2978 | 48.3 | 58.4406 | 31.2 | 48.5518 | -84.63 | -85.9517 | -105.8 | -107.6924
2019-11-14 16:30 | No Data | No Data | No Data | No Data | -29.7429 | -29.906 | No Data | No Data | No Data | No Data | -59.436 | -59.5348 | 46.2 | 56.3141 | 26.4 | 46.2705 | -80.535 | -81.6836 | -106.9 | -111.7895
2019-11-14 17:00 | No Data | No Data | No Data | No Data | -24.4083 | -24.96 | No Data | No Data | No Data | No Data | -24.003 | -27.6455 | 16.8 | 32.6533 | -4 | -35.824 | -53.69 | -54.1221 | -71 | -74.9787
2019-11-14 17:30 | No Data | No Data | No Data | No Data | -18.1582 | -18.1816 | No Data | No Data | No Data | No Data | -32.004 | -34.8193 | 22.4 | 36.4067 | -3.6 | -32.997 | -49.595 | -50.0024 | -72.3 | -77.2472
2019-11-14 18:00 | No Data | No Data | No Data | No Data | -6.9764 | -11.2453 | No Data | No Data | No Data | No Data | -21.717 | -26.3138 | 10.5 | 28.5974 | -12.4 | -35.4401 | -37.31 | -37.4457 | -52.1 | -57.404
2019-11-14 18:30 | No Data | No Data | No Data | No Data | -9.2836 | -12.3604 | No Data | No Data | No Data | No Data | -8.001 | -18.92 | -3.5 | -24.056 | -14.8 | -37.4486 | -17.29 | -17.3855 | -29.1 | -35.4239
2019-11-14 19:00 | No Data | No Data | No Data | No Data | -7.9042 | -12.5495 | No Data | No Data | No Data | No Data | 14.859 | 25.3787 | -23.8 | -30.8318 | -14 | -37.8819 | 0.455 | 2.3201 | 15 | 19.0234
2019-11-14 19:30 | No Data | No Data | No Data | No Data | 0.0061036 | 11.3832 | No Data | No Data | No Data | No Data | 34.29 | 41.8563 | -45.5 | -48.0355 | -14.4 | -36.9237 | 25.935 | 27.6391 | 45.9 | 46.3303
2019-11-14 20:00 | No Data | No Data | No Data | No Data | -3.9002 | -10.2612 | No Data | No Data | No Data | No Data | 42.291 | 49.796 | -52.5 | -53.5397 | -11.2 | -34.6595 | 34.125 | 36.269 | 62.7 | 63.0157
2019-11-14 20:30 | No Data | No Data | No Data | No Data | -6.6224 | -11.4434 | No Data | No Data | No Data | No Data | 28.575 | 37.3186 | -47.6 | -49.4232 | -6.4 | -34.9903 | 27.3 | 30.3216 | 58.4 | 58.5809
2019-11-14 21:00 | No Data | No Data | No Data | No Data | -4.8768 | -10.6273 | No Data | No Data | No Data | No Data | 28.575 | 35.8909 | -52.5 | -54.1585 | -7.2 | -37.1053 | 25.935 | 28.3199 | 55.3 | 55.3362
2019-11-14 21:30 | No Data | No Data | No Data | No Data | -7.0253 | -12.2642 | No Data | No Data | No Data | No Data | 35.433 | 43.449 | -47.6 | -50.0292 | -12.8 | -47.3624 | 29.575 | 29.589 | 54.8 | 57.2881
2019-11-14 22:00 | No Data | No Data | No Data | No Data | -9.4911 | -13.2765 | No Data | No Data | No Data | No Data | 42.291 | 49.2021 | -53.2 | -55.5828 | -12 | -47.1525 | 29.12 | 29.1342 | 52 | 53.322
2019-11-14 22:30 | No Data | No Data | No Data | No Data | 1.6297 | 12.7694 | No Data | No Data | No Data | No Data | 50.292 | 56.2282 | -70.7 | -71.9401 | -19.6 | -50.3698 | 33.67 | 33.6977 | 62.2 | 63.4045
2019-11-14 23:00 | No Data | No Data | No Data | No Data | 0.0061036 | 14.7158 | No Data | No Data | No Data | No Data | 64.008 | 69.1964 | -75.6 | -76.5308 | -27.2 | -52.753 | 41.86 | 41.8995 | 65.9 | 66.6544
2019-11-14 23:30 | No Data | No Data | No Data | No Data | -1.2879 | -12.6817 | No Data | No Data | No Data | No Data | 59.436 | 64.9904 | -76.3 | -76.8407 | -25.6 | -50.5601 | 41.405 | 41.4949 | 75 | 76.6256
2019-11-15 | No Data | No Data | No Data | No Data | 1.4343 | 10.9647 | No Data | No Data | No Data | No Data | 58.293 | 63.9467 | -81.2 | -81.444 | -29.6 | -51.71 | 45.045 | 45.1575 | 82.5 | 84.3149
2019-11-15 00:30 | No Data | No Data | No Data | No Data | 14.9599 | 19.5381 | No Data | No Data | No Data | No Data | 48.006 | 54.7329 | -74.9 | -75.1091 | -24.8 | -50.1597 | 40.95 | 41.1542 | 88.4 | 91.4446
2019-11-15 01:00 | No Data | No Data | No Data | No Data | 16.8154 | 23.3192 | No Data | No Data | No Data | No Data | 53.721 | 59.315 | -79.8 | -79.9503 | -32.8 | -54.8802 | 48.23 | 48.2836 | 89.8 | 92.4795
2019-11-15 01:30 | No Data | No Data | No Data | No Data | 2.6551 | 17.0358 | No Data | No Data | No Data | No Data | 35.433 | 42.1673 | -51.1 | -52.4673 | -16.4 | -52.6209 | 31.85 | 31.863 | 65.4 | 66.9238
2019-11-15 02:00 | No Data | No Data | No Data | No Data | -4.6204 | -15.4824 | No Data | No Data | No Data | No Data | 18.288 | 27.5271 | -28.7 | -33.6146 | 3.2 | 55.692 | 9.555 | 11.005 | 48.6 | 49.6588
2019-11-15 02:30 | No Data | No Data | No Data | No Data | -2.0081 | -15.4693 | No Data | No Data | No Data | No Data | 14.859 | 23.5635 | -33.6 | -37.5659 | 7.2 | 56.8577 | 3.185 | 6.3211 | 43.5 | 44.4416
2019-11-15 03:00 | No Data | No Data | No Data | No Data | -2.3133 | -17.2399 | No Data | No Data | No Data | No Data | 13.716 | 22.86 | -25.9 | -31.258 | 12.8 | 57.4442 | 0.91 | 5.9846 | 36.2 | 37.4005
2019-11-15 03:30 | No Data | No Data | No Data | No Data | -1.0803 | -20.2379 | No Data | No Data | No Data | No Data | 24.003 | 31.6138 | -28.7 | -33.6146 | 11.2 | 59.8572 | 0.455 | 5.9325 | 37.5 | 38.9693
2019-11-15 04:00 | No Data | No Data | No Data | No Data | 0.0061036 | 21.8936 | No Data | No Data | No Data | No Data | 49.149 | 54.6971 | -56.7 | -57.664 | 0.4 | 55.6014 | 11.375 | 12.4274 | 45.8 | 47.72
2019-11-15 04:30 | No Data | No Data | No Data | No Data | -7.7943 | -20.0862 | No Data | No Data | No Data | No Data | 17.145 | 25.9136 | -29.4 | -33.8615 | 14 | 57.7235 | -0.455 | -5.0256 | 32.6 | 33.8463
2019-11-15 05:00 | No Data | No Data | No Data | No Data | -5.4871 | -17.3056 | No Data | No Data | No Data | No Data | 11.43 | 21.5661 | -29.4 | -32.8702 | 9.2 | 54.3838 | 3.64 | 5.1477 | 38.7 | 40.1254
2019-11-15 05:30 | No Data | No Data | No Data | No Data | -2.472 | -18.2773 | No Data | No Data | No Data | No Data | 9.144 | 20.4466 | -21 | -26.8931 | 15.2 | 57.6403 | -1.82 | -6.1887 | 33.8 | 34.6439
2019-11-15 06:00 | No Data | No Data | No Data | No Data | 3.4852 | 18.4517 | No Data | No Data | No Data | No Data | 17.145 | 26.7813 | -32.9 | -36.3259 | 13.2 | 55.5899 | 0.91 | 4.1949 | 30.5 | 31.2272
2019-11-15 06:30 | No Data | No Data | No Data | No Data | 10.5043 | 21.0199 | No Data | No Data | No Data | No Data | 38.862 | 46.288 | -53.9 | -54.7837 | -17.2 | -49.1105 | 36.855 | 36.8803 | 67.2 | 69.3911
2019-11-15 07:00 | No Data | No Data | No Data | No Data | 8.661 | 14.2259 | No Data | No Data | No Data | No Data | 21.717 | 30.7125 | -43.4 | -44.4927 | -11.6 | -44.7303 | 28.665 | 28.6686 | 60.8 | 63.8201
2019-11-15 07:30 | No Data | No Data | No Data | No Data | 19.5254 | 22.9212 | No Data | No Data | No Data | No Data | -4.572 | -19.9616 | -20.3 | -25.0635 | 2.8 | 45.2071 | 17.745 | 17.9538 | 51.8 | 57.4307
2019-11-15 08:00 | No Data | No Data | No Data | No Data | 18.2437 | 20.9549 | No Data | No Data | No Data | No Data | 13.716 | 24.7269 | -36.4 | -38.9995 | -4 | -43.7831 | 22.75 | 22.9132 | 55.1 | 59.2558
2019-11-15 08:30 | No Data | No Data | No Data | No Data | 6.4027 | 11.5807 | No Data | No Data | No Data | No Data | 3.429 | 18.6067 | -26.6 | -32.2304 | -13.2 | -45.1717 | 29.12 | 29.3466 | 56 | 58.2961
2019-11-15 09:00 | No Data | No Data | No Data | No Data | 1.532 | 9.7707 | No Data | No Data | No Data | No Data | 1.143 | 19.4646 | -16.8 | -26.8931 | -7.2 | -43.007 | 27.755 | 27.9927 | 44.1 | 46.3605
2019-11-15 09:30 | No Data | No Data | No Data | No Data | -11.7983 | -13.9224 | No Data | No Data | No Data | No Data | 2.286 | 19.565 | -14 | -25.8242 | -6.4 | -44.0672 | 18.655 | 19.5703 | 34.8 | 36.8765
2019-11-15 10:00 | No Data | No Data | No Data | No Data | -17.7432 | -18.5579 | No Data | No Data | No Data | No Data | 2.286 | 19.565 | -11.2 | -25.044 | -8.8 | -44.4792 | 18.655 | 19.8643 | 31.2 | 32.7634
2019-11-15 10:30 | No Data | No Data | No Data | No Data | -15.9976 | -18.8421 | No Data | No Data | No Data | No Data | -6.858 | -19.5316 | -6.3 | -24.6197 | -20.8 | -48.3073 | 16.38 | 17.266 | 4.3 | 6.9814
2019-11-15 11:00 | No Data | No Data | No Data | No Data | -21.6373 | -23.5641 | No Data | No Data | No Data | No Data | -12.573 | -20.3505 | 0.7 | 22.4109 | -39.6 | -56.2864 | -2.73 | -9.5007 | -2.8 | -7.6322
2019-11-15 11:30 | No Data | No Data | No Data | No Data | -21.3809 | -24.0804 | No Data | No Data | No Data | No Data | -25.146 | -29.2081 | 9.8 | 26.3873 | -33.2 | -52.6011 | -15.47 | -18.6772 | -23.3 | -23.8304
2019-11-15 12:00 | No Data | No Data | No Data | No Data | -25.6901 | -26.922 | No Data | No Data | No Data | No Data | -11.43 | -18.7466 | 2.1 | 23.1953 | -28.8 | -51.5876 | -17.29 | -19.9786 | -21.8 | -22.4589
2019-11-15 12:30 | No Data | No Data | No Data | No Data | -27.3381 | -28.2142 | No Data | No Data | No Data | No Data | -12.573 | -19.4646 | 2.1 | 22.4982 | -25.2 | -49.0355 | -20.475 | -24.3584 | -38.8 | -39.0717
2019-11-15 13:00 | No Data | No Data | No Data | No Data | -30.4143 | -30.4619 | No Data | No Data | No Data | No Data | 0 | 18.288 | -7.7 | -21.7113 | -34 | -52.1935 | -16.38 | -19.4376 | -39.9 | -40.7746
2019-11-15 13:30 | No Data | No Data | No Data | No Data | -32.9168 | -33.1843 | No Data | No Data | No Data | No Data | -1.143 | -17.1831 | -7 | -22.1359 | -28.4 | -48.0833 | -22.75 | -25.8551 | -55.3 | -55.3326
2019-11-15 14:00 | No Data | No Data | No Data | No Data | -47.3213 | -47.3398 | No Data | No Data | No Data | No Data | -35.433 | -36.8961 | 35.7 | 47.1501 | 7.2 | 45.7699 | -58.24 | -61.4385 | -104.8 | -105.0609
2019-11-15 14:30 | No Data | No Data | No Data | No Data | -45.2705 | -45.5945 | No Data | No Data | No Data | No Data | -56.007 | -56.4253 | 54.6 | 65.2353 | 38.8 | 62.0322 | -87.815 | -92.956 | -124.2 | -124.4262
2019-11-15 15:00 | No Data | No Data | No Data | No Data | -35.1751 | -35.261 | No Data | No Data | No Data | No Data | 4.572 | 19.9616 | 1.4 | 24.54 | -17.6 | -45.1699 | -31.85 | -34.6518 | -50.6 | -51.2762
2019-11-15 15:30 | No Data | No Data | No Data | No Data | -38.764 | -39.5089 | No Data | No Data | No Data | No Data | -11.43 | -19.6649 | 11.9 | 29.7809 | -20 | -47.2424 | -29.12 | -32.3562 | -56.8 | -56.8149
2019-11-15 16:00 | No Data | No Data | No Data | No Data | -34.4549 | -34.7032 | No Data | No Data | No Data | No Data | 17.145 | 26.7813 | -12.6 | -26.3129 | -9.6 | -44.6444 | -40.04 | -43.6136 | -45.3 | -46.7865
2019-11-15 16:30 | No Data | No Data | No Data | No Data | -37.7386 | -36.1817 | No Data | No Data | No Data | No Data | 22.86 | 47.0716 | -17.5 | -25.7577 | -12.8 | -17.0082 | -36.4 | -42.217 | -55.6 | -57.4095
2019-11-15 17:00 | No Data | No Data | No Data | No Data | -42.2065 | -43.1156 | No Data | No Data | No Data | No Data | 25.146 | 49.2021 | -21.7 | -28.3219 | 0.4 | 12.0067 | -50.05 | -54.25 | -41.8 | -44.7219
2019-11-15 17:30 | No Data | No Data | No Data | No Data | -22.5162 | -22.5588 | No Data | No Data | No Data | No Data | 30.861 | 52.3539 | -30.8 | -36.5075 | 19.2 | 24.4884 | -35.035 | -42.5322 | -37.2 | -38.8784
2019-11-15 18:00 | No Data | No Data | No Data | No Data | -32.5139 | -32.8758 | No Data | No Data | No Data | No Data | 35.433 | 53.4406 | -37.8 | -41.6544 | 12.4 | 24.2157 | -30.03 | -35.5948 | -28.5 | -30.3383
2019-11-15 18:30 | No Data | No Data | No Data | No Data | -22.8702 | -22.9065 | No Data | No Data | No Data | No Data | 44.577 | 60.6652 | -50.4 | -52.9091 | 10.4 | 22.5424 | -9.555 | -25.939 | -1.1 | -14.7411
2019-11-15 19:00 | No Data | No Data | No Data | No Data | -25.0309 | -25.0592 | No Data | No Data | No Data | No Data | 54.864 | 69.9755 | -50.4 | -52.7003 | 5.2 | 19.5059 | 6.825 | 28.5818 | 12.2 | 20.0412
2019-11-15 19:30 | No Data | No Data | No Data | No Data | -22.8702 | -23.7267 | No Data | No Data | No Data | No Data | 48.006 | 63.9774 | -51.8 | -54.2444 | 22.8 | 31.407 | -9.555 | -27.6391 | 11.5 | 18.3505
2019-11-15 20:00 | No Data | No Data | No Data | No Data | -18.5611 | -21.2318 | No Data | No Data | No Data | No Data | 51.435 | 66.5889 | -58.8 | -60.1348 | 22.8 | 31.1333 | -4.095 | -27.1555 | 20.4 | 27.074
2019-11-15 20:30 | No Data | No Data | No Data | No Data | -9.955 | -19.1957 | No Data | No Data | No Data | No Data | 4.572 | 36.8606 | -16.8 | -28 | 57.6 | 63.6993 | -37.31 | -43.4638 | -9.9 | -11.9541
2019-11-15 21:00 | No Data | No Data | No Data | No Data | -6.7201 | -17.7351 | No Data | No Data | No Data | No Data | 1.143 | 35.4514 | -14.7 | -27.9737 | 59.6 | 65.5134 | -40.04 | -45.1804 | -11.5 | -13.5152
2019-11-15 21:30 | No Data | No Data | No Data | No Data | -12.0058 | -20.335 | No Data | No Data | No Data | No Data | -4.572 | -33.4608 | -11.2 | -26.9386 | 66.4 | 73.0282 | -48.23 | -51.2355 | -21.4 | -21.6843
2019-11-15 22:00 | No Data | No Data | No Data | No Data | -11.7983 | -20.2132 | No Data | No Data | No Data | No Data | -14.859 | -33.2257 | -1.4 | -22.4437 | 69.2 | 76.9259 | -50.05 | -52.5225 | -25.2 | -26.1013
2019-11-15 22:30 | No Data | No Data | No Data | No Data | 5.2796 | 20.8401 | No Data | No Data | No Data | No Data | -14.859 | -33.2257 | -4.9 | -22.2463 | 64.4 | 73.2011 | -46.41 | -48.9204 | -18.2 | -20.045
2019-11-15 23:00 | No Data | No Data | No Data | No Data | -3.6927 | -18.7812 | No Data | No Data | No Data | No Data | -13.716 | -30.6699 | -7.7 | -20.4083 | 63.6 | 73.0819 | -46.865 | -48.9416 | -19.7 | -22.003
2019-11-15 23:30 | No Data | No Data | No Data | No Data | 8.661 | 23.6013 | No Data | No Data | No Data | No Data | -1.143 | -30.8822 | -14.7 | -22.3233 | 55.6 | 66.4554 | -41.405 | -43.7416 | -9.9 | -18.5607
2019-11-16 | No Data | No Data | No Data | No Data | 16.3027 | 27.3457 | No Data | No Data | No Data | No Data | -11.43 | -30.7762 | -14 | -21.3357 | 56 | 66.7904 | -39.585 | -42.0229 | -4.7 | -16.4842
2019-11-16 00:30 | No Data | No Data | No Data | No Data | 27.2648 | 33.9669 | No Data | No Data | No Data | No Data | -21.717 | -35.8909 | -7 | -18.2 | 65.2 | 74.8684 | -46.865 | -48.5658 | -2 | -18.7542
2019-11-16 01:00 | No Data | No Data | No Data | No Data | 21.2711 | 29.3741 | No Data | No Data | No Data | No Data | -20.574 | -36.1448 | -0.7 | -18.2135 | 60 | 70.3864 | -43.68 | -46.1887 | -5.2 | -15.7813
2019-11-16 01:30 | No Data | No Data | No Data | No Data | 13.7392 | 24.4775 | No Data | No Data | No Data | No Data | -20.574 | -34.29 | -0.7 | -18.2135 | 59.6 | 69.6287 | -42.315 | -44.7499 | -9.9 | -14.799
2019-11-16 02:00 | No Data | No Data | No Data | No Data | 14.7036 | 28.2757 | No Data | No Data | No Data | No Data | -19.431 | -33.6166 | -1.4 | -18.2538 | 58.4 | 67.9824 | -40.04 | -43.0907 | -11.9 | -13.8571
2019-11-16 02:30 | No Data | No Data | No Data | No Data | 13.373 | 27.6072 | No Data | No Data | No Data | No Data | -34.29 | -42.5221 | 12.6 | 25.0928 | 63.6 | 72.4983 | -45.5 | -48.2064 | -16.2 | -16.5738
2019-11-16 03:00 | No Data | No Data | No Data | No Data | 1.8372 | 22.4063 | No Data | No Data | No Data | No Data | -25.146 | -36.379 | 9.8 | 24.4499 | 66 | 74.2428 | -47.32 | -49.9278 | -10.4 | -10.7448
2019-11-16 03:30 | No Data | No Data | No Data | No Data | 4.1444 | 24.7577 | No Data | No Data | No Data | No Data | -25.146 | -36.4508 | 7.7 | 21.7113 | 62 | 70.5192 | -45.955 | -48.9416 | -12.1 | -13.0924
2019-11-16 04:00 | No Data | No Data | No Data | No Data | -3.6927 | -23.0218 | No Data | No Data | No Data | No Data | -24.003 | -35.5985 | 7 | 20.8125 | 61.6 | 69.9771 | -44.59 | -47.6622 | -10.2 | -11.4039
2019-11-16 04:30 | No Data | No Data | No Data | No Data | 0.0061036 | 22.7237 | No Data | No Data | No Data | No Data | -27.432 | -37.2134 | 11.2 | 22.5743 | 63.2 | 71.9555 | -44.135 | -46.9202 | -10.9 | -12.3471
2019-11-16 05:00 | No Data | No Data | No Data | No Data | 4.0467 | 24.6933 | No Data | No Data | No Data | No Data | -17.145 | -31.3857 | -3.5 | -18.5335 | 64.4 | 72.6383 | -43.68 | -46.6503 | -10.3 | -11.4935
2019-11-16 05:30 | No Data | No Data | No Data | No Data | 5.89 | 24.7095 | No Data | No Data | No Data | No Data | -3.429 | -27.6455 | -15.4 | -21.7789 | 61.6 | 69.2324 | -40.495 | -43.6824 | -6.3 | -9.4921
2019-11-16 06:00 | No Data | No Data | No Data | No Data | 11.2245 | 26.8212 | No Data | No Data | No Data | No Data | -4.572 | -27.8104 | -16.8 | -22.3233 | 61.2 | 70.0103 | -40.95 | -44.4505 | -5 | -7.6577
2019-11-16 06:30 | No Data | No Data | No Data | No Data | 23.3707 | 33.7576 | No Data | No Data | No Data | No Data | 34.29 | 50.1359 | -54.6 | -54.8864 | 21.2 | 29.1452 | 3.64 | 29.7982 | 40.2 | 43.2302
2019-11-16 07:00 | No Data | No Data | No Data | No Data | 23.0655 | 33.547 | No Data | No Data | No Data | No Data | 18.288 | 38.862 | -40.6 | -41.4599 | 12.4 | 23.1931 | -4.095 | -28.0555 | 12.9 | 19.2588
2019-11-16 07:30 | No Data | No Data | No Data | No Data | 30.4509 | 38.9954 | No Data | No Data | No Data | No Data | -4.572 | -30.0676 | -22.4 | -25.044 | 4.4 | 19.308 | -20.93 | -34.7621 | -15 | -21.2132
2019-11-16 08:00 | No Data | No Data | No Data | No Data | 38.4955 | 45.5553 | No Data | No Data | No Data | No Data | -21.717 | -33.2257 | -10.5 | -17.5 | -5.2 | -19.1207 | -36.4 | -43.1675 | -32 | -33.8705
2019-11-16 08:30 | No Data | No Data | No Data | No Data | 33.2708 | 41.2351 | No Data | No Data | No Data | No Data | -16.002 | -28.848 | -16.1 | -20.4443 | -13.2 | -19.2416 | -39.585 | -44.7776 | -44.1 | -44.6679
2019-11-16 09:00 | No Data | No Data | No Data | No Data | 27.4723 | 36.7167 | No Data | No Data | No Data | No Data | -14.859 | -34.2519 | -14 | -18.8351 | -16 | -21.2603 | -36.855 | -43.3111 | -55.2 | -55.2362
2019-11-16 09:30 | No Data | No Data | No Data | No Data | 12.2011 | 25.5666 | No Data | No Data | No Data | No Data | -16.002 | -27.9042 | -8.4 | -17.5 | -20.4 | -24.7419 | -30.485 | -37.5009 | -59.9 | -59.9008
2019-11-16 10:00 | No Data | No Data | No Data | No Data | 6.7567 | 25.0793 | No Data | No Data | No Data | No Data | -20.574 | -30.755 | -6.3 | -16.6388 | -20 | -23.7453 | -30.94 | -37.8717 | -54.3 | -54.3133
2019-11-16 10:30 | No Data | No Data | No Data | No Data | 7.013 | 25.1496 | No Data | No Data | No Data | No Data | -11.43 | -28.6663 | -11.2 | -16.8582 | -22 | -25.0599 | -24.115 | -32.842 | -50 | -50
2019-11-16 11:00 | No Data | No Data | No Data | No Data | 13.0678 | 29.6088 | No Data | No Data | No Data | No Data | -19.431 | -31.7787 | -3.5 | -14.4309 | -34.8 | -36.2083 | -20.02 | -31.6936 | -66.3 | -66.3977
2019-11-16 11:30 | No Data | No Data | No Data | No Data | 15.9854 | 32.5579 | No Data | No Data | No Data | No Data | -11.43 | -28.6663 | -7.7 | -15.9778 | -28.8 | -31.8496 | -20.02 | -32.4042 | -50.5 | -50.508
2019-11-16 12:00 | No Data | No Data | No Data | No Data | 2.8626 | 25.1941 | No Data | No Data | No Data | No Data | -2.286 | -30.9456 | -16.8 | -19.4494 | -28.8 | -31.356 | -16.835 | -28.3016 | -41.1 | -41.2753
2019-11-16 12:30 | No Data | No Data | No Data | No Data | 12.0912 | 29.469 | No Data | No Data | No Data | No Data | 0 | 30.861 | -18.2 | -21.3701 | -20 | -24.4131 | -7.28 | -25.6258 | -28.8 | -29.2308
2019-11-16 13:00 | No Data | No Data | No Data | No Data | 5.2796 | 25.3786 | No Data | No Data | No Data | No Data | 6.858 | 29.3864 | -21.7 | -24.1068 | -18.4 | -23.6136 | -4.095 | -24.4602 | -18.2 | -20.9124
2019-11-16 13:30 | No Data | No Data | No Data | No Data | -5.2918 | -22.0261 | No Data | No Data | No Data | No Data | 11.43 | 30.7762 | -22.4 | -25.7006 | -26.4 | -29.6971 | -6.825 | -24.6247 | -20 | -22.5424
2019-11-16 14:00 | No Data | No Data | No Data | No Data | -7.538 | -22.8205 | No Data | No Data | No Data | No Data | 13.716 | 32.7305 | -24.5 | -26.6552 | -24.4 | -28.3323 | -5.915 | -22.6268 | -22 | -24.5522
2019-11-16 14:30 | No Data | No Data | No Data | No Data | -5.4383 | -22.2156 | No Data | No Data | No Data | No Data | 29.718 | 43.674 | -40.6 | -41.6073 | -37.2 | -39.3406 | 9.555 | 26.7871 | -22.6 | -24.4769
2019-11-16 15:00 | No Data | No Data | No Data | No Data | 5.3285 | 24.28 | No Data | No Data | No Data | No Data | 21.717 | 36.8074 | -30.1 | -32.6308 | -38 | -40.0979 | -15.015 | -25.025 | -32.4 | -32.4963
2019-11-16 15:30 | No Data | No Data | No Data | No Data | 4.7669 | 24.163 | No Data | No Data | No Data | No Data | 20.574 | 38.0466 | -32.2 | -34.3286 | -18.4 | -24.3836 | -14.105 | -25.6178 | -7.9 | -10.5551
2019-11-16 16:00 | No Data | No Data | No Data | No Data | 1.2757 | 23.7224 | No Data | No Data | No Data | No Data | 13.716 | 33.7717 | -32.9 | -34.5349 | -15.6 | -23.8193 | -5.005 | -23.294 | -23 | -24.7718
2019-11-16 16:30 | No Data | No Data | No Data | No Data | 18.8663 | 31.9128 | No Data | No Data | No Data | No Data | 27.432 | 43.026 | -46.9 | -47.1553 | -26 | -30.5287 | -3.64 | -25.7387 | 0.1 | 15.7458
2019-11-16 17:00 | No Data | No Data | No Data | No Data | 21.4298 | 33.4922 | No Data | No Data | No Data | No Data | 35.433 | 49.3082 | -53.2 | -53.3655 | -22 | -27.4401 | -10.01 | -27.7997 | 11.8 | 16.9012
2019-11-16 17:30 | No Data | No Data | No Data | No Data | 15.3262 | 28.5631 | No Data | No Data | No Data | No Data | -1.143 | -30.8822 | -18.2 | -22.5417 | 6 | 23.9633 | -28.665 | -35.4929 | -13.5 | -15.8474
2019-11-16 18:00 | No Data | No Data | No Data | No Data | 16.0952 | 28.9831 | No Data | No Data | No Data | No Data | 0 | 30.861 | -21 | -24.1373 | -0.8 | -22.4143 | -6.37 | -24.0634 | -2.5 | -13.3364
2019-11-16 18:30 | No Data | No Data | No Data | No Data | 12.3476 | 27.6265 | No Data | No Data | No Data | No Data | 3.429 | 31.0509 | -30.1 | -31.6552 | -22.4 | -28.2418 | -5.915 | -25.272 | -8.3 | -12.6151
2019-11-16 19:00 | No Data | No Data | No Data | No Data | 18.2437 | 32.0587 | No Data | No Data | No Data | No Data | 4.572 | 31.1978 | -33.6 | -34.8105 | -20.8 | -28.0371 | 0 | 26.845 | 20.1 | 24.7843
2019-11-16 19:30 | No Data | No Data | No Data | No Data | 25.275 | 35.3154 | No Data | No Data | No Data | No Data | 35.433 | 48.5203 | -61.6 | -61.6993 | -14.4 | -24.3212 | 20.93 | 34.7621 | 44.5 | 48.8701
2019-11-16 20:00 | No Data | No Data | No Data | No Data | 29.8283 | 40.9846 | No Data | No Data | No Data | No Data | 48.006 | 58.9947 | -71.4 | -71.4 | -12.8 | -21.4402 | 33.67 | 44.2194 | 58.3 | 63.0849
2019-11-16 20:30 | No Data | No Data | No Data | No Data | 30.9636 | 41.8181 | No Data | No Data | No Data | No Data | 51.435 | 62.4584 | -70.7 | -70.7312 | -9.2 | -21.6518 | 30.94 | 42.8015 | 56.5 | 62.4911
2019-11-16 21:00 | No Data | No Data | No Data | No Data | 28.0949 | 38.2101 | No Data | No Data | No Data | No Data | 27.432 | 43.026 | -53.9 | -54.4472 | 7.2 | 25.824 | 11.375 | 29.575 | 36.7 | 41.9887
2019-11-16 21:30 | No Data | No Data | No Data | No Data | 25.8366 | 36.5816 | No Data | No Data | No Data | No Data | 10.287 | 32.5303 | -36.4 | -37.8842 | 15.6 | 29.6378 | 4.55 | 26.3311 | 28.5 | 32.5867
2019-11-16 22:00 | No Data | No Data | No Data | No Data | 21.7838 | 32.4884 | No Data | No Data | No Data | No Data | 53.721 | 88.9266 | -70 | -70.5022 | 5.2 | 21.8284 | 10.465 | 33.0932 | 35.6 | 39.9371
2019-11-16 22:30 | No Data | No Data | No Data | No Data | 21.6251 | 33.8611 | No Data | No Data | No Data | No Data | -9.144 | -31.093 | -17.5 | -22.8548 | 36.8 | 48.5057 | -20.475 | -29.2795 | 6 | 11.2361
2019-11-16 23:00 | No Data | No Data | No Data | No Data | 17.4258 | 29.5746 | No Data | No Data | No Data | No Data | 45.72 | 85.2972 | -71.4 | -72.1679 | 23.2 | 37.6085 | -8.19 | -28.502 | 17.1 | 21.9112
2019-11-16 23:30 | No Data | No Data | No Data | No Data | 14.6059 | 29.5519 | No Data | No Data | No Data | No Data | -17.145 | -31.3857 | -17.5 | -24.7487 | 47.2 | 59.3619 | -34.125 | -38.8912 | -2.5 | -6.3159
2019-11-17 | No Data | No Data | No Data | No Data | 23.6759 | 34.9002 | No Data | No Data | No Data | No Data | 34.29 | 73.6238 | -65.8 | -65.8596 | 36.4 | 48.2029 | -24.115 | -33.1526 | 11.8 | 14.2004
2019-11-17 00:30 | No Data | No Data | No Data | No Data | 32.2454 | 41.3882 | No Data | No Data | No Data | No Data | 38.862 | 75.8611 | -69.3 | -69.3035 | 38.4 | 50.2426 | -24.57 | -33.1776 | 20.5 | 24.8809
2019-11-17 01:00 | No Data | No Data | No Data | No Data | 24.6036 | 35.7569 | No Data | No Data | No Data | No Data | 29.718 | 70.5704 | -53.9 | -53.9727 | 40.8 | 51.1202 | -26.845 | -35.4842 | 14.1 | 16.7275
2019-11-17 01:30 | No Data | No Data | No Data | No Data | 20.7584 | 33.4673 | No Data | No Data | No Data | No Data | 30.861 | 72.0906 | -53.9 | -54.1223 | 44.4 | 55.9228 | -30.03 | -37.6744 | 6.3 | 10.4235
2019-11-17 02:00 | No Data | No Data | No Data | No Data | 13.3242 | 29.4395 | No Data | No Data | No Data | No Data | 35.433 | 75.1691 | -57.4 | -57.5535 | 43.2 | 54.2409 | -29.575 | -36.765 | 4.2 | 10.2956
2019-11-17 02:30 | No Data | No Data | No Data | No Data | 15.8389 | 30.6597 | No Data | No Data | No Data | No Data | 26.289 | 69.1964 | -50.4 | -50.6376 | 44.8 | 56 | -31.395 | -38.506 | 2.4 | 10.284
2019-11-17 03:00 | No Data | No Data | No Data | No Data | 13.9956 | 29.7493 | No Data | No Data | No Data | No Data | 26.289 | 70.255 | -46.9 | -47.3212 | 42.8 | 54.1671 | -28.21 | -35.6762 | 1.7 | 10.1
2019-11-17 03:30 | No Data | No Data | No Data | No Data | 15.729 | 32.3368 | No Data | No Data | No Data | No Data | 32.004 | 73.6149 | -51.8 | -52.1817 | 42 | 53.5373 | -28.665 | -36.037 | 3.3 | 10.8157
2019-11-17 04:00 | No Data | No Data | No Data | No Data | 9.2226 | 32.1208 | No Data | No Data | No Data | No Data | 36.576 | 76.7174 | -44.8 | -44.8055 | 39.6 | 50.9133 | -24.57 | -33.485 | 1.7 | 11.8229
2019-11-17 04:30 | No Data | No Data | No Data | No Data | 10.5531 | 31.9971 | No Data | No Data | No Data | No Data | 32.004 | 74.6459 | -35.7 | -35.9462 | 42.8 | 53.4401 | -25.935 | -34.2007 | 1.9 | 11.0644
2019-11-17 05:00 | No Data | No Data | No Data | No Data | 12.0424 | 32.5187 | No Data | No Data | No Data | No Data | 34.29 | 76.6748 | -36.4 | -36.5075 | 43.2 | 54 | -25.935 | -33.9059 | 4.4 | 11.2925
2019-11-17 05:30 | No Data | No Data | No Data | No Data | 16.4981 | 34.4185 | No Data | No Data | No Data | No Data | 32.004 | 73.6149 | -34.3 | -34.3642 | 42.8 | 52.9649 | -25.48 | -32.9742 | -0.5 | -10.0125
2019-11-17 06:00 | No Data | No Data | No Data | No Data | 17.3281 | 34.824 | No Data | No Data | No Data | No Data | 30.861 | 74.163 | -34.3 | -34.4781 | 47.2 | 57.2503 | -28.665 | -35.4929 | 1.5 | 7.7878
2019-11-17 06:30 | No Data | No Data | No Data | No Data | 24.8112 | 36.0149 | No Data | No Data | No Data | No Data | 62.865 | 96.4532 | -74.2 | -74.467 | 14.8 | 25.2032 | 8.19 | 31.1268 | 34.6 | 37.8724
2019-11-17 07:00 | No Data | No Data | No Data | No Data | 30.5974 | 40.2838 | No Data | No Data | No Data | No Data | 46.863 | 84.9596 | -60.9 | -61.301 | 11.2 | 23.9767 | 0.455 | 28.6794 | 21 | 25.5766
2019-11-17 07:30 | No Data | No Data | No Data | No Data | 32.9046 | 42.063 | No Data | No Data | No Data | No Data | 24.003 | 71.5814 | -44.8 | -45.1486 | -4 | -17.659 | -5.46 | -30.5223 | -7.2 | -13.7379
2019-11-17 08:00 | No Data | No Data | No Data | No Data | 34.1375 | 43.0343 | No Data | No Data | No Data | No Data | 1.143 | 61.7326 | -30.8 | -31.1873 | -8.4 | -17.7178 | -24.57 | -36.7284 | -37.5 | -37.9459
2019-11-17 08:30 | No Data | No Data | No Data | No Data | 28.4001 | 38.6413 | No Data | No Data | No Data | No Data | -11.43 | -59.403 | -16.8 | -16.8582 | -10.8 | -16.7475 | -39.585 | -46.5903 | -50.8 | -50.8048
2019-11-17 09:00 | No Data | No Data | No Data | No Data | 24.6036 | 35.9434 | No Data | No Data | No Data | No Data | -5.715 | -58.5725 | -14 | -14.0698 | -16.4 | -19.0032 | -35.945 | -43.033 | -61.6 | -61.6429
2019-11-17 09:30 | No Data | No Data | No Data | No Data | 14.1909 | 30.8282 | No Data | No Data | No Data | No Data | -5.715 | -58.5725 | -15.4 | -15.4635 | -7.2 | -13.3147 | -48.23 | -52.5756 | -64 | -64.0063
2019-11-17 10:00 | No Data | No Data | No Data | No Data | 16.3516 | 32.3804 | No Data | No Data | No Data | No Data | -17.145 | -58.5725 | -5.6 | -5.7723 | -3.2 | -13.5823 | -38.22 | -44.4784 | -61.5 | -61.5208
2019-11-17 10:30 | No Data | No Data | No Data | No Data | 14.6059 | 31.5349 | No Data | No Data | No Data | No Data | -20.574 | -58.5948 | -6.3 | -6.3388 | -10.8 | -15.8493 | -38.22 | -44.3246 | -61.1 | -61.1471
2019-11-17 11:00 | No Data | No Data | No Data | No Data | 16.5591 | 33.9991 | No Data | No Data | No Data | No Data | -14.859 | -57.9446 | -6.3 | -6.3388 | -20.4 | -22.7192 | -25.935 | -35.4141 | -56.8 | -56.8641
2019-11-17 11:30 | No Data | No Data | No Data | No Data | 14.8623 | 33.2058 | No Data | No Data | No Data | No Data | -17.145 | -28.575 | -4.2 | -18.6783 | -20 | -23.7453 | -28.21 | -34.0734 | -48.2 | -48.3269
2019-11-17 12:00 | No Data | No Data | No Data | No Data | 22.3941 | 37.1919 | No Data | No Data | No Data | No Data | -9.144 | -23.5635 | -4.9 | -18.1731 | -26.4 | -29.6971 | -22.75 | -29.4206 | -45 | -45.025
2019-11-17 12:30 | No Data | No Data | No Data | No Data | 14.7036 | 31.6667 | No Data | No Data | No Data | No Data | -16.002 | -27.9042 | -4.2 | -17.9969 | -25.2 | -28.4478 | -20.475 | -27.0945 | -50.8 | -51.017
2019-11-17 13:00 | No Data | No Data | No Data | No Data | 22.5528 | 35.6382 | No Data | No Data | No Data | No Data | -4.572 | -42.5374 | -14.7 | -18.4805 | -32.4 | -34.9857 | -14.105 | -23.7517 | -48.2 | -48.4586
2019-11-17 13:30 | No Data | No Data | No Data | No Data | 22.2477 | 39.0149 | No Data | No Data | No Data | No Data | -18.288 | -41.9187 | -2.1 | -13.4648 | -34.4 | -36.1773 | -14.105 | -25.2392 | -58.7 | -59.1159
2019-11-17 14:00 | No Data | No Data | No Data | No Data | 20.6607 | 38.1323 | No Data | No Data | No Data | No Data | -13.716 | -32.7305 | -5.6 | -15.7305 | -28 | -30.3078 | -17.745 | -26.7523 | -39.5 | -39.5
2019-11-17 14:30 | No Data | No Data | No Data | No Data | 21.3199 | 38.4934 | No Data | No Data | No Data | No Data | -10.287 | -35.7998 | -8.4 | -16.3267 | -21.6 | -25.96 | -25.025 | -31.2131 | -33.1 | -33.1436
2019-11-17 15:00 | No Data | No Data | No Data | No Data | 24.86 | 40.5614 | No Data | No Data | No Data | No Data | -13.716 | -28.6435 | -5.6 | -16.3866 | -25.2 | -28.6356 | -23.205 | -29.7738 | -38.6 | -38.6
2019-11-17 15:30 | No Data | No Data | No Data | No Data | 28.3513 | 42.7902 | No Data | No Data | No Data | No Data | -16.002 | -33.7524 | -4.9 | -14.1739 | -26.4 | -29.1671 | -18.2 | -27.699 | -31.3 | -31.327
2019-11-17 16:00 | No Data | No Data | No Data | No Data | 35.1141 | 46.3025 | No Data | No Data | No Data | No Data | -12.573 | -46.3162 | -9.8 | -10.9567 | -25.6 | -27.7849 | -22.75 | -31.5365 | -28.8 | -28.9083
2019-11-17 16:30 | No Data | No Data | No Data | No Data | 35.1141 | 44.1216 | No Data | No Data | No Data | No Data | -14.859 | -43.7487 | -11.2 | -13.2076 | -27.2 | -29.7294 | -22.295 | -30.8931 | -28.5 | -28.5394
2019-11-17 17:00 | No Data | No Data | No Data | No Data | 35.1141 | 44.1216 | No Data | No Data | No Data | No Data | -30.861 | -36.4687 | 4.9 | 18.1731 | -23.6 | -26.2968 | -20.475 | -29.2795 | -41.9 | -42.0544
2019-11-17 17:30 | No Data | No Data | No Data | No Data | 31.5251 | 41.291 | No Data | No Data | No Data | No Data | -21.717 | -32.3693 | -3.5 | -15.1109 | -21.6 | -24.7095 | -25.935 | -33.327 | -25.2 | -25.2792
2019-11-17 18:00 | No Data | No Data | No Data | No Data | 23.1632 | 35.322 | No Data | No Data | No Data | No Data | -16.002 | -26.9758 | -12.6 | -18.8351 | -16 | -21.5258 | -24.57 | -31.6936 | -12.3 | -13.8654
2019-11-17 18:30 | No Data | No Data | No Data | No Data | 32.3919 | 43.0146 | No Data | No Data | No Data | No Data | 1.143 | 26.3138 | -31.5 | -32.7881 | -21.2 | -26.086 | -10.465 | -25.4556 | 4.4 | 13.2518
2019-11-17 19:00 | No Data | No Data | No Data | No Data | 39.2645 | 49.3835 | No Data | No Data | No Data | No Data | 20.574 | 36.1448 | -49 | -49.4033 | -11.2 | -19.8595 | 21.84 | 34.6069 | 39.1 | 43.2131
2019-11-17 19:30 | No Data | No Data | No Data | No Data | 45.1118 | 54.1489 | No Data | No Data | No Data | No Data | 29.718 | 42.8434 | -58.8 | -58.9041 | -5.2 | -17.2047 | 30.485 | 40.6201 | 53.6 | 58.0923
2019-11-17 20:00 | No Data | No Data | No Data | No Data | 55.5123 | 63.8936 | No Data | No Data | No Data | No Data | 37.719 | 49.4669 | -72.1 | -72.1849 | -8 | -16.8238 | 39.585 | 48.086 | 69.7 | 74.9289
2019-11-17 20:30 | No Data | No Data | No Data | No Data | 59.1012 | 67.0353 | No Data | No Data | No Data | No Data | 27.432 | 42.1518 | -60.9 | -60.904 | -1.2 | -16.8428 | 33.67 | 44.2194 | 62.7 | 67.7248
2019-11-17 21:00 | No Data | No Data | No Data | No Data | 60.8957 | 69.5918 | No Data | No Data | No Data | No Data | 33.147 | 46.8769 | -66.5 | -66.5147 | -4.4 | -15.824 | 34.58 | 45.2079 | 63.9 | 68.8745
2019-11-17 21:30 | No Data | No Data | No Data | No Data | 57.4166 | 66.5688 | No Data | No Data | No Data | No Data | 20.574 | 37.0903 | -53.9 | -53.9045 | -2 | -16.1245 | 27.755 | 40.8918 | 56 | 59.773
2019-11-17 22:00 | No Data | No Data | No Data | No Data | 53.8766 | 63.5407 | No Data | No Data | No Data | No Data | 24.003 | 39.0966 | -57.4 | -57.4384 | -8.8 | -18.9652 | 32.76 | 45.3747 | 54.8 | 57.2301
2019-11-17 22:30 | No Data | No Data | No Data | No Data | 62.8 | 70.4613 | No Data | No Data | No Data | No Data | 29.718 | 43.674 | -69.3 | -69.3318 | -12 | -19.6815 | 35.035 | 46.4412 | 61.9 | 64.8689
2019-11-17 23:00 | No Data | No Data | No Data | No Data | 57.8195 | 66.9966 | No Data | No Data | No Data | No Data | 22.86 | 44.1056 | -58.8 | -58.8042 | -11.6 | -21.0789 | 33.215 | 45.084 | 44.7 | 47.5792
2019-11-17 23:30 | No Data | No Data | No Data | No Data | 63.2029 | 71.6942 | No Data | No Data | No Data | No Data | 29.718 | 45.3758 | -70.7 | -70.7139 | -8.8 | -20.7576 | 29.575 | 43.1315 | 63.4 | 65.4618
2019-11-18 | No Data | No Data | No Data | No Data | 69.868 | 76.9347 | No Data | No Data | No Data | No Data | 28.575 | 49.1623 | -73.5 | -73.6631 | -5.6 | -20.3843 | 27.3 | 40.9222 | 63.2 | 66.0521
2019-11-18 00:30 | No Data | No Data | No Data | No Data | 78.0224 | 82.5529 | No Data | No Data | No Data | No Data | 25.146 | 46.288 | -75.6 | -75.9234 | 3.6 | 22.6874 | 18.655 | 33.0651 | 65.5 | 70.9231
2019-11-18 01:00 | No Data | No Data | No Data | No Data | 73.1029 | 78.5234 | No Data | No Data | No Data | No Data | 21.717 | 35.8909 | -60.9 | -60.9 | 8 | 26.0584 | 11.83 | 29.753 | 54.4 | 58.0293
2019-11-18 01:30 | No Data | No Data | No Data | No Data | 66.2303 | 72.8341 | No Data | No Data | No Data | No Data | 20.574 | 37.0903 | -58.1 | -58.1 | 5.6 | 23.4776 | 13.65 | 32.9867 | 50.8 | 53.6008
2019-11-18 02:00 | No Data | No Data | No Data | No Data | 56.2325 | 63.8785 | No Data | No Data | No Data | No Data | 14.859 | 34.2519 | -49.7 | -49.8771 | 8.8 | 26.315 | 10.01 | 30.7924 | 43 | 45.5742
2019-11-18 02:30 | No Data | No Data | No Data | No Data | 57.9782 | 65.4204 | No Data | No Data | No Data | No Data | 19.431 | 50.7317 | -58.8 | -58.8375 | 6.4 | 23.6812 | 12.285 | 33.2897 | 55.3 | 57.2983
2019-11-18 03:00 | No Data | No Data | No Data | No Data | 52.0821 | 60.257 | No Data | No Data | No Data | No Data | 18.288 | 55.6677 | -52.5 | -52.7978 | 5.6 | 22.3141 | 12.74 | 33.8815 | 50.6 | 53.2846
2019-11-18 03:30 | No Data | No Data | No Data | No Data | 46.7475 | 56.6793 | No Data | No Data | No Data | No Data | 17.145 | 65.161 | -49.7 | -51.4488 | 5.6 | 22.3141 | 10.92 | 34.964 | 47 | 50.7705
2019-11-18 04:00 | No Data | No Data | No Data | No Data | 45.0019 | 55.2483 | No Data | No Data | No Data | No Data | 18.288 | 62.1859 | -50.4 | -51.6295 | 3.6 | 25.4024 | 14.105 | 32.7663 | 48.8 | 51.2941
2019-11-18 04:30 | No Data | No Data | No Data | No Data | 43.2685 | 53.8458 | No Data | No Data | No Data | No Data | 24.003 | 65.161 | -56 | -57.109 | 1.2 | 22.8561 | 18.655 | 35.3527 | 54.4 | 56.7324
2019-11-18 05:00 | No Data | No Data | No Data | No Data | 40.9613 | 52.01 | No Data | No Data | No Data | No Data | 28.575 | 66.9802 | -60.9 | -62.0518 | -2.4 | -20.938 | 21.84 | 37.5009 | 58.8 | 60.8858
2019-11-18 05:30 | No Data | No Data | No Data | No Data | 40.9613 | 52.01 | No Data | No Data | No Data | No Data | 30.861 | 66.9704 | -63 | -64.114 | -2.4 | -20.9876 | 21.385 | 36.8662 | 59.9 | 62.9632
2019-11-18 06:00 | No Data | No Data | No Data | No Data | 43.0121 | 53.64 | No Data | No Data | No Data | No Data | 36.576 | 50.9245 | -68.6 | -68.7285 | 0 | 24 | 22.295 | 34.8959 | 63 | 67.816
2019-11-18 06:30 | No Data | No Data | No Data | No Data | 38.0926 | 44.9672 | No Data | No Data | No Data | No Data | 36.576 | 47.1271 | -72.8 | -72.8303 | 3.6 | 23.4776 | 20.475 | 31.6348 | 60.7 | 64.876
2019-11-18 07:00 | No Data | No Data | No Data | No Data | 41.5717 | 46.3361 | No Data | No Data | No Data | No Data | 25.146 | 38.0638 | -58.1 | -58.1674 | -8.8 | -24.8129 | 14.56 | 28.1696 | 38.4 | 44.5063
2019-11-18 07:30 | No Data | No Data | No Data | No Data | 36.4935 | 39.4084 | No Data | No Data | No Data | No Data | 4.572 | 25.5583 | -42 | -42.2849 | -8 | -23.7857 | 1.365 | 20.9745 | 9.4 | 25.2175
2019-11-18 08:00 | No Data | No Data | No Data | No Data | 38.4955 | 41.2693 | No Data | No Data | No Data | No Data | -21.717 | -29.1409 | -12.6 | -18.3208 | -16.4 | -27.7618 | -19.11 | -26.39 | -22.1 | -25.5895
2019-11-18 08:30 | No Data | No Data | No Data | No Data | 31.1711 | 35.5693 | No Data | No Data | No Data | No Data | -16.002 | -25.172 | -12.6 | -18.8351 | -24 | -29.7617 | -20.02 | -27.3644 | -34 | -34.2584
2019-11-18 09:00 | No Data | No Data | No Data | No Data | 23.7369 | 31.6461 | No Data | No Data | No Data | No Data | -17.145 | -25.0679 | -7.7 | -18.4805 | -26.8 | -32.9679 | -25.935 | -30.434 | -40.9 | -40.9313
2019-11-18 09:30 | No Data | No Data | No Data | No Data | 15.4726 | 26.4813 | No Data | No Data | No Data | No Data | -20.574 | -27.5271 | -4.2 | -17.317 | -26 | -31.8522 | -27.755 | -32.228 | -45 | -45.0134
2019-11-18 10:00 | No Data | No Data | No Data | No Data | 5.1209 | 16.8553 | No Data | No Data | No Data | No Data | -20.574 | -27.5271 | 2.8 | 19.1063 | -23.6 | -29.681 | -28.665 | -32.3594 | -49.3 | -49.3146
2019-11-18 10:30 | No Data | No Data | No Data | No Data | -1.239 | -14.4638 | No Data | No Data | No Data | No Data | -12.573 | -24.1116 | -2.1 | -17.6255 | -23.6 | -29.9252 | -26.845 | -30.325 | -48.4 | -48.4149
2019-11-18 11:00 | No Data | No Data | No Data | No Data | -4.4129 | -16.7481 | No Data | No Data | No Data | No Data | -4.572 | -23.3127 | -4.9 | -17.5 | -24.8 | -30.4105 | -24.115 | -27.2734 | -47.8 | -48.0404
2019-11-18 11:30 | No Data | No Data | No Data | No Data | -1.239 | -15.9481 | No Data | No Data | No Data | No Data | 2.286 | 24.1116 | -16.1 | -21.3357 | -28.4 | -32.997 | -20.02 | -24.4898 | -44.1 | -44.6521
2019-11-18 12:00 | No Data | No Data | No Data | No Data | 1.0193 | 16.0909 | No Data | No Data | No Data | No Data | 1.143 | 22.8886 | -13.3 | -19.3104 | -30 | -34.7816 | -15.925 | -20.9745 | -39.8 | -40.5571
2019-11-18 12:30 | No Data | No Data | No Data | No Data | 1.0193 | 16.0909 | No Data | No Data | No Data | No Data | -13.716 | -25.6857 | 2.8 | 17.0317 | -26.8 | -32.7365 | -21.84 | -25.2842 | -35.8 | -36.9385
2019-11-18 13:00 | No Data | No Data | No Data | No Data | 1.3245 | 13.9609 | No Data | No Data | No Data | No Data | -8.001 | -23.144 | -1.4 | -17.5559 | -27.6 | -33.3946 | -21.385 | -24.439 | -44.9 | -45.0211
2019-11-18 13:30 | No Data | No Data | No Data | No Data | 1.0193 | 16.2371 | No Data | No Data | No Data | No Data | -12.573 | -25.094 | 1.4 | 19.6499 | -32.8 | -37.0362 | -15.015 | -19.1154 | -53.2 | -53.3655
2019-11-18 14:00 | No Data | No Data | No Data | No Data | -5.2308 | -15.2388 | No Data | No Data | No Data | No Data | 4.572 | 23.3127 | -14.7 | -21.8014 | -28.8 | -36 | -19.11 | -22.4753 | -33 | -35.2178
2019-11-18 14:30 | No Data | No Data | No Data | No Data | -0.82399 | -14.0807 | No Data | No Data | No Data | No Data | -14.859 | -26.3138 | 4.2 | 20.7299 | -27.2 | -34.2415 | -21.385 | -24.6625 | -42.2 | -42.4085
2019-11-18 15:00 | No Data | No Data | No Data | No Data | -2.4109 | -14.2619 | No Data | No Data | No Data | No Data | -21.717 | -29.9152 | 9.8 | 23.8103 | -28.4 | -35.2023 | -19.11 | -22.4753 | -42.7 | -42.9261
2019-11-18 15:30 | No Data | No Data | No Data | No Data | 2.7649 | 14.326 | No Data | No Data | No Data | No Data | -27.432 | -34.29 | 21 | 32.8031 | -26 | -32.0849 | -18.2 | -22.75 | -48.4 | -48.4546
2019-11-18 16:00 | No Data | No Data | No Data | No Data | 1.7395 | 14.2608 | No Data | No Data | No Data | No Data | -22.86 | -30.0024 | 10.5 | 24.1068 | -24 | -30.735 | -20.93 | -24.5025 | -33.1 | -33.5376
2019-11-18 16:30 | No Data | No Data | No Data | No Data | 0.0061036 | 12.0546 | No Data | No Data | No Data | No Data | -20.574 | -29.096 | 11.2 | 23.8 | -25.2 | -31.4401 | -20.475 | -23.8777 | -24.9 | -26.4515
2019-11-18 17:00 | No Data | No Data | No Data | No Data | 3.7903 | 14.9008 | No Data | No Data | No Data | No Data | -26.289 | -32.0244 | 11.9 | 25.3647 | -21.2 | -29.6998 | -16.835 | -20.8408 | -34.3 | -34.9292
2019-11-18 17:30 | No Data | No Data | No Data | No Data | 1.8372 | 15.139 | No Data | No Data | No Data | No Data | -11.43 | -23.5358 | -4.2 | -20.0449 | -29.2 | -34.9468 | -11.83 | -18.7601 | -33 | -34.0035
2019-11-18 18:00 | No Data | No Data | No Data | No Data | 7.7821 | 17.4001 | No Data | No Data | No Data | No Data | -34.29 | -38.3374 | 11.2 | 25.044 | -18.4 | -29.6108 | -18.655 | -22.0898 | -26.7 | -28.4763
2019-11-18 18:30 | No Data | No Data | No Data | No Data | 18.2437 | 27.1442 | No Data | No Data | No Data | No Data | -17.145 | -27.6691 | -4.9 | -20.883 | -15.6 | -28.6245 | -6.825 | -14.0535 | -14.9 | -18.4613
2019-11-18 19:00 | No Data | No Data | No Data | No Data | 19.2691 | 27.8438 | No Data | No Data | No Data | No Data | 3.429 | 24.2467 | -29.4 | -32.5632 | -6 | -25.9044 | 6.37 | 15.4767 | 18.5 | 24.9227
2019-11-18 19:30 | No Data | No Data | No Data | No Data | 25.5314 | 36.3667 | No Data | No Data | No Data | No Data | 22.86 | 33.9838 | -44.8 | -46.1788 | 3.6 | 27.0407 | 19.11 | 22.9674 | 45.9 | 50.9
2019-11-18 20:00 | No Data | No Data | No Data | No Data | 20.4044 | 32.9701 | No Data | No Data | No Data | No Data | 18.288 | 29.2751 | -40.6 | -42.308 | 9.6 | 28.4675 | 30.485 | 32.3818 | 54.7 | 59.1849
2019-11-18 20:30 | No Data | No Data | No Data | No Data | 27.216 | 38.7577 | No Data | No Data | No Data | No Data | 16.002 | 29.8058 | -39.2 | -40.9664 | 14.8 | 32.025 | 23.205 | 26.4722 | 58.9 | 63.754
2019-11-18 21:00 | No Data | No Data | No Data | No Data | 27.3747 | 40.0472 | No Data | No Data | No Data | No Data | 0 | 24.003 | -24.5 | -29.3165 | 20.4 | 34.3208 | 15.47 | 20.333 | 49.7 | 54.4328
2019-11-18 21:30 | No Data | No Data | No Data | No Data | 27.0085 | 38.4355 | No Data | No Data | No Data | No Data | -5.715 | -24.674 | -15.4 | -23.8411 | 22.4 | 35.8575 | 13.195 | 19.3147 | 35.6 | 40.0739
2019-11-18 22:00 | No Data | No Data | No Data | No Data | 30.1457 | 40.7613 | No Data | No Data | No Data | No Data | -12.573 | -25.094 | -11.2 | -23.1847 | 27.6 | 39.3162 | 6.825 | 16.0802 | 36.3 | 38.6943
2019-11-18 22:30 | No Data | No Data | No Data | No Data | 45.832 | 51.9262 | No Data | No Data | No Data | No Data | 2.286 | 24.1116 | -25.9 | -30.4962 | 18.8 | 32.7365 | 15.47 | 22.2019 | 43 | 45.9504
2019-11-18 23:00 | No Data | No Data | No Data | No Data | 45.832 | 55.662 | No Data | No Data | No Data | No Data | 8.001 | 28.575 | -30.8 | -34.1281 | 14.8 | 30.9658 | 14.105 | 23.7517 | 39.7 | 42.063
2019-11-18 23:30 | No Data | No Data | No Data | No Data | 54.6456 | 63.1176 | No Data | No Data | No Data | No Data | 17.145 | 32.3491 | -47.6 | -48.5984 | 10.8 | 30.0107 | 13.65 | 24.6079 | 49.4 | 52.0827
2019-11-19 | No Data | No Data | No Data | No Data | 63.4104 | 70.0394 | No Data | No Data | No Data | No Data | 3.429 | 26.5117 | -39.9 | -40.6362 | 9.2 | 29.4727 | 15.015 | 26.1298 | 54.1 | 57.0793
2019-11-19 00:30 | No Data | No Data | No Data | No Data | 73.7133 | 77.6493 | No Data | No Data | No Data | No Data | 6.858 | 26.0644 | -49.7 | -49.8771 | 18 | 36.02 | 5.915 | 19.5703 | 54.1 | 58.5923
2019-11-19 01:00 | No Data | No Data | No Data | No Data | 64.033 | 69.1314 | No Data | No Data | No Data | No Data | -2.286 | -21.837 | -35.7 | -36.6749 | 26 | 42.8019 | -5.005 | -17.9998 | 37.4 | 40.6395
2019-11-19 01:30 | No Data | No Data | No Data | No Data | 57.0016 | 64.991 | No Data | No Data | No Data | No Data | 8.001 | 25.3014 | -42 | -42.7 | 26 | 42.8019 | -5.915 | -19.5703 | 30.9 | 33.2581
2019-11-19 02:00 | No Data | No Data | No Data | No Data | 51.9234 | 59.6336 | No Data | No Data | No Data | No Data | 8.001 | 24.2197 | -39.9 | -40.7746 | 29.6 | 45.6859 | -8.19 | -19.9579 | 24.8 | 26.0279
2019-11-19 02:30 | No Data | No Data | No Data | No Data | 55.256 | 62.5567 | No Data | No Data | No Data | No Data | 10.287 | 26.1145 | -43.4 | -44.0778 | 28.8 | 43.9509 | -8.645 | -20.5608 | 33.2 | 33.8693
2019-11-19 03:00 | No Data | No Data | No Data | No Data | 51.9234 | 60.4611 | No Data | No Data | No Data | No Data | 11.43 | 58.2818 | -39.2 | -39.598 | 30.8 | 42.9958 | -9.1 | -24.5025 | 27.7 | 28.9168
2019-11-19 03:30 | No Data | No Data | No Data | No Data | 48.542 | 58.5407 | No Data | No Data | No Data | No Data | 16.002 | 61.5524 | -39.2 | -39.598 | 33.2 | 45.5596 | -11.375 | -25.0291 | 26.5 | 27.7694
2019-11-19 04:00 | No Data | No Data | No Data | No Data | 43.3661 | 53.3496 | No Data | No Data | No Data | No Data | 30.861 | 67.9869 | -51.1 | -51.4059 | 29.2 | 41.8607 | -9.555 | -25.0952 | 27.5 | 28.8737
2019-11-19 04:30 | No Data | No Data | No Data | No Data | 45.3193 | 55.9834 | No Data | No Data | No Data | No Data | 37.719 | 72.3348 | -53.9 | -53.9727 | 28 | 39.3162 | -1.82 | -23.2763 | 33.8 | 35.4532
2019-11-19 05:00 | No Data | No Data | No Data | No Data | 47.0039 | 57.3556 | No Data | No Data | No Data | No Data | 19.431 | 61.4462 | -40.6 | -40.7506 | 30 | 40.7647 | -3.185 | -22.9719 | 33.1 | 34.5203
2019-11-19 05:30 | No Data | No Data | No Data | No Data | 47.5166 | 56.8016 | No Data | No Data | No Data | No Data | 11.43 | 56.042 | -35.7 | -35.8096 | 35.6 | 45.7908 | -7.28 | -22.5902 | 26.7 | 29.653
2019-11-19 06:00 | No Data | No Data | No Data | No Data | 52.5948 | 61.1131 | No Data | No Data | No Data | No Data | 9.144 | 42.1518 | -39.2 | -39.4244 | 38.4 | 48.2411 | -9.1 | -19.9423 | 27.9 | 30.1771
2019-11-19 06:30 | No Data | No Data | No Data | No Data | 57.8805 | 64.1428 | No Data | No Data | No Data | No Data | 26.289 | 37.1783 | -59.5 | -59.5658 | 18.4 | 30.5601 | 15.925 | 24.5278 | 47.2 | 50.5515
2019-11-19 07:00 | No Data | No Data | No Data | No Data | 59.5651 | 63.64 | No Data | No Data | No Data | No Data | 8.001 | 30.7762 | -44.8 | -44.9365 | 15.6 | 31.0097 | 2.73 | 17.5042 | 23.6 | 29.9868
2019-11-19 07:30 | No Data | No Data | No Data | No Data | 57.7707 | 60.199 | No Data | No Data | No Data | No Data | -5.715 | -31.3857 | -33.6 | -34.0635 | 12 | 29.3639 | -17.745 | -23.843 | -7.6 | -21.7697
2019-11-19 08:00 | No Data | No Data | No Data | No Data | 56.025 | 58.5258 | No Data | No Data | No Data | No Data | -26.289 | -32.6906 | -14.7 | -18.0649 | 2 | 27.2734 | -29.575 | -31.8533 | -31.2 | -34.5753
2019-11-19 08:30 | No Data | No Data | No Data | No Data | 42.1332 | 47.5102 | No Data | No Data | No Data | No Data | -43.434 | -44.3861 | 3.5 | 17.8466 | 2 | 26.4121 | -40.04 | -40.9626 | -52.5 | -54.0143
2019-11-19 09:00 | No Data | No Data | No Data | No Data | 36.1883 | 42.3273 | No Data | No Data | No Data | No Data | -40.005 | -54.2052 | 2.1 | 13.4648 | -4.4 | -24.0067 | -41.405 | -42.2979 | -56.5 | -57.5418
2019-11-19 09:30 | No Data | No Data | No Data | No Data | 34.5037 | 41.7973 | No Data | No Data | No Data | No Data | -30.861 | -32.5303 | -0.7 | -21.0117 | -8 | -26.4394 | -38.22 | -38.7472 | -56.9 | -57.4458
2019-11-19 10:00 | No Data | No Data | No Data | No Data | 32.8557 | 42.5784 | No Data | No Data | No Data | No Data | -32.004 | -33.9838 | 2.8 | 23.2691 | -11.2 | -25.762 | -34.125 | -34.9907 | -54.5 | -54.7669
2019-11-19 10:30 | No Data | No Data | No Data | No Data | 32.8557 | 42.5784 | No Data | No Data | No Data | No Data | -20.574 | -25.3787 | -6.3 | -21.2551 | -18 | -28.1169 | -26.39 | -27.9149 | -48 | -48.2012
2019-11-19 11:00 | No Data | No Data | No Data | No Data | 31.22 | 41.3292 | No Data | No Data | No Data | No Data | -14.859 | -21.837 | -10.5 | -21.6208 | -21.6 | -30.547 | -24.115 | -26.11 | -45.8 | -45.9922
2019-11-19 11:30 | No Data | No Data | No Data | No Data | 33.1121 | 43.8944 | No Data | No Data | No Data | No Data | -8.001 | -17.8908 | -16.1 | -23.2691 | -23.6 | -31.7238 | -23.205 | -25.272 | -38.3 | -38.899
2019-11-19 12:00 | No Data | No Data | No Data | No Data | 33.1121 | 43.8944 | No Data | No Data | No Data | No Data | -6.858 | -19.5316 | -17.5 | -23.7794 | -24.4 | -32.3234 | -20.93 | -22.8227 | -31.3 | -32.2095
2019-11-19 12:30 | No Data | No Data | No Data | No Data | 33.1121 | 43.8944 | No Data | No Data | No Data | No Data | -10.287 | -19.9943 | -15.4 | -23.3112 | -24 | -31.241 | -19.565 | -21.977 | -30.8 | -31.4579
2019-11-19 13:00 | No Data | No Data | No Data | No Data | 32.4529 | 43.3993 | No Data | No Data | No Data | No Data | -11.43 | -20.6057 | -8.4 | -20.045 | -29.6 | -36.1773 | -15.925 | -18.8097 | -35.4 | -36.1858
2019-11-19 13:30 | No Data | No Data | No Data | No Data | 30.5974 | 42.0299 | No Data | No Data | No Data | No Data | -13.716 | -21.0759 | -9.8 | -20.0572 | -30 | -36.7347 | -13.65 | -16.6619 | -31.1 | -32.6682
2019-11-19 14:00 | No Data | No Data | No Data | No Data | 30.5974 | 43.1764 | No Data | No Data | No Data | No Data | -6.858 | -19.5316 | -16.8 | -23.2691 | -32.4 | -38.94 | -10.01 | -15.1523 | -26.9 | -29.4146
2019-11-19 14:30 | No Data | No Data | No Data | No Data | 30.5974 | 43.1764 | No Data | No Data | No Data | No Data | 1.143 | 20.6057 | -23.8 | -28.3478 | -29.6 | -37.3631 | -12.285 | -16.1381 | -18.8 | -22.6318
2019-11-19 15:00 | No Data | No Data | No Data | No Data | 31.2688 | 43.0125 | No Data | No Data | No Data | No Data | -3.429 | -18.6067 | -22.4 | -27.1831 | -36.8 | -43.0813 | -5.005 | -11.6537 | -29.6 | -31.8284
2019-11-19 15:30 | No Data | No Data | No Data | No Data | 32.0378 | 43.5748 | No Data | No Data | No Data | No Data | -2.286 | -18.4303 | -20.3 | -25.9095 | -32.4 | -39.1632 | -9.1 | -13.8682 | -22 | -26.3486
2019-11-19 16:00 | No Data | No Data | No Data | No Data | 36.1395 | 45.559 | No Data | No Data | No Data | No Data | 2.286 | 19.565 | -24.5 | -28.5717 | -36 | -42.828 | -3.64 | -10.6513 | -3.5 | -18.1408
2019-11-19 16:30 | No Data | No Data | No Data | No Data | 42.9633 | 49.4127 | No Data | No Data | No Data | No Data | 12.573 | 24.1116 | -34.3 | -36.5411 | -38.4 | -44.4558 | -0.455 | -9.1114 | 2.5 | 19.3621
2019-11-19 17:00 | No Data | No Data | No Data | No Data | 46.6499 | 50.9809 | No Data | No Data | No Data | No Data | 16.002 | 26.0644 | -46.2 | -46.7273 | -42 | -47.9817 | 5.915 | 9.7374 | 7 | 26.8293
2019-11-19 17:30 | No Data | No Data | No Data | No Data | 48.4443 | 52.6279 | No Data | No Data | No Data | No Data | 20.574 | 29.9152 | -51.1 | -51.4059 | -36.8 | -44.3766 | 3.64 | 8.5487 | 18.5 | 30.4613
2019-11-19 18:00 | No Data | No Data | No Data | No Data | 48.4443 | 51.9928 | No Data | No Data | No Data | No Data | 9.144 | 20.4466 | -44.1 | -45.0291 | -34.4 | -43.3627 | 6.37 | 10.3756 | 20.2 | 30.7617
2019-11-19 18:30 | No Data | No Data | No Data | No Data | 45.417 | 49.3594 | No Data | No Data | No Data | No Data | 34.29 | 40.5886 | -71.4 | -71.4857 | -25.2 | -37.6701 | 25.48 | 26.7639 | 42.3 | 49.2887
2019-11-19 19:00 | No Data | No Data | No Data | No Data | 43.7812 | 47.8586 | No Data | No Data | No Data | No Data | 42.291 | 49.796 | -79.8 | -79.8123 | -14.4 | -26.9666 | 36.4 | 39.204 | 59.3 | 66.3218
2019-11-19 19:30 | No Data | No Data | No Data | No Data | 39.8871 | 46.9227 | No Data | No Data | No Data | No Data | 53.721 | 59.8085 | -88.9 | -88.9 | -12.4 | -25.9538 | 47.775 | 49.2179 | 76.9 | 83.4468
2019-11-19 20:00 | No Data | No Data | No Data | No Data | 38.0926 | 46.471 | No Data | No Data | No Data | No Data | 53.721 | 59.8085 | -85.4 | -85.4 | -5.6 | -21.5035 | 51.87 | 53.1026 | 87.3 | 93.0837
2019-11-19 20:30 | No Data | No Data | No Data | No Data | 35.9319 | 45.7096 | No Data | No Data | No Data | No Data | 27.432 | 37.2134 | -57.4 | -57.7447 | 18.4 | 30.8804 | 26.39 | 29.1093 | 65.9 | 73.3901
2019-11-19 21:00 | No Data | No Data | No Data | No Data | 31.6228 | 42.406 | No Data | No Data | No Data | No Data | 2.286 | 24.1116 | -32.2 | -34.3286 | 22 | 33.7544 | 22.295 | 25.907 | 58.7 | 66.9517
2019-11-19 21:30 | No Data | No Data | No Data | No Data | 31.6228 | 41.2635 | No Data | No Data | No Data | No Data | -1.143 | -24.0302 | -24.5 | -28.938 | 25.2 | 34.8 | 18.2 | 22.4799 | 48.6 | 54.9301
2019-11-19 22:00 | No Data | No Data | No Data | No Data | 33.4783 | 42.7021 | No Data | No Data | No Data | No Data | -19.431 | -29.1409 | -8.4 | -20.6826 | 32.4 | 41.0463 | 10.01 | 17.296 | 41.3 | 47.5673
2019-11-19 22:30 | No Data | No Data | No Data | No Data | 42.1942 | 49.83 | No Data | No Data | No Data | No Data | -19.431 | -29.1409 | -7.7 | -20.4083 | 25.2 | 36.2083 | 14.56 | 20.2718 | 48.8 | 53.7372
2019-11-19 23:00 | No Data | No Data | No Data | No Data | 40.3387 | 48.2689 | No Data | No Data | No Data | No Data | -17.145 | -28.575 | -7.7 | -18.4805 | 11.6 | 25.9384 | 25.48 | 31.0502 | 50.5 | 54.9255
2019-11-19 23:30 | No Data | No Data | No Data | No Data | 45.9785 | 53.0725 | No Data | No Data | No Data | No Data | -5.715 | -26.903 | -19.6 | -24.9263 | 13.2 | 27.0407 | 24.57 | 30.8495 | 59.7 | 63.2197
2019-11-20 | No Data | No Data | No Data | No Data | 42.3896 | 49.9955 | No Data | No Data | No Data | No Data | 2.286 | 27.432 | -25.9 | -28.503 | 8 | 24.9191 | 29.12 | 34.3397 | 69.8 | 74.0081
2019-11-20 00:30 | No Data | No Data | No Data | No Data | 53.2662 | 59.4976 | No Data | No Data | No Data | No Data | 0 | 25.146 | -30.1 | -31.4455 | 15.6 | 30.3209 | 24.115 | 27.9371 | 69.7 | 75.5694
2019-11-20 01:00 | No Data | No Data | No Data | No Data | 42.7558 | 50.3064 | No Data | No Data | No Data | No Data | -2.286 | -27.5271 | -22.4 | -25.3647 | 14.4 | 27.3057 | 25.48 | 30.7924 | 67.2 | 70.9947
2019-11-20 01:30 | No Data | No Data | No Data | No Data | 37.6287 | 46.0282 | No Data | No Data | No Data | No Data | -2.286 | -28.6663 | -14.7 | -20.3 | 12.8 | 26.8477 | 21.385 | 28.9846 | 57.5 | 60.6845
2019-11-20 02:00 | No Data | No Data | No Data | No Data | 23.9933 | 35.754 | No Data | No Data | No Data | No Data | 2.286 | 29.8058 | -16.8 | -21.4273 | 11.6 | 25.9384 | 24.57 | 31.983 | 56.7 | 59.7987
2019-11-20 02:30 | No Data | No Data | No Data | No Data | 31.22 | 40.9556 | No Data | No Data | No Data | No Data | 4.572 | 31.1978 | -25.9 | -28.2179 | 12 | 25.4118 | 23.205 | 31.5561 | 65.8 | 68.1651
2019-11-20 03:00 | No Data | No Data | No Data | No Data | 24.1398 | 35.8525 | No Data | No Data | No Data | No Data | 9.144 | 32.1872 | -22.4 | -26.0509 | 12.8 | 26.1473 | 21.385 | 30.243 | 61.8 | 64.5963
2019-11-20 03:30 | No Data | No Data | No Data | No Data | 20.5508 | 33.5412 | No Data | No Data | No Data | No Data | 0 | 30.9456 | -9.8 | -19.4494 | 19.6 | 29.7644 | 14.105 | 27.5454 | 52.4 | 54.0615
2019-11-20 04:00 | No Data | No Data | No Data | No Data | 22.4552 | 33.6687 | No Data | No Data | No Data | No Data | -4.572 | -31.1978 | -4.2 | -17.9969 | 22.4 | 32.249 | 10.465 | 25.8711 | 48.8 | 50.3755
2019-11-20 04:30 | No Data | No Data | No Data | No Data | 22.3941 | 36.2151 | No Data | No Data | No Data | No Data | -3.429 | -31.0509 | -5.6 | -17.0461 | 26 | 34.8 | 8.645 | 24.3372 | 46.1 | 48.008
2019-11-20 05:00 | No Data | No Data | No Data | No Data | 24.9088 | 37.8218 | No Data | No Data | No Data | No Data | -1.143 | -30.8822 | -7.7 | -14.7665 | 25.6 | 35.1454 | 7.735 | 24.029 | 46.1 | 49.3812
2019-11-20 05:30 | No Data | No Data | No Data | No Data | 22.6017 | 35.0309 | No Data | No Data | No Data | No Data | 3.429 | 32.1872 | -13.3 | -17.8466 | 24 | 32.8293 | 11.83 | 25.642 | 50.9 | 54.6155
2019-11-20 06:00 | No Data | No Data | No Data | No Data | 26.1906 | 37.447 | No Data | No Data | No Data | No Data | -5.715 | -30.2625 | -4.2 | -13.9474 | 36 | 43.7154 | 1.365 | 20.5205 | 40.5 | 44.693
2019-11-20 06:30 | No Data | No Data | No Data | No Data | 31.6838 | 36.9821 | No Data | No Data | No Data | No Data | 11.43 | 32.9097 | -26.6 | -29.1405 | 11.6 | 21.7513 | 27.3 | 34.3999 | 60.7 | 64.6323
2019-11-20 07:00 | No Data | No Data | No Data | No Data | 38.1415 | 41.9184 | No Data | No Data | No Data | No Data | -8.001 | -28.575 | -11.2 | -19.6125 | 16.4 | 25.8643 | 14.105 | 23.3872 | 38.3 | 43.2539
2019-11-20 07:30 | No Data | No Data | No Data | No Data | 41.7304 | 44.6006 | No Data | No Data | No Data | No Data | -29.718 | -38.9292 | 8.4 | 21.9693 | 15.6 | 25.0504 | -5.005 | -18.4373 | 11.4 | 21.6453
2019-11-20 08:00 | No Data | No Data | No Data | No Data | 42.2431 | 45.0806 | No Data | No Data | No Data | No Data | -37.719 | -44.1056 | 14 | 27.0113 | -4 | -18.4391 | -10.465 | -20.601 | -13.8 | -17.9636
2019-11-20 08:30 | No Data | No Data | No Data | No Data | 37.116 | 42.9625 | No Data | No Data | No Data | No Data | -35.433 | -42.1673 | 16.1 | 26.4615 | -9.2 | -18.1108 | -20.93 | -26.8604 | -27.6 | -30.1761
2019-11-20 09:00 | No Data | No Data | No Data | No Data | 38.8006 | 45.4092 | No Data | No Data | No Data | No Data | -12.573 | -27.0966 | -7.7 | -16.5946 | -4 | -16.8808 | 8.19 | 20.7911 | -3.1 | -16.887
2019-11-20 09:30 | No Data | No Data | No Data | No Data | 38.8006 | 45.4092 | No Data | No Data | No Data | No Data | -11.43 | -25.5583 | -12.6 | -16.8582 | -9.6 | -17.9778 | 16.38 | 25.1694 | 0.4 | 16.2049
2019-11-20 10:00 | No Data | No Data | No Data | No Data | 36.9085 | 45.9305 | No Data | No Data | No Data | No Data | -8.001 | -23.144 | -16.8 | -21 | -35.6 | -37.088 | -2.73 | -17.5042 | -21.4 | -23.3735
2019-11-20 10:30 | No Data | No Data | No Data | No Data | 34.8577 | 44.2993 | No Data | No Data | No Data | No Data | -1.143 | -46.8769 | -29.4 | -29.533 | -43.6 | -44.8232 | 5.915 | 18.2738 | -27.3 | -28.6527
2019-11-20 11:00 | No Data | No Data | No Data | No Data | 34.1863 | 43.773 | No Data | No Data | No Data | No Data | 5.715 | 23.5636 | -24.5 | -27.2371 | -37.6 | -40.4079 | -0.455 | -12.7481 | -17.8 | -21.5232
2019-11-20 11:30 | No Data | No Data | No Data | No Data | 34.1863 | 44.876 | No Data | No Data | No Data | No Data | -17.145 | -26.7813 | 1.4 | 18.2538 | -26.8 | -32.2837 | -10.01 | -14.4816 | -16.6 | -22.3063
2019-11-20 12:00 | No Data | No Data | No Data | No Data | 26.0441 | 39.0314 | No Data | No Data | No Data | No Data | -16.002 | -26.0644 | 0 | 18.2 | -30.8 | -35.2772 | -2.73 | -9.5007 | -31.6 | -34.3629
2019-11-20 12:30 | No Data | No Data | No Data | No Data | 23.6271 | 36.1332 | No Data | No Data | No Data | No Data | -1.143 | -21.837 | -17.5 | -23.7794 | -26.4 | -32.8804 | -6.37 | -10.3756 | -11.9 | -20.9976
2019-11-20 13:00 | No Data | No Data | No Data | No Data | 19.8917 | 33.809 | No Data | No Data | No Data | No Data | 0 | 22.86 | -18.2 | -22.9617 | -30.4 | -35.7435 | -1.365 | -8.7521 | -17.5 | -25.6844
2019-11-20 13:30 | No Data | No Data | No Data | No Data | 19.9893 | 33.8665 | No Data | No Data | No Data | No Data | 8.001 | 25.3014 | -24.5 | -27.5501 | -34.8 | -40.5423 | 0.455 | 7.7484 | -15.9 | -25.9434
2019-11-20 14:00 | No Data | No Data | No Data | No Data | 18.3536 | 31.4933 | No Data | No Data | No Data | No Data | 11.43 | 26.5855 | -30.1 | -32.9074 | -27.6 | -35.546 | -4.55 | -8.2026 | -6 | -22.9
2019-11-20 14:30 | No Data | No Data | No Data | No Data | 16.6567 | 28.8384 | No Data | No Data | No Data | No Data | 17.145 | 29.4974 | -35.7 | -37.8583 | -30.4 | -38.2413 | -0.91 | -3.752 | -12.2 | -25.1563
2019-11-20 15:00 | No Data | No Data | No Data | No Data | 15.5825 | 26.8728 | No Data | No Data | No Data | No Data | 17.145 | 29.4974 | -41.3 | -42.4468 | -28 | -35.609 | 0.455 | 2.7677 | -1.3 | -23.7356
2019-11-20 15:30 | No Data | No Data | No Data | No Data | 11.9448 | 24.4016 | No Data | No Data | No Data | No Data | 8.001 | 24.2197 | -35.7 | -37.8583 | -26 | -35.6561 | -4.095 | -5.4789 | 2.7 | 24.1514
2019-11-20 16:00 | No Data | No Data | No Data | No Data | 16.0952 | 23.5785 | No Data | No Data | No Data | No Data | 16.002 | 28.848 | -42 | -43.8493 | -24.8 | -34.5114 | -4.55 | -5.8268 | 0.4 | 24.9032
2019-11-20 16:30 | No Data | No Data | No Data | No Data | 15.6313 | 18.8944 | No Data | No Data | No Data | No Data | 9.144 | 25.6857 | -41.3 | -43.3887 | -16.8 | -32.997 | -12.74 | -13.0292 | -1.9 | -17.6028
2019-11-20 17:00 | No Data | No Data | No Data | No Data | 13.7881 | 15.296 | No Data | No Data | No Data | No Data | 2.286 | 21.837 | -42.7 | -44.5202 | -12.8 | -31.5163 | -11.83 | -12.1409 | -6 | -20.9764
2019-11-20 17:30 | No Data | No Data | No Data | No Data | 15.79 | 17.025 | No Data | No Data | No Data | No Data | -5.715 | -21.353 | -21.7 | -28.3219 | 13.2 | 36.4725 | -4.095 | -4.1949 | 4.8 | 21.5416
2019-11-20 18:00 | No Data | No Data | No Data | No Data | 5.2186 | 7.998 | No Data | No Data | No Data | No Data | -16.002 | -26.0644 | -16.8 | -25.2873 | 12 | 36.433 | -14.105 | -14.4601 | 3.3 | 27.8959
2019-11-20 18:30 | No Data | No Data | No Data | No Data | -5.7435 | -6.2921 | No Data | No Data | No Data | No Data | 1.143 | 25.172 | -36.4 | -39.5237 | 12.4 | 36.1906 | -13.65 | -14.127 | 13.9 | 32.7918
2019-11-20 19:00 | No Data | No Data | No Data | No Data | -12.9824 | -13.2342 | No Data | No Data | No Data | No Data | 17.145 | 31.3857 | -57.4 | -58.4825 | 15.2 | 37.9747 | 1.365 | 4.3165 | 36.3 | 49.6679
2019-11-20 19:30 | No Data | No Data | No Data | No Data | -17.7432 | -17.7432 | No Data | No Data | No Data | No Data | 41.148 | 50.0968 | -72.1 | -72.763 | 28.8 | 46.4155 | 15.47 | 15.4967 | 54.5 | 61.2263
2019-11-20 20:00 | No Data | No Data | No Data | No Data | -21.8936 | -22.1598 | No Data | No Data | No Data | No Data | 61.722 | 69.526 | -94.5 | -94.5933 | 20.8 | 35.8508 | 32.305 | 32.6904 | 80.5 | 85.6323
2019-11-20 20:30 | No Data | No Data | No Data | No Data | -27.6921 | -27.903 | No Data | No Data | No Data | No Data | 59.436 | 68.6181 | -84.7 | -85.0493 | 33.2 | 44.7464 | 17.745 | 19.7388 | 67.8 | 72.5786
2019-11-20 21:00 | No Data | No Data | No Data | No Data | -31.635 | -32.1697 | No Data | No Data | No Data | No Data | 45.72 | 55.8084 | -83.3 | -83.5379 | 50.4 | 60.7961 | 0 | 5.005 | 46.5 | 51.1047
2019-11-20 21:30 | No Data | No Data | No Data | No Data | -35.0774 | -35.965 | No Data | No Data | No Data | No Data | 38.862 | 49.6252 | -74.2 | -74.7559 | 46.4 | 56.5926 | 4.095 | 8.3527 | 33.9 | 37.0703
2019-11-20 22:00 | No Data | No Data | No Data | No Data | -36.9207 | -37.7119 | No Data | No Data | No Data | No Data | 41.148 | 52.1288 | -71.4 | -71.9776 | 48 | 58.8218 | 0 | 6.37 | 34 | 37.1618
2019-11-20 22:30 | No Data | No Data | No Data | No Data | -31.2322 | -31.7 | No Data | No Data | No Data | No Data | 37.719 | 48.7352 | -70 | -70.5022 | 52.4 | 62.6827 | -1.82 | -5.3256 | 39.4 | 42.6005
2019-11-20 23:00 | No Data | No Data | No Data | No Data | -29.0227 | -29.5255 | No Data | No Data | No Data | No Data | 29.718 | 42.0276 | -65.8 | -66.334 | 46.8 | 57.1496 | 0 | 6.825 | 39.8 | 41.8384
2019-11-20 23:30 | No Data | No Data | No Data | No Data | -26.569 | -27.0767 | No Data | No Data | No Data | No Data | 44.577 | 53.5749 | -79.8 | -80.0483 | 50.8 | 62.2627 | -1.82 | -2.9134 | 41.3 | 44.4002
2019-11-21 | No Data | No Data | No Data | No Data | -24.8722 | -25.5378 | No Data | No Data | No Data | No Data | 43.434 | 53.2815 | -69.3 | -70.0909 | 52.8 | 64.5885 | -5.915 | -6.718 | 39.7 | 41.9974
2019-11-21 00:30 | No Data | No Data | No Data | No Data | -11.7494 | -11.8239 | No Data | No Data | No Data | No Data | 46.863 | 56.1119 | -71.4 | -71.814 | 58.8 | 69.1549 | -7.735 | -8.974 | 44.1 | 48.1785
2019-11-21 01:00 | No Data | No Data | No Data | No Data | -23.5904 | -23.6276 | No Data | No Data | No Data | No Data | 18.288 | 35.8727 | -31.5 | -35.376 | 63.2 | 73.3354 | -16.38 | -16.6059 | 30.3 | 32.971
2019-11-21 01:30 | No Data | No Data | No Data | No Data | -29.7429 | -29.9773 | No Data | No Data | No Data | No Data | 16.002 | 31.7581 | -37.1 | -39.6536 | 62 | 71.4938 | -14.105 | -14.8207 | 26.1 | 31.3683
2019-11-21 02:00 | No Data | No Data | No Data | No Data | -33.4295 | -33.6382 | No Data | No Data | No Data | No Data | 34.29 | 45.3758 | -39.9 | -42.2849 | 65.2 | 73.9059 | -18.655 | -19.0068 | 29.2 | 41.3658
2019-11-21 02:30 | No Data | No Data | No Data | No Data | -34.3572 | -34.652 | No Data | No Data | No Data | No Data | 41.148 | 52.1288 | -49.7 | -51.4488 | 63.6 | 73.0819 | -18.655 | -19.0992 | 27.2 | 40.7177
2019-11-21 03:00 | No Data | No Data | No Data | No Data | -38.0438 | -38.1264 | No Data | No Data | No Data | No Data | 50.292 | 59.6116 | -51.1 | -52.6305 | 66.4 | 76.5046 | -22.75 | -23.0394 | 21.8 | 37.0842
2019-11-21 03:30 | No Data | No Data | No Data | No Data | -41.3764 | -41.5883 | No Data | No Data | No Data | No Data | 44.577 | 54.8759 | -47.6 | -49.4232 | 66 | 76.56 | -25.48 | -25.7387 | 18.8 | 35.0657
2019-11-21 04:00 | No Data | No Data | No Data | No Data | -45.2216 | -45.4156 | No Data | No Data | No Data | No Data | 45.72 | 56.4716 | -46.2 | -48.0763 | 68 | 77.8974 | -27.755 | -28.2027 | 15.1 | 32.4299
2019-11-21 04:30 | No Data | No Data | No Data | No Data | -45.0141 | -45.2762 | No Data | No Data | No Data | No Data | 45.72 | 55.8084 | -49 | -50.5941 | 68 | 77.703 | -27.3 | -27.4852 | 14.6 | 31.3121
2019-11-21 05:00 | No Data | No Data | No Data | No Data | -31.696 | -31.7124 | No Data | No Data | No Data | No Data | 43.434 | 53.9515 | -49 | -50.7729 | 70 | 79.4592 | -29.12 | -29.2937 | 14.7 | 31.3589
2019-11-21 05:30 | No Data | No Data | No Data | No Data | -30.927 | -31.0547 | No Data | No Data | No Data | No Data | 42.291 | 53.0357 | -49 | -50.4243 | 73.6 | 82.467 | -31.85 | -32.0089 | 10.6 | 30.9705
2019-11-21 06:00 | No Data | No Data | No Data | No Data | -35.4803 | -36.0171 | No Data | No Data | No Data | No Data | 36.576 | 48.601 | -44.1 | -46.2689 | 78.4 | 86.6339 | -35.49 | -35.5628 | 8.4 | 27.7995
2019-11-21 06:30 | No Data | No Data | No Data | No Data | -9.6986 | -11.5084 | No Data | No Data | No Data | No Data | 67.437 | 76.7174 | -77 | -77.2034 | 39.2 | 46.8188 | 7.28 | 14.28 | 56 | 66.5192
2019-11-21 07:00 | No Data | No Data | No Data | No Data | -7.8553 | -8.1327 | No Data | No Data | No Data | No Data | 56.007 | 66.2743 | -69.3 | -69.7265 | 34 | 42.4848 | 0.455 | 12.7481 | 32 | 48.391
2019-11-21 07:30 | No Data | No Data | No Data | No Data | 4.7059 | 17.6614 | No Data | No Data | No Data | No Data | 34.29 | 48.4934 | -49.7 | -50.9463 | 24 | 36.8782 | -18.2 | -22.4799 | 5.6 | 35.0502
2019-11-21 08:00 | No Data | No Data | No Data | No Data | -8.8197 | -9.8188 | No Data | No Data | No Data | No Data | 20.574 | 38.0466 | -38.5 | -41.7308 | 13.6 | 31.1281 | -28.21 | -30.417 | -14.6 | -33.6341
2019-11-21 08:30 | No Data | No Data | No Data | No Data | -13.5439 | -14.2147 | No Data | No Data | No Data | No Data | 19.431 | 37.4409 | -36.4 | -40.0899 | 4.4 | 27.5536 | -29.575 | -30.9433 | -28.7 | -40.096
2019-11-21 09:00 | No Data | No Data | No Data | No Data | -13.5439 | -14.2147 | No Data | No Data | No Data | No Data | 11.43 | 32.9097 | -34.3 | -38.5064 | 11.6 | 28.98 | -27.755 | -29.3537 | -27.7 | -40.8325
2019-11-21 09:30 | No Data | No Data | No Data | No Data | -21.442 | -21.8719 | No Data | No Data | No Data | No Data | 19.431 | 37.4409 | -42 | -44.4982 | 0.8 | 27.2118 | -27.3 | -28.502 | -27.5 | -44.2757
2019-11-21 10:00 | No Data | No Data | No Data | No Data | -20.6729 | -21.1724 | No Data | No Data | No Data | No Data | 16.002 | 35.7816 | -40.6 | -43.4226 | -5.6 | -25.4244 | -25.48 | -26.6282 | -29.9 | -43.214
2019-11-21 10:30 | No Data | No Data | No Data | No Data | -22.211 | -23.2054 | No Data | No Data | No Data | No Data | -5.715 | -28.021 | -16.1 | -23.7794 | -2 | -26.0768 | -16.38 | -18.5214 | -16.2 | -39.4771
2019-11-21 11:00 | No Data | No Data | No Data | No Data | -23.798 | -24.2828 | No Data | No Data | No Data | No Data | -9.144 | -28.9159 | -13.3 | -19.3104 | 0.8 | 23.6136 | -12.285 | -14.0535 | -11 | -38.6964
2019-11-21 11:30 | No Data | No Data | No Data | No Data | -24.921 | -25.3457 | No Data | No Data | No Data | No Data | -20.574 | -32.4902 | -6.3 | -17.9424 | 2.4 | 25.7123 | -9.1 | -10.6123 | -2.3 | -41.4638
2019-11-21 12:00 | No Data | No Data | No Data | No Data | -20.4166 | -20.3969 | No Data | No Data | No Data | No Data | -27.432 | -34.9877 | 2.1 | 19.0163 | -2.4 | -26.1105 | -6.37 | -7.3367 | 0.4 | 42.9019
2019-11-21 12:30 | No Data | No Data | No Data | No Data | -36.7132 | -37.2864 | No Data | No Data | No Data | No Data | -49.149 | -51.6884 | 25.9 | 38.142 | 55.2 | 65.0415 | -52.325 | -52.7113 | -37 | -48.5927
2019-11-21 13:00 | No Data | No Data | No Data | No Data | -37.5311 | -39.0601 | No Data | No Data | No Data | No Data | -34.29 | -39.9887 | 14.7 | 31.0061 | 64 | 73.8257 | -54.6 | -54.7893 | -34.7 | -49.0026
2019-11-21 13:30 | No Data | No Data | No Data | No Data | -39.2767 | -39.6667 | No Data | No Data | No Data | No Data | -9.144 | -24.621 | -5.6 | -27.8684 | 55.2 | 65.4682 | -36.4 | -36.5816 | -14.2 | -39.0717
2019-11-21 14:00 | No Data | No Data | No Data | No Data | -47.5776 | -47.6011 | No Data | No Data | No Data | No Data | -10.287 | -25.0679 | -8.4 | -28.5631 | 78.8 | 87.6584 | -61.425 | -62.1637 | -15.4 | -39.0637
2019-11-21 14:30 | No Data | No Data | No Data | No Data | -54.6578 | -54.7567 | No Data | No Data | No Data | No Data | -51.435 | -53.8667 | 38.5 | 51.563 | 84.8 | 94.2787 | -80.535 | -81.6088 | -57.7 | -60.124
2019-11-21 15:00 | No Data | No Data | No Data | No Data | -52.4483 | -52.7183 | No Data | No Data | No Data | No Data | -41.148 | -44.15 | 28 | 45.3706 | 108 | 115.8792 | -96.915 | -98.6941 | -52.2 | -52.8715
2019-11-21 15:30 | No Data | No Data | No Data | No Data | -46.5522 | -46.7184 | No Data | No Data | No Data | No Data | 22.86 | 36.5939 | -30.8 | -37.6767 | 29.6 | 46.9161 | -50.05 | -50.2172 | -5 | -32.3883
2019-11-21 16:00 | No Data | No Data | No Data | No Data | -28.7175 | -28.7175 | No Data | No Data | No Data | No Data | -13.716 | -27.6455 | 7 | 26.8293 | 75.2 | 85.3651 | -101.92 | -103.2279 | -58.1 | -63.29
2019-11-21 16:30 | No Data | No Data | No Data | No Data | -36.5667 | -36.6238 | No Data | No Data | No Data | No Data | -3.429 | -25.3787 | -2.8 | -23.9641 | 70 | 81.0225 | -101.92 | -103.2279 | -52.9 | -56.1413
2019-11-21 17:00 | No Data | No Data | No Data | No Data | -26.3615 | -26.4671 | No Data | No Data | No Data | No Data | 20.574 | 34.29 | -28.7 | -33.9843 | 52 | 64.1698 | -64.61 | -64.9695 | -31.7 | -41.4461
2019-11-21 17:30 | No Data | No Data | No Data | No Data | -23.6881 | -23.6881 | No Data | No Data | No Data | No Data | 21.717 | 34.9877 | -30.8 | -36.1365 | 43.6 | 58.3644 | -43.225 | -43.2848 | -44.6 | -49.7752
2019-11-21 18:00 | No Data | No Data | No Data | No Data | -21.442 | -21.442 | No Data | No Data | No Data | No Data | 50.292 | 58.4161 | -58.1 | -59.6029 | 6 | 36.1021 | -22.295 | -22.3692 | -14.7 | -28.3148
2019-11-21 18:30 | No Data | No Data | No Data | No Data | -23.3829 | -23.8048 | No Data | No Data | No Data | No Data | 72.009 | 78.8007 | -77.7 | -78.606 | 17.2 | 40.9839 | 1.82 | 4.4812 | 21 | 35.4013
2019-11-21 19:00 | No Data | No Data | No Data | No Data | -10.9316 | -16.0483 | No Data | No Data | No Data | No Data | 73.152 | 80.3115 | -80.5 | -80.9371 | 17.2 | 36.3296 | 6.825 | 8.2026 | 42.9 | 53.0457
2019-11-21 19:30 | No Data | No Data | No Data | No Data | -14.667 | -19.9308 | No Data | No Data | No Data | No Data | 81.153 | 88.1 | -84 | -84.2359 | 21.6 | 36.6431 | 21.84 | 22.5122 | 55.6 | 63.9031
2019-11-21 20:00 | No Data | No Data | No Data | No Data | -6.9276 | -16.8302 | No Data | No Data | No Data | No Data | 98.298 | 104.4892 | -101.5 | -101.5024 | 9.6 | 29.6 | 32.76 | 33.5591 | 60.6 | 71.8493
2019-11-21 20:30 | No Data | No Data | No Data | No Data | -10.8217 | -17.3363 | No Data | No Data | No Data | No Data | 56.007 | 63.9467 | -60.2 | -60.9925 | 52.8 | 65.2871 | -6.37 | -6.37 | 24.1 | 35.3782
2019-11-21 21:00 | No Data | No Data | No Data | No Data | -9.3935 | -17.9446 | No Data | No Data | No Data | No Data | 42.291 | 51.6884 | -56.7 | -57.664 | 56.4 | 68.0071 | -7.28 | -7.2942 | 25.1 | 33.9835
2019-11-21 21:30 | No Data | No Data | No Data | No Data | -12.665 | -18.6144 | No Data | No Data | No Data | No Data | 25.146 | 36.379 | -37.1 | -39.9061 | 56.8 | 69.0136 | -9.555 | -9.8221 | 20.4 | 29.1342
2019-11-21 22:00 | No Data | No Data | No Data | No Data | -11.5419 | -17.9065 | No Data | No Data | No Data | No Data | 35.433 | 44.8108 | -42.7 | -45.3922 | 49.2 | 62.9069 | -3.64 | -3.8875 | 26.8 | 33.4401
2019-11-21 22:30 | No Data | No Data | No Data | No Data | 3.4241 | 20.2925 | No Data | No Data | No Data | No Data | 35.433 | 44.1204 | -51.1 | -52.4673 | 39.2 | 52.6847 | 6.825 | 6.9602 | 37.9 | 42.4859
2019-11-21 23:00 | No Data | No Data | No Data | No Data | 21.1124 | 32.942 | No Data | No Data | No Data | No Data | 26.289 | 37.1783 | -42 | -44.0555 | 27.6 | 43.7922 | 18.2 | 19.0014 | 46.2 | 51.6085
2019-11-21 23:30 | No Data | No Data | No Data | No Data | 31.7327 | 41.9485 | No Data | No Data | No Data | No Data | 22.86 | 33.9838 | -46.2 | -47.8874 | 26.8 | 43.2925 | 16.38 | 17.575 | 52.1 | 58.3618
2019-11-22 | No Data | No Data | No Data | No Data | 42.7558 | 50.8013 | No Data | No Data | No Data | No Data | 9.144 | 25.6857 | -36.4 | -38.9995 | 30.8 | 45.2866 | 13.65 | 14.5387 | 52.9 | 59.8065
2019-11-22 00:30 | No Data | No Data | No Data | No Data | 57.1603 | 61.954 | No Data | No Data | No Data | No Data | -2.286 | -22.974 | -34.3 | -36.5411 | 37.6 | 50.9619 | 7.735 | 8.974 | 55.3 | 62.7709
2019-11-22 01:00 | No Data | No Data | No Data | No Data | 49.7749 | 55.9912 | No Data | No Data | No Data | No Data | 0 | 21.717 | -34.3 | -36.7883 | 21.6 | 40.6192 | 23.205 | 24.1879 | 60.1 | 65.9274
2019-11-22 01:30 | No Data | No Data | No Data | No Data | 44.184 | 51.9256 | No Data | No Data | No Data | No Data | 30.861 | 39.8086 | -51.8 | -52.8535 | 10.8 | 35.6741 | 29.12 | 30.1298 | 62 | 66.888
2019-11-22 02:00 | No Data | No Data | No Data | No Data | 37.0672 | 46.0219 | No Data | No Data | No Data | No Data | 11.43 | 26.5855 | -25.2 | -30.6805 | 26.8 | 47.1559 | 10.465 | 11.6003 | 50.8 | 53.665
2019-11-22 02:30 | No Data | No Data | No Data | No Data | 35.2728 | 44.5893 | No Data | No Data | No Data | No Data | -1.143 | -21.7471 | -15.4 | -25.4804 | 32.4 | 51.7873 | 4.095 | 5.7912 | 46.4 | 49.1467
2019-11-22 03:00 | No Data | No Data | No Data | No Data | 28.4489 | 39.4129 | No Data | No Data | No Data | No Data | -4.572 | -19.9616 | -14 | -24.0865 | 33.2 | 53.2241 | 2.275 | 4.6845 | 41.3 | 44.1128
2019-11-22 03:30 | No Data | No Data | No Data | No Data | 22.9679 | 36.9348 | No Data | No Data | No Data | No Data | 2.286 | 22.974 | -13.3 | -24.8574 | 34 | 54.3485 | 0.455 | 4.1202 | 36.7 | 38.6747
2019-11-22 04:00 | No Data | No Data | No Data | No Data | 19.0616 | 34.641 | No Data | No Data | No Data | No Data | 16.002 | 28.848 | -28.7 | -33.6146 | 30 | 51.94 | 2.73 | 5.3062 | 40.6 | 42.8812
2019-11-22 04:30 | No Data | No Data | No Data | No Data | 22.5528 | 36.6781 | No Data | No Data | No Data | No Data | 18.288 | 31.093 | -24.5 | -30.9429 | 29.2 | 51.812 | 3.64 | 5.4789 | 40.3 | 42.7619
2019-11-22 05:00 | No Data | No Data | No Data | No Data | 15.9854 | 31.4476 | No Data | No Data | No Data | No Data | 13.716 | 27.6455 | -19.6 | -28.7256 | 30.4 | 52.4976 | 2.73 | 4.55 | 39.8 | 42.5328
2019-11-22 05:30 | No Data | No Data | No Data | No Data | 17.9873 | 31.4787 | No Data | No Data | No Data | No Data | 3.429 | 23.1157 | -10.5 | -24.1068 | 37.6 | 57.8771 | -4.095 | -4.6845 | 34 | 37.4919
2019-11-22 06:00 | No Data | No Data | No Data | No Data | 25.3727 | 37.1106 | No Data | No Data | No Data | No Data | 3.429 | 23.1157 | -15.4 | -26.0415 | 32.8 | 55.2015 | 0.455 | 4.1202 | 30.4 | 34.307
2019-11-22 06:30 | No Data | No Data | No Data | No Data | 36.7498 | 43.5581 | No Data | No Data | No Data | No Data | 40.005 | 49.1623 | -53.9 | -55.0513 | 4 | 30.662 | 33.215 | 34.439 | 52.4 | 56.831
2019-11-22 07:00 | No Data | No Data | No Data | No Data | 38.8617 | 43.6623 | No Data | No Data | No Data | No Data | 18.288 | 30.1761 | -46.9 | -47.9129 | -3.6 | -32.2019 | 20.93 | 23.0079 | 42.9 | 48.7714
2019-11-22 07:30 | No Data | No Data | No Data | No Data | 47.7729 | 50.9785 | No Data | No Data | No Data | No Data | 3.429 | 21.986 | -38.5 | -39.5608 | -12.8 | -33.7236 | 2.275 | 9.8221 | 11.8 | 26.8337
2019-11-22 08:00 | No Data | No Data | No Data | No Data | 51.1055 | 54.114 | No Data | No Data | No Data | No Data | 2.286 | 19.565 | -40.6 | -41.3237 | -30.8 | -41.8951 | -1.82 | -9.2802 | -11.5 | -24.1183
2019-11-22 08:30 | No Data | No Data | No Data | No Data | 39.6307 | 44.9841 | No Data | No Data | No Data | No Data | -19.431 | -25.172 | -10.5 | -19.2213 | -28 | -39.0364 | -18.2 | -18.8756 | -30.7 | -32.8897
2019-11-22 09:00 | No Data | No Data | No Data | No Data | 37.9339 | 44.377 | No Data | No Data | No Data | No Data | -30.861 | -33.7717 | 1.4 | 18.9518 | -28.4 | -39.3243 | -19.11 | -19.5438 | -37.8 | -39.2852
2019-11-22 09:30 | No Data | No Data | No Data | No Data | 38.1415 | 44.5545 | No Data | No Data | No Data | No Data | -33.147 | -35.0624 | 0 | 18.2 | -26 | -37.6277 | -20.02 | -20.2053 | -37.2 | -38.8784
2019-11-22 10:00 | No Data | No Data | No Data | No Data | 36.3958 | 45.1195 | No Data | No Data | No Data | No Data | -17.145 | -30.4347 | -11.9 | -18.3742 | -28.4 | -40.002 | -14.105 | -14.4601 | -38.7 | -39.2929
2019-11-22 10:30 | No Data | No Data | No Data | No Data | 36.3958 | 46.1426 | No Data | No Data | No Data | No Data | -18.288 | -22.86 | -7 | -16.9163 | -30.4 | -40.002 | -14.105 | -14.5671 | -38.2 | -39.0083
2019-11-22 11:00 | No Data | No Data | No Data | No Data | 36.3958 | 46.1426 | No Data | No Data | No Data | No Data | -19.431 | -25.9136 | -4.9 | -14.8327 | -26.4 | -37.6191 | -17.29 | -17.5809 | -39.1 | -39.7394
2019-11-22 11:30 | No Data | No Data | No Data | No Data | 35.7244 | 45.6149 | No Data | No Data | No Data | No Data | -24.003 | -27.0966 | -0.7 | -18.2135 | -21.2 | -33.8585 | -20.93 | -21.1073 | -45.8 | -46.1411
2019-11-22 12:00 | No Data | No Data | No Data | No Data | 32.2454 | 42.9447 | No Data | No Data | No Data | No Data | -25.146 | -27.6218 | 0 | 18.2 | -21.6 | -34.1104 | -21.84 | -21.8826 | -48.4 | -48.5489
2019-11-22 12:30 | No Data | No Data | No Data | No Data | 30.5486 | 40.5182 | No Data | No Data | No Data | No Data | -24.003 | -27.0966 | 1.4 | 18.2538 | -20.4 | -34 | -25.025 | -25.0911 | -48.2 | -48.3914
2019-11-22 13:00 | No Data | No Data | No Data | No Data | 28.6076 | 39.0756 | No Data | No Data | No Data | No Data | -22.86 | -26.6591 | 3.5 | 19.2213 | -23.6 | -35.4107 | -21.385 | -21.5057 | -46.6 | -46.7629
2019-11-22 13:30 | No Data | No Data | No Data | No Data | 25.214 | 36.6641 | No Data | No Data | No Data | No Data | -18.288 | -24.3005 | 2.1 | 18.3208 | -26 | -35.931 | -18.655 | -19.0068 | -45 | -46.0548
2019-11-22 14:00 | No Data | No Data | No Data | No Data | 21.0147 | 33.9135 | No Data | No Data | No Data | No Data | -12.573 | -21.261 | -2.8 | -19.1063 | -25.6 | -35.9221 | -19.11 | -19.4536 | -44.2 | -44.72
2019-11-22 14:30 | No Data | No Data | No Data | No Data | 17.6333 | 30.5684 | No Data | No Data | No Data | No Data | -3.429 | -19.7312 | -9.8 | -20.0572 | -36.8 | -42.8747 | -6.37 | -9.6734 | -42.7 | -43.443
2019-11-22 15:00 | No Data | No Data | No Data | No Data | 15.9854 | 29.6484 | No Data | No Data | No Data | No Data | -2.286 | -19.565 | -8.4 | -19.4116 | -28.4 | -38.504 | -14.105 | -14.6874 | -35.1 | -36.1863
2019-11-22 15:30 | No Data | No Data | No Data | No Data | 17.5235 | 29.1423 | No Data | No Data | No Data | No Data | -3.429 | -19.7312 | -10.5 | -19.8114 | -26.8 | -38.4708 | -17.745 | -18.2114 | -21.6 | -22.9993
2019-11-22 16:00 | No Data | No Data | No Data | No Data | 16.7544 | 28.6865 | No Data | No Data | No Data | No Data | -2.286 | -19.565 | -11.9 | -20.5876 | -17.2 | -34.2345 | -30.03 | -30.1538 | -30.3 | -32.0351
2019-11-22 16:30 | No Data | No Data | No Data | No Data | 17.2671 | 27.6444 | No Data | No Data | No Data | No Data | -11.43 | -22.5435 | -6.3 | -19.2595 | -20.8 | -36.5053 | -26.845 | -26.9835 | -25.2 | -27.3775
2019-11-22 17:00 | No Data | No Data | No Data | No Data | 14.9111 | 24.8209 | No Data | No Data | No Data | No Data | -37.719 | -40.973 | 21.7 | 32.2076 | -1.2 | -32.9193 | -45.045 | -45.0473 | -54.1 | -54.3688
2019-11-22 17:30 | No Data | No Data | No Data | No Data | 18.1949 | 26.9219 | No Data | No Data | No Data | No Data | -33.147 | -36.3251 | 9.8 | 23.8103 | 2.8 | 33.7165 | -47.32 | -47.3288 | -58.5 | -58.7868
2019-11-22 18:00 | No Data | No Data | No Data | No Data | 19.7818 | 28.0189 | No Data | No Data | No Data | No Data | -17.145 | -25.9136 | -2.1 | -19.7122 | -20.8 | -38 | -17.745 | -18.566 | -42.7 | -43.1623
2019-11-22 18:30 | No Data | No Data | No Data | No Data | 25.3727 | 32.2104 | No Data | No Data | No Data | No Data | 4.572 | 23.3127 | -25.2 | -29.1741 | -31.2 | -41.3918 | 4.55 | 9.7693 | -15 | -17.9176
2019-11-22 19:00 | No Data | No Data | No Data | No Data | 32.2454 | 39.9534 | No Data | No Data | No Data | No Data | 30.861 | 41.2906 | -46.9 | -48.2188 | -19.6 | -34.8368 | 16.835 | 19.3576 | 31.5 | 36.3299
2019-11-22 19:30 | No Data | No Data | No Data | No Data | 32.0378 | 40.7773 | No Data | No Data | No Data | No Data | 36.576 | 47.1271 | -46.2 | -47.228 | -1.2 | -28.825 | 31.85 | 33.67 | 45.5 | 51.1645
2019-11-22 20:00 | No Data | No Data | No Data | No Data | 29.7795 | 39.028 | No Data | No Data | No Data | No Data | 37.719 | 48.0196 | -49 | -50.1124 | 5.2 | 28.8721 | 32.305 | 33.9578 | 52.2 | 57.1234
2019-11-22 20:30 | No Data | No Data | No Data | No Data | 24.3961 | 35.0932 | No Data | No Data | No Data | No Data | 36.576 | 45.72 | -53.9 | -55.3531 | 13.2 | 35.7279 | 24.57 | 26.201 | 51.8 | 56.9643
2019-11-22 21:00 | No Data | No Data | No Data | No Data | 24.0909 | 34.8817 | No Data | No Data | No Data | No Data | 13.716 | 29.652 | -26.6 | -31.8404 | 18 | 39.5353 | 15.47 | 17.7217 | 44.3 | 49.7318
2019-11-22 21:30 | No Data | No Data | No Data | No Data | 29.2668 | 38.6382 | No Data | No Data | No Data | No Data | 28.575 | 39.6112 | -33.6 | -37.2582 | 8.8 | 35.8954 | 23.66 | 25.5165 | 51.4 | 55.4491
2019-11-22 22:00 | No Data | No Data | No Data | No Data | 33.2219 | 40.9996 | No Data | No Data | No Data | No Data | 11.43 | 27.6218 | -21 | -28.2526 | 11.2 | 37.702 | 19.11 | 21.3656 | 37.5 | 42.1294
2019-11-22 22:30 | No Data | No Data | No Data | No Data | 42.2431 | 50.067 | No Data | No Data | No Data | No Data | -9.144 | -24.621 | -7.7 | -23.0256 | 23.2 | 45.5509 | 8.19 | 10.661 | 36.7 | 41.0542
2019-11-22 23:00 | No Data | No Data | No Data | No Data | 40.4486 | 49.5498 | No Data | No Data | No Data | No Data | -20.574 | -29.9152 | 9.1 | 26.7927 | 24.8 | 48.0883 | 1.365 | 5.1878 | 22.4 | 26.903
2019-11-22 23:30 | No Data | No Data | No Data | No Data | 44.6479 | 53.0333 | No Data | No Data | No Data | No Data | -40.005 | -43.9869 | 18.2 | 32.2304 | 40.8 | 61.7867 | -15.015 | -15.1864 | 15.4 | 20.8799
2019-11-23 | No Data | No Data | No Data | No Data | 49.7749 | 56.4682 | No Data | No Data | No Data | No Data | -40.005 | -43.9869 | 13.3 | 26.6552 | 43.2 | 63.3972 | -18.2 | -18.3416 | 16.7 | 24.9227
2019-11-23 00:30 | No Data | No Data | No Data | No Data | 58.6496 | 62.2352 | No Data | No Data | No Data | No Data | -45.72 | -48.829 | 8.4 | 21.3242 | 53.6 | 71.6849 | -28.665 | -28.6794 | 14.5 | 27.3585
2019-11-23 01:00 | No Data | No Data | No Data | No Data | 53.3638 | 58.6608 | No Data | No Data | No Data | No Data | -29.718 | -34.8943 | 0 | 19.6 | 37.6 | 60.9734 | -15.925 | -16.3357 | 21.8 | 29.4496
2019-11-23 01:30 | No Data | No Data | No Data | No Data | 48.188 | 55.7063 | No Data | No Data | No Data | No Data | -22.86 | -26.6591 | -3.5 | -20.5995 | 33.2 | 63.3896 | -13.195 | -13.9575 | 19.6 | 22.0952
2019-11-23 02:00 | No Data | No Data | No Data | No Data | 42.4994 | 52.7413 | No Data | No Data | No Data | No Data | -4.572 | -15.5465 | -20.3 | -28.2179 | 26.8 | 59.9266 | -7.735 | -8.3651 | 21 | 22.4722
2019-11-23 02:30 | No Data | No Data | No Data | No Data | 40.8026 | 51.3839 | No Data | No Data | No Data | No Data | -8.001 | -16.8762 | -16.8 | -26.8019 | 28 | 61.183 | -8.19 | -8.9625 | 20.6 | 21.6933
2019-11-23 03:00 | No Data | No Data | No Data | No Data | 37.1649 | 49.6462 | No Data | No Data | No Data | No Data | -11.43 | -18.7466 | -6.3 | -21.2551 | 22.8 | 58.2477 | -3.64 | -3.8875 | 21.8 | 23.5091
2019-11-23 03:30 | No Data | No Data | No Data | No Data | 35.4192 | 48.3532 | No Data | No Data | No Data | No Data | 2.286 | 18.4303 | -16.8 | -25.2873 | 14.4 | 54.3426 | 3.185 | 3.6683 | 34 | 35.766
2019-11-23 04:00 | No Data | No Data | No Data | No Data | 37.116 | 50.7181 | No Data | No Data | No Data | No Data | 13.716 | 22.86 | -32.9 | -35.2302 | 10 | 52.1674 | 8.645 | 8.657 | 43.1 | 44.5567
2019-11-23 04:30 | No Data | No Data | No Data | No Data | 33.7835 | 47.1341 | No Data | No Data | No Data | No Data | 20.574 | 28.2994 | -37.1 | -38.7537 | 8 | 50.636 | 11.83 | 11.83 | 46.6 | 48.0954
2019-11-23 05:00 | No Data | No Data | No Data | No Data | 31.9402 | 44.5957 | No Data | No Data | No Data | No Data | 27.432 | 34.29 | -39.2 | -40.4064 | 4 | 48.1664 | 18.655 | 18.6605 | 51.3 | 53.3646
2019-11-23 05:30 | No Data | No Data | No Data | No Data | 34.345 | 46.3484 | No Data | No Data | No Data | No Data | 28.575 | 35.2111 | -41.3 | -42.0117 | 3.6 | 47.7359 | 19.11 | 19.1154 | 53.3 | 55.508
2019-11-23 06:00 | No Data | No Data | No Data | No Data | 32.5017 | 42.6358 | No Data | No Data | No Data | No Data | 26.289 | 32.6906 | -44.8 | -45.1486 | 4.8 | 47.8414 | 16.38 | 16.4053 | 52.8 | 55.2001
2019-11-23 06:30 | No Data | No Data | No Data | No Data | 41.5229 | 47.8348 | No Data | No Data | No Data | No Data | 56.007 | 71.5814 | -90.3 | -93.9409 | -28.8 | -42.4603 | 56.42 | 57.0785 | 92.4 | 95.2924
2019-11-23 07:00 | No Data | No Data | No Data | No Data | 37.3236 | 43.3267 | No Data | No Data | No Data | No Data | 0 | 6.858 | -32.9 | -34.7541 | -66.8 | -71.6815 | 82.355 | 82.8075 | 99.4 | 102.1864
2019-11-23 07:30 | No Data | No Data | No Data | No Data | 33.0144 | 39.675 | No Data | No Data | No Data | No Data | -60.579 | -60.848 | 24.5 | 34.6482 | -78.4 | -82.8541 | 71.435 | 71.9562 | 73.7 | 76.9135
2019-11-23 08:00 | No Data | No Data | No Data | No Data | 40.9125 | 46.4541 | No Data | No Data | No Data | No Data | -13.716 | -14.1381 | -22.4 | -28 | -84.4 | -88.7982 | 50.96 | 51.3021 | 42.7 | 45.7054
2019-11-23 08:30 | No Data | No Data | No Data | No Data | 27.631 | 34.168 | No Data | No Data | No Data | No Data | -13.716 | -13.9052 | -18.9 | -27.2281 | -81.6 | -86.6672 | 34.58 | 34.7264 | 17.8 | 19.64
2019-11-23 09:00 | No Data | No Data | No Data | No Data | 20.1968 | 28.3905 | No Data | No Data | No Data | No Data | -13.716 | -13.9052 | -16.1 | -25.9095 | -81.2 | -85.261 | 35.49 | 35.5628 | 15.3 | 17.8017
2019-11-23 09:30 | No Data | No Data | No Data | No Data | 14.9599 | 23.5647 | No Data | No Data | No Data | No Data | -13.716 | -14.1381 | -9.1 | -22.8869 | -83.2 | -86.8175 | 38.675 | 38.7419 | 7.1 | 10.2552
2019-11-23 10:00 | No Data | No Data | No Data | No Data | 1.9471 | 15.8127 | No Data | No Data | No Data | No Data | -13.716 | -13.9052 | -7 | -24.1373 | -87.2 | -89.9324 | 43.225 | 43.3422 | 20.5 | 24.0104
2019-11-23 10:30 | No Data | No Data | No Data | No Data | 1.6297 | 17.438 | No Data | No Data | No Data | No Data | -13.716 | -14.1381 | -5.6 | -22.4109 | -88.8 | -90.606 | 46.865 | 47.182 | 19.8 | 20.9351
2019-11-23 11:00 | No Data | No Data | No Data | No Data | -2.0569 | -13.9527 | No Data | No Data | No Data | No Data | -13.716 | -13.7635 | -7 | -24.1373 | -90.4 | -92.2536 | 46.41 | 46.7301 | 20.1 | 22.8653
2019-11-23 11:30 | No Data | No Data | No Data | No Data | -5.9998 | -15.1826 | No Data | No Data | No Data | No Data | -13.716 | -13.7635 | -4.9 | -23.614 | -101.2 | -101.9568 | 62.335 | 62.8707 | 32 | 37.4214
2019-11-23 12:00 | No Data | No Data | No Data | No Data | -5.3407 | -15.0826 | No Data | No Data | No Data | No Data | -5.715 | -20.254 | -9.1 | -11.9206 | -92.4 | -93.7751 | 53.69 | 54.0666 | 23.6 | 25.5924
2019-11-23 12:30 | No Data | No Data | No Data | No Data | -14.313 | -19.7725 | No Data | No Data | No Data | No Data | -13.716 | -15.8791 | 0.7 | 20.3121 | 3.6 | 40.1617 | -46.865 | -48.3351 | -76.2 | -76.7899
2019-11-23 13:00 | No Data | No Data | No Data | No Data | -12.5673 | -18.548 | No Data | No Data | No Data | No Data | -14.859 | -16.3653 | 0 | 18.2538 | -32.8 | -46.1042 | -9.555 | -10.7865 | -39.7 | -39.7666
2019-11-23 13:30 | No Data | No Data | No Data | No Data | -14.9233 | -20.3593 | No Data | No Data | No Data | No Data | -13.716 | -15.8791 | -4.2 | -17.317 | 12.4 | 41.8779 | -51.415 | -52.8623 | -82 | -82.1289
2019-11-23 14:00 | No Data | No Data | No Data | No Data | -17.084 | -20.9652 | No Data | No Data | No Data | No Data | 0 | 25.146 | -17.5 | -17.5559 | 18.4 | 46.5876 | -60.06 | -62.2536 | -88.5 | -89.0859
2019-11-23 14:30 | No Data | No Data | No Data | No Data | -14.7158 | -20.7423 | No Data | No Data | No Data | No Data | -17.145 | -19.9943 | 2.8 | 18.4141 | 4.8 | 40.2413 | -47.775 | -49.2179 | -73.1 | -73.3458
2019-11-23 15:00 | No Data | No Data | No Data | No Data | -11.1879 | -18.4469 | No Data | No Data | No Data | No Data | -13.716 | -16.4846 | -1.4 | -19.6499 | -2.8 | -38.0757 | -40.04 | -41.2723 | -61.8 | -61.8634
2019-11-23 15:30 | No Data | No Data | No Data | No Data | -5.3407 | -16.2416 | No Data | No Data | No Data | No Data | -13.716 | -14.859 | -3.5 | -22.6718 | 11.2 | 41.9237 | -55.51 | -56.9532 | -79 | -79.2508
2019-11-23 16:00 | No Data | No Data | No Data | No Data | 1.4832 | 18.4742 | No Data | No Data | No Data | No Data | -13.716 | -14.4579 | -0.7 | -23.8103 | 18 | 45.3273 | -59.15 | -60.8085 | -81.3 | -81.7226
2019-11-23 16:30 | No Data | No Data | No Data | No Data | 2.3987 | 19.333 | No Data | No Data | No Data | No Data | -13.716 | -13.9052 | -7 | -24.8081 | 29.2 | 53.1413 | -73.255 | -75.3736 | -90.3 | -91.4727
2019-11-23 17:00 | No Data | No Data | No Data | No Data | -3.4363 | -18.9365 | No Data | No Data | No Data | No Data | -18.288 | -36.8606 | -4.9 | -6.4537 | 4.8 | 37.9051 | -48.685 | -49.1611 | -61.1 | -61.6086
2019-11-23 17:30 | No Data | No Data | No Data | No Data | 2.6551 | 18.8104 | No Data | No Data | No Data | No Data | -5.715 | -8.9271 | -7.7 | -13.5915 | -30.8 | -45.5807 | -13.65 | -13.8383 | -17.3 | -17.8025
2019-11-23 18:00 | No Data | No Data | No Data | No Data | 4.4495 | 20.9912 | No Data | No Data | No Data | No Data | 2.286 | 8.3212 | -13.3 | -16.5206 | -33.2 | -45.8345 | 0 | 0 | -5.4 | -10.3247
2019-11-23 18:30 | No Data | No Data | No Data | No Data | 7.9896 | 22.0152 | No Data | No Data | No Data | No Data | 24.003 | 26.1145 | -46.2 | -46.4591 | -28 | -42.5206 | 19.565 | 19.9007 | 8.6 | 11.4769
2019-11-23 19:00 | No Data | No Data | No Data | No Data | 4.6571 | 23.0406 | No Data | No Data | No Data | No Data | 61.722 | 62.9896 | -74.9 | -75.0601 | -32.8 | -43.6495 | 54.6 | 55.0249 | 64.7 | 67.2655
2019-11-23 19:30 | No Data | No Data | No Data | No Data | 10.9194 | 24.9803 | No Data | No Data | No Data | No Data | 72.009 | 72.7401 | -84 | -84.419 | -23.2 | -34.5485 | 60.06 | 60.4996 | 85.5 | 88.724
2019-11-23 20:00 | No Data | No Data | No Data | No Data | 13.2265 | 27.5793 | No Data | No Data | No Data | No Data | 92.583 | 93.5935 | -100.8 | -101.5 | -27.2 | -37.6277 | 65.065 | 65.5784 | 70.7 | 74.5349
2019-11-23 20:30 | No Data | No Data | No Data | No Data | 15.79 | 28.8964 | No Data | No Data | No Data | No Data | 73.152 | 74.2246 | -76.3 | -76.3802 | -1.6 | -35.6359 | 35.49 | 36.1403 | 63.2 | 65.9655
2019-11-23 21:00 | No Data | No Data | No Data | No Data | 13.3242 | 27.6263 | No Data | No Data | No Data | No Data | 29.718 | 30.499 | -38.5 | -38.9051 | 9.6 | 41.5249 | 24.115 | 24.3882 | 47.3 | 50.1615
2019-11-23 21:30 | No Data | No Data | No Data | No Data | 16.8643 | 29.4972 | No Data | No Data | No Data | No Data | 9.144 | 9.7658 | -21.7 | -23.5308 | 10 | 43.1741 | 20.475 | 20.6562 | 46.5 | 48.7682
2019-11-23 22:00 | No Data | No Data | No Data | No Data | 18.5 | 31.787 | No Data | No Data | No Data | No Data | 4.572 | 5.1117 | -20.3 | -21.7113 | 12.8 | 45.4401 | 14.105 | 14.1343 | 33.6 | 35.8848
2019-11-23 22:30 | No Data | No Data | No Data | No Data | 26.5568 | 37.0597 | No Data | No Data | No Data | No Data | -2.286 | -2.286 | -17.5 | -20.4083 | 16.8 | 47.4721 | 11.83 | 11.8387 | 20 | 23.2725
2019-11-23 23:00 | No Data | No Data | No Data | No Data | 28.2902 | 38.5938 | No Data | No Data | No Data | No Data | -3.429 | -3.429 | -14 | -18.3742 | 26.4 | 54.781 | 0.91 | 2.0348 | 28.3 | 29.8839
2019-11-23 23:30 | No Data | No Data | No Data | No Data | 41.3642 | 49.921 | No Data | No Data | No Data | No Data | -13.716 | -13.716 | -7.7 | -15.3681 | 26.8 | 56.0257 | -3.185 | -3.2173 | 27.1 | 29.3615
2019-11-24 | No Data | No Data | No Data | No Data | 50.19 | 57.4469 | No Data | No Data | No Data | No Data | -8.001 | -8.0822 | -19.6 | -21.3242 | 19.6 | 51.1077 | 2.73 | 2.73 | 38 | 40.8902
2019-11-24 00:30 | No Data | No Data | No Data | No Data | 62.5925 | 67.8747 | No Data | No Data | No Data | No Data | -12.573 | -12.573 | -18.9 | -19.7122 | 24.8 | 54.0281 | 0 | 0 | 43.3 | 47.6123
2019-11-24 01:00 | No Data | No Data | No Data | No Data | 62.5925 | 68.5488 | No Data | No Data | No Data | No Data | 5.715 | 5.8282 | -33.6 | -33.7165 | 6.8 | 46.4999 | 14.105 | 14.5671 | 52 | 55.4661
2019-11-24 01:30 | No Data | No Data | No Data | No Data | 59.2111 | 66.1905 | No Data | No Data | No Data | No Data | 11.43 | 11.6564 | -42 | -42.2095 | 1.6 | 45.6281 | 20.93 | 21.2442 | 52.4 | 54.588
2019-11-24 02:00 | No Data | No Data | No Data | No Data | 52.546 | 61.1271 | No Data | No Data | No Data | No Data | 16.002 | 16.1645 | -47.6 | -47.9283 | 1.2 | 45.6631 | 20.93 | 21.3268 | 59.2 | 61.0463
2019-11-24 02:30 | No Data | No Data | No Data | No Data | 52.546 | 61.1271 | No Data | No Data | No Data | No Data | 16.002 | 16.1645 | -42.7 | -42.9061 | -2.4 | -44.4648 | 25.025 | 25.2883 | 61.9 | 63.668
2019-11-24 03:00 | No Data | No Data | No Data | No Data | 49.2622 | 60.2631 | No Data | No Data | No Data | No Data | 12.573 | 12.7791 | -35 | -35 | -1.6 | -43.666 | 24.115 | 24.3882 | 59.5 | 60.4544
2019-11-24 03:30 | No Data | No Data | No Data | No Data | 47.5166 | 58.8447 | No Data | No Data | No Data | No Data | 21.717 | 21.7471 | -44.1 | -44.1888 | -3.2 | -44.0291 | 27.3 | 27.5416 | 59.7 | 60.4511
2019-11-24 04:00 | No Data | No Data | No Data | No Data | 45.832 | 57.493 | No Data | No Data | No Data | No Data | 36.576 | 36.5939 | -59.5 | -59.9104 | -23.2 | -45.8955 | 45.5 | 45.8264 | 80.4 | 81.6971
2019-11-24 04:30 | No Data | No Data | No Data | No Data | 47.4678 | 58.8053 | No Data | No Data | No Data | No Data | 35.433 | 35.4514 | -57.4 | -58.1169 | -28.4 | -47.1203 | 52.325 | 52.6583 | 85.9 | 87.2872
2019-11-24 05:00 | No Data | No Data | No Data | No Data | 45.7221 | 57.4054 | No Data | No Data | No Data | No Data | 11.43 | 11.9333 | -35.7 | -35.8712 | -2.4 | -43.666 | 28.21 | 28.5057 | 61.4 | 62.3083
2019-11-24 05:30 | No Data | No Data | No Data | No Data | 45.7221 | 57.4054 | No Data | No Data | No Data | No Data | 12.573 | 12.7791 | -39.2 | -39.598 | -4 | -43.7484 | 27.755 | 27.9927 | 60.8 | 61.4052
2019-11-24 06:00 | No Data | No Data | No Data | No Data | 47.5654 | 57.9071 | No Data | No Data | No Data | No Data | 22.86 | 22.8886 | -48.3 | -48.7091 | 0.4 | 44.4018 | 23.205 | 23.365 | 57.1 | 57.759
2019-11-24 06:30 | No Data | No Data | No Data | No Data | 51.1055 | 59.9189 | No Data | No Data | No Data | No Data | 45.72 | 45.7771 | -76.3 | -77.8386 | -23.2 | -39.202 | 54.6 | 55.0832 | 88.5 | 89.8818
2019-11-24 07:00 | No Data | No Data | No Data | No Data | 52.8023 | 61.3725 | No Data | No Data | No Data | No Data | 0 | 8.001 | -32.9 | -33.4978 | -56.4 | -62.9679 | 69.16 | 69.6982 | 92.6 | 94.2953
2019-11-24 07:30 | No Data | No Data | No Data | No Data | 52.8023 | 59.646 | No Data | No Data | No Data | No Data | 0 | 25.146 | -35.7 | -42.1456 | -75.2 | -80.1049 | 69.615 | 70.0951 | 67.1 | 68.4249
2019-11-24 08:00 | No Data | No Data | No Data | No Data | 52.8023 | 59.646 | No Data | No Data | No Data | No Data | -1.143 | -26.3138 | -35 | -41.9358 | -80.4 | -84.4995 | 66.885 | 67.3846 | 59.7 | 60.6513
2019-11-24 08:30 | No Data | No Data | No Data | No Data | 45.1606 | 53.8812 | No Data | No Data | No Data | No Data | 0 | 8.001 | -30.1 | -31.0693 | -72.4 | -77.201 | 52.325 | 52.7113 | 25.3 | 25.3505
2019-11-24 09:00 | No Data | No Data | No Data | No Data | 43.476 | 54.4431 | No Data | No Data | No Data | No Data | -1.143 | -26.3138 | -28.7 | -36.8416 | -72 | -77.5464 | 46.865 | 47.2368 | 25.6 | 25.678
2019-11-24 09:30 | No Data | No Data | No Data | No Data | 41.7304 | 53.0595 | No Data | No Data | No Data | No Data | -1.143 | -26.3138 | -25.9 | -34.7048 | -73.6 | -79.1808 | 25.48 | 25.5814 | 0.7 | 1.3892
2019-11-24 10:00 | No Data | No Data | No Data | No Data | 38.2879 | 49.18 | No Data | No Data | No Data | No Data | -1.143 | -26.3138 | -23.1 | -32.6683 | -63.2 | -70.4818 | 19.11 | 19.1154 | -4.2 | -5.8
2019-11-24 10:30 | No Data | No Data | No Data | No Data | 38.2879 | 49.18 | No Data | No Data | No Data | No Data | -1.143 | -26.3138 | -21 | -32.2684 | -70 | -74.8128 | 23.205 | 23.2451 | 0.9 | 0.90554
2019-11-24 11:00 | No Data | No Data | No Data | No Data | 34.699 | 49.2621 | No Data | No Data | No Data | No Data | -1.143 | -26.3138 | -19.6 | -21.6095 | -68.8 | -73.8355 | 23.205 | 23.2451 | -3.8 | -4.7802
2019-11-24 11:30 | No Data | No Data | No Data | No Data | 33.0144 | 48.0904 | No Data | No Data | No Data | No Data | -1.143 | -24.0302 | -18.9 | -20.4083 | -74 | -77.316 | 29.12 | 29.2937 | -0.5 | -5.4231
2019-11-24 12:00 | No Data | No Data | No Data | No Data | 33.0144 | 48.0904 | No Data | No Data | No Data | No Data | -1.143 | -24.0302 | -19.6 | -20.8125 | -74 | -77.9189 | 29.12 | 29.2087 | 2.1 | 5.9808
2019-11-24 12:30 | No Data | No Data | No Data | No Data | 33.0144 | 48.0904 | No Data | No Data | No Data | No Data | -1.143 | -9.2152 | -18.2 | -19.4997 | -66.8 | -71.1168 | 24.115 | 24.269 | -0.9 | -7.0576
2019-11-24 13:00 | No Data | No Data | No Data | No Data | 27.985 | 44.7872 | No Data | No Data | No Data | No Data | -2.286 | -5.1117 | -15.4 | -20.3482 | 17.6 | 47.0183 | -61.88 | -63.8963 | -88.7 | -89.1159
2019-11-24 13:30 | No Data | No Data | No Data | No Data | 28.6564 | 45.2098 | No Data | No Data | No Data | No Data | -1.143 | -14.9029 | -18.2 | -18.4141 | -37.6 | -50.6928 | -8.19 | -8.7875 | -33.2 | -33.2038
2019-11-24 14:00 | No Data | No Data | No Data | No Data | 25.275 | 43.1458 | No Data | No Data | No Data | No Data | -3.429 | -3.429 | -14.7 | -22.8548 | 32 | 55.0549 | -74.62 | -77.3781 | -97.7 | -98.9063
2019-11-24 14:30 | No Data | No Data | No Data | No Data | 27.2648 | 42.9398 | No Data | No Data | No Data | No Data | -9.144 | -9.144 | -8.4 | -21.3242 | 1.6 | 38.833 | -45.5 | -46.688 | -70.3 | -70.3376
2019-11-24 15:00 | No Data | No Data | No Data | No Data | 27.1672 | 42.8779 | No Data | No Data | No Data | No Data | -9.144 | -9.144 | -10.5 | -23.4787 | -20 | -41.1825 | -22.75 | -23.396 | -52.6 | -52.6503
2019-11-24 15:30 | No Data | No Data | No Data | No Data | 30.9148 | 44.1277 | No Data | No Data | No Data | No Data | -13.716 | -13.716 | -7 | -22.1359 | -15.6 | -39.97 | -27.3 | -28.1402 | -34.6 | -34.6325
2019-11-24 16:00 | No Data | No Data | No Data | No Data | 34.2473 | 46.5232 | No Data | No Data | No Data | No Data | -13.716 | -13.716 | -7.7 | -22.3672 | -64 | -69.0797 | 21.84 | 22.01 | 6.2 | 12.627
2019-11-24 16:30 | No Data | No Data | No Data | No Data | 35.9319 | 45.6795 | No Data | No Data | No Data | No Data | -12.573 | -12.6248 | -11.9 | -24.1373 | -65.6 | -71.1697 | 18.655 | 18.6772 | -5.9 | -11.183
2019-11-24 17:00 | No Data | No Data | No Data | No Data | 37.6776 | 46.1033 | No Data | No Data | No Data | No Data | -13.716 | -13.7635 | -13.3 | -24.8574 | -45.2 | -54.9225 | 1.365 | 1.365 | -13.7 | -14.8772
2019-11-24 17:30 | No Data | No Data | No Data | No Data | 39.5697 | 46.7115 | No Data | No Data | No Data | No Data | 0 | 0 | -30.8 | -37.6767 | -35.6 | -49.5047 | -4.55 | -4.9005 | -37.5 | -37.9459
2019-11-24 18:00 | No Data | No Data | No Data | No Data | 41.474 | 47.9448 | No Data | No Data | No Data | No Data | 30.861 | 47.8561 | -56.7 | -57.664 | -65.6 | -69.716 | 29.575 | 30.6881 | 0.8 | 16.3196
2019-11-24 18:30 | No Data | No Data | No Data | No Data | 34.1375 | 41.761 | No Data | No Data | No Data | No Data | 28.575 | 30.7762 | -53.9 | -54.0135 | -51.6 | -58.1446 | 25.025 | 25.6137 | 24.5 | 31.4379
2019-11-24 19:00 | No Data | No Data | No Data | No Data | 37.8851 | 45.774 | No Data | No Data | No Data | No Data | 35.433 | 37.5976 | -63.7 | -64.0835 | -46.4 | -53.188 | 38.22 | 38.9072 | 28 | 35.6709
2019-11-24 19:30 | No Data | No Data | No Data | No Data | 37.2625 | 44.3521 | No Data | No Data | No Data | No Data | 60.579 | 62.1124 | -85.4 | -86.6559 | -49.6 | -53.9407 | 67.795 | 68.465 | 70.3 | 75.5604
2019-11-24 20:00 | No Data | No Data | No Data | No Data | 44.6479 | 51.5662 | No Data | No Data | No Data | No Data | 81.153 | 81.8024 | -105 | -107.511 | -46 | -49.3964 | 87.36 | 87.7867 | 121.1 | 127.1334
2019-11-24 20:30 | No Data | No Data | No Data | No Data | 48.0293 | 55.3919 | No Data | No Data | No Data | No Data | 74.295 | 74.8556 | -98.7 | -101.0573 | -39.2 | -46.8188 | 79.625 | 80.2517 | 112.1 | 117.7387
2019-11-24 21:00 | No Data | No Data | No Data | No Data | 46.186 | 53.8015 | No Data | No Data | No Data | No Data | 69.723 | 70.3201 | -93.8 | -96.122 | -39.6 | -46.099 | 80.535 | 80.9977 | 112.4 | 118.3333
2019-11-24 21:30 | No Data | No Data | No Data | No Data | 42.5971 | 50.7539 | No Data | No Data | No Data | No Data | 77.724 | 78.5599 | -100.8 | -102.5566 | -42.4 | -48.7213 | 80.99 | 81.4501 | 104.4 | 108.6525
2019-11-24 22:00 | No Data | No Data | No Data | No Data | 42.5971 | 50.7539 | No Data | No Data | No Data | No Data | 76.581 | 77.6063 | -102.9 | -104.75 | -44.4 | -50.8567 | 81.445 | 81.9025 | 101.7 | 105.672
2019-11-24 22:30 | No Data | No Data | No Data | No Data | 54.6944 | 61.2612 | No Data | No Data | No Data | No Data | 73.152 | 73.5883 | -105.7 | -107.9045 | -42.8 | -49.4659 | 79.17 | 79.6406 | 111.6 | 115.7988
2019-11-24 23:00 | No Data | No Data | No Data | No Data | 52.9488 | 59.7079 | No Data | No Data | No Data | No Data | 76.581 | 78.235 | -105.7 | -108.6625 | -45.2 | -51.1766 | 81.445 | 82.0578 | 111.9 | 115.7232
2019-11-24 23:30 | No Data | No Data | No Data | No Data | 62.9465 | 68.7293 | No Data | No Data | No Data | No Data | 84.582 | 86.7852 | -114.8 | -118.0014 | -54 | -58.9318 | 86.45 | 87.0811 | 120.2 | 124.4902
2019-11-25 | No Data | No Data | No Data | No Data | 66.2791 | 71.7939 | No Data | No Data | No Data | No Data | 83.439 | 93.5446 | -115.5 | -119.5361 | -48.8 | -54.5601 | 81.9 | 82.5659 | 119 | 123.6254
2019-11-25 00:30 | No Data | No Data | No Data | No Data | 76.2768 | 80.0424 | No Data | No Data | No Data | No Data | 73.152 | 83.9308 | -112.7 | -117.2098 | -32.4 | -43.085 | 66.43 | 67.2492 | 112.3 | 118.6193
2019-11-25 01:00 | No Data | No Data | No Data | No Data | 67.8782 | 72.0839 | No Data | No Data | No Data | No Data | 76.581 | 86.9357 | -108.5 | -112.4127 | -43.2 | -51.4805 | 75.53 | 76.0762 | 115.5 | 118.1535
2019-11-25 01:30 | No Data | No Data | No Data | No Data | 54.2306 | 60.0969 | No Data | No Data | No Data | No Data | 69.723 | 72.38 | -100.1 | -102.1376 | -33.6 | -45.8519 | 64.61 | 65.0714 | 110.1 | 111.5617
2019-11-25 02:00 | No Data | No Data | No Data | No Data | 47.4189 | 55.0672 | No Data | No Data | No Data | No Data | 69.723 | 70.4778 | -95.2 | -97.1967 | -33.2 | -47.5209 | 62.79 | 63.2106 | 104.2 | 105.6428
2019-11-25 02:30 | No Data | No Data | No Data | No Data | 42.1332 | 50.5871 | No Data | No Data | No Data | No Data | 75.438 | 80.6686 | -98 | -100.8486 | -35.2 | -47.5714 | 64.61 | 65.3127 | 106.5 | 109.6041
2019-11-25 03:00 | No Data | No Data | No Data | No Data | 33.576 | 43.7172 | No Data | No Data | No Data | No Data | 80.01 | 91.5899 | -98.7 | -102.0417 | -39.6 | -50.1677 | 69.16 | 69.8807 | 107 | 109.1584
2019-11-25 03:30 | No Data | No Data | No Data | No Data | 31.8303 | 42.3912 | No Data | No Data | No Data | No Data | 88.011 | 99.1779 | -102.2 | -104.9346 | -45.6 | -54.5835 | 73.71 | 74.4492 | 110 | 111.8939
2019-11-25 04:00 | No Data | No Data | No Data | No Data | 25.0187 | 38.8661 | No Data | No Data | No Data | No Data | 92.583 | 103.2566 | -104.3 | -106.981 | -43.6 | -53.3816 | 70.525 | 71.2972 | 106.5 | 108.6913
2019-11-25 04:30 | No Data | No Data | No Data | No Data | 21.5763 | 36.7447 | No Data | No Data | No Data | No Data | 96.012 | 106.8384 | -109.2 | -111.9146 | -38.8 | -49.6339 | 68.25 | 69.0477 | 104 | 106.099
2019-11-25 05:00 | No Data | No Data | No Data | No Data | 21.5274 | 35.3555 | No Data | No Data | No Data | No Data | 96.012 | 106.8384 | -109.2 | -111.7635 | -33.6 | -46.6768 | 61.88 | 62.6844 | 99 | 101.3718
2019-11-25 05:30 | No Data | No Data | No Data | No Data | 21.5274 | 34.0725 | No Data | No Data | No Data | No Data | 89.154 | 100.7203 | -102.9 | -105.461 | -19.2 | -39.7452 | 50.05 | 50.8705 | 86.7 | 90.0141
2019-11-25 06:00 | No Data | No Data | No Data | No Data | 19.733 | 31.5489 | No Data | No Data | No Data | No Data | 78.867 | 91.7395 | -94.5 | -96.8052 | -4.8 | -37.0621 | 35.945 | 36.6748 | 71.7 | 75.5469
2019-11-25 06:30 | No Data | No Data | No Data | No Data | 19.733 | 26.5696 | No Data | No Data | No Data | No Data | 68.58 | 71.2796 | -85.4 | -86.3245 | 7.2 | 35.537 | 27.3 | 27.6054 | 66.3 | 70.8216
2019-11-25 07:00 | No Data | No Data | No Data | No Data | 14.0444 | 18.2408 | No Data | No Data | No Data | No Data | -3.429 | -3.429 | -17.5 | -18.1731 | 50.8 | 69.8902 | -32.76 | -33.2119 | -13.7 | -18.6132
2019-11-25 07:30 | No Data | No Data | No Data | No Data | 20.148 | 21.6252 | No Data | No Data | No Data | No Data | -19.431 | -19.565 | -7 | -8.5446 | 38.8 | 60.7921 | -47.32 | -47.7468 | -36.7 | -39.6093
2019-11-25 08:00 | No Data | No Data | No Data | No Data | 19.9405 | 22.1051 | No Data | No Data | No Data | No Data | -37.719 | -38.1495 | 11.2 | 13.5915 | 24 | 50.4714 | -53.235 | -53.7305 | -61.6 | -63.2836
2019-11-25 08:30 | No Data | No Data | No Data | No Data | 15.6802 | 17.335 | No Data | No Data | No Data | No Data | -53.721 | -55.1727 | 28 | 32.2988 | 19.6 | 48.8999 | -65.52 | -66.7471 | -87.2 | -87.2014
2019-11-25 09:00 | No Data | No Data | No Data | No Data | 30.9148 | 33.7515 | No Data | No Data | No Data | No Data | -44.577 | -45.5052 | 23.8 | 27.9737 | 4 | 43.7831 | -56.875 | -58.0013 | -71.8 | -71.8034
2019-11-25 09:30 | No Data | No Data | No Data | No Data | 27.1183 | 31.9151 | No Data | No Data | No Data | No Data | -30.861 | -31.6138 | 7.7 | 13.0208 | -10 | -39.2938 | -40.04 | -40.6175 | -63.8 | -63.9956
2019-11-25 10:00 | No Data | No Data | No Data | No Data | 32.343 | 37.6043 | No Data | No Data | No Data | No Data | -46.863 | -48.2368 | 19.6 | 23.6865 | -6.4 | -38.9297 | -42.77 | -43.635 | -59.1 | -59.3111
2019-11-25 10:30 | No Data | No Data | No Data | No Data | 16.0464 | 24.8885 | No Data | No Data | No Data | No Data | -64.008 | -65.2312 | 43.4 | 47.3368 | 18.8 | 46.0156 | -66.885 | -68.3561 | -82.7 | -82.7015
2019-11-25 11:00 | No Data | No Data | No Data | No Data | 3.0701 | 17.5499 | No Data | No Data | No Data | No Data | -69.723 | -71.0593 | 50.4 | 54.077 | 41.2 | 62.0516 | -61.425 | -62.8263 | -80.8 | -80.8016
2019-11-25 11:30 | No Data | No Data | No Data | No Data | 6.8177 | 20.3591 | No Data | No Data | No Data | No Data | -37.719 | -38.5583 | 11.9 | 17.3312 | 9.2 | 42.2147 | -31.85 | -32.6714 | -47.7 | -48.3662
2019-11-25 12:00 | No Data | No Data | No Data | No Data | -2.9236 | -19.4051 | No Data | No Data | No Data | No Data | -24.003 | -24.0302 | 8.4 | 14.5661 | 4.4 | 39.4462 | -10.92 | -11.1545 | -24.8 | -29.7874
2019-11-25 12:30 | No Data | No Data | No Data | No Data | 8.4535 | 20.9636 | No Data | No Data | No Data | No Data | -12.573 | -12.6248 | -2.1 | -9.3392 | -27.2 | -44.1688 | -20.93 | -21.4189 | -31.6 | -35.9301
2019-11-25 13:00 | No Data | No Data | No Data | No Data | 13.6294 | 24.8839 | No Data | No Data | No Data | No Data | -78.867 | -80.2546 | 58.8 | 61.7629 | 35.2 | 55.4155 | -69.16 | -70.5837 | -89.6 | -89.7285
2019-11-25 13:30 | No Data | No Data | No Data | No Data | 10.5531 | 22.0768 | No Data | No Data | No Data | No Data | -100.584 | -102.4437 | 62.3 | 65.9711 | 40.4 | 58.8558 | -73.71 | -75.5081 | -84 | -84.2285
2019-11-25 14:00 | No Data | No Data | No Data | No Data | 12.6528 | 21.7925 | No Data | No Data | No Data | No Data | -67.437 | -69.0546 | 27.3 | 30.0674 | 44 | 62.7936 | -40.04 | -40.7803 | -46.6 | -49.8483
2019-11-25 14:30 | No Data | No Data | No Data | No Data | 10.4067 | 18.7888 | No Data | No Data | No Data | No Data | -52.578 | -54.0604 | 14.7 | 17.2887 | 47.2 | 65.076 | -34.58 | -35.1618 | -35.2 | -41.7229
2019-11-25 15:00 | No Data | No Data | No Data | No Data | 4.0955 | 4.9211 | No Data | No Data | No Data | No Data | -25.146 | -33.2257 | 3.5 | 3.5693 | 44.4 | 60.8434 | -30.94 | -31.1035 | -12.7 | -33.2232
2019-11-25 15:30 | No Data | No Data | No Data | No Data | -19.1348 | -19.4856 | No Data | No Data | No Data | No Data | 5.715 | 34.763 | -14 | -14 | 40.8 | 60.0053 | -38.22 | -38.675 | -10 | -25.2634
2019-11-25 16:00 | No Data | No Data | No Data | No Data | 16.0464 | 26.0831 | No Data | No Data | No Data | No Data | 9.144 | 12.1503 | -26.6 | -26.747 | 50.4 | 66.1211 | -25.025 | -25.3578 | -9.6 | -27.3232
2019-11-25 16:30 | No Data | No Data | No Data | No Data | -17.5357 | -17.6316 | No Data | No Data | No Data | No Data | -14.859 | -15.9201 | 7.7 | 14.1739 | 62 | 77.44 | -40.495 | -41.1442 | 2.5 | 30.9013
2019-11-25 17:00 | No Data | No Data | No Data | No Data | -24.8234 | -25.42 | No Data | No Data | No Data | No Data | -3.429 | -7.6675 | 0.7 | 13.3735 | 82 | 95.6276 | -55.965 | -57.6056 | -27.3 | -38.4669
2019-11-25 17:30 | No Data | No Data | No Data | No Data | -16.9253 | -16.9454 | No Data | No Data | No Data | No Data | 36.576 | 37.4409 | -37.1 | -37.1066 | 49.6 | 67.376 | -20.475 | -21.1905 | 14.9 | 40.7237
2019-11-25 18:00 | No Data | No Data | No Data | No Data | -15.3872 | -16.3322 | No Data | No Data | No Data | No Data | 85.725 | 86.6421 | -88.2 | -88.4773 | 18.8 | 44.1977 | 10.92 | 10.9579 | 46.2 | 63.3193
2019-11-25 18:30 | No Data | No Data | No Data | No Data | -7.7943 | -7.898 | No Data | No Data | No Data | No Data | 105.156 | 106.3666 | -105 | -105.5956 | 14 | 40.4969 | 20.02 | 20.1026 | 55.6 | 73.7808
2019-11-25 19:00 | No Data | No Data | No Data | No Data | -4.3153 | -8.8238 | No Data | No Data | No Data | No Data | 89.154 | 90.0362 | -93.8 | -94.2404 | 25.2 | 48.2958 | 9.555 | 9.555 | 45.3 | 64.4895
2019-11-25 19:30 | No Data | No Data | No Data | No Data | -2.3133 | -11.975 | No Data | No Data | No Data | No Data | 93.726 | 94.7243 | -91.7 | -91.7961 | 14 | 40.8725 | 20.475 | 20.5205 | 52.4 | 69.9909
2019-11-25 20:00 | No Data | No Data | No Data | No Data | 1.9959 | 11.8696 | No Data | No Data | No Data | No Data | 94.869 | 96.0256 | -91 | -91.2688 | 11.6 | 41.648 | 26.39 | 26.6399 | 62.3 | 76.6189
2019-11-25 20:30 | No Data | No Data | No Data | No Data | 9.015 | 16.7402 | No Data | No Data | No Data | No Data | 68.58 | 69.526 | -65.1 | -65.1602 | 35.2 | 56.3475 | 3.185 | 3.6683 | 34.8 | 49.9985
2019-11-25 21:00 | No Data | No Data | No Data | No Data | 5.6336 | 16.4778 | No Data | No Data | No Data | No Data | 57.15 | 57.8769 | -58.8 | -59.0661 | 38.4 | 59.3094 | -3.64 | -4.0696 | 30.1 | 46.3147
2019-11-25 21:30 | No Data | No Data | No Data | No Data | 8.8685 | 19.8798 | No Data | No Data | No Data | No Data | 30.861 | 31.0509 | -30.1 | -30.1325 | 30.4 | 52.172 | 3.185 | 3.9141 | 37.1 | 48.155
2019-11-25 22:00 | No Data | No Data | No Data | No Data | -4.3641 | -13.1537 | No Data | No Data | No Data | No Data | -19.431 | -19.7312 | 16.1 | 19.2213 | 59.6 | 78.5723 | -25.025 | -26.9527 | 4.6 | 17.7079
2019-11-25 22:30 | No Data | No Data | No Data | No Data | -1.8982 | -10.4823 | No Data | No Data | No Data | No Data | 26.289 | 26.3138 | -30.1 | -30.3028 | 46.4 | 67.6284 | -10.92 | -12.8774 | 23.4 | 33.9517
2019-11-25 23:00 | No Data | No Data | No Data | No Data | 13.0678 | 24.6222 | No Data | No Data | No Data | No Data | 24.003 | 24.003 | -37.1 | -37.337 | 54.4 | 74.4312 | -19.11 | -21.3656 | 9.9 | 21.78
2019-11-25 23:30 | No Data | No Data | No Data | No Data | 10.8583 | 23.5242 | No Data | No Data | No Data | No Data | 29.718 | 29.74 | -45.5 | -45.5484 | 54.4 | 74.4312 | -19.11 | -21.573 | 14.5 | 27.3585
2019-11-26 | No Data | No Data | No Data | No Data | 21.735 | 30.1312 | No Data | No Data | No Data | No Data | 35.433 | 35.4514 | -50.4 | -50.4194 | 51.2 | 71.2853 | -18.2 | -19.602 | 18.1 | 34.6954
2019-11-26 00:30 | No Data | No Data | No Data | No Data | 28.1926 | 33.2012 | No Data | No Data | No Data | No Data | 8.001 | 8.0822 | -37.1 | -37.337 | 66 | 84.2719 | -31.395 | -32.9522 | 13.5 | 30.7247
2019-11-26 01:00 | No Data | No Data | No Data | No Data | 5.6825 | 15.1165 | No Data | No Data | No Data | No Data | 17.145 | 17.145 | -43.4 | -43.4508 | 51.2 | 72.6911 | -19.11 | -20.6161 | 19.4 | 34.7246
2019-11-26 01:30 | No Data | No Data | No Data | No Data | 0.0061036 | 15.8022 | No Data | No Data | No Data | No Data | 12.573 | 12.7791 | -29.4 | -29.9286 | 55.6 | 76.6759 | -24.115 | -25.6178 | 9.4 | 27.6471
2019-11-26 02:00 | No Data | No Data | No Data | No Data | -7.6967 | -17.3906 | No Data | No Data | No Data | No Data | -27.432 | -28.2763 | 21.7 | 26.2103 | 111.6 | 125.0421 | -80.99 | -83.7657 | -49.7 | -53.208
2019-11-26 02:30 | No Data | No Data | No Data | No Data | -9.6498 | -18.422 | No Data | No Data | No Data | No Data | -17.145 | -18.4657 | 0.7 | 9.1269 | 106.4 | 120.2371 | -75.985 | -78.6953 | -40.1 | -47.737
2019-11-26 03:00 | No Data | No Data | No Data | No Data | -19.0738 | -24.7304 | No Data | No Data | No Data | No Data | 59.436 | 72.9463 | -65.8 | -66.4263 | 91.6 | 105.9283 | -60.515 | -62.3499 | -23.8 | -33.8711
2019-11-26 03:30 | No Data | No Data | No Data | No Data | -7.6967 | -19.2511 | No Data | No Data | No Data | No Data | 50.292 | 65.7101 | -56.7 | -57.0489 | 91.6 | 106.536 | -63.245 | -65.1095 | -25.6 | -35.0907
2019-11-26 04:00 | No Data | No Data | No Data | No Data | -11.4931 | -21.0993 | No Data | No Data | No Data | No Data | -26.289 | -26.3138 | 19.6 | 26.2757 | 107.6 | 121.6717 | -77.35 | -79.786 | -39.9 | -43.7723
2019-11-26 04:30 | No Data | No Data | No Data | No Data | -13.2876 | -22.089 | No Data | No Data | No Data | No Data | -40.005 | -40.0703 | 37.1 | 42.6311 | 114.8 | 128.4399 | -83.72 | -86.999 | -48.6 | -50.1323
2019-11-26 05:00 | No Data | No Data | No Data | No Data | -8.5145 | -19.5924 | No Data | No Data | No Data | No Data | -11.43 | -11.487 | 7.7 | 15.9778 | 91.6 | 107.571 | -63.7 | -65.8871 | -27.7 | -32.7649
2019-11-26 05:30 | No Data | No Data | No Data | No Data | -10.6142 | -20.2789 | No Data | No Data | No Data | No Data | 14.859 | 15.9201 | -14.7 | -17.2887 | 64 | 83.9962 | -36.855 | -38.1902 | -0.7 | -26.0094
2019-11-26 06:00 | No Data | No Data | No Data | No Data | 0.0061036 | 19.0249 | No Data | No Data | No Data | No Data | -8.001 | -8.7048 | 6.3 | 15.3522 | 91.2 | 106.6043 | -60.515 | -62.4611 | -23.3 | -32.9512
2019-11-26 06:30 | No Data | No Data | No Data | No Data | 1.5808 | 15.7232 | No Data | No Data | No Data | No Data | 30.861 | 32.1872 | -36.4 | -36.9412 | 49.6 | 67.376 | -15.925 | -16.693 | 13.7 | 23.9954
2019-11-26 07:00 | No Data | No Data | No Data | No Data | -8.0507 | -8.2068 | No Data | No Data | No Data | No Data | -4.572 | -6.4658 | -7 | -12.0433 | 61.2 | 79.0281 | -38.22 | -39.3963 | -14.5 | -24.5416
2019-11-26 07:30 | No Data | No Data | No Data | No Data | 0.0061036 | 0.0086318 | No Data | No Data | No Data | No Data | -35.433 | -35.4514 | 18.2 | 22.9617 | 83.6 | 97.6172 | -59.15 | -60.7046 | -44.3 | -47.855
2019-11-26 08:00 | No Data | No Data | No Data | No Data | 0.0061036 | 0.0086318 | No Data | No Data | No Data | No Data | -20.574 | -20.7006 | 4.9 | 15.4952 | 51.2 | 69.9085 | -51.87 | -53.2019 | -46.2 | -48.2457
2019-11-26 08:30 | No Data | No Data | No Data | No Data | 0.0061036 | 0.0086318 | No Data | No Data | No Data | No Data | -53.721 | -53.8303 | 47.6 | 53.8591 | 76 | 90.5353 | -110.11 | -113.78 | -89.9 | -89.9348
2019-11-26 09:00 | No Data | No Data | No Data | No Data | 0.0061036 | 0.0086318 | No Data | No Data | No Data | No Data | -48.006 | -48.1283 | 35 | 40.8167 | 62.4 | 78.7259 | -100.555 | -103.6222 | -101.5 | -101.506
2019-11-26 09:30 | No Data | No Data | No Data | No Data | 0.0061036 | 0.0086318 | No Data | No Data | No Data | No Data | -53.721 | -53.9152 | 44.8 | 50.7295 | 69.2 | 84.9075 | -110.11 | -114.1316 | -108.2 | -108.2244
2019-11-26 10:00 | No Data | No Data | No Data | No Data | 0.0061036 | 0.0086318 | No Data | No Data | No Data | No Data | -45.72 | -45.8484 | 44.1 | 48.8448 | 79.2 | 93.6624 | -111.93 | -115.4302 | -115.6 | -115.6915
2019-11-26 10:30 | No Data | No Data | No Data | No Data | 0.0061036 | 0.0086318 | No Data | No Data | No Data | No Data | -46.863 | -46.9883 | 44.1 | 48.8448 | 78.4 | 92.1364 | -118.755 | -122.7193 | -128.3 | -128.3
2019-11-26 11:00 | No Data | No Data | No Data | No Data | 0.0061036 | 0.0086318 | No Data | No Data | No Data | No Data | -50.292 | -50.4994 | 51.1 | 54.9845 | 80.8 | 94.6006 | -118.3 | -122.6316 | -125.5 | -125.5004
2019-11-26 11:30 | No Data | No Data | No Data | No Data | 0.0061036 | 0.0086318 | No Data | No Data | No Data | No Data | -46.863 | -47.0855 | 46.2 | 50.7488 | 94.4 | 106.6373 | -110.565 | -114.6907 | -118.2 | -118.2819
2019-11-26 12:00 | No Data | No Data | No Data | No Data | 0.0061036 | 0.0086318 | No Data | No Data | No Data | No Data | -44.577 | -44.6356 | 51.8 | 56.1616 | 78 | 91.377 | -123.76 | -127.7926 | -135.3 | -135.3003
2019-11-26 12:30 | No Data | No Data | No Data | No Data | 0.0061036 | 0.0086318 | No Data | No Data | No Data | No Data | -27.432 | -27.4558 | 30.1 | 35.1746 | 86.8 | 100.1711 | -103.285 | -106.9492 | -111.7 | -112.2403
2019-11-26 13:00 | No Data | No Data | No Data | No Data | 0.0061036 | 0.0086318 | No Data | No Data | No Data | No Data | -36.576 | -36.6474 | 41.3 | 45.7149 | 77.2 | 90.6951 | -120.12 | -124.7497 | -116 | -116.1933
2019-11-26 13:30 | No Data | No Data | No Data | No Data | 0.0061036 | 0.0086318 | No Data | No Data | No Data | No Data | -36.576 | -36.5939 | 42 | 46.3482 | 75.6 | 89.3371 | -112.84 | -117.1261 | -128.7 | -128.9422
2019-11-26 14:00 | No Data | No Data | No Data | No Data | 0.0061036 | 0.0086318 | No Data | No Data | No Data | No Data | -35.433 | -35.433 | 39.9 | 43.8549 | 74.4 | 88.324 | -115.115 | -119.6858 | -124.3 | -124.4046
2019-11-26 14:30 | No Data | No Data | No Data | No Data | 0.0061036 | 0.0086318 | No Data | No Data | No Data | No Data | -37.719 | -37.7882 | 44.1 | 48.2594 | 74.4 | 88.324 | -116.48 | -120.8768 | -122.7 | -122.8774
2019-11-26 15:00 | No Data | No Data | No Data | No Data | 0.0061036 | 0.0086318 | No Data | No Data | No Data | No Data | -29.718 | -29.718 | 39.2 | 43.5184 | 71.6 | 86.4241 | -113.75 | -118.7585 | -119.8 | -119.9655
2019-11-26 15:30 | No Data | No Data | No Data | No Data | 0.0061036 | 0.0086318 | No Data | No Data | No Data | No Data | -33.147 | -33.1667 | 42.7 | 46.9835 | 66.8 | 81.7929 | -110.11 | -114.4983 | -121.8 | -121.8795
2019-11-26 16:00 | No Data | No Data | No Data | No Data | 0.0061036 | 0.0086318 | No Data | No Data | No Data | No Data | -34.29 | -34.29 | 41.3 | 46.0193 | 66.4 | 81.2355 | -110.565 | -114.6907 | -123.2 | -123.2
2019-11-26 16:30 | No Data | No Data | No Data | No Data | 0.0061036 | 0.0086318 | No Data | No Data | No Data | No Data | -25.146 | -25.146 | 30.8 | 35.0839 | 45.2 | 63.9225 | -91.455 | -94.353 | -112.7 | -113.0749
2019-11-26 17:00 | No Data | No Data | No Data | No Data | 0.0061036 | 0.0086318 | No Data | No Data | No Data | No Data | 3.429 | 5.715 | -2.8 | -9.521 | 8 | 42.3622 | -53.69 | -54.9779 | -97.8 | -99.4066
2019-11-26 17:30 | No Data | No Data | No Data | No Data | 0.0061036 | 0.0086318 | No Data | No Data | No Data | No Data | 37.719 | 39.0966 | -29.4 | -30.2218 | -19.6 | -43.4695 | -30.94 | -32.519 | -51.4 | -54.7647
2019-11-26 18:00 | No Data | No Data | No Data | No Data | 0.0061036 | 0.0086318 | No Data | No Data | No Data | No Data | 20.574 | 22.075 | -25.9 | -27.4521 | -12 | -42.5281 | -30.03 | -31.2496 | -46.6 | -47.351
2019-11-26 18:30 | No Data | No Data | No Data | No Data | 0.0061036 | 0.0086318 | No Data | No Data | No Data | No Data | 32.004 | 32.989 | -39.2 | -39.8201 | -13.2 | -40.2274 | -16.38 | -16.6868 | -32.2 | -32.4353
2019-11-26 19:00 | No Data | No Data | No Data | No Data | 0.0061036 | 0.9827 | No Data | No Data | No Data | No Data | 30.861 | 31.8813 | -46.2 | -46.2477 | -15.2 | -39.4462 | 1.82 | 1.82 | -4.7 | -14.106
2019-11-26 19:30 | No Data | No Data | No Data | No Data | 4.6571 | 19.6341 | No Data | No Data | No Data | No Data | 40.005 | 41.0367 | -60.2 | -60.2041 | 0.4 | 39.202 | 11.375 | 11.4113 | 24.2 | 27.8582
2019-11-26 20:00 | No Data | No Data | No Data | No Data | 18.9151 | 28.0927 | No Data | No Data | No Data | No Data | 52.578 | 53.806 | -64.4 | -64.4038 | 6 | 35.3135 | 26.39 | 26.4527 | 54.4 | 57.2071
2019-11-26 20:30 | No Data | No Data | No Data | No Data | 19.3179 | 29.5842 | No Data | No Data | No Data | No Data | 48.006 | 49.348 | -68.6 | -68.6321 | 7.6 | 39.5373 | 28.21 | 28.3892 | 56.1 | 58.917
2019-11-26 21:00 | No Data | No Data | No Data | No Data | 21.3199 | 30.9287 | No Data | No Data | No Data | No Data | 44.577 | 46.0191 | -61.6 | -61.6159 | 10.4 | 40.9429 | 23.66 | 23.7691 | 51.3 | 55.0608
2019-11-26 21:30 | No Data | No Data | No Data | No Data | 19.5254 | 29.7201 | No Data | No Data | No Data | No Data | 22.86 | 24.2197 | -38.5 | -38.9051 | 35.6 | 59.4401 | -4.095 | -4.4812 | 22.5 | 25.7391
2019-11-26 22:00 | No Data | No Data | No Data | No Data | 19.5254 | 29.7201 | No Data | No Data | No Data | No Data | 11.43 | 12.7791 | -25.9 | -27.2281 | 38 | 60.5957 | -6.825 | -7.0635 | 20.1 | 22.7238
2019-11-26 22:30 | No Data | No Data | No Data | No Data | 25.1652 | 33.6947 | No Data | No Data | No Data | No Data | 28.575 | 30.0024 | -49 | -49.1248 | 21.6 | 50.0959 | 7.735 | 7.735 | 39.5 | 42.0773
2019-11-26 23:00 | No Data | No Data | No Data | No Data | 28.6564 | 36.3763 | No Data | No Data | No Data | No Data | 19.431 | 20.6057 | -39.2 | -39.5051 | 26 | 51.4525 | 1.82 | 1.82 | 30.9 | 32.3274
2019-11-26 23:30 | No Data | No Data | No Data | No Data | 35.5291 | 42.9609 | No Data | No Data | No Data | No Data | 26.289 | 27.4796 | -47.6 | -47.6463 | 17.6 | 46.6476 | 11.83 | 12.0468 | 45.1 | 47.4352
2019-11-27 | No Data | No Data | No Data | No Data | 44.184 | 50.3542 | No Data | No Data | No Data | No Data | 35.433 | 36.8961 | -60.2 | -60.2163 | 6 | 40.8431 | 25.025 | 25.4353 | 61.4 | 63.4253
2019-11-27 00:30 | No Data | No Data | No Data | No Data | 65.4124 | 68.6014 | No Data | No Data | No Data | No Data | 27.432 | 28.9159 | -58.8 | -58.9498 | 8.8 | 40.1756 | 20.93 | 21.4189 | 68.3 | 72.6631
2019-11-27 01:00 | No Data | No Data | No Data | No Data | 54.5968 | 58.3796 | No Data | No Data | No Data | No Data | 42.291 | 43.2682 | -72.1 | -72.439 | -0.8 | -38.0084 | 28.665 | 29.0987 | 73.1 | 76.168
2019-11-27 01:30 | No Data | No Data | No Data | No Data | 44.5991 | 49.1574 | No Data | No Data | No Data | No Data | 33.147 | 34.3851 | -61.6 | -61.854 | 12.4 | 43.4088 | 16.835 | 17.0549 | 52.1 | 53.7708
2019-11-27 02:00 | No Data | No Data | No Data | No Data | 32.0867 | 38.1697 | No Data | No Data | No Data | No Data | 41.148 | 42.1518 | -66.5 | -66.7354 | 4.8 | 41.9752 | 22.295 | 22.5214 | 52.9 | 54.1144
2019-11-27 02:30 | No Data | No Data | No Data | No Data | 34.5037 | 41.1406 | No Data | No Data | No Data | No Data | 35.433 | 36.3251 | -63.7 | -63.8882 | 6.8 | 42.4848 | 22.295 | 22.4615 | 52.2 | 53.1872
2019-11-27 03:00 | No Data | No Data | No Data | No Data | 34.5037 | 43.4216 | No Data | No Data | No Data | No Data | 30.861 | 31.3857 | -58.1 | -58.2053 | 10 | 44.3423 | 16.835 | 16.8902 | 44.5 | 44.8894
2019-11-27 03:30 | No Data | No Data | No Data | No Data | 32.8557 | 44.3514 | No Data | No Data | No Data | No Data | 32.004 | 32.989 | -60.2 | -60.8839 | 8.4 | 43.2241 | 17.745 | 17.9538 | 44.7 | 46.2313
2019-11-27 04:00 | No Data | No Data | No Data | No Data | 32.8557 | 44.3514 | No Data | No Data | No Data | No Data | 36.576 | 42.5374 | -62.3 | -63.7038 | 9.2 | 42.6052 | 18.655 | 19.0068 | 54.7 | 56.4139
2019-11-27 04:30 | No Data | No Data | No Data | No Data | 27.3747 | 40.4589 | No Data | No Data | No Data | No Data | 43.434 | 48.5607 | -72.1 | -73.8757 | 3.6 | 38.4749 | 27.3 | 27.6766 | 62.2 | 64.377
2019-11-27 05:00 | No Data | No Data | No Data | No Data | 21.9425 | 37.0002 | No Data | No Data | No Data | No Data | 38.862 | 54.9592 | -68.6 | -71.156 | 8 | 41.5769 | 21.385 | 21.9629 | 55.2 | 57.9684
2019-11-27 05:30 | No Data | No Data | No Data | No Data | 19.6841 | 34.2644 | No Data | No Data | No Data | No Data | 33.147 | 50.214 | -63.7 | -66.0601 | 12 | 43.2962 | 15.925 | 16.3357 | 48.2 | 51.2445
2019-11-27 06:00 | No Data | No Data | No Data | No Data | 17.8897 | 29.7722 | No Data | No Data | No Data | No Data | 37.719 | 54.9829 | -70 | -73.0821 | 9.6 | 40.747 | 21.84 | 22.5122 | 49 | 53.5496
2019-11-27 06:30 | No Data | No Data | No Data | No Data | 24.1886 | 32.6993 | No Data | No Data | No Data | No Data | 30.861 | 51.435 | -66.5 | -69.5294 | 16 | 38.6657 | 17.29 | 18.5883 | 47.4 | 51.6829
2019-11-27 07:00 | No Data | No Data | No Data | No Data | 31.6228 | 37.5551 | No Data | No Data | No Data | No Data | 19.431 | 42.4298 | -58.1 | -60.6783 | 12 | 37.9473 | 7.28 | 8.5849 | 26.9 | 34.2498
2019-11-27 07:30 | No Data | No Data | No Data | No Data | 0.0061036 | 1.0315 | No Data | No Data | No Data | No Data | 21.717 | 43.5241 | -65.8 | -68.2706 | -20.4 | -37.9494 | 10.01 | 11.8649 | 20.2 | 33.2415
2019-11-27 08:00 | No Data | No Data | No Data | No Data | 0.0061036 | 1.0315 | No Data | No Data | No Data | No Data | -6.858 | -33.849 | -38.5 | -39.7277 | 58 | 69.7814 | -20.02 | -20.1488 | 3.2 | 13.4852
2019-11-27 08:30 | No Data | No Data | No Data | No Data | 0.0061036 | 0.9827 | No Data | No Data | No Data | No Data | 19.431 | 37.4409 | -51.8 | -52.5933 | -15.2 | -34.3465 | 13.65 | 14.127 | 3.5 | 11.8296
2019-11-27 09:00 | No Data | No Data | No Data | No Data | 0.0061036 | 0.9827 | No Data | No Data | No Data | No Data | 1.143 | 4.7127 | -29.4 | -29.533 | -28.4 | -42.785 | -18.655 | -18.6772 | -36.2 | -36.2167
2019-11-27 09:30 | No Data | No Data | No Data | No Data | 0.0061036 | 0.9827 | No Data | No Data | No Data | No Data | -45.72 | -46.0758 | 22.4 | 27.5857 | 34.8 | 53.6254 | -77.805 | -79.418 | -95.1 | -95.6562
2019-11-27 10:00 | No Data | No Data | No Data | No Data | 0.0061036 | 0.9827 | No Data | No Data | No Data | No Data | -48.006 | -48.4934 | 31.5 | 36.0347 | 36.8 | 54.648 | -79.625 | -81.3852 | -100.7 | -101.1378
2019-11-27 10:30 | No Data | No Data | No Data | No Data | 0.0061036 | 0.9827 | No Data | No Data | No Data | No Data | -50.292 | -50.6157 | 33.6 | 38.2126 | 37.6 | 54.3176 | -79.17 | -80.9401 | -100.3 | -100.6346
2019-11-27 11:00 | No Data | No Data | No Data | No Data | 0.0061036 | 0.9827 | No Data | No Data | No Data | No Data | -40.005 | -40.2654 | 25.9 | 30.4962 | 33.2 | 51.6759 | -75.985 | -77.5438 | -99.4 | -99.4367
2019-11-27 11:30 | No Data | No Data | No Data | No Data | 0.0061036 | 0.9827 | No Data | No Data | No Data | No Data | -37.719 | -37.8745 | 31.5 | 35.376 | 30.8 | 51.1202 | -76.44 | -78.0812 | -101 | -101.0388
2019-11-27 12:00 | No Data | No Data | No Data | No Data | 0.0061036 | 0.9827 | No Data | No Data | No Data | No Data | -19.431 | -19.4646 | 7 | 13.2076 | 8 | 38.833 | -51.87 | -52.9151 | -66.3 | -66.3333
2019-11-27 12:30 | No Data | No Data | No Data | No Data | 0.0061036 | 0.9827 | No Data | No Data | No Data | No Data | 2.286 | 5.1117 | -6.3 | -9.4175 | -5.2 | -35.582 | -40.04 | -40.6175 | -56.3 | -56.6301
2019-11-27 13:00 | No Data | No Data | No Data | No Data | 0.0061036 | 0.9827 | No Data | No Data | No Data | No Data | -13.716 | -13.9052 | 9.8 | 15.4159 | 12 | 38.327 | -55.965 | -56.935 | -73.8 | -74.0047
2019-11-27 13:30 | No Data | No Data | No Data | No Data | 0.0061036 | 0.9827 | No Data | No Data | No Data | No Data | -27.432 | -27.5271 | 21 | 26.0415 | 21.6 | 45.1079 | -64.155 | -65.4979 | -81.9 | -81.9103
2019-11-27 14:00 | No Data | No Data | No Data | No Data | 0.0061036 | 0.9827 | No Data | No Data | No Data | No Data | -29.718 | -29.9152 | 25.9 | 30.8715 | 32.8 | 51.4198 | -60.06 | -61.3035 | -85.9 | -86.0759
2019-11-27 14:30 | No Data | No Data | No Data | No Data | 0.0061036 | 0.9827 | No Data | No Data | No Data | No Data | -37.719 | -37.8745 | 32.9 | 37.2647 | 46.8 | 64.5105 | -65.975 | -67.5625 | -62.6 | -62.6135
2019-11-27 15:00 | No Data | No Data | No Data | No Data | 0.0061036 | 0.9827 | No Data | No Data | No Data | No Data | -32.004 | -32.0244 | 19.6 | 24.0865 | 2.4 | 37.2773 | -47.775 | -48.4719 | -73.4 | -73.4654
2019-11-27 15:30 | No Data | No Data | No Data | No Data | 0.0061036 | 0.9827 | No Data | No Data | No Data | No Data | -19.431 | -19.431 | 17.5 | 21.5641 | -2 | -36.0555 | -42.315 | -42.7918 | -64.7 | -64.7946
2019-11-27 16:00 | No Data | No Data | No Data | No Data | 0.0061036 | 0.9827 | No Data | No Data | No Data | No Data | -29.718 | -29.8058 | 14.7 | 18.4805 | 10.8 | 39.5049 | -55.965 | -56.7748 | -76.5 | -76.5236
2019-11-27 16:30 | No Data | No Data | No Data | No Data | 0.0061036 | 0.9827 | No Data | No Data | No Data | No Data | 1.143 | 2.5558 | -13.3 | -14.7167 | -36 | -48.433 | -12.285 | -12.2934 | -43.7 | -43.7833
2019-11-27 17:00 | No Data | No Data | No Data | No Data | 0.0061036 | 0.9827 | No Data | No Data | No Data | No Data | 28.575 | 30.0024 | -35.7 | -35.7274 | -61.2 | -65.5927 | 20.02 | 20.6361 | 1.6 | 12.2053
2019-11-27 17:30 | No Data | No Data | No Data | No Data | 0.0061036 | 0.9827 | No Data | No Data | No Data | No Data | 25.146 | 25.7873 | -33.6 | -33.6292 | -58.8 | -63.816 | 18.655 | 19.4376 | 2.9 | 12.832
2019-11-27 18:00 | No Data | No Data | No Data | No Data | -8.7221 | -11.738 | No Data | No Data | No Data | No Data | 10.287 | 10.5379 | -23.1 | -23.2691 | -38.8 | -49.0453 | 1.365 | 2.275 | -12.7 | -16.289
2019-11-27 18:30 | No Data | No Data | No Data | No Data | -5.2918 | -11.4036 | No Data | No Data | No Data | No Data | 14.859 | 15.5465 | -23.1 | -23.2691 | -36.4 | -47.6823 | 11.375 | 12.2513 | -4.7 | -11.6867
2019-11-27 19:00 | No Data | No Data | No Data | No Data | 0.0061036 | 14.1054 | No Data | No Data | No Data | No Data | 8.001 | 8.3212 | -25.2 | -25.2389 | -7.2 | -36.3208 | 0 | 0 | 7.6 | 13.7844
2019-11-27 19:30 | No Data | No Data | No Data | No Data | 21.3687 | 30.9642 | No Data | No Data | No Data | No Data | 4.572 | 5.1117 | -18.9 | -19.2213 | 22.8 | 44.3152 | -3.185 | -3.185 | 10.4 | 15.6541
2019-11-27 20:00 | No Data | No Data | No Data | No Data | 21.6861 | 33.9001 | No Data | No Data | No Data | No Data | 20.574 | 21.353 | -37.8 | -37.8259 | 28.4 | 45.8537 | 8.645 | 8.9393 | 40.5 | 43.5093
2019-11-27 20:30 | No Data | No Data | No Data | No Data | 20.087 | 32.9001 | No Data | No Data | No Data | No Data | 11.43 | 12.3105 | -28.7 | -28.7085 | 13.6 | 38.4832 | 24.115 | 24.7254 | 55.9 | 59.4039
2019-11-27 21:00 | No Data | No Data | No Data | No Data | 27.7775 | 38.0857 | No Data | No Data | No Data | No Data | 41.148 | 41.9187 | -55.3 | -55.6577 | -10 | -33.9081 | 46.41 | 47.1271 | 72.1 | 76.246
2019-11-27 21:30 | No Data | No Data | No Data | No Data | 38.3978 | 46.4039 | No Data | No Data | No Data | No Data | 43.434 | 44.3861 | -53.9 | -54.0135 | -11.6 | -36.6824 | 42.77 | 43.7274 | 75.6 | 78.3564
2019-11-27 22:00 | No Data | No Data | No Data | No Data | 38.4955 | 47.9323 | No Data | No Data | No Data | No Data | 35.433 | 36.3251 | -46.9 | -46.9209 | -15.6 | -38.5019 | 44.135 | 45.0634 | 74.9 | 78.2065
2019-11-27 22:30 | No Data | No Data | No Data | No Data | 46.9062 | 54.9163 | No Data | No Data | No Data | No Data | 28.575 | 29.674 | -46.9 | -46.9209 | -7.6 | -37.5766 | 34.58 | 35.4345 | 68.7 | 71.9262
2019-11-27 23:00 | No Data | No Data | No Data | No Data | 48.7007 | 56.4567 | No Data | No Data | No Data | No Data | 29.718 | 30.499 | -43.4 | -43.4 | -9.6 | -38.0316 | 38.22 | 38.9949 | 67.9 | 70.271
2019-11-27 23:30 | No Data | No Data | No Data | No Data | 50.4952 | 57.2012 | No Data | No Data | No Data | No Data | 36.576 | 37.2134 | -63.7 | -64.0108 | -8 | -38.0505 | 36.4 | 37.2128 | 70.7 | 73.1826
2019-11-28 | No Data | No Data | No Data | No Data | 63.6179 | 69.0613 | No Data | No Data | No Data | No Data | 61.722 | 62.3957 | -86.1 | -87.5924 | -24 | -40.3207 | 50.96 | 52.1169 | 90.2 | 93.1858
2019-11-28 00:30 | No Data | No Data | No Data | No Data | 74.641 | 78.2802 | No Data | No Data | No Data | No Data | 51.435 | 52.2415 | -82.6 | -84.1544 | -23.2 | -39.8497 | 53.235 | 54.1679 | 101 | 103.2839
2019-11-28 01:00 | No Data | No Data | No Data | No Data | 62.0798 | 66.4109 | No Data | No Data | No Data | No Data | 51.435 | 52.0536 | -78.4 | -79.6402 | -26.8 | -42.6671 | 54.6 | 55.5938 | 99.3 | 100.9182
2019-11-28 01:30 | No Data | No Data | No Data | No Data | 52.8511 | 58.5628 | No Data | No Data | No Data | No Data | 43.434 | 43.9721 | -70 | -70.8903 | -34 | -47.2424 | 60.06 | 61.0447 | 97.5 | 98.2235
2019-11-28 02:00 | No Data | No Data | No Data | No Data | 45.5146 | 52.9061 | No Data | No Data | No Data | No Data | 64.008 | 64.6578 | -78.4 | -79.5201 | -35.2 | -47.5714 | 60.97 | 62.022 | 95.1 | 96.6075
2019-11-28 02:30 | No Data | No Data | No Data | No Data | 37.8363 | 46.4657 | No Data | No Data | No Data | No Data | 80.01 | 81.1771 | -92.4 | -93.9149 | -43.2 | -51.9199 | 70.07 | 71.0616 | 104.1 | 105.6108
2019-11-28 03:00 | No Data | No Data | No Data | No Data | 23.5294 | 35.7926 | No Data | No Data | No Data | No Data | 72.009 | 72.9105 | -79.8 | -80.0483 | -38.4 | -51.555 | 65.52 | 65.8745 | 103.8 | 105.3151
2019-11-28 03:30 | No Data | No Data | No Data | No Data | 23.3707 | 35.6885 | No Data | No Data | No Data | No Data | 76.581 | 77.4293 | -77 | -77.0795 | -33.2 | -48.3868 | 60.06 | 60.3506 | 97.5 | 99.6318
2019-11-28 04:00 | No Data | No Data | No Data | No Data | 21.8814 | 34.7315 | No Data | No Data | No Data | No Data | 75.438 | 76.299 | -77.7 | -77.7504 | -26.8 | -46.1736 | 52.78 | 53.0168 | 88.1 | 90.2757
2019-11-28 04:30 | No Data | No Data | No Data | No Data | 25.8366 | 38.7838 | No Data | No Data | No Data | No Data | 89.154 | 90.0362 | -91.7 | -91.9668 | -26.8 | -44.8803 | 57.785 | 58.0424 | 90.8 | 93.2421
2019-11-28 05:00 | No Data | No Data | No Data | No Data | 31.1711 | 42.5241 | No Data | No Data | No Data | No Data | 64.008 | 64.8294 | -73.5 | -73.6199 | -21.6 | -43.0163 | 51.87 | 52.0692 | 87.5 | 90.4217
2019-11-28 05:30 | No Data | No Data | No Data | No Data | 33.0144 | 44.0948 | No Data | No Data | No Data | No Data | 56.007 | 56.5756 | -72.1 | -72.3747 | -18.4 | -40.7863 | 50.505 | 50.7095 | 88 | 91.3469
2019-11-28 06:00 | No Data | No Data | No Data | No Data | 38.3978 | 48.2576 | No Data | No Data | No Data | No Data | 57.15 | 57.7074 | -76.3 | -76.6204 | -11.2 | -38.4666 | 43.68 | 43.8314 | 78.2 | 81.626
2019-11-28 06:30 | No Data | No Data | No Data | No Data | 49.0547 | 56.2833 | No Data | No Data | No Data | No Data | 46.863 | 47.5411 | -72.8 | -73.283 | 2.4 | 36.0355 | 33.215 | 33.327 | 64.6 | 69.3049
2019-11-28 07:00 | No Data | No Data | No Data | No Data | 57.258 | 61.3228 | No Data | No Data | No Data | No Data | 27.432 | 28.021 | -60.2 | -60.6056 | 1.2 | 36.8782 | 22.295 | 22.4108 | 45 | 51.8217
2019-11-28 07:30 | No Data | No Data | No Data | No Data | 0.0061036 | 0.9827 | No Data | No Data | No Data | No Data | 21.717 | 21.986 | -60.9 | -61.3849 | -0.4 | -41.6019 | 11.375 | 11.3841 | 33.6 | 45.3785
2019-11-28 08:00 | No Data | No Data | No Data | No Data | 0.0061036 | 0.9827 | No Data | No Data | No Data | No Data | 11.43 | 32.9097 | -52.5 | -54.3346 | 7.6 | 38.7525 | 27.755 | 27.8146 | 29.1 | 38.2991
2019-11-28 08:30 | No Data | No Data | No Data | No Data | 0.0061036 | 0.9827 | No Data | No Data | No Data | No Data | -42.291 | -43.8084 | 0.7 | 10.5233 | -16 | -34 | 57.33 | 57.7348 | 43.9 | 50.8694
2019-11-28 09:00 | No Data | No Data | No Data | No Data | 0.0061036 | 0.9827 | No Data | No Data | No Data | No Data | -40.005 | -41.9342 | 0 | 10.5 | -21.6 | -36 | 56.875 | 57.1365 | 40.9 | 46.4889
2019-11-28 09:30 | No Data | No Data | No Data | No Data | 0.0061036 | 0.9827 | No Data | No Data | No Data | No Data | -38.862 | -40.8453 | 1.4 | 10.5233 | -24 | -37.1828 | 61.88 | 62.1204 | 43 | 48.0308
2019-11-28 10:00 | No Data | No Data | No Data | No Data | 0.0061036 | 0.9827 | No Data | No Data | No Data | No Data | -36.576 | -38.6767 | 1.4 | 9.8995 | -24.8 | -37.1053 | 61.425 | 61.803 | 41.1 | 47.1959
2019-11-28 10:30 | No Data | No Data | No Data | No Data | 0.0061036 | 0.9827 | No Data | No Data | No Data | No Data | -32.004 | -33.9838 | 2.1 | 10.7079 | -20.4 | -34.6433 | 54.6 | 54.9195 | 34.7 | 42.4199
2019-11-28 11:00 | No Data | No Data | No Data | No Data | 0.0061036 | 0.9827 | No Data | No Data | No Data | No Data | -33.147 | -34.7066 | 2.1 | 10.7079 | -28.4 | -37.9684 | 65.065 | 65.5784 | 43 | 48.907
2019-11-28 11:30 | No Data | No Data | No Data | No Data | 0.0061036 | 0.9827 | No Data | No Data | No Data | No Data | -32.004 | -33.2847 | 2.1 | 12.0839 | -24 | -33.9411 | 60.97 | 61.3508 | 50.4 | 57.0824
2019-11-28 12:00 | No Data | No Data | No Data | No Data | 0.0061036 | 0.9827 | No Data | No Data | No Data | No Data | -30.861 | -32.1872 | 2.1 | 11.3952 | -18.8 | -31.7616 | 57.33 | 57.7904 | 44.9 | 53.6144
2019-11-28 12:30 | No Data | No Data | No Data | No Data | 0.0061036 | 0.9827 | No Data | No Data | No Data | No Data | -30.861 | -31.8813 | 2.1 | 12.0839 | -30.4 | -37.2924 | 71.89 | 72.3049 | 58.5 | 63.8562
2019-11-28 13:00 | No Data | No Data | No Data | No Data | 0.0061036 | 0.9827 | No Data | No Data | No Data | No Data | -29.718 | -31.093 | 2.1 | 12.0839 | -18 | -31.8597 | 61.88 | 62.1204 | 38.4 | 43.0223
2019-11-28 13:30 | No Data | No Data | No Data | No Data | 0.0061036 | 0.9827 | No Data | No Data | No Data | No Data | -29.718 | -31.093 | 2.1 | 12.0839 | -9.6 | -28.4675 | 51.415 | 51.6159 | 42.6 | 49.6489
2019-11-28 14:00 | No Data | No Data | No Data | No Data | 0.0061036 | 0.9827 | No Data | No Data | No Data | No Data | -29.718 | -31.4481 | 2.1 | 12.0839 | -11.6 | -28.1055 | 50.96 | 51.0331 | 24.6 | 35.145
2019-11-28 14:30 | No Data | No Data | No Data | No Data | 0.0061036 | 0.9827 | No Data | No Data | No Data | No Data | -30.861 | -32.5303 | 2.1 | 12.0839 | 3.6 | 28.6273 | 36.855 | 36.9251 | 26.7 | 38.9801
2019-11-28 15:00 | No Data | No Data | No Data | No Data | 0.0061036 | 0.9827 | No Data | No Data | No Data | No Data | -32.004 | -33.9838 | 2.1 | 12.0839 | 13.6 | 35.5077 | 29.12 | 29.2087 | 18.5 | 29.129
2019-11-28 15:30 | No Data | No Data | No Data | No Data | 0.0061036 | 0.9827 | No Data | No Data | No Data | No Data | -6.858 | -28.2763 | -20.3 | -20.4922 | 26 | 45.0582 | 17.29 | 17.29 | -24.2 | -27.6622
2019-11-28 16:00 | No Data | No Data | No Data | No Data | 0.0061036 | 0.9827 | No Data | No Data | No Data | No Data | -14.859 | -15.0338 | -9.8 | -11.6503 | 40 | 56.8521 | 3.185 | 5.554 | -21.8 | -25.9625
2019-11-28 16:30 | No Data | No Data | No Data | No Data | 0.0061036 | 0.9827 | No Data | No Data | No Data | No Data | -1.143 | -1.143 | -16.8 | -17.7088 | -11.2 | -41.5384 | -7.28 | -7.9462 | -26.1 | -30.8781
2019-11-28 17:00 | No Data | No Data | No Data | No Data | 0.0061036 | 0.9827 | No Data | No Data | No Data | No Data | 22.86 | 23.8665 | -39.2 | -39.4244 | -21.6 | -39.944 | 20.93 | 21.1073 | 14.3 | 38.6432
2019-11-28 17:30 | No Data | No Data | No Data | No Data | 0.81178 | 0.8118 | No Data | No Data | No Data | No Data | 54.864 | 56.2862 | -67.2 | -67.8133 | -29.6 | -44.4792 | 44.135 | 44.2193 | 51.4 | 57.9211
2019-11-28 18:00 | No Data | No Data | No Data | No Data | 54.6944 | 58.4322 | No Data | No Data | No Data | No Data | 54.864 | 56.042 | -72.1 | -72.5877 | -29.6 | -43.5908 | 48.23 | 48.3072 | 52 | 55.2941
2019-11-28 18:30 | No Data | No Data | No Data | No Data | 54.6944 | 58.4322 | No Data | No Data | No Data | No Data | 67.437 | 68.599 | -91 | -91.8682 | -16.4 | -36.3142 | 51.415 | 51.4472 | 69.3 | 72.9543
2019-11-28 19:00 | No Data | No Data | No Data | No Data | 52.9 | 57.3926 | No Data | No Data | No Data | No Data | 75.438 | 76.6748 | -95.2 | -95.9409 | -15.2 | -36.8782 | 50.96 | 51.0331 | 76.2 | 79.5666
2019-11-28 19:30 | No Data | No Data | No Data | No Data | 43.476 | 48.1146 | No Data | No Data | No Data | No Data | 91.44 | 92.6394 | -112.7 | -113.4821 | -23.6 | -42.7121 | 56.875 | 56.9405 | 89.6 | 92.58
2019-11-28 20:00 | No Data | No Data | No Data | No Data | 38.0316 | 43.258 | No Data | No Data | No Data | No Data | 92.583 | 93.7678 | -110.6 | -111.3154 | -23.2 | -40.1756 | 62.335 | 62.3416 | 92.7 | 96.9822
2019-11-28 20:30 | No Data | No Data | No Data | No Data | 29.3156 | 34.8948 | No Data | No Data | No Data | No Data | 69.723 | 70.6537 | -88.2 | -88.2999 | -14.4 | -42.1369 | 51.415 | 51.417 | 84.4 | 87.8009
2019-11-28 21:00 | No Data | No Data | No Data | No Data | 25.8366 | 32.0277 | No Data | No Data | No Data | No Data | 66.294 | 67.0874 | -86.1 | -86.1455 | -10.8 | -43.3663 | 43.225 | 43.2274 | 78.2 | 81.7415
2019-11-28 21:30 | No Data | No Data | No Data | No Data | 25.9831 | 32.1459 | No Data | No Data | No Data | No Data | 73.152 | 74.0396 | -94.5 | -94.6658 | -18.4 | -47.3236 | 45.045 | 45.045 | 79.7 | 82.0747
2019-11-28 22:00 | No Data | No Data | No Data | No Data | 23.7858 | 32.0565 | No Data | No Data | No Data | No Data | 80.01 | 81.1771 | -93.1 | -93.4782 | -29.6 | -49.4401 | 53.69 | 53.8132 | 83.3 | 84.8607
2019-11-28 22:30 | No Data | No Data | No Data | No Data | 25.4704 | 33.3256 | No Data | No Data | No Data | No Data | 43.434 | 44.9128 | -58.8 | -58.8167 | -15.6 | -45.9304 | 43.68 | 43.6895 | 78.1 | 79.3626
2019-11-28 23:00 | No Data | No Data | No Data | No Data | 27.216 | 35.8496 | No Data | No Data | No Data | No Data | 50.292 | 51.5745 | -62.3 | -62.3354 | -27.6 | -48.2692 | 55.055 | 55.1471 | 86.5 | 87.6754
2019-11-28 23:30 | No Data | No Data | No Data | No Data | 44.7456 | 50.4643 | No Data | No Data | No Data | No Data | 36.576 | 37.7017 | -55.3 | -55.3399 | -26.8 | -46.1736 | 52.78 | 53.0168 | 99.9 | 103.1528
2019-11-29 | No Data | No Data | No Data | No Data | 46.2837 | 51.833 | No Data | No Data | No Data | No Data | 42.291 | 43.2682 | -70 | -70.5022 | -30.4 | -47.4249 | 59.15 | 59.3614 | 104.2 | 108.2411
2019-11-29 00:30 | No Data | No Data | No Data | No Data | 64.6433 | 68.1529 | No Data | No Data | No Data | No Data | 34.29 | 35.4883 | -72.8 | -73.6565 | -20 | -43.2962 | 47.32 | 47.5382 | 95.1 | 100.8279
2019-11-29 01:00 | No Data | No Data | No Data | No Data | 59.3576 | 63.1616 | No Data | No Data | No Data | No Data | 43.434 | 44.1648 | -75.6 | -76.2325 | -25.2 | -46.6013 | 51.415 | 51.6159 | 91.5 | 94.9067
2019-11-29 01:30 | No Data | No Data | No Data | No Data | 49.8238 | 55.0172 | No Data | No Data | No Data | No Data | 32.004 | 32.7305 | -62.3 | -62.5512 | -20.4 | -45.2584 | 48.23 | 48.2836 | 82.1 | 84.1366
2019-11-29 02:00 | No Data | No Data | No Data | No Data | 44.4404 | 52.388 | No Data | No Data | No Data | No Data | 35.433 | 35.8909 | -60.9 | -61.1569 | -30.4 | -48.352 | 58.695 | 58.7585 | 90.4 | 92.6953
2019-11-29 02:30 | No Data | No Data | No Data | No Data | 48.7007 | 56.0474 | No Data | No Data | No Data | No Data | 42.291 | 42.6754 | -74.2 | -74.7559 | -31.2 | -49.4773 | 57.33 | 57.395 | 97 | 99.3976
2019-11-29 03:00 | No Data | No Data | No Data | No Data | 43.476 | 51.5725 | No Data | No Data | No Data | No Data | 48.006 | 48.345 | -77 | -77.6211 | -34 | -50.6928 | 59.605 | 59.7784 | 99.4 | 101.1809
2019-11-29 03:30 | No Data | No Data | No Data | No Data | 48.542 | 55.9096 | No Data | No Data | No Data | No Data | 43.434 | 43.674 | -70 | -70.6827 | -29.6 | -48.168 | 58.695 | 58.8078 | 93.8 | 95.8464
2019-11-29 04:00 | No Data | No Data | No Data | No Data | 50.2388 | 58.2035 | No Data | No Data | No Data | No Data | 45.72 | 46.0758 | -71.4 | -71.9776 | -29.6 | -48.168 | 57.33 | 57.395 | 93.6 | 95.6713
2019-11-29 04:30 | No Data | No Data | No Data | No Data | 51.9844 | 59.7167 | No Data | No Data | No Data | No Data | 51.435 | 51.8902 | -78.4 | -79.406 | -31.2 | -47.9416 | 60.97 | 61.1074 | 97 | 99.7359
2019-11-29 05:00 | No Data | No Data | No Data | No Data | 52.0821 | 59.8018 | No Data | No Data | No Data | No Data | 56.007 | 56.4253 | -82.6 | -84.0233 | -33.6 | -48.9522 | 65.065 | 65.1937 | 95.2 | 98.1057
2019-11-29 05:30 | No Data | No Data | No Data | No Data | 56.0861 | 63.3194 | No Data | No Data | No Data | No Data | 70.866 | 71.6087 | -96.6 | -98.5684 | -34.4 | -47.531 | 67.34 | 67.5257 | 106.6 | 109.6075
2019-11-29 06:00 | No Data | No Data | No Data | No Data | 57.8195 | 64.8598 | No Data | No Data | No Data | No Data | 69.723 | 70.3201 | -91.7 | -93.7713 | -37.2 | -49.5952 | 70.525 | 70.736 | 101.4 | 106.2396
2019-11-29 06:30 | No Data | No Data | No Data | No Data | 63.7156 | 67.9978 | No Data | No Data | No Data | No Data | 62.865 | 63.7011 | -88.9 | -91.3466 | -36.8 | -47.2271 | 69.615 | 69.7947 | 99.9 | 105.2723
2019-11-29 07:00 | No Data | No Data | No Data | No Data | 65.7664 | 69.3149 | No Data | No Data | No Data | No Data | 40.005 | 40.5886 | -68.6 | -69.8774 | -38.4 | -50.5015 | 55.51 | 55.7352 | 75.4 | 81.149
2019-11-29 07:30 | No Data | No Data | No Data | No Data | 69.4652 | 71.2048 | No Data | No Data | No Data | No Data | 21.717 | 22.193 | -46.2 | -46.7273 | -38 | -51.7981 | 32.305 | 32.4616 | 44.6 | 54.2015
2019-11-29 08:00 | No Data | No Data | No Data | No Data | 67.1092 | 68.5332 | No Data | No Data | No Data | No Data | 16.002 | 16.1645 | -34.3 | -34.3286 | -41.6 | -54.7533 | 25.025 | 25.0415 | 26.4 | 36.7739
2019-11-29 08:30 | No Data | No Data | No Data | No Data | 54.6944 | 57.3774 | No Data | No Data | No Data | No Data | -8.001 | -9.8325 | -19.6 | -19.7122 | -50 | -60.6907 | 25.025 | 25.0415 | 4.8 | 19.2094
2019-11-29 09:00 | No Data | No Data | No Data | No Data | 53.0098 | 56.4452 | No Data | No Data | No Data | No Data | -19.431 | -21.0138 | -11.2 | -12.225 | -39.2 | -54.8744 | 6.825 | 7.5316 | -8.8 | -15.2869
2019-11-29 09:30 | No Data | No Data | No Data | No Data | 49.5674 | 53.2254 | No Data | No Data | No Data | No Data | -6.858 | -26.0644 | -19.6 | -19.91 | -44 | -55.3621 | 12.74 | 12.9415 | -4.6 | -16.0723
2019-11-29 10:00 | No Data | No Data | No Data | No Data | 44.2451 | 49.1882 | No Data | No Data | No Data | No Data | -11.43 | -14.6375 | -9.8 | -10.9567 | -53.2 | -62.4986 | 5.005 | 6.4668 | -12.3 | -17.9694
2019-11-29 10:30 | No Data | No Data | No Data | No Data | 44.1352 | 50.7874 | No Data | No Data | No Data | No Data | -3.429 | -14.1381 | -11.2 | -11.9616 | -50.4 | -59.7006 | 2.73 | 4.1949 | -15 | -19.5898
2019-11-29 11:00 | No Data | No Data | No Data | No Data | 40.5463 | 47.7016 | No Data | No Data | No Data | No Data | 1.143 | 13.7635 | -18.2 | -18.2538 | -49.2 | -58.6911 | 6.825 | 7.5316 | -9.8 | -16.2801
2019-11-29 11:30 | No Data | No Data | No Data | No Data | 36.1883 | 45.0102 | No Data | No Data | No Data | No Data | 18.288 | 25.8631 | -31.5 | -31.5311 | -51.2 | -60.1664 | 11.83 | 12.2513 | 2.9 | 14.3951
2019-11-29 12:00 | No Data | No Data | No Data | No Data | 32.8557 | 42.3772 | No Data | No Data | No Data | No Data | 19.431 | 26.6836 | -37.8 | -37.8259 | -55.6 | -63.1772 | 16.38 | 16.6059 | 6.2 | 17.2525
2019-11-29 12:30 | No Data | No Data | No Data | No Data | 29.1203 | 39.5515 | No Data | No Data | No Data | No Data | 20.574 | 27.5271 | -38.5 | -38.5064 | -49.6 | -59.9093 | 11.83 | 12.2513 | 7.1 | 17.2308
2019-11-29 13:00 | No Data | No Data | No Data | No Data | 29.3156 | 39.6955 | No Data | No Data | No Data | No Data | 18.288 | 25.8631 | -35.7 | -35.7 | -54.4 | -62.514 | 11.375 | 11.8125 | 3.2 | 15.8269
2019-11-29 13:30 | No Data | No Data | No Data | No Data | 26.6545 | 36.632 | No Data | No Data | No Data | No Data | 17.145 | 25.0679 | -34.3 | -34.3 | -40.8 | -51.8521 | -1.82 | -3.6683 | -5.1 | -17.8443
2019-11-29 14:00 | No Data | No Data | No Data | No Data | 12.2988 | 24.984 | No Data | No Data | No Data | No Data | 12.573 | 21.261 | -28.7 | -28.7341 | -46 | -55.3592 | 7.28 | 7.9462 | -20.6 | -23.306
2019-11-29 14:30 | No Data | No Data | No Data | No Data | 6.5003 | 20.7876 | No Data | No Data | No Data | No Data | 24.003 | 30.8822 | -33.6 | -33.6292 | -47.6 | -57.1342 | 6.37 | 6.7641 | -21.8 | -25.3819
2019-11-29 15:00 | No Data | No Data | No Data | No Data | 18.0972 | 29.2505 | No Data | No Data | No Data | No Data | 22.86 | 31.5311 | -30.8 | -31.085 | -17.6 | -41.8779 | -19.11 | -20.6161 | -6 | -19.0686
2019-11-29 15:30 | No Data | No Data | No Data | No Data | 16.4004 | 28.2322 | No Data | No Data | No Data | No Data | 9.144 | 19.431 | -32.2 | -32.4728 | -5.6 | -41.1825 | -35.49 | -36.5277 | -27.5 | -30.7236
2019-11-29 16:00 | No Data | No Data | No Data | No Data | 13.9956 | 23.7463 | No Data | No Data | No Data | No Data | -24.003 | -24.1116 | 0.7 | 13.3184 | 24.4 | 51.7177 | -30.03 | -31.8012 | -18.4 | -25.1191
2019-11-29 16:30 | No Data | No Data | No Data | No Data | 14.3496 | 23.9567 | No Data | No Data | No Data | No Data | 12.573 | 13.0322 | -23.1 | -24.8278 | -14 | -41.625 | -29.12 | -30.9433 | -14.7 | -23.3951
2019-11-29 17:00 | No Data | No Data | No Data | No Data | 10.4067 | 16.9933 | No Data | No Data | No Data | No Data | -1.143 | -2.5558 | -9.1 | -14.9807 | -21.2 | -44.214 | -19.565 | -20.8755 | 2.9 | 22.9837
2019-11-29 17:30 | No Data | No Data | No Data | No Data | 12.9091 | 15.2138 | No Data | No Data | No Data | No Data | -22.86 | -22.8886 | 4.9 | 15.4952 | -12.8 | -43.9072 | -27.3 | -29.0773 | -29.3 | -31.7002
2019-11-29 18:00 | No Data | No Data | No Data | No Data | 17.8408 | 20.3066 | No Data | No Data | No Data | No Data | -34.29 | -34.5935 | 6.3 | 13.4648 | -12.8 | -43.5247 | -27.3 | -29.2371 | -37.4 | -38.5149
2019-11-29 18:30 | No Data | No Data | No Data | No Data | 23.2731 | 26.7448 | No Data | No Data | No Data | No Data | 11.43 | 11.9333 | -25.2 | -26.3501 | -27.6 | -48.5979 | -1.365 | -4.3165 | -12.5 | -15.64
2019-11-29 19:00 | No Data | No Data | No Data | No Data | 23.3707 | 26.8299 | No Data | No Data | No Data | No Data | -6.858 | -6.9526 | -7 | -10.8894 | -30.4 | -50.241 | 19.565 | 19.6126 | 16.9 | 21.5678
2019-11-29 19:30 | No Data | No Data | No Data | No Data | 26.0441 | 30.1449 | No Data | No Data | No Data | No Data | 57.15 | 57.8769 | -63.7 | -63.7154 | -17.6 | -42.2412 | 34.58 | 34.6069 | 54.5 | 57.9853
2019-11-29 20:00 | No Data | No Data | No Data | No Data | 33.5271 | 39.0151 | No Data | No Data | No Data | No Data | 77.724 | 78.925 | -91.7 | -91.7961 | -10.8 | -37.2021 | 47.775 | 47.775 | 65.6 | 69.4493
2019-11-29 20:30 | No Data | No Data | No Data | No Data | 35.7855 | 42.8615 | No Data | No Data | No Data | No Data | 48.006 | 48.6682 | -59.5 | -59.5658 | 18.8 | 47.1135 | 16.38 | 16.6868 | 46.1 | 50.0157
2019-11-29 21:00 | No Data | No Data | No Data | No Data | 38.1415 | 45.7289 | No Data | No Data | No Data | No Data | 25.146 | 25.2497 | -60.2 | -60.2366 | 28.8 | 54.9516 | 5.005 | 6.7641 | 34 | 36.5453
2019-11-29 21:30 | No Data | No Data | No Data | No Data | 37.6287 | 46.4467 | No Data | No Data | No Data | No Data | 50.292 | 50.7574 | -73.5 | -73.5133 | 17.6 | 52.2532 | 10.01 | 11.1915 | 37.6 | 42.0476
2019-11-29 22:00 | No Data | No Data | No Data | No Data | 38.8006 | 47.4011 | No Data | No Data | No Data | No Data | 28.575 | 28.9384 | -54.6 | -54.7121 | 21.2 | 54.3087 | 4.55 | 6.4347 | 44.5 | 46.4738
2019-11-29 22:30 | No Data | No Data | No Data | No Data | 47.4678 | 54.7226 | No Data | No Data | No Data | No Data | 26.289 | 26.6836 | -64.4 | -64.4 | 15.2 | 51.4945 | 12.74 | 13.382 | 54.1 | 56.36
2019-11-29 23:00 | No Data | No Data | No Data | No Data | 43.3661 | 51.2054 | No Data | No Data | No Data | No Data | 18.288 | 18.4303 | -51.1 | -51.1192 | 14.4 | 52.8015 | 11.375 | 12.6175 | 31.5 | 32.8726
2019-11-29 23:30 | No Data | No Data | No Data | No Data | 50.2388 | 57.1429 | No Data | No Data | No Data | No Data | 13.716 | 14.1381 | -44.1 | -44.1056 | 16 | 53.2601 | 10.01 | 10.8152 | 43.8 | 46.6999
2019-11-30 | No Data | No Data | No Data | No Data | 53.6202 | 60.1373 | No Data | No Data | No Data | No Data | 32.004 | 32.7305 | -63 | -63.1398 | 2.4 | 49.2585 | 20.93 | 21.009 | 59.5 | 62.8354
2019-11-30 00:30 | No Data | No Data | No Data | No Data | 59.2111 | 62.8012 | No Data | No Data | No Data | No Data | 48.006 | 48.6682 | -83.3 | -83.7225 | 11.2 | 50.4587 | 15.47 | 15.5301 | 60.4 | 66.973
2019-11-30 01:00 | No Data | No Data | No Data | No Data | 51.5206 | 56.2454 | No Data | No Data | No Data | No Data | 45.72 | 46.2315 | -77.7 | -77.9015 | 4 | 51.7254 | 19.11 | 19.3736 | 60.6 | 65.8244
2019-11-30 01:30 | No Data | No Data | No Data | No Data | 42.8046 | 48.3882 | No Data | No Data | No Data | No Data | 49.149 | 49.6252 | -77 | -77.1557 | 0 | 53.2015 | 21.84 | 21.8826 | 55.1 | 57.2931
2019-11-30 02:00 | No Data | No Data | No Data | No Data | 37.3724 | 44.5239 | No Data | No Data | No Data | No Data | 35.433 | 35.8909 | -52.5 | -52.5047 | -0.8 | -50.8016 | 21.385 | 21.5057 | 52 | 54.2042
2019-11-30 02:30 | No Data | No Data | No Data | No Data | 41.1078 | 49.8534 | No Data | No Data | No Data | No Data | 32.004 | 32.5103 | -51.1 | -51.1192 | -15.6 | -49.3315 | 37.765 | 37.7677 | 68.3 | 70.6833
2019-11-30 03:00 | No Data | No Data | No Data | No Data | 37.4701 | 45.9338 | No Data | No Data | No Data | No Data | 35.433 | 36.3251 | -39.9 | -40.2911 | -11.2 | -48.5106 | 31.85 | 31.85 | 70.5 | 73.0677
2019-11-30 03:30 | No Data | No Data | No Data | No Data | 37.2625 | 46.7628 | No Data | No Data | No Data | No Data | 45.72 | 46.4148 | -51.1 | -51.1431 | -22.8 | -49.5564 | 45.5 | 45.5205 | 81.2 | 83.1067
2019-11-30 04:00 | No Data | No Data | No Data | No Data | 35.6268 | 46.5121 | No Data | No Data | No Data | No Data | 57.15 | 57.8769 | -70 | -70.0874 | -30.8 | -51.761 | 54.145 | 54.1928 | 90.7 | 92.6483
2019-11-30 04:30 | No Data | No Data | No Data | No Data | 37.3724 | 47.8623 | No Data | No Data | No Data | No Data | 42.291 | 43.0412 | -53.9 | -53.9 | -13.6 | -45.2902 | 40.95 | 40.9525 | 75.3 | 77.2842
2019-11-30 05:00 | No Data | No Data | No Data | No Data | 34.9065 | 45.9627 | No Data | No Data | No Data | No Data | 18.288 | 18.8508 | -32.9 | -33.0856 | 3.2 | 48.4809 | 21.84 | 22.071 | 56.1 | 58.1753
2019-11-30 05:30 | No Data | No Data | No Data | No Data | 38.5443 | 48.7829 | No Data | No Data | No Data | No Data | 17.145 | 17.4845 | -28.7 | -29.0057 | 11.6 | 50.4587 | 15.925 | 16.5623 | 50.5 | 52.4585
2019-11-30 06:00 | No Data | No Data | No Data | No Data | 42.0356 | 50.1967 | No Data | No Data | No Data | No Data | 19.431 | 19.9616 | -31.5 | -31.6938 | 11.2 | 49.2893 | 18.655 | 19.0992 | 54.5 | 56.1955
2019-11-30 06:30 | No Data | No Data | No Data | No Data | 52.3873 | 59.1367 | No Data | No Data | No Data | No Data | 41.148 | 41.9187 | -56 | -56.214 | -21.2 | -43.1648 | 53.69 | 53.7382 | 82.5 | 85.3316
2019-11-30 07:00 | No Data | No Data | No Data | No Data | 52.4971 | 57.4891 | No Data | No Data | No Data | No Data | 20.574 | 21.0759 | -42 | -42.0233 | -30.8 | -49.5387 | 42.77 | 42.7918 | 65.6 | 68.9714
2019-11-30 07:30 | No Data | No Data | No Data | No Data | 53.8766 | 58.1001 | No Data | No Data | No Data | No Data | 10.287 | 10.3503 | -37.1 | -37.1 | -46.8 | -58.5601 | 36.855 | 36.855 | 37 | 40.0386
2019-11-30 08:00 | No Data | No Data | No Data | No Data | 55.5123 | 59.6201 | No Data | No Data | No Data | No Data | 8.001 | 8.0822 | -40.6 | -40.6241 | -63.2 | -71.3896 | 31.395 | 31.3983 | 19.3 | 20.5645
2019-11-30 08:30 | No Data | No Data | No Data | No Data | 46.2837 | 51.1382 | No Data | No Data | No Data | No Data | 16.002 | 16.002 | -41.3 | -41.3059 | -60 | -68.5729 | 27.3 | 27.3341 | 11.4 | 12.7906
2019-11-30 09:00 | No Data | No Data | No Data | No Data | 37.7752 | 43.5879 | No Data | No Data | No Data | No Data | -3.429 | -4.1211 | -21.7 | -22.1027 | -64 | -71.734 | 22.295 | 22.4108 | -7.6 | -8.6833
2019-11-30 09:30 | No Data | No Data | No Data | No Data | 34.345 | 43.8287 | No Data | No Data | No Data | No Data | 3.429 | 4.1211 | -21 | -21.7338 | -58 | -66.8299 | 25.025 | 25.1282 | -0.1 | -1.2042
2019-11-30 10:00 | No Data | No Data | No Data | No Data | 21.9425 | 34.9692 | No Data | No Data | No Data | No Data | 1.143 | 2.5558 | -18.2 | -19.7618 | -53.6 | -63.4741 | 7.735 | 9.4679 | -14.9 | -15.2398
2019-11-30 10:30 | No Data | No Data | No Data | No Data | 28.3513 | 40.5025 | No Data | No Data | No Data | No Data | -10.287 | -10.5379 | -6.3 | -14.0872 | -39.6 | -52.4549 | -4.095 | -7.5727 | -29.5 | -30.9919
2019-11-30 11:00 | No Data | No Data | No Data | No Data | 25.0187 | 38.2438 | No Data | No Data | No Data | No Data | -1.143 | -1.143 | -15.4 | -17.5419 | -35.2 | -48.6621 | -7.28 | -8.8345 | -36.8 | -36.823
2019-11-30 11:30 | No Data | No Data | No Data | No Data | 19.9893 | 36.5176 | No Data | No Data | No Data | No Data | -14.859 | -15.2495 | 5.6 | 13.1518 | -11.6 | -39.3487 | -33.215 | -34.6906 | -61.4 | -61.5435
2019-11-30 12:00 | No Data | No Data | No Data | No Data | 12.8115 | 31.5348 | No Data | No Data | No Data | No Data | -46.863 | -48.2368 | 35.7 | 40.7265 | 27.2 | 53.0961 | -68.25 | -71.6592 | -95.6 | -96.6342
2019-11-30 12:30 | No Data | No Data | No Data | No Data | 14.0444 | 33.5447 | No Data | No Data | No Data | No Data | -48.006 | -49.6252 | 37.8 | 43.9386 | 32.4 | 61.9484 | -77.35 | -83.3085 | -81.7 | -82.4778
2019-11-30 13:00 | No Data | No Data | No Data | No Data | 12.5063 | 32.9304 | No Data | No Data | No Data | No Data | -54.864 | -56.042 | 47.6 | 53.5351 | 33.2 | 62.0323 | -70.525 | -75.6245 | -91.9 | -92.9156
2019-11-30 13:30 | No Data | No Data | No Data | No Data | 7.892 | 29.8763 | No Data | No Data | No Data | No Data | -40.005 | -40.7973 | 35 | 40.461 | 28.8 | 58.3959 | -41.405 | -45.991 | -87.3 | -87.773
2019-11-30 14:00 | No Data | No Data | No Data | No Data | 5.7923 | 29.2958 | No Data | No Data | No Data | No Data | -32.004 | -36.3071 | 24.5 | 27.8772 | 26.4 | 59.3902 | -58.24 | -63.94 | -101.4 | -104.3887
2019-11-30 14:30 | No Data | No Data | No Data | No Data | -6.5736 | -22.182 | No Data | No Data | No Data | No Data | -10.287 | -25.0679 | 8.4 | 13.4466 | 22.8 | 57.1454 | -48.23 | -53.3263 | -66.4 | -68.2772
2019-11-30 15:00 | No Data | No Data | No Data | No Data | 10.3456 | 29.2301 | No Data | No Data | No Data | No Data | 3.429 | 27.6455 | 4.2 | 9.3915 | 20 | 53.4805 | -55.055 | -59.9237 | -54.4 | -54.4059
2019-11-30 15:30 | No Data | No Data | No Data | No Data | -2.472 | -25.6775 | No Data | No Data | No Data | No Data | -66.294 | -67.698 | 58.8 | 62.4375 | 41.2 | 67.288 | -67.795 | -72.7502 | -81.7 | -81.8294
2019-11-30 16:00 | No Data | No Data | No Data | No Data | 2.2522 | 23.3453 | No Data | No Data | No Data | No Data | -56.007 | -57.6621 | 45.5 | 49.2693 | 37.6 | 65.146 | -69.16 | -74.3532 | -75.4 | -75.4001
2019-11-30 16:30 | No Data | No Data | No Data | No Data | 0.0061036 | 17.8531 | No Data | No Data | No Data | No Data | -48.006 | -49.348 | 39.2 | 42.9289 | 55.6 | 79.198 | -62.335 | -67.6911 | -46.6 | -46.7313
2019-11-30 17:00 | No Data | No Data | No Data | No Data | 11.7372 | 26.1198 | No Data | No Data | No Data | No Data | -22.86 | -23.5636 | 22.4 | 28 | 38 | 65.3777 | -66.885 | -72.4151 | -47.8 | -48.2004
2019-11-30 17:30 | No Data | No Data | No Data | No Data | 15.4726 | 27.9979 | No Data | No Data | No Data | No Data | -43.434 | -43.9721 | 37.1 | 41.6368 | 25.2 | 58.5054 | -66.43 | -71.3132 | -55.6 | -55.692
2019-11-30 18:00 | No Data | No Data | No Data | No Data | 22.6505 | 32.5196 | No Data | No Data | No Data | No Data | -19.431 | -19.7312 | 11.9 | 17.8466 | 4.4 | 50.9902 | -38.675 | -42.9391 | -19.4 | -19.4371
2019-11-30 18:30 | No Data | No Data | No Data | No Data | 21.9425 | 32.0661 | No Data | No Data | No Data | No Data | 24.003 | 24.674 | -30.1 | -30.4962 | -9.6 | -48.5584 | 4.55 | 12.2513 | 23.2 | 24.7427
2019-11-30 19:00 | No Data | No Data | No Data | No Data | 27.0085 | 36.8904 | No Data | No Data | No Data | No Data | 9.144 | 9.4254 | -16.8 | -19.8114 | 4 | 47.7678 | 19.565 | 22.6314 | 25.1 | 25.518
2019-11-30 19:30 | No Data | No Data | No Data | No Data | 27.4723 | 36.1078 | No Data | No Data | No Data | No Data | 28.575 | 29.3864 | -32.9 | -33.3732 | 4 | 52.9513 | 28.665 | 29.3643 | 42.3 | 43.6818
2019-11-30 20:00 | No Data | No Data | No Data | No Data | 27.5822 | 36.1915 | No Data | No Data | No Data | No Data | 28.575 | 29.3864 | -33.6 | -33.7818 | 3.6 | 52.5235 | 29.575 | 30.2532 | 56.4 | 57.6008
2019-11-30 20:30 | No Data | No Data | No Data | No Data | 29.6818 | 37.8161 | No Data | No Data | No Data | No Data | 10.287 | 11.2572 | -22.4 | -23.2691 | 17.6 | 60.6115 | 16.38 | 17.4153 | 44.3 | 45.0166
2019-11-30 21:00 | No Data | No Data | No Data | No Data | 29.8894 | 37.9792 | No Data | No Data | No Data | No Data | -1.143 | -2.5558 | -10.5 | -13.8946 | 13.2 | 53.2616 | 17.745 | 19.7388 | 46.8 | 48.0983
2019-11-30 21:30 | No Data | No Data | No Data | No Data | 26.7521 | 35.5629 | No Data | No Data | No Data | No Data | -16.002 | -16.0428 | 3.5 | 14.4309 | 32 | 66.242 | -4.095 | -13.8158 | 21.6 | 22.4179
2019-11-30 22:00 | No Data | No Data | No Data | No Data | 22.0401 | 32.1685 | No Data | No Data | No Data | No Data | -16.002 | -16.1645 | -2.8 | -12.225 | 46.8 | 76.726 | -19.565 | -24.9421 | 5.5 | 7.0434
2019-11-30 22:30 | No Data | No Data | No Data | No Data | 26.1906 | 35.1425 | No Data | No Data | No Data | No Data | -17.145 | -17.2967 | -4.2 | -11.9616 | 46.8 | 76.4094 | -20.93 | -25.7588 | 6.4 | 8.9107
2019-11-30 23:00 | No Data | No Data | No Data | No Data | 16.1929 | 27.1528 | No Data | No Data | No Data | No Data | -3.429 | -3.6145 | -14 | -15.9778 | 29.6 | 65.4731 | -5.005 | -12.4274 | 21.6 | 23.8872
2019-11-30 23:30 | No Data | No Data | No Data | No Data | 16.9619 | 27.6183 | No Data | No Data | No Data | No Data | -13.716 | -13.716 | -3.5 | -11.068 | 34 | 68.616 | -10.465 | -16.4871 | 20.9 | 22.9993
2019-12-01 | No Data | No Data | No Data | No Data | 20.1968 | 27.2986 | No Data | No Data | No Data | No Data | 9.144 | 9.7658 | -30.8 | -30.8715 | 8 | 55.3809 | 15.925 | 17.5101 | 48.4 | 50.5541
2019-12-01 00:30 | No Data | No Data | No Data | No Data | 33.0632 | 38.6931 | No Data | No Data | No Data | No Data | 14.859 | 15.5465 | -42.7 | -42.7 | 0.4 | 52.8015 | 24.115 | 24.7254 | 67.2 | 69.1017
2019-12-01 01:00 | No Data | No Data | No Data | No Data | 31.0124 | 36.956 | No Data | No Data | No Data | No Data | 17.145 | 21.261 | -38.5 | -38.9051 | -0.4 | -47.2017 | 22.295 | 22.2996 | 60.4 | 62.3077
2019-12-01 01:30 | No Data | No Data | No Data | No Data | 20.2945 | 28.563 | No Data | No Data | No Data | No Data | 18.288 | 21.5661 | -41.3 | -41.6779 | -1.6 | -46.8068 | 22.295 | 22.3136 | 55.5 | 56.9795
2019-12-01 02:00 | No Data | No Data | No Data | No Data | 14.6548 | 23.496 | No Data | No Data | No Data | No Data | 38.862 | 41.2115 | -54.6 | -54.7121 | -5.6 | -46.6476 | 25.48 | 25.5165 | 54.9 | 57.1008
2019-12-01 02:30 | No Data | No Data | No Data | No Data | 4.6571 | 18.947 | No Data | No Data | No Data | No Data | -36.576 | -36.5939 | 16.8 | 24.7685 | 75.6 | 95.2857 | -53.235 | -54.9571 | -24.9 | -25.5666
2019-12-01 03:00 | No Data | No Data | No Data | No Data | 2.2034 | 18.4739 | No Data | No Data | No Data | No Data | 12.573 | 35.4514 | -30.1 | -30.6165 | 54.4 | 77.7864 | -36.4 | -37.31 | -9.2 | -11.6825
2019-12-01 03:30 | No Data | No Data | No Data | No Data | -2.472 | -16.8996 | No Data | No Data | No Data | No Data | 1.143 | 10.3503 | -16.8 | -21.8687 | 49.2 | 74.2428 | -29.575 | -30.6881 | -6.2 | -8.0281
2019-12-01 04:00 | No Data | No Data | No Data | No Data | -2.4109 | -19.2255 | No Data | No Data | No Data | No Data | -11.43 | -13.9521 | -3.5 | -17.8466 | 58.4 | 80.3592 | -35.49 | -36.8747 | -13.9 | -13.909
2019-12-01 04:30 | No Data | No Data | No Data | No Data | -5.6947 | -17.9039 | No Data | No Data | No Data | No Data | 13.716 | 36.9315 | -25.9 | -27.2281 | 53.6 | 75.8018 | -29.12 | -30.3762 | -6.8 | -6.9635
2019-12-01 05:00 | No Data | No Data | No Data | No Data | -8.2094 | -18.8551 | No Data | No Data | No Data | No Data | 5.715 | 33.6361 | -21 | -22.8869 | 59.2 | 80.399 | -33.67 | -35.1265 | -12.1 | -12.3556
2019-12-01 05:30 | No Data | No Data | No Data | No Data | -8.5634 | -15.3795 | No Data | No Data | No Data | No Data | 13.716 | 35.8727 | -25.2 | -26.1542 | 58.4 | 78.7299 | -32.76 | -34.125 | -9.2 | -9.9539
2019-12-01 06:00 | No Data | No Data | No Data | No Data | -14.5693 | -16.0038 | No Data | No Data | No Data | No Data | 9.144 | 34.3851 | -23.8 | -24.6197 | 62.8 | 82.3048 | -38.22 | -39.6268 | -13.1 | -13.3004
2019-12-01 06:30 | No Data | No Data | No Data | No Data | -10.0526 | -12.0649 | No Data | No Data | No Data | No Data | 28.575 | 47.3208 | -42 | -42.1456 | 46.4 | 67.0486 | -18.655 | -19.7126 | 5.5 | 7.2346
2019-12-01 07:00 | No Data | No Data | No Data | No Data | -9.6986 | -11.8904 | No Data | No Data | No Data | No Data | -3.429 | -11.9333 | -10.5 | -19.8114 | 54 | 74.414 | -27.3 | -28.502 | -5.9 | -5.9414
2019-12-01 07:30 | No Data | No Data | No Data | No Data | -2.2156 | -7.2268 | No Data | No Data | No Data | No Data | -9.144 | -14.6375 | -3.5 | -17.8466 | 57.6 | 75.7522 | -30.94 | -32.6619 | -10.4 | -11.1072
2019-12-01 08:00 | No Data | No Data | No Data | No Data | -4.1077 | -6.4137 | No Data | No Data | No Data | No Data | -5.715 | -13.8109 | -7 | -20.1547 | 50.4 | 69.3247 | -24.115 | -26.11 | -1.7 | -2.8601
2019-12-01 08:30 | No Data | No Data | No Data | No Data | -10.6142 | -11.7014 | No Data | No Data | No Data | No Data | -11.43 | -16.1645 | 6.3 | 23.2691 | 61.6 | 78.3398 | -35.035 | -37.2795 | -15.8 | -15.8079
2019-12-01 09:00 | No Data | No Data | No Data | No Data | -8.6244 | -11.3584 | No Data | No Data | No Data | No Data | -3.429 | -14.1381 | -2.1 | -19.7122 | 59.6 | 75.5322 | -31.395 | -33.5499 | -11.8 | -14.2562
2019-12-01 09:30 | No Data | No Data | No Data | No Data | -14.4106 | -15.6523 | No Data | No Data | No Data | No Data | 9.144 | 17.4471 | -13.3 | -23.6865 | 46 | 65.0538 | -24.57 | -26.7058 | -5.5 | -9.2201
2019-12-01 10:00 | No Data | No Data | No Data | No Data | -19.8428 | -20.1746 | No Data | No Data | No Data | No Data | 29.718 | 34.8943 | -28 | -31.9556 | 20 | 48.6966 | -12.285 | -14.28 | 5.2 | 13.9086
2019-12-01 10:30 | No Data | No Data | No Data | No Data | -22.7237 | -23.014 | No Data | No Data | No Data | No Data | -13.716 | -18.6067 | 18.2 | 31.6552 | 62.4 | 79.2162 | -62.335 | -64.8116 | -50.5 | -50.9558
2019-12-01 11:00 | No Data | No Data | No Data | No Data | -26.6178 | -26.8661 | No Data | No Data | No Data | No Data | -10.287 | -15.3775 | 11.2 | 25.672 | 66 | 83.2865 | -60.97 | -63.4998 | -47.7 | -48.5791
2019-12-01 11:30 | No Data | No Data | No Data | No Data | -14.2031 | -15.5645 | No Data | No Data | No Data | No Data | 37.719 | 54.157 | -35 | -36.5411 | 68 | 83.4659 | -42.77 | -44.4994 | -25.5 | -26.3911
2019-12-01 12:00 | No Data | No Data | No Data | No Data | -24.4083 | -24.8509 | No Data | No Data | No Data | No Data | 11.43 | 16.1645 | -12.6 | -22.1359 | 55.6 | 75.5831 | -60.06 | -62.3748 | -47.6 | -47.8218
2019-12-01 12:30 | No Data | No Data | No Data | No Data | -30.4143 | -30.5604 | No Data | No Data | No Data | No Data | -19.431 | -21.986 | 23.8 | 35.1746 | 64.8 | 83.0845 | -63.7 | -66.3754 | -57.3 | -57.3684
2019-12-01 13:00 | No Data | No Data | No Data | No Data | -24.152 | -24.6914 | No Data | No Data | No Data | No Data | 21.717 | 41.5587 | -14 | -18.8351 | 40.4 | 63.9712 | -44.59 | -46.018 | -58.3 | -58.405
2019-12-01 13:30 | No Data | No Data | No Data | No Data | -18.3047 | -19.0108 | No Data | No Data | No Data | No Data | 21.717 | 42.5374 | -16.1 | -21.3357 | 54 | 74.414 | -45.045 | -46.9378 | -29.2 | -29.4211
2019-12-01 14:00 | No Data | No Data | No Data | No Data | -23.1754 | -23.7371 | No Data | No Data | No Data | No Data | 25.146 | 43.449 | -20.3 | -23.5308 | 54.4 | 75.2553 | -57.785 | -59.82 | -42.6 | -42.993
2019-12-01 14:30 | No Data | No Data | No Data | No Data | -31.2322 | -31.405 | No Data | No Data | No Data | No Data | -34.29 | -34.9691 | 37.1 | 46.9052 | 34.4 | 59.0539 | -77.805 | -80.571 | -93.5 | -93.7469
2019-12-01 15:00 | No Data | No Data | No Data | No Data | -30.6706 | -30.6706 | No Data | No Data | No Data | No Data | 21.717 | 40.5886 | -16.1 | -23.7794 | 36.4 | 61.8463 | -64.155 | -66.444 | -62.2 | -62.4087
2019-12-01 15:30 | No Data | No Data | No Data | No Data | -37.7874 | -37.8516 | No Data | No Data | No Data | No Data | -10.287 | -15.3775 | 10.5 | 27.9475 | 62.8 | 83.8761 | -62.79 | -65.127 | -49.2 | -49.2406
2019-12-01 16:00 | No Data | No Data | No Data | No Data | -31.281 | -31.5354 | No Data | No Data | No Data | No Data | 1.143 | 13.7635 | 0.7 | 22.4109 | 65.2 | 84.9141 | -51.415 | -51.4392 | -31.9 | -32.441
2019-12-01 16:30 | No Data | No Data | No Data | No Data | -27.3869 | -27.706 | No Data | No Data | No Data | No Data | 9.144 | 17.4471 | -5.6 | -23.0894 | 66.8 | 86.6561 | -57.785 | -59.5911 | -35.5 | -36.8278
2019-12-01 17:00 | No Data | No Data | No Data | No Data | -22.4674 | -22.945 | No Data | No Data | No Data | No Data | 38.862 | 43.449 | -38.5 | -41.7308 | 13.6 | 52.2027 | -4.095 | -4.6845 | 22.5 | 27.9609
2019-12-01 17:30 | No Data | No Data | No Data | No Data | -25.6901 | -26.2901 | No Data | No Data | No Data | No Data | 50.292 | 55.2437 | -51.1 | -52.313 | 16.4 | 51.482 | 0.91 | 2.8777 | 27.1 | 33.9803
2019-12-01 18:00 | No Data | No Data | No Data | No Data | -21.8936 | -22.8383 | No Data | No Data | No Data | No Data | 54.864 | 59.8849 | -56 | -57.109 | 5.2 | 47.4856 | 10.465 | 10.5536 | 39.8 | 44.1891
2019-12-01 18:30 | No Data | No Data | No Data | No Data | -27.3381 | -28.7557 | No Data | No Data | No Data | No Data | 72.009 | 75.9042 | -70.7 | -71.1973 | -8.8 | -46.4414 | 13.195 | 13.2028 | 41.4 | 49.7012
2019-12-01 19:00 | No Data | No Data | No Data | No Data | -23.0777 | -24.6111 | No Data | No Data | No Data | No Data | 58.293 | 62.6151 | -60.9 | -61.7985 | 0 | 47.2 | 8.645 | 8.657 | 35.2 | 43.059
2019-12-01 19:30 | No Data | No Data | No Data | No Data | -23.798 | -24.4445 | No Data | No Data | No Data | No Data | 26.289 | 32.6906 | -31.5 | -36.3798 | 37.6 | 65.146 | -22.75 | -23.7517 | 1.9 | 15.5168
2019-12-01 20:00 | No Data | No Data | No Data | No Data | -18.3658 | -18.3658 | No Data | No Data | No Data | No Data | 40.005 | 44.9854 | -49 | -50.9608 | -6.4 | -46.4431 | 22.75 | 22.8227 | 48.6 | 51.8611
2019-12-01 20:30 | No Data | No Data | No Data | No Data | -8.8808 | -10.7176 | No Data | No Data | No Data | No Data | 28.575 | 34.5557 | -37.1 | -41.3237 | 21.2 | 58.3849 | -3.64 | -4.55 | 25.5 | 28.4875
2019-12-01 21:00 | No Data | No Data | No Data | No Data | -5.597 | -6.7665 | No Data | No Data | No Data | No Data | 4.572 | 16.6423 | -20.3 | -28.7085 | 28 | 63.3265 | -13.65 | -14.7015 | 13.9 | 18.2332
2019-12-01 21:30 | No Data | No Data | No Data | No Data | -14.8257 | -15.3177 | No Data | No Data | No Data | No Data | 3.429 | 16.3653 | -11.9 | -24.1373 | 24 | 61.6623 | -11.375 | -12.4274 | 15.3 | 21.0794
2019-12-01 22:00 | No Data | No Data | No Data | No Data | -9.3935 | -11.7961 | No Data | No Data | No Data | No Data | 16.002 | 22.6302 | -21 | -29.6985 | 25.6 | 63.0327 | -13.195 | -14.28 | 13.7 | 17.6324
2019-12-01 22:30 | No Data | No Data | No Data | No Data | -14.0566 | -14.8273 | No Data | No Data | No Data | No Data | 0 | 14.859 | -9.1 | -26.1354 | 56 | 83.5464 | -43.225 | -44.583 | -14.2 | -15.5756
2019-12-01 23:00 | No Data | No Data | No Data | No Data | -20.4166 | -21.6599 | No Data | No Data | No Data | No Data | -37.719 | -38.5583 | 31.5 | 42.6138 | 88.4 | 108.9014 | -73.255 | -75.8227 | -47 | -47.0664
2019-12-01 23:30 | No Data | No Data | No Data | No Data | -21.8448 | -22.2958 | No Data | No Data | No Data | No Data | -60.579 | -60.7513 | 38.5 | 48.4418 | 93.6 | 113.3885 | -80.08 | -82.8862 | -48.6 | -48.6001
2019-12-02 | No Data | No Data | No Data | No Data | -13.8979 | -15.307 | No Data | No Data | No Data | No Data | -42.291 | -43.0412 | 25.2 | 36.1365 | 88.8 | 108.532 | -74.165 | -76.4752 | -38.6 | -39.6353
2019-12-02 00:30 | No Data | No Data | No Data | No Data | -8.5634 | -10.5479 | No Data | No Data | No Data | No Data | -38.862 | -39.9233 | 14.7 | 27.9737 | 91.2 | 110.2789 | -76.44 | -78.9041 | -30.7 | -32.9257
2019-12-02 01:00 | No Data | No Data | No Data | No Data | -14.9233 | -15.1707 | No Data | No Data | No Data | No Data | -29.718 | -31.8403 | 12.6 | 27.5501 | 78.4 | 98.7247 | -64.61 | -66.1317 | -24.1 | -25.7963
2019-12-02 01:30 | No Data | No Data | No Data | No Data | -16.1563 | -16.8762 | No Data | No Data | No Data | No Data | -32.004 | -33.2847 | 22.4 | 35.3136 | 85.6 | 104.9952 | -72.345 | -74.1762 | -36.8 | -36.8989
2019-12-02 02:00 | No Data | No Data | No Data | No Data | -28.0461 | -28.0913 | No Data | No Data | No Data | No Data | -37.719 | -38.5583 | 32.2 | 42.6713 | 90.8 | 109.4992 | -77.805 | -80.0102 | -45.7 | -46.4307
2019-12-02 02:30 | No Data | No Data | No Data | No Data | -33.1731 | -33.1976 | No Data | No Data | No Data | No Data | -28.575 | -30.0024 | 19.6 | 35.3344 | 99.6 | 117.5326 | -85.085 | -87.8433 | -54.7 | -54.861
2019-12-02 03:00 | No Data | No Data | No Data | No Data | -38.9715 | -39.4686 | No Data | No Data | No Data | No Data | -37.719 | -38.5583 | 33.6 | 45.1106 | 98 | 116.1799 | -86.45 | -89.1661 | -58.3 | -58.3
2019-12-02 03:30 | No Data | No Data | No Data | No Data | -43.6835 | -44.3994 | No Data | No Data | No Data | No Data | -34.29 | -35.2111 | 30.8 | 43.0656 | 98.8 | 117.0695 | -87.36 | -90.1601 | -60.6 | -60.6475
2019-12-02 04:00 | No Data | No Data | No Data | No Data | -32.2576 | -32.2752 | No Data | No Data | No Data | No Data | 27.432 | 44.8108 | -25.9 | -30.4962 | 89.2 | 107.9504 | -75.53 | -77.6918 | -51.3 | -51.448
2019-12-02 04:30 | No Data | No Data | No Data | No Data | -43.8911 | -44.0331 | No Data | No Data | No Data | No Data | 1.143 | 9.2152 | -1.4 | -24.54 | 100.8 | 117.5109 | -83.265 | -85.8553 | -59.3 | -59.3068
2019-12-02 05:00 | No Data | No Data | No Data | No Data | -46.9184 | -47.2078 | No Data | No Data | No Data | No Data | -25.146 | -26.7569 | 22.4 | 36.4067 | 108.8 | 124.6358 | -89.18 | -92.3829 | -64 | -64.02
2019-12-02 05:30 | No Data | No Data | No Data | No Data | -44.0497 | -44.5502 | No Data | No Data | No Data | No Data | -13.716 | -17.145 | 8.4 | 27.2281 | 110.8 | 125.4356 | -87.815 | -90.9465 | -60.7 | -60.704
2019-12-02 06:00 | No Data | No Data | No Data | No Data | -35.1263 | -35.4976 | No Data | No Data | No Data | No Data | 53.721 | 57.1271 | -54.6 | -56.3663 | 42 | 70.9637 | -20.02 | -22.383 | 7.5 | 17.4897
2019-12-02 06:30 | No Data | No Data | No Data | No Data | -21.6373 | -22.235 | No Data | No Data | No Data | No Data | 74.295 | 78.0762 | -80.5 | -81.0127 | 8.4 | 51.0952 | 14.56 | 14.5671 | 42.6 | 43.382
2019-12-02 07:00 | No Data | No Data | No Data | No Data | -20.2579 | -23.2072 | No Data | No Data | No Data | No Data | 59.436 | 63.6806 | -69.3 | -70.3143 | 10.8 | 49.9808 | 10.01 | 10.3756 | 28.4 | 29.1796
2019-12-02 07:30 | No Data | No Data | No Data | No Data | -11.8471 | -14.0682 | No Data | No Data | No Data | No Data | 46.863 | 51.6504 | -61.6 | -63.0194 | 13.2 | 47.8565 | 7.28 | 8.1393 | 18.8 | 20.6737
2019-12-02 08:00 | No Data | No Data | No Data | No Data | -21.1246 | -24.549 | No Data | No Data | No Data | No Data | 49.149 | 53.7332 | -65.1 | -67.2328 | 15.2 | 49.5871 | 2.275 | 5.0871 | 7.1 | 7.5961
2019-12-02 08:30 | No Data | No Data | No Data | No Data | -32.4651 | -35.5147 | No Data | No Data | No Data | No Data | 32.004 | 38.0466 | -37.1 | -43.3379 | 7.2 | 47.746 | -19.11 | -20.4497 | -24.8 | -25.0458
2019-12-02 09:00 | No Data | No Data | No Data | No Data | -31.5862 | -34.7131 | No Data | No Data | No Data | No Data | 33.147 | 38.4225 | -40.6 | -45.7095 | 20.4 | 53.2616 | -10.92 | -13.1242 | -22.1 | -22.1815
2019-12-02 09:30 | No Data | No Data | No Data | No Data | -37.8973 | -40.5404 | No Data | No Data | No Data | No Data | 40.005 | 44.4743 | -46.2 | -50.1857 | 17.2 | 52.8757 | -27.755 | -30.171 | -6.3 | -6.4761
2019-12-02 10:00 | No Data | No Data | No Data | No Data | -39.2767 | -41.2346 | No Data | No Data | No Data | No Data | 48.006 | 52.6897 | -45.5 | -49.8231 | 8 | 49.0567 | -21.385 | -22.8997 | -20.5 | -21.6947
2019-12-02 10:30 | No Data | No Data | No Data | No Data | -41.7426 | -43.8324 | No Data | No Data | No Data | No Data | 48.006 | 52.229 | -50.4 | -53.5854 | -6 | -46.7863 | -20.475 | -22.0522 | -26.4 | -26.4683
2019-12-02 11:00 | No Data | No Data | No Data | No Data | -45.893 | -47.8464 | No Data | No Data | No Data | No Data | 44.577 | 49.0958 | -41.3 | -45.4192 | 10 | 49.0306 | -22.295 | -23.9124 | -36.3 | -36.5197
2019-12-02 11:30 | No Data | No Data | No Data | No Data | -49.3233 | -51.1329 | No Data | No Data | No Data | No Data | 8.001 | 17.8908 | -8.4 | -26.5631 | 59.2 | 80.1289 | -74.165 | -77.4436 | -75.2 | -75.3063
2019-12-02 12:00 | No Data | No Data | No Data | No Data | -52.3018 | -54.5425 | No Data | No Data | No Data | No Data | -13.716 | -17.8542 | 12.6 | 31.3441 | 54 | 74.9667 | -94.64 | -98.3737 | -102.6 | -104.0483
2019-12-02 12:30 | No Data | No Data | No Data | No Data | -52.3018 | -54.0887 | No Data | No Data | No Data | No Data | -8.001 | -14.9029 | 10.5 | 29.904 | 84.8 | 100.9657 | -96.005 | -99.8111 | -106.2 | -107.1058
2019-12-02 13:00 | No Data | No Data | No Data | No Data | -50.3975 | -52.1416 | No Data | No Data | No Data | No Data | 24.003 | 42.7977 | -26.6 | -31.4611 | 55.6 | 76.9519 | -91.455 | -95.9791 | -104.8 | -104.924
2019-12-02 13:30 | No Data | No Data | No Data | No Data | -52.192 | -53.7297 | No Data | No Data | No Data | No Data | 24.003 | 42.7977 | -18.9 | -27.2281 | 47.6 | 71.3863 | -94.64 | -99.4287 | -101 | -101.6302
2019-12-02 14:00 | No Data | No Data | No Data | No Data | -50.8614 | -52.4382 | No Data | No Data | No Data | No Data | 40.005 | 54.9829 | -35 | -37.9617 | 61.2 | 82.6849 | -70.98 | -73.8741 | -81.3 | -81.3089
2019-12-02 14:30 | No Data | No Data | No Data | No Data | -60.7614 | -60.9059 | No Data | No Data | No Data | No Data | 44.577 | 51.1804 | -39.2 | -43.219 | 55.2 | 78.6323 | -64.61 | -67.7767 | -78.8 | -78.8077
2019-12-02 15:00 | No Data | No Data | No Data | No Data | -49.2744 | -51.6174 | No Data | No Data | No Data | No Data | -33.147 | -35.0624 | 33.6 | 45.5807 | 73.6 | 93.4597 | -89.635 | -93.8338 | -109.7 | -110.1369
2019-12-02 15:30 | No Data | No Data | No Data | No Data | -41.7914 | -43.7398 | No Data | No Data | No Data | No Data | 19.431 | 41.417 | -21.7 | -27.4432 | 63.2 | 84.176 | -81.9 | -85.2491 | -98.7 | -98.8369
2019-12-02 16:00 | No Data | No Data | No Data | No Data | -38.7152 | -40.4095 | No Data | No Data | No Data | No Data | -24.003 | -26.5855 | 18.2 | 32.2304 | 79.2 | 97.2296 | -78.715 | -81.4501 | -89 | -89.0297
2019-12-02 16:30 | No Data | No Data | No Data | No Data | -24.1032 | -25.8248 | No Data | No Data | No Data | No Data | -8.001 | -14.9029 | 6.3 | 25.9756 | 83.6 | 101.522 | -80.99 | -84.6349 | -77.7 | -78.5464
2019-12-02 17:00 | No Data | No Data | No Data | No Data | -29.7429 | -30.6564 | No Data | No Data | No Data | No Data | -18.288 | -21.5661 | 13.3 | 32.2684 | 80 | 99.0483 | -98.28 | -102.7656 | -100.2 | -101.6825
2019-12-02 17:30 | No Data | No Data | No Data | No Data | -25.8976 | -26.9418 | No Data | No Data | No Data | No Data | -13.716 | -19.3974 | 11.9 | 30.4238 | 81.6 | 100.8127 | -96.005 | -99.213 | -82.8 | -83.5144
2019-12-02 18:00 | No Data | No Data | No Data | No Data | -31.0735 | -32.3993 | No Data | No Data | No Data | No Data | 2.286 | 16.1645 | -9.1 | -26.1354 | 67.2 | 88.7685 | -75.985 | -78.8149 | -59.3 | -60.1708
2019-12-02 18:30 | No Data | No Data | No Data | No Data | -21.5396 | -21.729 | No Data | No Data | No Data | No Data | 38.862 | 44.5183 | -43.4 | -46.2901 | 18.4 | 52.9029 | -25.935 | -26.4135 | -17 | -24.8018
2019-12-02 19:00 | No Data | No Data | No Data | No Data | -23.4928 | -23.6316 | No Data | No Data | No Data | No Data | 29.718 | 35.5067 | -38.5 | -42.5851 | 36 | 62.9171 | -34.58 | -35.2471 | -12.9 | -18.8905
2019-12-02 19:30 | No Data | No Data | No Data | No Data | -16.9253 | -17.1267 | No Data | No Data | No Data | No Data | 41.148 | 46.5273 | -46.2 | -49.4033 | 12.8 | 49.291 | 0.455 | 1.876 | 19.6 | 21.8248
2019-12-02 20:00 | No Data | No Data | No Data | No Data | -14.8745 | -15.2106 | No Data | No Data | No Data | No Data | 34.29 | 39.9887 | -40.6 | -44.211 | 15.6 | 50.0911 | 2.275 | 2.275 | 22 | 24.9177
2019-12-02 20:30 | No Data | No Data | No Data | No Data | -8.9296 | -10.1512 | No Data | No Data | No Data | No Data | 29.718 | 36.8074 | -35.7 | -40.7265 | 12.4 | 51.1265 | 4.095 | 4.4812 | 36.3 | 37.9301
2019-12-02 21:00 | No Data | No Data | No Data | No Data | -6.4149 | -6.8028 | No Data | No Data | No Data | No Data | 6.858 | 19.5316 | -16.8 | -28 | 10.4 | 50.7622 | 3.185 | 3.6683 | 35.1 | 36.58
2019-12-02 21:30 | No Data | No Data | No Data | No Data | -5.2918 | -8.2783 | No Data | No Data | No Data | No Data | 5.715 | 19.1602 | -13.3 | -24.8574 | 14 | 52.6938 | 0 | 0 | 24.1 | 26.3281
2019-12-02 22:00 | No Data | No Data | No Data | No Data | -23.6881 | -23.7106 | No Data | No Data | No Data | No Data | 10.287 | 20.9827 | -14 | -26.4151 | 20.8 | 57.4943 | -6.825 | -7.0635 | 16.1 | 22.8397
2019-12-02 22:30 | No Data | No Data | No Data | No Data | -22.9191 | -22.9352 | No Data | No Data | No Data | No Data | -34.29 | -35.7998 | 16.8 | 34.471 | 80.8 | 100.8801 | -64.61 | -66.4362 | -34.2 | -34.3227
2019-12-02 23:00 | No Data | No Data | No Data | No Data | -18.2559 | -18.6256 | No Data | No Data | No Data | No Data | 30.861 | 50.5253 | -35.7 | -37.8583 | 58 | 80.6226 | -45.045 | -45.4932 | -18 | -18.8215
2019-12-02 23:30 | No Data | No Data | No Data | No Data | -19.3912 | -19.7396 | No Data | No Data | No Data | No Data | 36.576 | 55.0542 | -50.4 | -51.3439 | 57.6 | 79.2283 | -42.77 | -43.1771 | -16.7 | -17.4909
2019-12-03 | No Data | No Data | No Data | No Data | -19.0249 | -19.3437 | No Data | No Data | No Data | No Data | 48.006 | 63.2276 | -64.4 | -64.495 | 57.6 | 79.5035 | -42.315 | -42.7918 | -3.8 | -13.448
2019-12-03 00:30 | No Data | No Data | No Data | No Data | -13.1289 | -13.1539 | No Data | No Data | No Data | No Data | -10.287 | -18.0724 | -16.1 | -24.2992 | 85.6 | 103.6239 | -66.885 | -68.6507 | -16.2 | -24.8169
2019-12-03 01:00 | No Data | No Data | No Data | No Data | -17.5357 | -18.1187 | No Data | No Data | No Data | No Data | -19.431 | -23.144 | -0.7 | -18.913 | 77.2 | 97.0427 | -60.515 | -61.7494 | -15.8 | -23.1355
2019-12-03 01:30 | No Data | No Data | No Data | No Data | -17.4868 | -17.6729 | No Data | No Data | No Data | No Data | 27.432 | 46.6394 | -37.8 | -38.8799 | 66 | 88.1281 | -49.595 | -50.8828 | -12.2 | -16.36
2019-12-03 02:00 | No Data | No Data | No Data | No Data | -27.7409 | -29.0146 | No Data | No Data | No Data | No Data | 29.718 | 47.1271 | -38.5 | -39.5608 | 67.6 | 89.8577 | -52.78 | -54.0895 | -20 | -21.8504
2019-12-03 02:30 | No Data | No Data | No Data | No Data | -27.8996 | -28.9646 | No Data | No Data | No Data | No Data | 32.004 | 50.3439 | -42.7 | -43.3887 | 62 | 84.8999 | -46.865 | -48.0192 | -13.5 | -17.9961
2019-12-03 03:00 | No Data | No Data | No Data | No Data | -31.9524 | -33.4311 | No Data | No Data | No Data | No Data | 21.717 | 42.5374 | -28.7 | -30.5604 | 64.4 | 86.9363 | -46.865 | -47.9221 | -19.2 | -20.1762
2019-12-03 03:30 | No Data | No Data | No Data | No Data | -39.6918 | -40.7491 | No Data | No Data | No Data | No Data | -28.575 | -38.0638 | 26.6 | 35.2302 | 133.2 | 146.9226 | -113.75 | -117.7642 | -85.9 | -86.034
2019-12-03 04:00 | No Data | No Data | No Data | No Data | -42.0966 | -43.1399 | No Data | No Data | No Data | No Data | -33.147 | -40.2654 | 29.4 | 38.7221 | 145.6 | 157.631 | -123.76 | -128.3786 | -91.4 | -91.4123
2019-12-03 04:30 | No Data | No Data | No Data | No Data | -39.1791 | -39.7932 | No Data | No Data | No Data | No Data | -30.861 | -39.0966 | 29.4 | 39.1812 | 149.6 | 160.7408 | -123.305 | -128.3108 | -91.8 | -91.8092
2019-12-03 05:00 | No Data | No Data | No Data | No Data | -36.9696 | -37.7084 | No Data | No Data | No Data | No Data | -32.004 | -40.005 | 28.7 | 37.7351 | 150.8 | 161.2838 | -123.76 | -128.8743 | -90.8 | -90.822
2019-12-03 05:30 | No Data | No Data | No Data | No Data | -35.7977 | -36.5928 | No Data | No Data | No Data | No Data | -28.575 | -37.3186 | 20.3 | 29.2077 | 140 | 151.2344 | -113.295 | -117.6868 | -84 | -84.0952
2019-12-03 06:00 | No Data | No Data | No Data | No Data | -32.8191 | -33.4472 | No Data | No Data | No Data | No Data | -21.717 | -34.099 | 11.9 | 22.9297 | 132.8 | 145.561 | -106.015 | -110.696 | -75.4 | -75.9352
2019-12-03 06:30 | No Data | No Data | No Data | No Data | -16.9741 | -17.5632 | No Data | No Data | No Data | No Data | 22.86 | 33.9838 | -34.3 | -37.5985 | 48.8 | 72.192 | -21.385 | -22.7409 | 8.6 | 12.8144
2019-12-03 07:00 | No Data | No Data | No Data | No Data | -13.5927 | -17.7218 | No Data | No Data | No Data | No Data | 30.861 | 41.2906 | -42 | -46.0566 | 19.2 | 52.4412 | 1.365 | 4.7503 | 37.6 | 38.3604
2019-12-03 07:30 | No Data | No Data | No Data | No Data | -2.4109 | -6.0382 | No Data | No Data | No Data | No Data | 4.572 | 24.4345 | -24.5 | -31.3753 | 36 | 58.7278 | -10.465 | -11.6003 | 26.7 | 33.8457
2019-12-03 08:00 | No Data | No Data | No Data | No Data | -6.3661 | -9.8572 | No Data | No Data | No Data | No Data | -6.858 | -26.0644 | -14.7 | -27.9737 | 50.8 | 68.532 | -26.845 | -27.9371 | 8.2 | 20.6022
2019-12-03 08:30 | No Data | No Data | No Data | No Data | -11.4931 | -13.3631 | No Data | No Data | No Data | No Data | -2.286 | -25.2497 | -4.2 | -28.3132 | 46 | 65.9078 | -30.03 | -31.3785 | -4.6 | -14.2622
2019-12-03 09:00 | No Data | No Data | No Data | No Data | -8.6244 | -8.8205 | No Data | No Data | No Data | No Data | -2.286 | -25.2497 | -2.1 | -30.1732 | 44.8 | 64.2109 | -32.305 | -33.8203 | -18.6 | -22.5222
2019-12-03 09:30 | No Data | No Data | No Data | No Data | -14.8257 | -15.8817 | No Data | No Data | No Data | No Data | 4.572 | 25.5583 | -8.4 | -31.2501 | 44 | 64.2358 | -31.395 | -33.0932 | -26 | -28.4297
2019-12-03 10:00 | No Data | No Data | No Data | No Data | -19.9039 | -20.7025 | No Data | No Data | No Data | No Data | 30.861 | 51.435 | -35 | -42.3254 | 55.2 | 72.889 | -55.055 | -56.9478 | -43.1 | -43.7649
2019-12-03 10:30 | No Data | No Data | No Data | No Data | -28.2048 | -30.0846 | No Data | No Data | No Data | No Data | -12.573 | -26.0895 | 13.3 | 35.4866 | 68.8 | 84.3497 | -60.06 | -63.0269 | -61.9 | -62.3059
2019-12-03 11:00 | No Data | No Data | No Data | No Data | -37.4823 | -37.4823 | No Data | No Data | No Data | No Data | -12.573 | -25.094 | 11.9 | 34.3286 | 78 | 90.7577 | -60.515 | -63.3251 | -56.3 | -56.9232
2019-12-03 11:30 | No Data | No Data | No Data | No Data | -39.8383 | -40.2484 | No Data | No Data | No Data | No Data | -17.145 | -27.6691 | 19.6 | 38.8988 | 78.4 | 93.8569 | -70.98 | -74.6769 | -67.1 | -67.5635
2019-12-03 12:00 | No Data | No Data | No Data | No Data | -40.3021 | -40.4939 | No Data | No Data | No Data | No Data | -13.716 | -25.6857 | 16.1 | 36.6281 | 72 | 88.8144 | -62.335 | -66.0503 | -73.3 | -73.3698
2019-12-03 12:30 | No Data | No Data | No Data | No Data | -42.8168 | -42.8562 | No Data | No Data | No Data | No Data | -18.288 | -28.3915 | 23.8 | 41.1752 | 66.8 | 84.4085 | -74.62 | -78.2812 | -82.3 | -82.4123
2019-12-03 13:00 | No Data | No Data | No Data | No Data | -42.8168 | -42.9843 | No Data | No Data | No Data | No Data | -5.715 | -23.5636 | 11.9 | 34.986 | 73.6 | 90.3478 | -81.445 | -85.2029 | -85.1 | -85.164
2019-12-03 13:30 | No Data | No Data | No Data | No Data | -45.124 | -45.1556 | No Data | No Data | No Data | No Data | 10.287 | 36.8961 | -4.2 | -27.6212 | 56.8 | 76.4701 | -91.455 | -96.2591 | -100.1 | -100.5219
2019-12-03 14:00 | No Data | No Data | No Data | No Data | -47.0649 | -47.3894 | No Data | No Data | No Data | No Data | -21.717 | -28.3915 | 28.7 | 46.9052 | 69.6 | 88.5844 | -101.92 | -107.3376 | -106.2 | -106.7785
2019-12-03 14:30 | No Data | No Data | No Data | No Data | -46.0395 | -46.1993 | No Data | No Data | No Data | No Data | -1.143 | -34.309 | 8.4 | 31.9249 | 56.8 | 77.0081 | -102.83 | -107.6496 | -120 | -120.6287
2019-12-03 15:00 | No Data | No Data | No Data | No Data | -46.1494 | -46.4861 | No Data | No Data | No Data | No Data | -3.429 | -33.3239 | 11.2 | 32.7732 | 55.6 | 76.6759 | -103.285 | -108.7764 | -111.3 | -113.3766
2019-12-03 15:30 | No Data | No Data | No Data | No Data | -43.6347 | -44.037 | No Data | No Data | No Data | No Data | 6.858 | 36.0906 | 2.1 | 29.4749 | 47.2 | 69.6368 | -95.095 | -100.0017 | -109 | -109.9211
2019-12-03 16:00 | No Data | No Data | No Data | No Data | -41.2787 | -41.5297 | No Data | No Data | No Data | No Data | 9.144 | 37.7017 | 0.7 | 28.7767 | 49.6 | 71.8621 | -101.92 | -106.7807 | -100.1 | -100.4192
2019-12-03 16:30 | No Data | No Data | No Data | No Data | -38.6664 | -39.2356 | No Data | No Data | No Data | No Data | 5.715 | 35.8909 | 2.1 | 28.7767 | 43.2 | 67.2964 | -95.095 | -100.1434 | -114.4 | -115.0487
2019-12-03 17:00 | No Data | No Data | No Data | No Data | -36.9696 | -38.1898 | No Data | No Data | No Data | No Data | 11.43 | 39.4128 | -2.8 | -28.1397 | 41.6 | 65.9697 | -94.185 | -98.5839 | -113.5 | -114.0611
2019-12-03 17:30 | No Data | No Data | No Data | No Data | -33.8445 | -34.7414 | No Data | No Data | No Data | No Data | 19.431 | 43.449 | -9.8 | -27.6921 | 39.2 | 64.8012 | -91.455 | -95.707 | -104.1 | -104.1523
2019-12-03 18:00 | No Data | No Data | No Data | No Data | -36.9696 | -37.7924 | No Data | No Data | No Data | No Data | -33.147 | -38.4225 | 36.4 | 53.4939 | 54.8 | 76.6551 | -101.92 | -106.9173 | -116.5 | -117.3145
2019-12-03 18:30 | No Data | No Data | No Data | No Data | -33.0266 | -33.9451 | No Data | No Data | No Data | No Data | -25.146 | -31.7787 | 25.2 | 44.2719 | 50.8 | 75.9052 | -89.635 | -94.1069 | -98.7 | -99.1095
2019-12-03 19:00 | No Data | No Data | No Data | No Data | -29.9016 | -29.9224 | No Data | No Data | No Data | No Data | 46.863 | 64.678 | -44.1 | -48.2594 | 38.4 | 67.9011 | -62.79 | -65.6337 | -66.2 | -66.309
2019-12-03 19:30 | No Data | No Data | No Data | No Data | -40.766 | -43.019 | No Data | No Data | No Data | No Data | 13.716 | 29.652 | -18.9 | -33.2039 | 58 | 80.6226 | -56.875 | -59.8563 | -43 | -44.4096
2019-12-03 20:00 | No Data | No Data | No Data | No Data | -30.6706 | -31.5804 | No Data | No Data | No Data | No Data | 53.721 | 62.5316 | -56 | -58.8833 | 30 | 58.3095 | -6.37 | -9.3358 | 15.9 | 26.9017
2019-12-03 20:30 | No Data | No Data | No Data | No Data | -30.5119 | -31.4147 | No Data | No Data | No Data | No Data | 65.151 | 72.5872 | -71.4 | -73.3498 | 11.6 | 51.7177 | 13.65 | 13.7708 | 43.7 | 47.7319
2019-12-03 21:00 | No Data | No Data | No Data | No Data | -30.8659 | -31.2879 | No Data | No Data | No Data | No Data | 33.147 | 43.026 | -40.6 | -47.0617 | 16.4 | 52.241 | 5.915 | 6.718 | 35 | 39.4492
2019-12-03 21:30 | No Data | No Data | No Data | No Data | -29.5842 | -29.8123 | No Data | No Data | No Data | No Data | 46.863 | 55.4914 | -49.7 | -54.5147 | 7.6 | 48.5979 | 15.015 | 15.0769 | 45 | 48.5411
2019-12-03 22:00 | No Data | No Data | No Data | No Data | -30.7195 | -30.8178 | No Data | No Data | No Data | No Data | 35.433 | 45.5195 | -39.9 | -46.1044 | 23.6 | 55.6518 | -1.365 | -2.6531 | 24.9 | 29.2775
2019-12-03 22:30 | No Data | No Data | No Data | No Data | -23.4928 | -23.5959 | No Data | No Data | No Data | No Data | -22.86 | -30.755 | 9.8 | 33.6583 | 59.2 | 81.2158 | -35.49 | -36.6381 | -4.2 | -9.3021
2019-12-03 23:00 | No Data | No Data | No Data | No Data | -30.0481 | -30.0481 | No Data | No Data | No Data | No Data | 0 | 21.717 | -9.1 | -30.7761 | 78 | 98.1639 | -55.055 | -57.44 | -25.6 | -26.3879
2019-12-03 23:30 | No Data | No Data | No Data | No Data | -22.6139 | -22.6139 | No Data | No Data | No Data | No Data | -36.576 | -40.8932 | 22.4 | 42.7401 | 92.8 | 111.384 | -70.07 | -73.0002 | -34.7 | -34.752
2019-12-04 | No Data | No Data | No Data | No Data | -28.4123 | -28.4939 | No Data | No Data | No Data | No Data | -27.432 | -33.6166 | 9.8 | 35 | 94.4 | 112.0693 | -70.98 | -73.7493 | -33 | -34.3127
2019-12-04 00:30 | No Data | No Data | No Data | No Data | -1.3855 | -4.5787 | No Data | No Data | No Data | No Data | 20.574 | 33.3826 | -40.6 | -46.7116 | 32.8 | 62.4986 | -10.92 | -12.2089 | 38.7 | 46.8471
2019-12-04 01:00 | No Data | No Data | No Data | No Data | -2.5208 | -8.4944 | No Data | No Data | No Data | No Data | 22.86 | 34.8381 | -36.4 | -43.1111 | 11.6 | 52.8878 | 5.46 | 6.1045 | 51.6 | 55.7096
2019-12-04 01:30 | No Data | No Data | No Data | No Data | -21.3321 | -21.4572 | No Data | No Data | No Data | No Data | -16.002 | -26.9758 | 9.1 | 33.4612 | 74.4 | 94.5829 | -49.595 | -51.3203 | -12.7 | -17.3358
2019-12-04 02:00 | No Data | No Data | No Data | No Data | -15.1308 | -17.071 | No Data | No Data | No Data | No Data | 17.145 | 28.575 | -21.7 | -34.8738 | 76 | 96.0908 | -52.325 | -54.6947 | -17.8 | -19.201
2019-12-04 02:30 | No Data | No Data | No Data | No Data | -15.9976 | -17.5566 | No Data | No Data | No Data | No Data | -12.573 | -24.1116 | 2.1 | 30.8715 | 81.2 | 100.02 | -56.42 | -58.5025 | -23.2 | -24.9209
2019-12-04 03:00 | No Data | No Data | No Data | No Data | -20.3067 | -20.9973 | No Data | No Data | No Data | No Data | 24.003 | 33.147 | -30.1 | -38.8106 | 72 | 92.7672 | -49.595 | -51.5618 | -19.8 | -21.2085
2019-12-04 03:30 | No Data | No Data | No Data | No Data | -14.4106 | -16.5069 | No Data | No Data | No Data | No Data | 33.147 | 52.8383 | -37.1 | -40.4428 | 71.6 | 91.6428 | -49.14 | -50.7646 | -12.6 | -15.6013
2019-12-04 04:00 | No Data | No Data | No Data | No Data | -16.8765 | -17.9484 | No Data | No Data | No Data | No Data | 21.717 | 44.5183 | -30.1 | -33.8108 | 75.6 | 94.0817 | -51.415 | -53.1961 | -13.5 | -16.9806
2019-12-04 04:30 | No Data | No Data | No Data | No Data | -25.9464 | -26.2696 | No Data | No Data | No Data | No Data | -24.003 | -29.4974 | 9.8 | 30.9903 | 88.4 | 105.0752 | -60.515 | -63.1926 | -24.6 | -25.5225
2019-12-04 05:00 | No Data | No Data | No Data | No Data | -16.9253 | -17.9573 | No Data | No Data | No Data | No Data | -6.858 | -19.5316 | -4.9 | -26.3594 | 72 | 91.4602 | -45.045 | -47.2017 | -9.4 | -13.3645
2019-12-04 05:30 | No Data | No Data | No Data | No Data | -19.794 | -20.4892 | No Data | No Data | No Data | No Data | -9.144 | -20.4466 | -6.3 | -26.6552 | 81.2 | 98.4114 | -50.96 | -53.3903 | -24.4 | -25.9046
2019-12-04 06:00 | No Data | No Data | No Data | No Data | -8.0507 | -9.5742 | No Data | No Data | No Data | No Data | 46.863 | 54.3015 | -63.7 | -65.0737 | 24.4 | 53.4894 | 5.005 | 6.7641 | 35.8 | 40.9575
2019-12-04 06:30 | No Data | No Data | No Data | No Data | 1.6907 | 7.4278 | No Data | No Data | No Data | No Data | 43.434 | 52.6277 | -56.7 | -58.239 | 9.6 | 42.6933 | 22.295 | 22.3367 | 54.4 | 57.8572
2019-12-04 07:00 | No Data | No Data | No Data | No Data | 5.1209 | 8.8621 | No Data | No Data | No Data | No Data | 40.005 | 48.5069 | -60.2 | -61.5045 | 4 | 41.3937 | 22.295 | 22.3136 | 56.3 | 60.3733
2019-12-04 07:30 | No Data | No Data | No Data | No Data | 3.6805 | 6.486 | No Data | No Data | No Data | No Data | 29.718 | 40.4435 | -51.8 | -54.4562 | 10.4 | 42.8803 | 15.925 | 16.1573 | 46.2 | 50.3432
2019-12-04 08:00 | No Data | No Data | No Data | No Data | 2.1424 | 5.7543 | No Data | No Data | No Data | No Data | 18.288 | 32.0244 | -36.4 | -41.0143 | 10 | 42.785 | 9.555 | 10.0719 | 41.1 | 47.2451
2019-12-04 08:30 | No Data | No Data | No Data | No Data | -10.3578 | -11.6536 | No Data | No Data | No Data | No Data | 18.288 | 32.0244 | -28.7 | -36.4067 | -2.8 | -42.0932 | 4.095 | 4.6845 | 19.7 | 25.826
2019-12-04 09:00 | No Data | No Data | No Data | No Data | -23.4318 | -23.4727 | No Data | No Data | No Data | No Data | -11.43 | -23.5358 | 2.1 | 29.4749 | 1.2 | 45.2159 | -20.02 | -21.6305 | -17.8 | -19.8565
2019-12-04 09:30 | No Data | No Data | No Data | No Data | -26.6178 | -26.6539 | No Data | No Data | No Data | No Data | -27.432 | -32.9692 | 16.1 | 36.6281 | -9.6 | -44.6444 | -33.215 | -35.2588 | -44.7 | -44.7028
2019-12-04 10:00 | No Data | No Data | No Data | No Data | -32.05 | -32.05 | No Data | No Data | No Data | No Data | -12.573 | -24.1116 | 0.7 | 29.4749 | -18 | -44.9604 | -22.295 | -23.9124 | -34.3 | -34.4489
2019-12-04 10:30 | No Data | No Data | No Data | No Data | -36.2005 | -36.3691 | No Data | No Data | No Data | No Data | -26.289 | -31.3857 | 20.3 | 38.6588 | -10.8 | -44.5295 | -40.04 | -41.7511 | -56.4 | -56.451
2019-12-04 11:00 | No Data | No Data | No Data | No Data | -31.2322 | -31.2508 | No Data | No Data | No Data | No Data | -37.719 | -40.5403 | 31.5 | 47.6103 | -8 | -45.5087 | -42.77 | -44.8954 | -54.7 | -54.9102
2019-12-04 11:30 | No Data | No Data | No Data | No Data | -35.1263 | -35.2477 | No Data | No Data | No Data | No Data | -37.719 | -40.5403 | 30.1 | 46.1629 | -3.6 | -44.5457 | -47.775 | -49.6868 | -56.1 | -56.1557
2019-12-04 12:00 | No Data | No Data | No Data | No Data | -34.8211 | -34.8728 | No Data | No Data | No Data | No Data | -49.149 | -50.7317 | 46.2 | 60.6783 | -2.4 | -45.607 | -50.05 | -52.2537 | -73.9 | -74.6006
2019-12-04 12:30 | No Data | No Data | No Data | No Data | -34.8211 | -34.8211 | No Data | No Data | No Data | No Data | -52.578 | -54.0604 | 55.3 | 67.382 | 14.4 | 49.3477 | -66.885 | -69.5614 | -81.6 | -81.8506
2019-12-04 13:00 | No Data | No Data | No Data | No Data | -29.9992 | -30.096 | No Data | No Data | No Data | No Data | -53.721 | -55.1727 | 55.3 | 67.7844 | 10.8 | 48.8098 | -63.245 | -66.0691 | -78.9 | -79.1591
2019-12-04 13:30 | No Data | No Data | No Data | No Data | -39.2279 | -39.2279 | No Data | No Data | No Data | No Data | -78.867 | -79.0738 | 75.6 | 86.1455 | 42.4 | 65.2527 | -95.095 | -98.8115 | -111.7 | -111.8832
2019-12-04 14:00 | No Data | No Data | No Data | No Data | -39.7894 | -39.7894 | No Data | No Data | No Data | No Data | -64.008 | -64.6578 | 64.4 | 75.7586 | 29.2 | 58.9413 | -84.175 | -88.3521 | -106.8 | -107.0037
2019-12-04 14:30 | No Data | No Data | No Data | No Data | -39.6429 | -39.6429 | No Data | No Data | No Data | No Data | -36.576 | -37.9951 | 35.7 | 50.9848 | 23.6 | 54.9283 | -77.35 | -81.0219 | -103.8 | -103.9404
2019-12-04 15:00 | No Data | No Data | No Data | No Data | -35.5413 | -35.6036 | No Data | No Data | No Data | No Data | -25.146 | -36.379 | 21 | 35.5625 | 26.4 | 54.781 | -79.625 | -82.5659 | -103.3 | -103.3
2019-12-04 15:30 | No Data | No Data | No Data | No Data | -31.7449 | -31.8146 | No Data | No Data | No Data | No Data | -35.433 | -36.8961 | 37.1 | 51.004 | 28.4 | 57.1552 | -80.535 | -84.1996 | -103.4 | -103.5068
2019-12-04 16:00 | No Data | No Data | No Data | No Data | -36.3104 | -36.3104 | No Data | No Data | No Data | No Data | -59.436 | -60.1353 | 56 | 66.7904 | 28 | 58.0055 | -82.355 | -86.2066 | -102.9 | -103.1378
2019-12-04 16:30 | No Data | No Data | No Data | No Data | -32.8679 | -32.922 | No Data | No Data | No Data | No Data | -62.865 | -63.5265 | 63 | 74.9491 | 31.2 | 59.9573 | -84.63 | -88.3825 | -106.2 | -106.2057
2019-12-04 17:00 | No Data | No Data | No Data | No Data | -38.5077 | -39.4142 | No Data | No Data | No Data | No Data | -59.436 | -60.3197 | 52.5 | 64.2858 | 25.6 | 56.1726 | -80.08 | -83.3743 | -97.8 | -97.8005
2019-12-04 17:30 | No Data | No Data | No Data | No Data | -33.8933 | -34.9081 | No Data | No Data | No Data | No Data | -53.721 | -54.9235 | 50.4 | 62.5825 | 18 | 51.6387 | -69.615 | -72.5636 | -106.9 | -106.903
2019-12-04 18:00 | No Data | No Data | No Data | No Data | -34.406 | -35.7436 | No Data | No Data | No Data | No Data | -24.003 | -30.1761 | 20.3 | 39.2562 | -0.8 | -48.8066 | -49.595 | -52.23 | -61.6 | -61.845
2019-12-04 18:30 | No Data | No Data | No Data | No Data | -24.1032 | -24.1658 | No Data | No Data | No Data | No Data | 16.002 | 29.8058 | -18.9 | -32.0628 | -37.2 | -55.213 | -1.365 | -3.4652 | -15.4 | -16.7943
2019-12-04 19:00 | No Data | No Data | No Data | No Data | -17.9507 | -17.9507 | No Data | No Data | No Data | No Data | 45.72 | 54.5296 | -49.7 | -52.9276 | -52 | -62.3487 | 30.485 | 30.5393 | 22.9 | 30.2076
2019-12-04 19:30 | No Data | No Data | No Data | No Data | -11.7983 | -13.4295 | No Data | No Data | No Data | No Data | 61.722 | 69.526 | -64.4 | -66.382 | -46.8 | -57.1496 | 52.325 | 52.4515 | 61.1 | 65.1111
2019-12-04 20:00 | No Data | No Data | No Data | No Data | -4.2664 | -9.7096 | No Data | No Data | No Data | No Data | 74.295 | 81.354 | -79.1 | -79.7939 | -44.8 | -53.2586 | 70.98 | 71.1897 | 95.6 | 99.3942
2019-12-04 20:30 | No Data | No Data | No Data | No Data | 1.8372 | 13.8131 | No Data | No Data | No Data | No Data | 70.866 | 77.7576 | -76.3 | -77.3334 | -41.2 | -52.1674 | 72.345 | 72.5864 | 101.8 | 105.0678
2019-12-04 21:00 | No Data | No Data | No Data | No Data | 4.7059 | 16.2893 | No Data | No Data | No Data | No Data | 37.719 | 47.3208 | -45.5 | -49.005 | -38 | -49.9376 | 70.07 | 70.2485 | 102.3 | 105.9578
2019-12-04 21:30 | No Data | No Data | No Data | No Data | -1.0803 | -13.8425 | No Data | No Data | No Data | No Data | 51.435 | 59.983 | -56 | -58.0789 | -43.2 | -53.761 | 70.525 | 70.736 | 101 | 104.3933
2019-12-04 22:00 | No Data | No Data | No Data | No Data | 0.0061036 | 13.8003 | No Data | No Data | No Data | No Data | 67.437 | 74.6459 | -70.7 | -71.814 | -49.2 | -58.0455 | 77.35 | 77.5758 | 108.2 | 111.4456
2019-12-04 22:30 | No Data | No Data | No Data | No Data | 17.2183 | 25.0593 | No Data | No Data | No Data | No Data | 78.867 | 84.69 | -91 | -91.3252 | -70.4 | -75.1872 | 97.37 | 97.6418 | 132.8 | 135.7819
2019-12-04 23:00 | No Data | No Data | No Data | No Data | 14.1909 | 32.12 | No Data | No Data | No Data | No Data | 56.007 | 62.3642 | -71.4 | -72.2731 | -62 | -68.7034 | 87.815 | 88.155 | 110 | 112.0433
2019-12-04 23:30 | No Data | No Data | No Data | No Data | 11.8837 | 30.5161 | No Data | No Data | No Data | No Data | 58.293 | 65.4311 | -77 | -77.5359 | -60.8 | -67.6225 | 84.63 | 84.9827 | 122.2 | 124.458
2019-12-05 | No Data | No Data | No Data | No Data | 14.6548 | 23.0127 | No Data | No Data | No Data | No Data | 68.58 | 75.2038 | -89.6 | -89.8212 | -73.6 | -77.9251 | 99.645 | 99.981 | 139.9 | 142.8538
2019-12-05 00:30 | No Data | No Data | No Data | No Data | 24.1398 | 26.8473 | No Data | No Data | No Data | No Data | 33.147 | 42.3064 | -68.6 | -69.6245 | -56.8 | -65.1939 | 81.9 | 82.1839 | 132.9 | 135.7154
2019-12-05 01:00 | No Data | No Data | No Data | No Data | 10.4555 | 14.3612 | No Data | No Data | No Data | No Data | 42.291 | 49.2021 | -69.3 | -70.3143 | -63.6 | -70.492 | 87.36 | 87.5919 | 133.8 | 135.9709
2019-12-05 01:30 | No Data | No Data | No Data | No Data | 5.9388 | 13.296 | No Data | No Data | No Data | No Data | 56.007 | 62.8754 | -72.8 | -73.8823 | -59.6 | -68.0294 | 83.72 | 83.9287 | 123.6 | 125.1132
2019-12-05 02:00 | No Data | No Data | No Data | No Data | 3.888 | 12.7126 | No Data | No Data | No Data | No Data | 37.719 | 45.3326 | -50.4 | -54.077 | -50.8 | -62.4948 | 72.8 | 72.9151 | 109.4 | 110.0893
2019-12-05 02:30 | No Data | No Data | No Data | No Data | 2.8626 | 11.1467 | No Data | No Data | No Data | No Data | 41.148 | 49.4537 | -52.5 | -55.1225 | -35.2 | -53.8858 | 55.055 | 55.1226 | 89.8 | 90.7796
2019-12-05 03:00 | No Data | No Data | No Data | No Data | -1.8006 | -12.5386 | No Data | No Data | No Data | No Data | 53.721 | 60.848 | -64.4 | -65.2504 | -32.4 | -53.3622 | 50.05 | 50.1822 | 81.3 | 82.7644
2019-12-05 03:30 | No Data | No Data | No Data | No Data | -2.5208 | -10.0333 | No Data | No Data | No Data | No Data | 68.58 | 75.6801 | -70 | -70.4222 | -35.6 | -53.8472 | 53.235 | 53.5143 | 91.4 | 93.6056
2019-12-05 04:00 | No Data | No Data | No Data | No Data | -10.724 | -13.5055 | No Data | No Data | No Data | No Data | 35.433 | 44.8108 | -37.1 | -40.4428 | -33.2 | -51.9831 | 53.235 | 53.4698 | 91.1 | 93.0602
2019-12-05 04:30 | No Data | No Data | No Data | No Data | -9.4423 | -13.0632 | No Data | No Data | No Data | No Data | 21.717 | 34.099 | -22.4 | -29.7644 | -26 | -48.3802 | 48.23 | 48.3672 | 83.2 | 84.9796
2019-12-05 05:00 | No Data | No Data | No Data | No Data | -7.1839 | -11.5369 | No Data | No Data | No Data | No Data | 49.149 | 58.0347 | -45.5 | -47.404 | -30.8 | -49.6065 | 54.145 | 54.3358 | 92.3 | 94.1162
2019-12-05 05:30 | No Data | No Data | No Data | No Data | -5.2918 | -10.6435 | No Data | No Data | No Data | No Data | 36.576 | 46.4148 | -38.5 | -41.7308 | -29.2 | -47.9233 | 56.42 | 56.5684 | 84.5 | 86.6539
2019-12-05 06:00 | No Data | No Data | No Data | No Data | -4.3641 | -8.8903 | No Data | No Data | No Data | No Data | 42.291 | 51.0398 | -44.1 | -46.7116 | -32.8 | -49.2958 | 60.06 | 60.1702 | 90.2 | 92.2208
2019-12-05 06:30 | No Data | No Data | No Data | No Data | 2.8626 | 8.2575 | No Data | No Data | No Data | No Data | 51.435 | 59.403 | -53.9 | -55.198 | -42 | -52.8015 | 68.25 | 68.4015 | 98.7 | 101.576
2019-12-05 07:00 | No Data | No Data | No Data | No Data | 4.4007 | 8.6023 | No Data | No Data | No Data | No Data | 37.719 | 46.6394 | -46.2 | -48.4823 | -44.8 | -57.2224 | 55.055 | 55.2071 | 80.8 | 84.0924
2019-12-05 07:30 | No Data | No Data | No Data | No Data | 3.1189 | 3.119 | No Data | No Data | No Data | No Data | 14.859 | 29.2081 | -32.9 | -36.6281 | -38 | -50.7244 | 46.41 | 46.5192 | 56.9 | 62.1902
2019-12-05 08:00 | No Data | No Data | No Data | No Data | 1.0193 | 6.0738 | No Data | No Data | No Data | No Data | -4.572 | -23.3127 | -18.2 | -25.7387 | -34 | -49.2276 | 25.025 | 25.0415 | 43.9 | 51.0727
2019-12-05 08:30 | No Data | No Data | No Data | No Data | -5.182 | -5.3396 | No Data | No Data | No Data | No Data | -16.002 | -24.3005 | -5.6 | -23.0894 | -60 | -67.2619 | 13.195 | 13.2654 | 4.8 | 12.4615
2019-12-05 09:00 | No Data | No Data | No Data | No Data | -6.0609 | -6.1962 | No Data | No Data | No Data | No Data | -22.86 | -27.2648 | 4.9 | 24.2992 | -52.4 | -61.674 | 0.455 | 3.2173 | -16.7 | -18.348
2019-12-05 09:30 | No Data | No Data | No Data | No Data | -5.7435 | -5.9229 | No Data | No Data | No Data | No Data | -16.002 | -22.6302 | -0.7 | -23.8103 | -52 | -61.9109 | 0.455 | 4.095 | -20 | -20.036
2019-12-05 10:00 | No Data | No Data | No Data | No Data | -13.5439 | -13.6097 | No Data | No Data | No Data | No Data | -11.43 | -20.6057 | -4.2 | -24.8574 | -52 | -61.4804 | 0.455 | 4.1202 | -21.7 | -21.7
2019-12-05 10:30 | No Data | No Data | No Data | No Data | -17.8531 | -17.9229 | No Data | No Data | No Data | No Data | -5.715 | -18.0724 | -4.9 | -24.9852 | -43.2 | -54.9749 | -7.28 | -9.3801 | -29.2 | -29.2043
2019-12-05 11:00 | No Data | No Data | No Data | No Data | -23.4318 | -25.1774 | No Data | No Data | No Data | No Data | 0 | 20.574 | -9.1 | -24.8278 | -32.8 | -48.4066 | -18.2 | -19.602 | -42.9 | -43.0192
2019-12-05 11:30 | No Data | No Data | No Data | No Data | -28.8151 | -28.8876 | No Data | No Data | No Data | No Data | -8.001 | -19.9616 | 4.9 | 27.0476 | -6 | -40.8431 | -45.5 | -47.5034 | -59.1 | -59.3938
2019-12-05 12:00 | No Data | No Data | No Data | No Data | -46.3569 | -47.1771 | No Data | No Data | No Data | No Data | -24.003 | -35.5985 | 24.5 | 36.6816 | 34 | 53.1097 | -83.72 | -85.8733 | -97.1 | -97.5255
2019-12-05 12:30 | No Data | No Data | No Data | No Data | -43.5859 | -42.7902 | No Data | No Data | No Data | No Data | -26.289 | -37.1783 | 25.9 | 39.7092 | 38.8 | 51.5891 | -87.815 | -88.8696 | -103.8 | -106.9102
2019-12-05 13:00 | No Data | No Data | No Data | No Data | -49.7383 | -50.7732 | No Data | No Data | No Data | No Data | -19.431 | -33.6166 | 24.5 | 37.7351 | 41.2 | 51.923 | -87.36 | -88.2196 | -108.8 | -110.1356
2019-12-05 13:30 | No Data | No Data | No Data | No Data | -50.0923 | -50.0923 | No Data | No Data | No Data | No Data | -17.145 | -33.3239 | 12.6 | 29.4333 | 38 | 49.1675 | -84.175 | -85.0022 | -103 | -104.8483
2019-12-05 14:00 | No Data | No Data | No Data | No Data | -55.5856 | -55.5917 | No Data | No Data | No Data | No Data | -1.143 | -32.0244 | 9.8 | 29.0057 | 36 | 48.433 | -81.445 | -82.2997 | -104.4 | -106.6928
2019-12-05 14:30 | No Data | No Data | No Data | No Data | -40.6683 | -41.6476 | No Data | No Data | No Data | No Data | -2.286 | -32.0855 | 7.7 | 28.3651 | 42.4 | 54.0992 | -91.455 | -92.6794 | -112 | -115.1618
2019-12-05 15:00 | No Data | No Data | No Data | No Data | -41.9501 | -42.7064 | No Data | No Data | No Data | No Data | -1.143 | -32.0244 | 7.7 | 29.0395 | 46 | 57.6805 | -93.275 | -94.6247 | -111.9 | -114.8809
2019-12-05 15:30 | No Data | No Data | No Data | No Data | -26.8254 | -29.203 | No Data | No Data | No Data | No Data | 8.001 | 34.099 | -4.2 | -25.5476 | 34 | 48.3669 | -83.72 | -84.6165 | -102.7 | -106.344
2019-12-05 16:00 | No Data | No Data | No Data | No Data | -18.3658 | -20.6957 | No Data | No Data | No Data | No Data | 13.716 | 37.9951 | -11.9 | -27.8684 | 36 | 50.064 | -86.45 | -87.4512 | -91.5 | -95.0137
2019-12-05 16:30 | No Data | No Data | No Data | No Data | -36.5057 | -36.6493 | No Data | No Data | No Data | No Data | 12.573 | 37.5976 | -9.1 | -26.1354 | 39.2 | 52.9528 | -86.905 | -87.9705 | -82.7 | -85.9196
2019-12-05 17:00 | No Data | No Data | No Data | No Data | -43.0243 | -43.0408 | No Data | No Data | No Data | No Data | -75.438 | -76.299 | 70 | 80.573 | 40.8 | 54.4118 | -89.635 | -90.6684 | -105.7 | -108.2592
2019-12-05 17:30 | No Data | No Data | No Data | No Data | -36.5057 | -36.6823 | No Data | No Data | No Data | No Data | -5.715 | -21.353 | 5.6 | 31.305 | 26.4 | 43.6807 | -72.345 | -72.8597 | -85.9 | -88.1524
2019-12-05 18:00 | No Data | No Data | No Data | No Data | -33.3806 | -33.811 | No Data | No Data | No Data | No Data | -21.717 | -28.3915 | 16.1 | 36.6281 | 27.2 | 45.4401 | -72.8 | -73.3665 | -79.8 | -82.9933
2019-12-05 18:30 | No Data | No Data | No Data | No Data | -25.3361 | -27.2949 | No Data | No Data | No Data | No Data | 19.431 | 32.6906 | -25.9 | -34.7048 | -10.8 | -34.5323 | -16.835 | -17.224 | -23.4 | -25.8565
2019-12-05 19:00 | No Data | No Data | No Data | No Data | -23.4318 | -23.4318 | No Data | No Data | No Data | No Data | 21.717 | 34.099 | -24.5 | -34.1568 | 3.6 | 33.3946 | -19.565 | -20.195 | -3.1 | -3.2894
2019-12-05 19:30 | No Data | No Data | No Data | No Data | -23.3829 | -23.4911 | No Data | No Data | No Data | No Data | 21.717 | 34.9877 | -26.6 | -34.7753 | 26.4 | 42.417 | -12.285 | -13.4437 | 8.7 | 9.0521
2019-12-05 20:00 | No Data | No Data | No Data | No Data | -11.8959 | -14.0053 | No Data | No Data | No Data | No Data | 70.866 | 77.7576 | -72.1 | -73.3164 | 2.4 | 27.6116 | 25.935 | 28.3199 | 51 | 51.8232
2019-12-05 20:30 | No Data | No Data | No Data | No Data | -3.3875 | -11.3861 | No Data | No Data | No Data | No Data | 80.01 | 86.6044 | -83.3 | -84.0496 | -7.6 | -28.2418 | 39.585 | 42.0229 | 59.6 | 60.2316
2019-12-05 21:00 | No Data | No Data | No Data | No Data | -10.724 | -12.8808 | No Data | No Data | No Data | No Data | 51.435 | 58.293 | -59.5 | -62.2213 | -1.6 | -27.6463 | 35.035 | 37.1264 | 58.3 | 59.8426
2019-12-05 21:30 | No Data | No Data | No Data | No Data | -17.9507 | -19.3168 | No Data | No Data | No Data | No Data | 30.861 | 39.8086 | -37.1 | -43.7038 | 9.2 | 34.4511 | 20.02 | 22.5902 | 47.7 | 48.3498
2019-12-05 22:00 | No Data | No Data | No Data | No Data | -15.8022 | -18.9279 | No Data | No Data | No Data | No Data | 27.432 | 36.4508 | -35 | -41.9358 | 6.8 | 35.4581 | 19.11 | 21.1661 | 31.9 | 31.9978
2019-12-05 22:30 | No Data | No Data | No Data | No Data | -7.538 | -12.8598 | No Data | No Data | No Data | No Data | 27.432 | 35.7085 | -48.3 | -51.8662 | 9.2 | 35.609 | 17.29 | 19.5385 | 43.9 | 43.9455
2019-12-05 23:00 | No Data | No Data | No Data | No Data | -6.5126 | -13.7874 | No Data | No Data | No Data | No Data | 62.865 | 69.0546 | -68.6 | -70.464 | -2.8 | -32.9193 | 29.12 | 31.1002 | 56.8 | 56.8901
2019-12-05 23:30 | No Data | No Data | No Data | No Data | -2.9847 | -14.8719 | No Data | No Data | No Data | No Data | 67.437 | 73.6947 | -82.6 | -83.3559 | -7.2 | -32.4099 | 31.395 | 33.5499 | 65.9 | 65.9983
2019-12-06 | No Data | No Data | No Data | No Data | -2.1057 | -14.6724 | No Data | No Data | No Data | No Data | 26.289 | 37.1783 | -39.9 | -45.0889 | 5.6 | 36.0378 | 20.475 | 22.5948 | 58.1 | 58.1
2019-12-06 00:30 | No Data | No Data | No Data | No Data | 11.9936 | 18.8332 | No Data | No Data | No Data | No Data | 27.432 | 37.9951 | -52.5 | -55.3399 | 11.6 | 38.2037 | 11.83 | 15.2068 | 62 | 62.0356
2019-12-06 01:00 | No Data | No Data | No Data | No Data | 9.9916 | 18.9962 | No Data | No Data | No Data | No Data | 35.433 | 44.8108 | -55.3 | -58.218 | -5.2 | -34 | 28.665 | 31.0102 | 71.7 | 71.7118
2019-12-06 01:30 | No Data | No Data | No Data | No Data | 4.8646 | 16.8727 | No Data | No Data | No Data | No Data | 46.863 | 54.3015 | -62.3 | -64.5254 | -8.4 | -33.4712 | 32.76 | 34.5321 | 69.3 | 69.3122
2019-12-06 02:00 | No Data | No Data | No Data | No Data | -12.1035 | -18.8565 | No Data | No Data | No Data | No Data | 59.436 | 65.4611 | -64.4 | -66.382 | -4 | -33.4401 | 29.12 | 30.7924 | 62.4 | 62.4674
2019-12-06 02:30 | No Data | No Data | No Data | No Data | -5.0355 | -16.8762 | No Data | No Data | No Data | No Data | 29.718 | 38.2008 | -46.9 | -50.0586 | 1.6 | 34.0024 | 25.935 | 27.6391 | 56.9 | 56.9899
2019-12-06 03:00 | No Data | No Data | No Data | No Data | -4.7791 | -16.8015 | No Data | No Data | No Data | No Data | 27.432 | 34.9877 | -41.3 | -45.4192 | 2 | 35.2091 | 22.295 | 24.0806 | 52.5 | 52.5974
2019-12-06 03:30 | No Data | No Data | No Data | No Data | -2.6673 | -18.1961 | No Data | No Data | No Data | No Data | 52.578 | 59.304 | -62.3 | -63.5614 | -1.6 | -32.4395 | 26.39 | 28.3892 | 66.6 | 66.6001
2019-12-06 04:00 | No Data | No Data | No Data | No Data | -7.2328 | -19.3078 | No Data | No Data | No Data | No Data | 54.864 | 61.3398 | -55.3 | -57.4043 | 0.8 | 32.4099 | 25.935 | 27.7997 | 64.7 | 64.7131
2019-12-06 04:30 | No Data | No Data | No Data | No Data | -13.2387 | -19.5903 | No Data | No Data | No Data | No Data | 57.15 | 63.8956 | -65.8 | -67.2729 | 6.8 | 33.4975 | 22.75 | 24.6751 | 60.6 | 60.6364
2019-12-06 05:00 | No Data | No Data | No Data | No Data | -7.3426 | -17.3695 | No Data | No Data | No Data | No Data | 49.149 | 55.7381 | -58.8 | -60.4437 | 12 | 34.5508 | 20.02 | 21.8068 | 58.4 | 58.4219
2019-12-06 05:30 | No Data | No Data | No Data | No Data | -7.7455 | -17.5984 | No Data | No Data | No Data | No Data | 44.577 | 51.1804 | -56.7 | -58.7542 | 16.4 | 35.9578 | 18.655 | 20.195 | 47.2 | 47.2467
2019-12-06 06:00 | No Data | No Data | No Data | No Data | -11.1879 | -16.1887 | No Data | No Data | No Data | No Data | 42.291 | 48.6279 | -59.5 | -62.4296 | 17.2 | 37.3909 | 17.29 | 18.5883 | 48.1 | 48.6212
2019-12-06 06:30 | No Data | No Data | No Data | No Data | -5.6947 | -12.6409 | No Data | No Data | No Data | No Data | 52.578 | 58.784 | -70.7 | -72.3578 | 2.8 | 26.9459 | 31.395 | 32.8168 | 64 | 64.0063
2019-12-06 07:00 | No Data | No Data | No Data | No Data | -1.7029 | -11.4133 | No Data | No Data | No Data | No Data | 33.147 | 42.3064 | -46.9 | -51.1048 | 9.6 | 32.6435 | 11.83 | 14.3884 | 38.2 | 38.2084
2019-12-06 07:30 | No Data | No Data | No Data | No Data | 0.0061036 | 6.7689 | No Data | No Data | No Data | No Data | 0 | 20.574 | -26.6 | -35.6931 | 2 | 31.2231 | -12.285 | -13.2654 | 0.8 | 7.2443
2019-12-06 08:00 | No Data | No Data | No Data | No Data | -4.1566 | -6.0268 | No Data | No Data | No Data | No Data | -24.003 | -28.848 | -7 | -30.9032 | -4 | -31.8522 | -28.665 | -28.6794 | -31.1 | -35.3001
2019-12-06 08:30 | No Data | No Data | No Data | No Data | -16.9741 | -17.5664 | No Data | No Data | No Data | No Data | -5.715 | -19.1602 | -9.8 | -30.9903 | -28.8 | -39.3406 | -18.655 | -18.8537 | -33.2 | -37.9579
2019-12-06 09:00 | No Data | No Data | No Data | No Data | -16.1563 | -16.8622 | No Data | No Data | No Data | No Data | -2.286 | -19.565 | -14 | -33.1965 | -29.2 | -39.0978 | -17.745 | -18.0286 | -37.2 | -40.0731
2019-12-06 09:30 | No Data | No Data | No Data | No Data | -26.4591 | -26.7613 | No Data | No Data | No Data | No Data | -16.002 | -24.3005 | 2.1 | 30.8715 | -22.4 | -34.9285 | -25.025 | -25.0911 | -44.9 | -47.6993
2019-12-06 10:00 | No Data | No Data | No Data | No Data | -27.1794 | -28.1537 | No Data | No Data | No Data | No Data | 5.715 | 20.254 | -16.8 | -32.6533 | -30.4 | -39.7432 | -18.655 | -19.0068 | -44.2 | -46.7081
2019-12-06 10:30 | No Data | No Data | No Data | No Data | -30.6706 | -30.9055 | No Data | No Data | No Data | No Data | -4.572 | -19.9616 | -8.4 | -27.8948 | -35.6 | -42.7401 | -11.375 | -12.4274 | -35.1 | -37.5353
2019-12-06 11:00 | No Data | No Data | No Data | No Data | -31.9524 | -32.1895 | No Data | No Data | No Data | No Data | 5.715 | 22.4564 | -14.7 | -27.8772 | -32 | -39.5252 | -15.015 | -15.6893 | -38.8 | -39.5373
2019-12-06 11:30 | No Data | No Data | No Data | No Data | -34.2596 | -34.296 | No Data | No Data | No Data | No Data | 16.002 | 26.9758 | -27.3 | -34.8738 | -37.6 | -44.3928 | -10.465 | -11.6003 | -25.3 | -27.5879
2019-12-06 12:00 | No Data | No Data | No Data | No Data | -33.3806 | -33.5521 | No Data | No Data | No Data | No Data | -20.574 | -25.3787 | 9.8 | 30.9903 | 2 | 30 | -50.505 | -50.6053 | -76 | -79.148
2019-12-06 12:30 | No Data | No Data | No Data | No Data | -40.6073 | -40.7793 | No Data | No Data | No Data | No Data | 26.289 | 35.5985 | -30.8 | -36.5075 | -42 | -47.4131 | -8.645 | -10.2249 | -37.5 | -38.3438
2019-12-06 13:00 | No Data | No Data | No Data | No Data | -52.3507 | -52.7725 | No Data | No Data | No Data | No Data | -46.863 | -48.2368 | 42 | 55.5784 | 46 | 57.9227 | -94.64 | -95.8237 | -108.9 | -112.1254
2019-12-06 13:30 | No Data | No Data | No Data | No Data | -50.3487 | -50.5189 | No Data | No Data | No Data | No Data | -48.006 | -49.0958 | 47.6 | 61.6636 | 48.4 | 60.5601 | -94.64 | -96.047 | -109.7 | -112.716
2019-12-06 14:00 | No Data | No Data | No Data | No Data | -48.8106 | -48.875 | No Data | No Data | No Data | No Data | -45.72 | -46.863 | 41.3 | 56.4618 | 52.4 | 62.0825 | -97.37 | -98.9737 | -111.9 | -117.2459
2019-12-06 14:30 | No Data | No Data | No Data | No Data | -51.7403 | -52.2134 | No Data | No Data | No Data | No Data | -66.294 | -67.0874 | 68.6 | 81.1759 | 50.4 | 63.8498 | -98.28 | -99.8691 | -116.8 | -123.6224
2019-12-06 15:00 | No Data | No Data | No Data | No Data | -53.5348 | -53.9858 | No Data | No Data | No Data | No Data | -53.721 | -55.1727 | 56 | 69.1691 | 47.6 | 60.9078 | -96.005 | -97.3168 | -111.3 | -116.9159
2019-12-06 15:30 | No Data | No Data | No Data | No Data | -53.0709 | -54.3639 | No Data | No Data | No Data | No Data | -44.577 | -46.0191 | 44.8 | 59.5288 | 44.4 | 58.9644 | -95.095 | -96.5737 | -106.4 | -112.4218
2019-12-06 16:00 | No Data | No Data | No Data | No Data | -51.4839 | -53.27 | No Data | No Data | No Data | No Data | -42.291 | -44.4596 | 45.5 | 60.0574 | 45.6 | 59.3579 | -95.095 | -96.4192 | -103.8 | -108.2732
2019-12-06 16:30 | No Data | No Data | No Data | No Data | -48.6641 | -50.0825 | No Data | No Data | No Data | No Data | -45.72 | -47.7331 | 45.5 | 60.0574 | 39.2 | 53.4939 | -85.54 | -86.293 | -109.8 | -113.7459
2019-12-06 17:00 | No Data | No Data | No Data | No Data | -46.247 | -47.2085 | No Data | No Data | No Data | No Data | -34.29 | -37.84 | 32.2 | 49.1248 | 40.4 | 54.9181 | -87.815 | -88.8008 | -98.7 | -104.392
2019-12-06 17:30 | No Data | No Data | No Data | No Data | -40.351 | -40.8809 | No Data | No Data | No Data | No Data | 10.287 | 25.0679 | -12.6 | -30.7044 | -4 | -31.9049 | -45.045 | -45.0657 | -55.3 | -58.7378
2019-12-06 18:00 | No Data | No Data | No Data | No Data | -43.2319 | -43.9551 | No Data | No Data | No Data | No Data | -33.147 | -36.8074 | 26.6 | 46.2212 | 33.6 | 50.7244 | -80.535 | -81.3344 | -94.6 | -100.2236
2019-12-06 18:30 | No Data | No Data | No Data | No Data | -41.6938 | -41.728 | No Data | No Data | No Data | No Data | -16.002 | -25.172 | 9.1 | 36.1637 | 34.4 | 52.4549 | -73.255 | -73.8755 | -89.9 | -95.6967
2019-12-06 19:00 | No Data | No Data | No Data | No Data | -33.0266 | -33.0266 | No Data | No Data | No Data | No Data | 46.863 | 54.8878 | -52.5 | -56.288 | -26.8 | -37.9009 | 11.83 | 14.9251 | 0 | 8.2
2019-12-06 19:30 | No Data | No Data | No Data | No Data | -28.2536 | -28.3249 | No Data | No Data | No Data | No Data | 68.58 | 74.7421 | -74.9 | -76.6108 | -23.6 | -34.8184 | 25.935 | 28.1402 | 31.7 | 31.7695
2019-12-06 20:00 | No Data | No Data | No Data | No Data | -21.1246 | -22.5893 | No Data | No Data | No Data | No Data | 85.725 | 91.5043 | -90.3 | -91.2742 | -18.4 | -30.2417 | 45.5 | 47.2499 | 62.2 | 62.3221
2019-12-06 20:30 | No Data | No Data | No Data | No Data | -2.2644 | -16.2658 | No Data | No Data | No Data | No Data | 73.152 | 79.3953 | -79.8 | -81.4079 | -14.8 | -29.9172 | 46.41 | 48.3757 | 63 | 63.0229
2019-12-06 21:00 | No Data | No Data | No Data | No Data | -4.3641 | -16.6881 | No Data | No Data | No Data | No Data | 12.573 | 27.0966 | -26.6 | -36.6415 | 10.4 | 32.1297 | 21.84 | 23.66 | 46.6 | 46.6782
2019-12-06 21:30 | No Data | No Data | No Data | No Data | 0.0061036 | 16.1074 | No Data | No Data | No Data | No Data | 6.858 | 21.6869 | -22.4 | -34.2428 | 12 | 36.8109 | 15.47 | 17.5042 | 43.9 | 44.1199
2019-12-06 22:00 | No Data | No Data | No Data | No Data | -3.6927 | -21.0001 | No Data | No Data | No Data | No Data | 3.429 | 20.8578 | -22.4 | -34.7753 | 18 | 41.326 | 7.735 | 10.3156 | 34.6 | 35.2619
2019-12-06 22:30 | No Data | No Data | No Data | No Data | 7.1229 | 21.8656 | No Data | No Data | No Data | No Data | 1.143 | 20.6057 | -25.2 | -35.1467 | 8 | 36.1707 | 20.02 | 21.6305 | 48.8 | 49.2443
2019-12-06 23:00 | No Data | No Data | No Data | No Data | 2.2522 | 20.7952 | No Data | No Data | No Data | No Data | 2.286 | 20.7006 | -22.4 | -33.2555 | 5.6 | 36.0378 | 20.02 | 21.6305 | 50.2 | 50.5573
2019-12-06 23:30 | No Data | No Data | No Data | No Data | 6.8666 | 21.7835 | No Data | No Data | No Data | No Data | 13.716 | 25.6857 | -32.9 | -40.1998 | 8.8 | 37.4486 | 15.47 | 17.5042 | 50.6 | 51.0957
2019-12-07 | No Data | No Data | No Data | No Data | 13.7392 | 24.8221 | No Data | No Data | No Data | No Data | 19.431 | 29.1409 | -47.6 | -52.0265 | 7.6 | 37.6595 | 16.835 | 18.7215 | 55.7 | 56.1015
2019-12-07 00:30 | No Data | No Data | No Data | No Data | 24.1398 | 31.782 | No Data | No Data | No Data | No Data | 38.862 | 46.9187 | -70.7 | -72.212 | 9.2 | 37.9326 | 12.285 | 15.5634 | 61.4 | 61.4099
2019-12-07 01:00 | No Data | No Data | No Data | No Data | 10.5531 | 21.0866 | No Data | No Data | No Data | No Data | 14.859 | 26.3138 | -37.1 | -43.3379 | 7.6 | 39.1449 | 13.65 | 15.9185 | 53.3 | 53.7195
2019-12-07 01:30 | No Data | No Data | No Data | No Data | 4.303 | 18.7562 | No Data | No Data | No Data | No Data | 45.72 | 52.1789 | -56 | -59.5658 | 6 | 38.4708 | 16.835 | 18.7215 | 51.8 | 52.378
2019-12-07 02:00 | No Data | No Data | No Data | No Data | -0.87282 | -18.2767 | No Data | No Data | No Data | No Data | 52.578 | 58.784 | -58.8 | -61.9806 | 8 | 40.008 | 16.835 | 17.9998 | 47.8 | 48.5325
2019-12-07 02:30 | No Data | No Data | No Data | No Data | -1.593 | -18.3253 | No Data | No Data | No Data | No Data | 36.576 | 43.7487 | -44.8 | -49.7788 | 8.8 | 39.3954 | 17.29 | 18.4261 | 47 | 47.7272
2019-12-07 03:00 | No Data | No Data | No Data | No Data | -5.4383 | -21.3173 | No Data | No Data | No Data | No Data | 11.43 | 24.5413 | -24.5 | -34.6482 | 9.2 | 39.0978 | 14.105 | 15.8729 | 44.3 | 44.4627
2019-12-07 03:30 | No Data | No Data | No Data | No Data | -1.239 | -20.6491 | No Data | No Data | No Data | No Data | 1.143 | 18.3237 | -12.6 | -30.0674 | 23.6 | 48.1763 | -0.455 | -4.1202 | 29.2 | 29.5149
2019-12-07 04:00 | No Data | No Data | No Data | No Data | 4.8157 | 23.4793 | No Data | No Data | No Data | No Data | 4.572 | 19.9616 | -18.9 | -32.0628 | 18 | 43.1351 | 3.64 | 6.5621 | 36.4 | 36.8751
2019-12-07 04:30 | No Data | No Data | No Data | No Data | 9.8329 | 24.9954 | No Data | No Data | No Data | No Data | 37.719 | 44.1056 | -51.8 | -54.6762 | 7.2 | 35.1454 | 21.84 | 23.1693 | 51.7 | 52.0704
2019-12-07 05:00 | No Data | No Data | No Data | No Data | 6.0975 | 23.7753 | No Data | No Data | No Data | No Data | 40.005 | 46.0758 | -53.9 | -56.2532 | 10.8 | 37.5851 | 20.475 | 21.5825 | 49.3 | 49.9132
2019-12-07 05:30 | No Data | No Data | No Data | No Data | 11.2245 | 25.5749 | No Data | No Data | No Data | No Data | 33.147 | 39.6277 | -50.4 | -53.3518 | 12.8 | 38.2079 | 17.745 | 18.566 | 47 | 47.8729
2019-12-07 06:00 | No Data | No Data | No Data | No Data | 11.2245 | 25.5749 | No Data | No Data | No Data | No Data | 44.577 | 50.0968 | -61.6 | -63.4958 | 8.4 | 34.2462 | 25.025 | 25.939 | 51.8 | 52.4141
2019-12-07 06:30 | No Data | No Data | No Data | No Data | 22.6505 | 32.2665 | No Data | No Data | No Data | No Data | 59.436 | 65.4611 | -74.9 | -75.6324 | -10 | -27.4838 | 42.77 | 44.142 | 71.4 | 71.6352
2019-12-07 07:00 | No Data | No Data | No Data | No Data | 27.2648 | 35.6575 | No Data | No Data | No Data | No Data | 46.863 | 53.1833 | -65.1 | -66.5884 | -18 | -32.9509 | 33.67 | 35.2588 | 50.5 | 50.9828
2019-12-07 07:30 | No Data | No Data | No Data | No Data | 27.0695 | 34.2686 | No Data | No Data | No Data | No Data | 24.003 | 33.147 | -45.5 | -49.005 | -30.8 | -40.3068 | 20.475 | 22.4062 | 28.3 | 29.5203
2019-12-07 08:00 | No Data | No Data | No Data | No Data | 25.4215 | 33.186 | No Data | No Data | No Data | No Data | 5.715 | 20.254 | -32.2 | -38.4427 | -34.8 | -43.2019 | 0.91 | 5.5353 | 1.7 | 14.798
2019-12-07 08:30 | No Data | No Data | No Data | No Data | 20.4532 | 29.5532 | No Data | No Data | No Data | No Data | 13.716 | 23.7843 | -35 | -40.8167 | -46 | -50.9902 | 2.73 | 5.7011 | -11.8 | -20.7762
2019-12-07 09:00 | No Data | No Data | No Data | No Data | 14.6548 | 25.8809 | No Data | No Data | No Data | No Data | 13.716 | 22.86 | -36.4 | -41.3415 | -54 | -57.7249 | 7.735 | 10.6221 | -12.2 | -21.2509
2019-12-07 09:30 | No Data | No Data | No Data | No Data | 17.0718 | 28.7452 | No Data | No Data | No Data | No Data | 18.288 | 25.8631 | -37.8 | -42.5793 | -54 | -58.0124 | 8.19 | 10.9579 | -9.9 | -18.9855
2019-12-07 10:00 | No Data | No Data | No Data | No Data | 15.1675 | 27.6567 | No Data | No Data | No Data | No Data | 13.716 | 22.86 | -33.6 | -38.2126 | -56.4 | -59.7086 | 8.19 | 11.9085 | -15.1 | -21.2137
2019-12-07 10:30 | No Data | No Data | No Data | No Data | 16.8643 | 29.9697 | No Data | No Data | No Data | No Data | 26.289 | 33.3826 | -44.8 | -47.373 | -62.4 | -64.7877 | 15.47 | 18.4261 | -13.4 | -19.3073
2019-12-07 11:00 | No Data | No Data | No Data | No Data | 14.7036 | 30.409 | No Data | No Data | No Data | No Data | 6.858 | 18.4657 | -26.6 | -33.0412 | -37.6 | -44.1814 | -11.83 | -13.2263 | -34.6 | -37.4005
2019-12-07 11:30 | No Data | No Data | No Data | No Data | 13.3242 | 29.7665 | No Data | No Data | No Data | No Data | 12.573 | 22.193 | -28.7 | -33.9843 | -42.8 | -47.5866 | -4.55 | -8.2026 | -34.2 | -37.3449
2019-12-07 12:00 | No Data | No Data | No Data | No Data | 11.2734 | 28.9067 | No Data | No Data | No Data | No Data | -11.43 | -17.8542 | -6.3 | -23.9437 | -26.4 | -36.2215 | -20.93 | -21.3268 | -60.1 | -64.1387
2019-12-07 12:30 | No Data | No Data | No Data | No Data | 6.7567 | 27.462 | No Data | No Data | No Data | No Data | -21.717 | -24.0302 | 4.9 | 25.672 | -1.6 | -30.4421 | -47.32 | -47.3288 | -65 | -67.8908
2019-12-07 13:00 | No Data | No Data | No Data | No Data | 0.81178 | 26.6302 | No Data | No Data | No Data | No Data | -25.146 | -26.7569 | 9.1 | 27.4521 | 0.4 | 30.0027 | -46.865 | -46.9003 | -69.9 | -73.1613
2019-12-07 13:30 | No Data | No Data | No Data | No Data | -3.5462 | -25.1721 | No Data | No Data | No Data | No Data | -30.861 | -37.7363 | 13.3 | 24.2689 | 10.4 | 32.5085 | -57.785 | -58.0424 | -77.8 | -81.5966
2019-12-07 14:00 | No Data | No Data | No Data | No Data | -5.5482 | -23.8896 | No Data | No Data | No Data | No Data | -28.575 | -36.5939 | 12.6 | 25.0928 | 10 | 32.7634 | -55.965 | -56.0556 | -73.5 | -78.796
2019-12-07 14:30 | No Data | No Data | No Data | No Data | -6.0609 | -24.0139 | No Data | No Data | No Data | No Data | -25.146 | -33.9838 | 9.8 | 23.1741 | 9.6 | 33.409 | -56.875 | -57.0222 | -73.3 | -77.9092
2019-12-07 15:00 | No Data | No Data | No Data | No Data | -9.6498 | -23.4577 | No Data | No Data | No Data | No Data | -32.004 | -32.7305 | 15.4 | 33.1892 | 10 | 34.2905 | -55.055 | -55.2427 | -79.7 | -84.1172
2019-12-07 15:30 | No Data | No Data | No Data | No Data | -10.4189 | -23.7844 | No Data | No Data | No Data | No Data | -21.717 | -24.0302 | 5.6 | 29.2412 | 8.4 | 33.0841 | -55.51 | -55.6962 | -73.9 | -77.5163
2019-12-07 16:00 | No Data | No Data | No Data | No Data | -11.7006 | -24.3731 | No Data | No Data | No Data | No Data | -21.717 | -24.0302 | 6.3 | 28.7 | 3.6 | 30.2655 | -50.505 | -50.5562 | -75.8 | -78.9841
2019-12-07 16:30 | No Data | No Data | No Data | No Data | -4.2664 | -20.1054 | No Data | No Data | No Data | No Data | 0 | 16.002 | -16.1 | -27.5857 | -17.6 | -31.7289 | -29.12 | -29.2937 | -45.7 | -47.8851
2019-12-07 17:00 | No Data | No Data | No Data | No Data | 8.4047 | 24.7097 | No Data | No Data | No Data | No Data | 51.435 | 57.7639 | -65.1 | -65.8335 | -65.2 | -67.2309 | 22.75 | 26.7678 | 1.9 | 3.467
2019-12-07 17:30 | No Data | No Data | No Data | No Data | 13.2753 | 26.8461 | No Data | No Data | No Data | No Data | 49.149 | 55.7381 | -66.5 | -67.3238 | -76.8 | -78.0656 | 38.675 | 41.3249 | 16.7 | 16.7362
2019-12-07 18:00 | No Data | No Data | No Data | No Data | 13.2265 | 26.822 | No Data | No Data | No Data | No Data | 57.15 | 63.3927 | -73.5 | -74.5722 | -71.2 | -73.0644 | 30.485 | 33.04 | 27.9 | 28.517
2019-12-07 18:30 | No Data | No Data | No Data | No Data | 16.7056 | 28.6977 | No Data | No Data | No Data | No Data | 53.721 | 60.3197 | -74.2 | -75.1482 | -65.2 | -67.639 | 33.215 | 36.0858 | 27.6 | 28.0143
2019-12-07 19:00 | No Data | No Data | No Data | No Data | 18.6587 | 29.8769 | No Data | No Data | No Data | No Data | 61.722 | 68.0157 | -84.7 | -85.0493 | -60.8 | -63.5232 | 43.225 | 45.9099 | 42.1 | 42.1523
2019-12-07 19:30 | No Data | No Data | No Data | No Data | 24.0421 | 34.9631 | No Data | No Data | No Data | No Data | 70.866 | 76.845 | -92.4 | -92.6145 | -33.6 | -41.06 | 40.04 | 42.9246 | 68.6 | 68.8796
2019-12-07 20:00 | No Data | No Data | No Data | No Data | 25.9342 | 36.2902 | No Data | No Data | No Data | No Data | 93.726 | 99.0395 | -115.5 | -115.5021 | -27.2 | -34 | 55.51 | 57.8763 | 96.1 | 96.5684
2019-12-07 20:30 | No Data | No Data | No Data | No Data | 32.8069 | 42.5019 | No Data | No Data | No Data | No Data | 90.297 | 95.4251 | -111.3 | -111.355 | -26 | -34.3185 | 60.515 | 62.6927 | 83.2 | 83.5464
2019-12-07 21:00 | No Data | No Data | No Data | No Data | 34.6014 | 43.9018 | No Data | No Data | No Data | No Data | 67.437 | 73.2412 | -88.9 | -89.3645 | -14.4 | -28.6775 | 47.775 | 50.3593 | 78.5 | 79.0848
2019-12-07 21:30 | No Data | No Data | No Data | No Data | 38.0926 | 46.7029 | No Data | No Data | No Data | No Data | 49.149 | 56.2862 | -64.4 | -65.759 | -14.8 | -30.9658 | 43.225 | 46.0652 | 66.2 | 66.4991
2019-12-07 22:00 | No Data | No Data | No Data | No Data | 34.2473 | 43.6234 | No Data | No Data | No Data | No Data | 12.573 | 25.094 | -27.3 | -35.7617 | -6.8 | -31.1512 | 33.215 | 35.9104 | 60.3 | 60.4325
2019-12-07 22:30 | No Data | No Data | No Data | No Data | 44.9531 | 52.449 | No Data | No Data | No Data | No Data | 19.431 | 31.7787 | -32.9 | -39.0309 | -5.6 | -32.0924 | 31.395 | 34.0552 | 56 | 56.1156
2019-12-07 23:00 | No Data | No Data | No Data | No Data | 43.061 | 50.8366 | No Data | No Data | No Data | No Data | 22.86 | 33.9838 | -36.4 | -42.0233 | -8 | -32.2093 | 32.305 | 35.0704 | 52 | 52.0246
2019-12-07 23:30 | No Data | No Data | No Data | No Data | 52.6436 | 59.1732 | No Data | No Data | No Data | No Data | 19.431 | 31.7787 | -36.4 | -41.3415 | 7.2 | 35.6202 | 15.925 | 19.5703 | 50.2 | 50.2439
2019-12-08 | No Data | No Data | No Data | No Data | 59.5651 | 64.7487 | No Data | No Data | No Data | No Data | 28.575 | 38.8284 | -51.1 | -53.1724 | 2.4 | 33.7165 | 22.75 | 25.642 | 59.1 | 59.1373
2019-12-08 00:30 | No Data | No Data | No Data | No Data | 66.5354 | 70.0947 | No Data | No Data | No Data | No Data | -13.716 | -24.7269 | -18.9 | -27.7363 | 23.2 | 43.1648 | 1.365 | 6.9602 | 46.8 | 46.954
2019-12-08 01:00 | No Data | No Data | No Data | No Data | 61.3596 | 65.7733 | No Data | No Data | No Data | No Data | -30.861 | -34.763 | 2.1 | 25.985 | 26.8 | 47.4856 | -0.91 | -6.8854 | 36.3 | 36.3497
2019-12-08 01:30 | No Data | No Data | No Data | No Data | 54.6456 | 61.0534 | No Data | No Data | No Data | No Data | -27.432 | -31.1978 | 2.8 | 28.1397 | 31.2 | 50.1007 | -3.64 | -4.55 | 30.3 | 31.39
2019-12-08 02:00 | No Data | No Data | No Data | No Data | 47.8218 | 55.8637 | No Data | No Data | No Data | No Data | -24.003 | -29.4974 | 7.7 | 30.3916 | 33.6 | 54.0992 | -5.46 | -5.915 | 21.7 | 23.2863
2019-12-08 02:30 | No Data | No Data | No Data | No Data | 51.4107 | 58.9652 | No Data | No Data | No Data | No Data | -20.574 | -27.5271 | 5.6 | 29.2412 | 26 | 47.7074 | 0.455 | 5.0256 | 29.6 | 30.371
2019-12-08 03:00 | No Data | No Data | No Data | No Data | 42.5971 | 51.4621 | No Data | No Data | No Data | No Data | -61.722 | -62.7714 | 49 | 61.0406 | 75.6 | 88.7036 | -49.595 | -49.6472 | -24 | -28.4621
2019-12-08 03:30 | No Data | No Data | No Data | No Data | 40.9613 | 50.1165 | No Data | No Data | No Data | No Data | -36.576 | -39.479 | 30.8 | 46.0991 | 67.6 | 80.8772 | -41.86 | -41.8823 | -16.7 | -21.4114
2019-12-08 04:00 | No Data | No Data | No Data | No Data | 39.3744 | 48.828 | No Data | No Data | No Data | No Data | -52.578 | -53.806 | 43.4 | 54.8864 | 70.4 | 83.019 | -45.045 | -45.1024 | -20.2 | -24.0217
2019-12-08 04:30 | No Data | No Data | No Data | No Data | 38.3978 | 49.1435 | No Data | No Data | No Data | No Data | -61.722 | -62.7714 | 54.6 | 65.2353 | 80 | 90.3549 | -46.865 | -47.0854 | -25.3 | -30.0421
2019-12-08 05:00 | No Data | No Data | No Data | No Data | 39.472 | 49.9873 | No Data | No Data | No Data | No Data | -24.003 | -28.848 | 21.7 | 37.1066 | 73.2 | 84.195 | -40.04 | -40.133 | -18.1 | -23.5716
2019-12-08 05:30 | No Data | No Data | No Data | No Data | 39.5697 | 50.0644 | No Data | No Data | No Data | No Data | -17.145 | -24.2467 | 11.9 | 30.4238 | 70.8 | 80.9276 | -36.4 | -36.4455 | -12.3 | -18.5607
2019-12-08 06:00 | No Data | No Data | No Data | No Data | 43.1098 | 51.9417 | No Data | No Data | No Data | No Data | 8.001 | 21.0138 | -11.9 | -25.3647 | 54.4 | 65.678 | -19.11 | -19.1965 | 6.6 | 12.7424
2019-12-08 06:30 | No Data | No Data | No Data | No Data | 43.1098 | 50.9885 | No Data | No Data | No Data | No Data | 4.572 | 19.9616 | -11.9 | -24.1373 | 50.4 | 61.4752 | -16.835 | -17.0549 | 7.6 | 14.2888
2019-12-08 07:00 | No Data | No Data | No Data | No Data | 47.4189 | 54.6803 | No Data | No Data | No Data | No Data | 3.429 | 19.7312 | -13.3 | -25.4515 | 43.6 | 57.3132 | -20.93 | -21.2442 | 1.7 | 11.9218
2019-12-08 07:30 | No Data | No Data | No Data | No Data | 43.9887 | 51.7338 | No Data | No Data | No Data | No Data | -13.716 | -20.2217 | -3.5 | -22.6718 | 37.6 | 51.7795 | -29.575 | -29.6309 | -21.3 | -26.7002
2019-12-08 08:00 | No Data | No Data | No Data | No Data | 43.061 | 50.0921 | No Data | No Data | No Data | No Data | -16.002 | -32.7505 | -4.2 | -17.9969 | 6.4 | 33.8112 | -29.575 | -29.7982 | -50 | -55.5485
2019-12-08 08:30 | No Data | No Data | No Data | No Data | 30.7073 | 39.9738 | No Data | No Data | No Data | No Data | -34.29 | -34.9691 | 14 | 31.305 | 14.4 | 36.5557 | -57.33 | -57.5481 | -57.1 | -62.5353
2019-12-08 09:00 | No Data | No Data | No Data | No Data | 25.6779 | 36.2536 | No Data | No Data | No Data | No Data | -38.862 | -43.9721 | 14.7 | 27.3807 | 8.8 | 34.7333 | -54.145 | -54.3758 | -68.5 | -75.6059
2019-12-08 09:30 | No Data | No Data | No Data | No Data | 23.6271 | 34.8312 | No Data | No Data | No Data | No Data | -41.148 | -41.543 | 18.2 | 34.5774 | 6.4 | 32.6337 | -51.415 | -51.5778 | -66.7 | -71.4083
2019-12-08 10:00 | No Data | No Data | No Data | No Data | 23.8834 | 36.2554 | No Data | No Data | No Data | No Data | -40.005 | -44.9854 | 17.5 | 30.6805 | 9.2 | 33.6809 | -55.51 | -55.6292 | -67.1 | -73.059
2019-12-08 10:30 | No Data | No Data | No Data | No Data | 25.5802 | 38.6135 | No Data | No Data | No Data | No Data | -35.433 | -42.1673 | 15.4 | 27.7627 | 6 | 31.7717 | -50.05 | -50.2172 | -64.6 | -68.9141
2019-12-08 11:00 | No Data | No Data | No Data | No Data | 23.2731 | 38.4523 | No Data | No Data | No Data | No Data | -35.433 | -42.1673 | 19.6 | 31.9249 | 6.8 | 31.1512 | -49.595 | -49.7284 | -69.4 | -74.2517
2019-12-08 11:30 | No Data | No Data | No Data | No Data | 25.0675 | 39.5642 | No Data | No Data | No Data | No Data | -42.291 | -42.5374 | 23.8 | 37.2844 | 5.2 | 30.8415 | -47.32 | -47.4271 | -67.1 | -71.4329
2019-12-08 12:00 | No Data | No Data | No Data | No Data | 25.0187 | 39.5333 | No Data | No Data | No Data | No Data | -32.004 | -32.5103 | 12.6 | 30.0674 | 3.2 | 30.1304 | -44.135 | -44.2498 | -61.5 | -65.9086
2019-12-08 12:30 | No Data | No Data | No Data | No Data | 25.8366 | 40.0559 | No Data | No Data | No Data | No Data | -25.146 | -28.6435 | 7 | 24.8081 | -2.4 | -29.2027 | -39.13 | -39.1538 | -57.6 | -61.2745
2019-12-08 13:00 | No Data | No Data | No Data | No Data | 25.7267 | 39.9851 | No Data | No Data | No Data | No Data | -25.146 | -31.7787 | 5.6 | 23.0894 | -3.6 | -28.6273 | -37.765 | -37.776 | -59.1 | -62.6867
2019-12-08 13:30 | No Data | No Data | No Data | No Data | 27.3747 | 41.0648 | No Data | No Data | No Data | No Data | -28.575 | -30.0024 | 9.1 | 27.4521 | -3.6 | -29.0241 | -34.58 | -34.592 | -57.1 | -60.5345
2019-12-08 14:00 | No Data | No Data | No Data | No Data | 27.3747 | 41.0648 | No Data | No Data | No Data | No Data | -9.144 | -16.4846 | -10.5 | -23.4787 | -26.4 | -35.4107 | -11.375 | -12.2513 | -39 | -43.6931
2019-12-08 14:30 | No Data | No Data | No Data | No Data | 30.7073 | 43.3576 | No Data | No Data | No Data | No Data | 37.719 | 44.7087 | -54.6 | -55.3531 | -69.6 | -70.9941 | 30.94 | 33.1245 | 13 | 14.6711
2019-12-08 15:00 | No Data | No Data | No Data | No Data | 30.9148 | 43.5048 | No Data | No Data | No Data | No Data | 43.434 | 50.7703 | -63.7 | -63.8882 | -76 | -76.7083 | 43.225 | 45.0634 | 19.4 | 19.9612
2019-12-08 15:30 | No Data | No Data | No Data | No Data | 30.9148 | 43.5048 | No Data | No Data | No Data | No Data | 45.72 | 52.1789 | -65.1 | -65.2841 | -82.4 | -83.0537 | 49.595 | 51.6881 | 19.8 | 20.5767
2019-12-08 16:00 | No Data | No Data | No Data | No Data | 34.8089 | 46.3531 | No Data | No Data | No Data | No Data | 30.861 | 39.0966 | -54.6 | -55.3531 | -73.6 | -74.7743 | 36.855 | 38.8486 | 29.7 | 29.8613
2019-12-08 16:30 | No Data | No Data | No Data | No Data | 39.057 | 49.6225 | No Data | No Data | No Data | No Data | 36.576 | 43.1322 | -63.7 | -63.9457 | -78 | -78.8 | 41.86 | 43.7558 | 23.7 | 23.9151
2019-12-08 17:00 | No Data | No Data | No Data | No Data | 42.4506 | 50.9393 | No Data | No Data | No Data | No Data | 29.718 | 37.4932 | -60.9 | -61.301 | -78 | -78.8578 | 42.315 | 44.3246 | 22.1 | 22.2299
2019-12-08 17:30 | No Data | No Data | No Data | No Data | 46.186 | 54.0916 | No Data | No Data | No Data | No Data | 40.005 | 47.2517 | -74.2 | -74.2297 | -77.6 | -78.2417 | 46.41 | 48.3757 | 39.1 | 39.3357
2019-12-08 18:00 | No Data | No Data | No Data | No Data | 51.4107 | 57.7253 | No Data | No Data | No Data | No Data | 52.578 | 59.304 | -88.9 | -88.9441 | -80.4 | -80.9711 | 50.05 | 52.2537 | 51 | 52.0297
2019-12-08 18:30 | No Data | No Data | No Data | No Data | 54.9996 | 60.9435 | No Data | No Data | No Data | No Data | 64.008 | 70.5704 | -104.3 | -104.5838 | -87.6 | -87.7104 | 69.16 | 71.4002 | 62.2 | 63.6061
2019-12-08 19:00 | No Data | No Data | No Data | No Data | 49.8238 | 55.417 | No Data | No Data | No Data | No Data | 77.724 | 83.2117 | -117.6 | -117.9516 | -82.8 | -82.8782 | 79.625 | 81.5783 | 96.5 | 97.867
2019-12-08 19:30 | No Data | No Data | No Data | No Data | 49.9336 | 54.6061 | No Data | No Data | No Data | No Data | 104.013 | 109.5194 | -144.2 | -144.878 | -70.4 | -70.4 | 101.465 | 103.005 | 127.9 | 129.1604
2019-12-08 20:00 | No Data | No Data | No Data | No Data | 49.8726 | 55.3228 | No Data | No Data | No Data | No Data | 106.299 | 111.6928 | -146.3 | -147.1083 | -56 | -56.0229 | 103.74 | 104.9552 | 145.8 | 146.1092
2019-12-08 20:30 | No Data | No Data | No Data | No Data | 42.707 | 48.9614 | No Data | No Data | No Data | No Data | 117.729 | 122.9456 | -153.3 | -154.0032 | -60.4 | -60.5904 | 107.835 | 109.2853 | 149.4 | 149.6035
2019-12-08 21:00 | No Data | No Data | No Data | No Data | 35.1141 | 42.501 | No Data | No Data | No Data | No Data | 109.728 | 115.3071 | -141.4 | -141.7893 | -61.6 | -61.9316 | 106.47 | 107.9386 | 139.2 | 139.3126
2019-12-08 21:30 | No Data | No Data | No Data | No Data | 21.2711 | 29.5515 | No Data | No Data | No Data | No Data | 113.157 | 118.2384 | -134.4 | -134.5166 | -56.4 | -57.5806 | 96.46 | 97.9973 | 147.8 | 147.8212
2019-12-08 22:00 | No Data | No Data | No Data | No Data | 11.8349 | 22.2814 | No Data | No Data | No Data | No Data | 110.871 | 116.0525 | -116.9 | -116.9754 | -54.4 | -55.7078 | 91 | 92.3829 | 136.5 | 136.5194
2019-12-08 22:30 | No Data | No Data | No Data | No Data | 14.6548 | 28.564 | No Data | No Data | No Data | No Data | 80.01 | 86.6044 | -90.3 | -90.6899 | -33.6 | -38.8988 | 68.705 | 70.1379 | 106 | 106
2019-12-08 23:00 | No Data | No Data | No Data | No Data | 9.4301 | 22.4338 | No Data | No Data | No Data | No Data | 76.581 | 83.9074 | -81.9 | -82.2612 | -19.2 | -29.8074 | 51.87 | 53.636 | 87.1 | 87.1028
2019-12-08 23:30 | No Data | No Data | No Data | No Data | 9.3812 | 19.1275 | No Data | No Data | No Data | No Data | 62.865 | 71.0685 | -72.1 | -72.672 | -4.4 | -25.9754 | 37.765 | 40.0038 | 76.5 | 76.6045
2019-12-09 | No Data | No Data | No Data | No Data | 9.5766 | 15.5971 | No Data | No Data | No Data | No Data | 73.152 | 80.79 | -81.2 | -81.5012 | -13.2 | -26.6923 | 48.685 | 50.4414 | 90 | 90.2565
2019-12-09 00:30 | No Data | No Data | No Data | No Data | 9.6864 | 10.3491 | No Data | No Data | No Data | No Data | 51.435 | 60.579 | -66.5 | -67.3238 | -2.8 | -26.1503 | 37.765 | 39.7129 | 86.9 | 87.3444
2019-12-09 01:00 | No Data | No Data | No Data | No Data | -5.597 | -5.597 | No Data | No Data | No Data | No Data | 42.291 | 51.0398 | -52.5 | -54.5192 | 0.4 | 29.2027 | 30.485 | 32.3818 | 74.6 | 74.7072
2019-12-09 01:30 | No Data | No Data | No Data | No Data | -23.4928 | -23.6149 | No Data | No Data | No Data | No Data | -3.429 | -24.2467 | -4.2 | -26.2383 | 52 | 63.7043 | -15.925 | -15.9834 | 29.2 | 29.5005
2019-12-09 02:00 | No Data | No Data | No Data | No Data | -30.1579 | -30.7585 | No Data | No Data | No Data | No Data | -51.435 | -53.5383 | 44.8 | 56.851 | 90.8 | 100.5529 | -55.965 | -56.5611 | -14.2 | -20.4384
2019-12-09 02:30 | No Data | No Data | No Data | No Data | -30.2556 | -30.8329 | No Data | No Data | No Data | No Data | -50.292 | -52.7764 | 42 | 53.7862 | 94.4 | 103.3216 | -56.875 | -57.5984 | -15.3 | -18.5
2019-12-09 03:00 | No Data | No Data | No Data | No Data | -29.9992 | -29.9992 | No Data | No Data | No Data | No Data | -53.721 | -55.7381 | 51.8 | 63.7154 | 101.2 | 109.7233 | -61.88 | -62.8361 | -22.5 | -29.3205
2019-12-09 03:30 | No Data | No Data | No Data | No Data | -21.6983 | -21.6983 | No Data | No Data | No Data | No Data | -45.72 | -48.074 | 46.2 | 59.2524 | 99.2 | 107.2627 | -59.15 | -60.0686 | -20.6 | -26.9652
2019-12-09 04:00 | No Data | No Data | No Data | No Data | -30.8659 | -30.866 | No Data | No Data | No Data | No Data | 50.292 | 64.9803 | -44.1 | -47.1916 | 76.8 | 85.1615 | -35.945 | -36.1775 | 1.9 | 11.4586
2019-12-09 04:30 | No Data | No Data | No Data | No Data | -34.3084 | -34.3664 | No Data | No Data | No Data | No Data | -41.148 | -44.15 | 42 | 54.6717 | 102.4 | 109.3633 | -58.695 | -59.7871 | -22.1 | -26.0019
2019-12-09 05:00 | No Data | No Data | No Data | No Data | -34.7723 | -34.7723 | No Data | No Data | No Data | No Data | -36.576 | -39.9233 | 39.2 | 53.0201 | 104 | 111.002 | -61.88 | -63.1779 | -21.8 | -25.1794
2019-12-09 05:30 | No Data | No Data | No Data | No Data | -36.4569 | -36.5141 | No Data | No Data | No Data | No Data | -35.433 | -39.363 | 37.8 | 51.0424 | 105.2 | 111.4508 | -60.06 | -61.214 | -21 | -23.5688
2019-12-09 06:00 | No Data | No Data | No Data | No Data | -36.2005 | -36.7186 | No Data | No Data | No Data | No Data | -17.145 | -25.0679 | 19.6 | 37.6962 | 90 | 96.933 | -44.59 | -45.6998 | -3.5 | -11.5434
2019-12-09 06:30 | No Data | No Data | No Data | No Data | -23.2364 | -25.6071 | No Data | No Data | No Data | No Data | 82.296 | 88.3 | -76.3 | -77.4505 | -3.2 | -20.6495 | 44.59 | 45.5091 | 69.3 | 69.3018
2019-12-09 07:00 | No Data | No Data | No Data | No Data | -14.2031 | -15.8673 | No Data | No Data | No Data | No Data | 67.437 | 74.163 | -67.2 | -69.4413 | -10.8 | -26.3181 | 32.305 | 33.4417 | 55.3 | 55.376
2019-12-09 07:30 | No Data | No Data | No Data | No Data | -20.5142 | -23.3609 | No Data | No Data | No Data | No Data | 41.148 | 50.0968 | -45.5 | -50.4097 | -9.6 | -28.8444 | 4.095 | 6.825 | 20.1 | 21.0642
2019-12-09 08:00 | No Data | No Data | No Data | No Data | -23.6393 | -28.0604 | No Data | No Data | No Data | No Data | 25.146 | 37.2134 | -28 | -36.7483 | -16.8 | -31.2922 | -3.185 | -6.718 | -16.7 | -18.1077
2019-12-09 08:30 | No Data | No Data | No Data | No Data | -34.8211 | -35.2489 | No Data | No Data | No Data | No Data | 24.003 | 35.5985 | -21.7 | -33.7891 | -39.6 | -46.3051 | 5.005 | 9.213 | -18.5 | -21.1256
2019-12-09 09:00 | No Data | No Data | No Data | No Data | -29.3278 | -29.7907 | No Data | No Data | No Data | No Data | 24.003 | 34.763 | -24.5 | -35.6519 | -40 | -46.4431 | 5.915 | 9.3801 | -18.5 | -22.2158
2019-12-09 09:30 | No Data | No Data | No Data | No Data | -35.4314 | -36.0361 | No Data | No Data | No Data | No Data | 25.146 | 36.379 | -26.6 | -37.6181 | -37.2 | -43.8415 | -3.185 | -4.5043 | -9.8 | -13.1046
2019-12-09 10:00 | No Data | No Data | No Data | No Data | -26.8742 | -30.1881 | No Data | No Data | No Data | No Data | 9.144 | 24.621 | -13.3 | -32.2684 | -30.8 | -40.05 | -11.375 | -11.698 | -18.9 | -21.8179
2019-12-09 10:30 | No Data | No Data | No Data | No Data | -27.4357 | -31.504 | No Data | No Data | No Data | No Data | 5.715 | 24.674 | -7.7 | -33.1079 | -20.4 | -33.0478 | -19.11 | -19.1965 | -27.1 | -29.5846
2019-12-09 11:00 | No Data | No Data | No Data | No Data | -24.6647 | -28.2391 | No Data | No Data | No Data | No Data | 2.286 | 24.1116 | -7 | -30.2218 | -18.8 | -32.0849 | -20.93 | -21.0533 | -28.9 | -30.0408
2019-12-09 11:30 | No Data | No Data | No Data | No Data | -20.8194 | -27.0559 | No Data | No Data | No Data | No Data | 8.001 | 25.3014 | -14 | -34.471 | -24.4 | -35.6561 | -14.56 | -14.6238 | -21.6 | -24.2396
2019-12-09 12:00 | No Data | No Data | No Data | No Data | -12.8725 | -21.9208 | No Data | No Data | No Data | No Data | 4.572 | 23.3127 | -14.7 | -34.7612 | -22.4 | -35.546 | -14.105 | -14.2219 | -21.3 | -23.4463
2019-12-09 12:30 | No Data | No Data | No Data | No Data | -22.7237 | -26.6368 | No Data | No Data | No Data | No Data | 18.288 | 32.0244 | -25.9 | -38.6588 | -22.8 | -35.492 | -17.29 | -17.3438 | -16.1 | -16.8885
2019-12-09 13:00 | No Data | No Data | No Data | No Data | -20.0504 | -23.3951 | No Data | No Data | No Data | No Data | 6.858 | 24.9635 | -20.3 | -36.8881 | -22.4 | -34.9285 | -15.925 | -16.0287 | -18.6 | -19.3003
2019-12-09 13:30 | No Data | No Data | No Data | No Data | -18.1582 | -23.5348 | No Data | No Data | No Data | No Data | -1.143 | -20.6057 | -18.2 | -37.5985 | -20.4 | -34.3208 | -15.925 | -16.0287 | -16.1 | -16.8885
2019-12-09 14:00 | No Data | No Data | No Data | No Data | -14.2641 | -18.8741 | No Data | No Data | No Data | No Data | 5.715 | 23.5636 | -23.1 | -39.0623 | -19.2 | -33.9506 | -19.11 | -19.1317 | -13.9 | -14.123
2019-12-09 14:30 | No Data | No Data | No Data | No Data | -34.1985 | -34.2633 | No Data | No Data | No Data | No Data | -18.288 | -26.6836 | -5.6 | -36.8283 | 8 | 33.373 | -42.77 | -42.8884 | -34.3 | -35.2206
2019-12-09 15:00 | No Data | No Data | No Data | No Data | -34.1009 | -34.1105 | No Data | No Data | No Data | No Data | -2.286 | -20.7006 | -21.7 | -38.251 | -13.6 | -32.2118 | -22.75 | -22.75 | -20.9 | -23.1692
2019-12-09 15:30 | No Data | No Data | No Data | No Data | -19.2813 | -21.8412 | No Data | No Data | No Data | No Data | -57.15 | -58.0685 | 26.6 | 50.3076 | 28.4 | 44.6085 | -63.7 | -64.1679 | -70.5 | -73.5612
2019-12-09 16:00 | No Data | No Data | No Data | No Data | 3.2776 | 19.7625 | No Data | No Data | No Data | No Data | -12.573 | -22.193 | -21 | -37.2779 | -11.6 | -31.0483 | -24.115 | -24.1536 | -4.3 | -8.2152
2019-12-09 16:30 | No Data | No Data | No Data | No Data | 4.6082 | 20.6207 | No Data | No Data | No Data | No Data | 19.431 | 30.0024 | -55.3 | -61.9846 | -27.6 | -38.1932 | -10.465 | -11.08 | 4.4 | 6.6603
2019-12-09 17:00 | No Data | No Data | No Data | No Data | -6.5736 | -16.1173 | No Data | No Data | No Data | No Data | 6.858 | 24.9635 | -42 | -51.6721 | -23.2 | -36.4878 | -10.92 | -12.2089 | 6.8 | 6.8
2019-12-09 17:30 | No Data | No Data | No Data | No Data | -14.3618 | -18.0488 | No Data | No Data | No Data | No Data | -11.43 | -24.5413 | -25.2 | -43.1282 | -2 | -30.4657 | -31.395 | -31.4477 | 14.1 | 14.1796
2019-12-09 18:00 | No Data | No Data | No Data | No Data | -15.9976 | -19.1716 | No Data | No Data | No Data | No Data | 0 | 22.86 | -32.9 | -46.5276 | -6.8 | -31.1512 | -18.655 | -19.0068 | 15.3 | 16.0963
2019-12-09 18:30 | No Data | No Data | No Data | No Data | -20.6119 | -22.3013 | No Data | No Data | No Data | No Data | 67.437 | 74.163 | -92.4 | -95.5929 | 9.6 | 28.4675 | 25.48 | 26.4996 | 58.1 | 58.1104
2019-12-09 19:00 | No Data | No Data | No Data | No Data | -20.7218 | -25.5077 | No Data | No Data | No Data | No Data | 86.868 | 93.3909 | -110.6 | -111.4826 | -2.8 | -23.7655 | 40.04 | 41.1643 | 89.9 | 91.348
2019-12-09 19:30 | No Data | No Data | No Data | No Data | -3.949 | -25.7385 | No Data | No Data | No Data | No Data | 94.869 | 100.493 | -116.2 | -117.1261 | -4 | -23.1482 | 44.59 | 45.6023 | 98.6 | 99.0958
2019-12-09 20:00 | No Data | No Data | No Data | No Data | -3.595 | -24.4956 | No Data | No Data | No Data | No Data | 106.299 | 111.6928 | -124.6 | -125.3078 | -9.2 | -22.3893 | 52.78 | 53.6379 | 106.1 | 106.281
2019-12-09 20:30 | No Data | No Data | No Data | No Data | -2.7771 | -27.418 | No Data | No Data | No Data | No Data | 112.014 | 116.8155 | -127.4 | -128.0923 | -10.4 | -24.3343 | 58.695 | 59.6206 | 110.9 | 110.9954
2019-12-09 21:00 | No Data | No Data | No Data | No Data | 7.3793 | 32.7934 | No Data | No Data | No Data | No Data | 41.148 | 47.0716 | -66.5 | -71.6227 | 11.2 | 30.1569 | 35.035 | 35.3292 | 78.5 | 78.5163
2019-12-09 21:30 | No Data | No Data | No Data | No Data | 0.81178 | 24.3242 | No Data | No Data | No Data | No Data | 2.286 | 19.565 | -39.9 | -48.7443 | 45.2 | 56.5601 | 0.91 | 2.0348 | 42.6 | 42.662
2019-12-09 22:00 | No Data | No Data | No Data | No Data | 10.8583 | 26.6254 | No Data | No Data | No Data | No Data | -6.858 | -19.5316 | -21 | -39.6227 | 50.8 | 63.44 | -7.28 | -7.775 | 32.6 | 33.3431
2019-12-09 22:30 | No Data | No Data | No Data | No Data | 26.9596 | 37.8858 | No Data | No Data | No Data | No Data | 17.145 | 27.6691 | -51.1 | -57.9353 | 35.2 | 50.6486 | 3.185 | 3.9141 | 46.8 | 46.8129
2019-12-09 23:00 | No Data | No Data | No Data | No Data | 20.7095 | 33.7253 | No Data | No Data | No Data | No Data | 10.287 | 21.986 | -44.1 | -51.1431 | 36 | 51.4805 | 0.455 | 1.876 | 42.5 | 42.5424
2019-12-09 23:30 | No Data | No Data | No Data | No Data | 35.6268 | 44.4722 | No Data | No Data | No Data | No Data | 41.148 | 48.2232 | -79.1 | -80.7219 | 28.4 | 44.9177 | 11.83 | 12.6748 | 53.7 | 53.864
2019-12-10 | No Data | No Data | No Data | No Data | 21.2222 | 32.5752 | No Data | No Data | No Data | No Data | 78.867 | 84.69 | -105 | -105.6722 | 17.2 | 37.7465 | 20.93 | 21.6305 | 65.5 | 65.6613
2019-12-10 00:30 | No Data | No Data | No Data | No Data | 35.1141 | 40.2849 | No Data | No Data | No Data | No Data | 56.007 | 62.3642 | -91.7 | -92.7625 | 30 | 45.6438 | 8.645 | 9.7693 | 62.7 | 63.6883
2019-12-10 01:00 | No Data | No Data | No Data | No Data | 27.0085 | 32.5178 | No Data | No Data | No Data | No Data | 25.146 | 34.763 | -49.7 | -55.1047 | 27.6 | 46.9655 | 7.28 | 8.5849 | 52.6 | 52.6745
2019-12-10 01:30 | No Data | No Data | No Data | No Data | 23.8834 | 30.9885 | No Data | No Data | No Data | No Data | 24.003 | 32.3693 | -45.5 | -52.3551 | 30.8 | 48.2958 | 4.55 | 5.554 | 46.1 | 46.1053
2019-12-10 02:00 | No Data | No Data | No Data | No Data | 20.502 | 31.0981 | No Data | No Data | No Data | No Data | 28.575 | 38.0638 | -40.6 | -48.1578 | 31.6 | 50.6628 | 3.185 | 4.5043 | 38.8 | 38.8021
2019-12-10 02:30 | No Data | No Data | No Data | No Data | 20.2945 | 33.7932 | No Data | No Data | No Data | No Data | 10.287 | 23.0024 | -33.6 | -43.2926 | 32.8 | 52.0384 | 1.365 | 3.4652 | 37.4 | 37.4033
2019-12-10 03:00 | No Data | No Data | No Data | No Data | 19.0127 | 33.0394 | No Data | No Data | No Data | No Data | 17.145 | 28.575 | -30.1 | -41.5897 | 38 | 54.8831 | 0.455 | 1.82 | 31.9 | 31.9828
2019-12-10 03:30 | No Data | No Data | No Data | No Data | 11.9936 | 27.9873 | No Data | No Data | No Data | No Data | 16.002 | 26.9758 | -23.1 | -38.5 | 40 | 56.0057 | -5.005 | -5.005 | 26.3 | 26.323
2019-12-10 04:00 | No Data | No Data | No Data | No Data | 8.0995 | 26.5527 | No Data | No Data | No Data | No Data | 4.572 | 18.8508 | -17.5 | -36.0347 | 50.4 | 65.3507 | -13.65 | -14.127 | 26.3 | 26.6992
2019-12-10 04:30 | No Data | No Data | No Data | No Data | 10.248 | 30.9285 | No Data | No Data | No Data | No Data | 28.575 | 37.3186 | -39.2 | -45.5 | 48 | 61.2209 | -8.19 | -8.2026 | 30.4 | 30.5197
2019-12-10 05:00 | No Data | No Data | No Data | No Data | 13.8857 | 32.3166 | No Data | No Data | No Data | No Data | 35.433 | 43.449 | -48.3 | -52.6677 | 42 | 56.3716 | -3.185 | -3.2173 | 35.1 | 35.1411
2019-12-10 05:30 | No Data | No Data | No Data | No Data | 17.3281 | 33.9384 | No Data | No Data | No Data | No Data | 34.29 | 42.5221 | -48.3 | -52.3926 | 45.6 | 56.4057 | -4.55 | -4.55 | 37 | 37.0488
2019-12-10 06:00 | No Data | No Data | No Data | No Data | 23.4806 | 37.4552 | No Data | No Data | No Data | No Data | 38.862 | 46.288 | -60.2 | -62.692 | 41.6 | 52.4839 | 0.455 | 2.7677 | 42.6 | 42.7518
2019-12-10 06:30 | No Data | No Data | No Data | No Data | 31.5251 | 39.4991 | No Data | No Data | No Data | No Data | 45.72 | 53.3182 | -66.5 | -68.1054 | 18.8 | 32.0849 | 22.75 | 23.8864 | 53.2 | 53.3655
2019-12-10 07:00 | No Data | No Data | No Data | No Data | 35.6756 | 41.9925 | No Data | No Data | No Data | No Data | 32.004 | 40.7011 | -49 | -53.3104 | 24 | 37.7974 | 8.19 | 10.1026 | 37.4 | 37.4
2019-12-10 07:30 | No Data | No Data | No Data | No Data | 32.0867 | 36.1806 | No Data | No Data | No Data | No Data | 16.002 | 27.9042 | -42 | -46.6486 | 7.6 | 29.7859 | -1.82 | -5.3256 | 9.9 | 9.9725
2019-12-10 08:00 | No Data | No Data | No Data | No Data | 28.5466 | 32.1894 | No Data | No Data | No Data | No Data | -2.286 | -19.565 | -25.2 | -36.1365 | -4.8 | -30.3816 | -15.015 | -15.5634 | -12.9 | -14.7733
2019-12-10 08:30 | No Data | No Data | No Data | No Data | 26.1906 | 31.9253 | No Data | No Data | No Data | No Data | -4.572 | -18.8508 | -18.2 | -31.085 | -6.4 | -29.8931 | -29.575 | -29.6624 | -15.4 | -16.7943
2019-12-10 09:00 | No Data | No Data | No Data | No Data | 20.9659 | 27.8001 | No Data | No Data | No Data | No Data | -4.572 | -18.8508 | -23.1 | -33.6728 | -8.4 | -30 | -30.94 | -30.9935 | -19.7 | -20.7762
2019-12-10 09:30 | No Data | No Data | No Data | No Data | 13.6294 | 22.7824 | No Data | No Data | No Data | No Data | 2.286 | 19.565 | -28 | -35.8575 | -19.6 | -32.8804 | -28.21 | -28.2137 | -17 | -17.5354
2019-12-10 10:00 | No Data | No Data | No Data | No Data | 3.534 | 18.5948 | No Data | No Data | No Data | No Data | -2.286 | -18.4303 | -17.5 | -30.1081 | -5.2 | -28.8721 | -38.675 | -38.7178 | -32.3 | -33.3246
2019-12-10 10:30 | No Data | No Data | No Data | No Data | 0.0061036 | 18.5611 | No Data | No Data | No Data | No Data | 4.572 | 21.0759 | -16.8 | -31.4611 | -1.2 | -28.825 | -42.77 | -42.8305 | -37.1 | -38.5301
2019-12-10 11:00 | No Data | No Data | No Data | No Data | 0.0061036 | 18.5611 | No Data | No Data | No Data | No Data | 8.001 | 21.0138 | -28 | -36.7483 | -9.6 | -29.6 | -38.22 | -38.2444 | -31.3 | -32.5135
2019-12-10 11:30 | No Data | No Data | No Data | No Data | -3.4974 | -17.1872 | No Data | No Data | No Data | No Data | 10.287 | 21.986 | -25.9 | -36.6281 | 0.4 | 29.6027 | -45.955 | -46.036 | -31.2 | -32.733
2019-12-10 12:00 | No Data | No Data | No Data | No Data | 1.2757 | 18.5074 | No Data | No Data | No Data | No Data | 25.146 | 33.2257 | -39.9 | -45.7577 | -9.2 | -28.7138 | -35.49 | -35.5162 | -20 | -20.64
2019-12-10 12:30 | No Data | No Data | No Data | No Data | -2.7283 | -18.8209 | No Data | No Data | No Data | No Data | 29.718 | 37.4932 | -43.4 | -47.9129 | -14.8 | -29.2246 | -30.485 | -30.4986 | -24 | -24.5153
2019-12-10 13:00 | No Data | No Data | No Data | No Data | -3.18 | -18.9398 | No Data | No Data | No Data | No Data | 32.004 | 40.005 | -47.6 | -51.2149 | -20.4 | -32.4222 | -24.115 | -24.2221 | -17.3 | -17.3003
2019-12-10 13:30 | No Data | No Data | No Data | No Data | -7.3426 | -19.8699 | No Data | No Data | No Data | No Data | 37.719 | 44.7087 | -47.6 | -51.4774 | -17.2 | -31.8446 | -29.575 | -29.6624 | -22.5 | -22.5056
2019-12-10 14:00 | No Data | No Data | No Data | No Data | -5.8045 | -19.3543 | No Data | No Data | No Data | No Data | 44.577 | 51.7515 | -57.4 | -60.0084 | -21.2 | -32.6264 | -19.565 | -19.7545 | -12.6 | -12.6099
2019-12-10 14:30 | No Data | No Data | No Data | No Data | -13.9467 | -21.3803 | No Data | No Data | No Data | No Data | -13.716 | -21.0759 | -2.1 | -29.4749 | 34 | 48.6522 | -77.805 | -78.5676 | -71.3 | -72.6043
2019-12-10 15:00 | No Data | No Data | No Data | No Data | -12.726 | -20.6432 | No Data | No Data | No Data | No Data | -27.432 | -31.1978 | 15.4 | 36.3259 | 47.6 | 59.9226 | -88.725 | -89.9865 | -79.3 | -80.9579
2019-12-10 15:30 | No Data | No Data | No Data | No Data | -1.8982 | -16.3644 | No Data | No Data | No Data | No Data | 46.863 | 54.3015 | -56 | -58.8833 | -41.2 | -46.8956 | -4.55 | -8.2026 | 7.4 | 8.3648
2019-12-10 16:00 | No Data | No Data | No Data | No Data | 2.2522 | 16.4092 | No Data | No Data | No Data | No Data | 56.007 | 63.403 | -62.3 | -64.3467 | -40.4 | -45.0795 | -5.915 | -10.1026 | 26.8 | 27.4634
2019-12-10 16:30 | No Data | No Data | No Data | No Data | 0.86061 | 14.485 | No Data | No Data | No Data | No Data | 44.577 | 52.3414 | -58.1 | -60.6783 | -47.6 | -51.631 | 3.64 | 10.2249 | 18.6 | 18.7417
2019-12-10 17:00 | No Data | No Data | No Data | No Data | 3.6805 | 14.9797 | No Data | No Data | No Data | No Data | 56.007 | 63.403 | -70 | -71.3863 | -50.8 | -54.3073 | 5.005 | 11.1915 | 23 | 23.3118
2019-12-10 17:30 | No Data | No Data | No Data | No Data | -1.6419 | -14.613 | No Data | No Data | No Data | No Data | 32.004 | 41.417 | -49.7 | -53.4252 | -42 | -48.1763 | -6.37 | -10.3756 | 11.5 | 11.5
2019-12-10 18:00 | No Data | No Data | No Data | No Data | -1.9593 | -14.6521 | No Data | No Data | No Data | No Data | 54.864 | 62.3957 | -72.8 | -74.2693 | -40.8 | -46.6476 | -6.37 | -11.108 | 14.5 | 15.617
2019-12-10 18:30 | No Data | No Data | No Data | No Data | 0.0061036 | 14.5205 | No Data | No Data | No Data | No Data | 41.148 | 49.4537 | -60.9 | -63.3645 | -34.8 | -42.966 | -1.365 | -9.2018 | -2.3 | -2.8018
2019-12-10 19:00 | No Data | No Data | No Data | No Data | 0.0061036 | 14.5205 | No Data | No Data | No Data | No Data | 49.149 | 56.852 | -67.9 | -69.9475 | -27.6 | -37.9178 | 13.65 | 18.3642 | 10.6 | 10.6381
2019-12-10 19:30 | No Data | No Data | No Data | No Data | 6.659 | 19.3866 | No Data | No Data | No Data | No Data | 57.15 | 64.4149 | -78.4 | -79.5201 | -18.8 | -31.7616 | 19.11 | 22.4753 | 46.1 | 46.1573
2019-12-10 20:00 | No Data | No Data | No Data | No Data | 8.1483 | 21.5072 | No Data | No Data | No Data | No Data | 67.437 | 74.163 | -87.5 | -88.2139 | -4.4 | -24.7935 | 30.485 | 33.04 | 69.1 | 69.3866
2019-12-10 20:30 | No Data | No Data | No Data | No Data | 11.0658 | 22.6346 | No Data | No Data | No Data | No Data | 60.579 | 67.9869 | -78.4 | -79.5201 | -0.8 | -26.8119 | 34.58 | 37.012 | 71 | 71.4056
2019-12-10 21:00 | No Data | No Data | No Data | No Data | 7.5868 | 21.1526 | No Data | No Data | No Data | No Data | 19.431 | 32.6906 | -32.2 | -40.461 | 21.2 | 38.3854 | 11.83 | 14.9251 | 47.4 | 47.4558
2019-12-10 21:30 | No Data | No Data | No Data | No Data | 7.6844 | 21.1878 | No Data | No Data | No Data | No Data | 22.86 | 35.7085 | -37.8 | -44.6686 | 23.2 | 40.8314 | 7.28 | 10.9579 | 41.8 | 41.8172
2019-12-10 22:00 | No Data | No Data | No Data | No Data | 0.0061036 | 15.7412 | No Data | No Data | No Data | No Data | 19.431 | 31.7787 | -25.9 | -37.1264 | 32 | 49.0697 | -0.455 | -5.4789 | 30.5 | 30.6283
2019-12-10 22:30 | No Data | No Data | No Data | No Data | 8.8075 | 19.536 | No Data | No Data | No Data | No Data | 8.001 | 26.3882 | -21 | -34.4426 | 33.6 | 51.0247 | -7.735 | -9.4679 | 28.8 | 28.9358
2019-12-10 23:00 | No Data | No Data | No Data | No Data | 2.8626 | 17.828 | No Data | No Data | No Data | No Data | 8.001 | 25.3014 | -12.6 | -30.0674 | 34 | 52.4976 | -8.645 | -9.7693 | 23.6 | 23.8296
2019-12-10 23:30 | No Data | No Data | No Data | No Data | 18.4024 | 26.6536 | No Data | No Data | No Data | No Data | 25.146 | 37.2134 | -32.2 | -40.041 | 29.2 | 48.5601 | -2.275 | -5.915 | 34 | 34.0037
2019-12-11 | No Data | No Data | No Data | No Data | 24.3473 | 31.0574 | No Data | No Data | No Data | No Data | 13.716 | 27.6455 | -34.3 | -41.3534 | 32 | 51.225 | -7.735 | -9.7374 | 30.3 | 30.3949
2019-12-11 00:30 | No Data | No Data | No Data | No Data | 36.701 | 41.4576 | No Data | No Data | No Data | No Data | -2.286 | -22.974 | -23.1 | -33.6728 | 37.6 | 56.0742 | -14.105 | -15.1249 | 31.3 | 31.3359
2019-12-11 01:00 | No Data | No Data | No Data | No Data | 32.1965 | 37.5285 | No Data | No Data | No Data | No Data | -12.573 | -24.1116 | -4.2 | -29.0057 | 29.2 | 51.482 | -8.645 | -9.9893 | 31.3 | 31.542
2019-12-11 01:30 | No Data | No Data | No Data | No Data | 24.86 | 31.4609 | No Data | No Data | No Data | No Data | -8.001 | -23.144 | -3.5 | -30.3028 | 31.6 | 52.241 | -5.915 | -6.718 | 27.6 | 28.3782
2019-12-11 02:00 | No Data | No Data | No Data | No Data | 19.3179 | 30.1709 | No Data | No Data | No Data | No Data | -11.43 | -22.5435 | -0.7 | -30.1081 | 29.6 | 50.4063 | -4.55 | -5.554 | 26.3 | 27.5786
2019-12-11 02:30 | No Data | No Data | No Data | No Data | 19.2691 | 30.1396 | No Data | No Data | No Data | No Data | 13.716 | 26.6591 | -25.2 | -35.6382 | 25.6 | 47.4906 | 0.91 | 5.0871 | 32 | 32.8445
2019-12-11 03:00 | No Data | No Data | No Data | No Data | 13.6294 | 26.886 | No Data | No Data | No Data | No Data | 35.433 | 43.449 | -42 | -48.2746 | 22.8 | 45.0031 | 3.185 | 5.9325 | 32.2 | 33.4341
2019-12-11 03:30 | No Data | No Data | No Data | No Data | 15.2773 | 27.7578 | No Data | No Data | No Data | No Data | 48.006 | 54.7329 | -54.6 | -58.0114 | 19.6 | 42.4019 | 6.37 | 9.3358 | 43.9 | 44.0819
2019-12-11 04:00 | No Data | No Data | No Data | No Data | 15.2773 | 29.7112 | No Data | No Data | No Data | No Data | 43.434 | 50.7703 | -50.4 | -53.8272 | 23.2 | 43.8415 | 4.55 | 7.1073 | 42.9 | 43.3457
2019-12-11 04:30 | No Data | No Data | No Data | No Data | 11.2734 | 26.3331 | No Data | No Data | No Data | No Data | 40.005 | 47.2517 | -42 | -47.2746 | 27.6 | 46 | 3.185 | 5.554 | 38.2 | 38.6999
2019-12-11 05:00 | No Data | No Data | No Data | No Data | 9.3812 | 25.5803 | No Data | No Data | No Data | No Data | 8.001 | 23.144 | -18.9 | -31.5 | 32 | 49.6339 | 0 | 3.64 | 25.3 | 26.0486
2019-12-11 05:30 | No Data | No Data | No Data | No Data | 11.7372 | 26.535 | No Data | No Data | No Data | No Data | 8.001 | 23.144 | -19.6 | -31.9249 | 36.4 | 52.6087 | -4.55 | -5.0871 | 23.3 | 23.7693
2019-12-11 06:00 | No Data | No Data | No Data | No Data | 15.6313 | 27.0703 | No Data | No Data | No Data | No Data | 21.717 | 31.5311 | -39.9 | -44.7672 | 38.4 | 52.9105 | -1.82 | -2.9134 | 26.4 | 26.631
2019-12-11 06:30 | No Data | No Data | No Data | No Data | 25.4704 | 33.7224 | No Data | No Data | No Data | No Data | 40.005 | 47.8697 | -60.2 | -62.1386 | 15.2 | 33.9882 | 15.925 | 18.1202 | 44.9 | 44.9
2019-12-11 07:00 | No Data | No Data | No Data | No Data | 33.2219 | 38.157 | No Data | No Data | No Data | No Data | 17.145 | 27.6691 | -44.8 | -48.8999 | 17.2 | 37.0362 | -2.73 | -6.9304 | 20.1 | 20.2094
2019-12-11 07:30 | No Data | No Data | No Data | No Data | 33.3684 | 37.3714 | No Data | No Data | No Data | No Data | 4.572 | 21.0759 | -39.9 | -43.569 | 4.8 | 30.7766 | -8.645 | -11.302 | 5.9 | 6.5307
2019-12-11 08:00 | No Data | No Data | No Data | No Data | 39.118 | 41.7601 | No Data | No Data | No Data | No Data | 3.429 | 18.6067 | -39.9 | -44.7672 | -15.2 | -31.5087 | -13.195 | -14.8556 | -10.6 | -10.6677
2019-12-11 08:30 | No Data | No Data | No Data | No Data | 26.0441 | 31.1742 | No Data | No Data | No Data | No Data | -16.002 | -21.837 | -16.8 | -29.1321 | -15.2 | -31.8597 | -26.845 | -27.1555 | -35 | -35.6545
2019-12-11 09:00 | No Data | No Data | No Data | No Data | 21.9425 | 27.8389 | No Data | No Data | No Data | No Data | -25.146 | -27.6218 | -4.9 | -27.7363 | -6 | -30.5941 | -39.585 | -39.5955 | -46.9 | -48.9737
2019-12-11 09:30 | No Data | No Data | No Data | No Data | 20.148 | 28.0314 | No Data | No Data | No Data | No Data | -18.288 | -22.193 | -7.7 | -28.3651 | -8 | -31.0483 | -33.215 | -33.2648 | -46.5 | -48.9838
2019-12-11 10:00 | No Data | No Data | No Data | No Data | 20.148 | 29.8705 | No Data | No Data | No Data | No Data | -22.86 | -25.5583 | -2.1 | -28.8363 | -14 | -31.6632 | -36.4 | -36.4028 | -52.5 | -56.1805
2019-12-11 10:30 | No Data | No Data | No Data | No Data | 20.148 | 31.0977 | No Data | No Data | No Data | No Data | -21.717 | -24.5413 | 0 | 30.1 | -12 | -30.8312 | -38.22 | -38.2227 | -59.5 | -64.6555
2019-12-11 11:00 | No Data | No Data | No Data | No Data | 18.2437 | 29.8991 | No Data | No Data | No Data | No Data | -37.719 | -38.8115 | 17.5 | 36.6482 | -6.4 | -30.6751 | -44.135 | -44.1561 | -66.7 | -70.9544
2019-12-11 11:30 | No Data | No Data | No Data | No Data | 19.8917 | 30.9323 | No Data | No Data | No Data | No Data | -36.576 | -37.7017 | 15.4 | 36.3259 | -5.2 | -29.2657 | -41.86 | -41.8625 | -63.5 | -67.7786
2019-12-11 12:00 | No Data | No Data | No Data | No Data | 17.1206 | 29.2274 | No Data | No Data | No Data | No Data | -37.719 | -38.5583 | 14.7 | 36.0347 | -5.2 | -28.0856 | -41.405 | -41.415 | -67.4 | -71.7148
2019-12-11 12:30 | No Data | No Data | No Data | No Data | 15.4238 | 28.267 | No Data | No Data | No Data | No Data | -22.86 | -26.0895 | 1.4 | 29.4333 | -13.6 | -30.0533 | -34.125 | -34.1523 | -56 | -59.914
2019-12-11 13:00 | No Data | No Data | No Data | No Data | 10.8095 | 26.0379 | No Data | No Data | No Data | No Data | -21.717 | -24.5413 | 2.1 | 30.1732 | -5.6 | -28.9468 | -40.95 | -40.9525 | -54.5 | -57.9173
2019-12-11 13:30 | No Data | No Data | No Data | No Data | 7.6356 | 24.8883 | No Data | No Data | No Data | No Data | -12.573 | -18.6067 | -4.2 | -28.3132 | -8.4 | -29.2329 | -37.31 | -37.3793 | -51 | -53.2744
2019-12-11 14:00 | No Data | No Data | No Data | No Data | 9.6864 | 25.5921 | No Data | No Data | No Data | No Data | -6.858 | -18.4657 | -10.5 | -27.3 | -25.2 | -34.5254 | -20.02 | -20.5305 | -41 | -42.8053
2019-12-11 14:30 | No Data | No Data | No Data | No Data | 7.4769 | 24.8401 | No Data | No Data | No Data | No Data | -14.859 | -21.837 | -2.1 | -27.3806 | -8 | -27.2029 | -35.49 | -35.5162 | -45.7 | -47.3004
2019-12-11 15:00 | No Data | No Data | No Data | No Data | 5.7313 | 22.1947 | No Data | No Data | No Data | No Data | -25.146 | -28.6435 | 9.1 | 32.1162 | -0.4 | -29.2684 | -44.135 | -44.1725 | -53.3 | -56.2574
2019-12-11 15:30 | No Data | No Data | No Data | No Data | 1.3245 | 19.6312 | No Data | No Data | No Data | No Data | -24.003 | -27.6455 | 4.2 | 29.6985 | 2.8 | 27.7417 | -48.23 | -48.23 | -53.7 | -56.3266
2019-12-11 16:00 | No Data | No Data | No Data | No Data | -1.8494 | -14.8316 | No Data | No Data | No Data | No Data | -34.29 | -36.9315 | 16.1 | 34.7541 | -3.6 | -26.248 | -42.315 | -42.3174 | -54.9 | -56.9387
2019-12-11 16:30 | No Data | No Data | No Data | No Data | 0.0061036 | 12.726 | No Data | No Data | No Data | No Data | 5.715 | 21.353 | -21 | -32.8031 | -24 | -33.1035 | -21.84 | -22.1413 | -21 | -22.1678
2019-12-11 17:00 | No Data | No Data | No Data | No Data | -2.826 | -13.036 | No Data | No Data | No Data | No Data | -32.004 | -35.7816 | 18.9 | 38.5509 | 20.8 | 37.1656 | -63.7 | -63.9336 | -58.3 | -59.3473
2019-12-11 17:30 | No Data | No Data | No Data | No Data | 9.3202 | 15.8924 | No Data | No Data | No Data | No Data | 5.715 | 22.4564 | -26.6 | -35.6931 | -20 | -30.6307 | -20.02 | -20.6361 | -12.9 | -12.9988
2019-12-11 18:00 | No Data | No Data | No Data | No Data | 11.6884 | 18.6404 | No Data | No Data | No Data | No Data | 11.43 | 26.5855 | -34.3 | -40.9664 | -27.2 | -35.492 | -9.555 | -11.4837 | -15.3 | -15.5364
2019-12-11 18:30 | No Data | No Data | No Data | No Data | 19.4766 | 25.3679 | No Data | No Data | No Data | No Data | 16.002 | 28.848 | -41.3 | -46.3324 | -30.8 | -38.0841 | 0 | 8.645 | -4.7 | -4.8508
2019-12-11 19:00 | No Data | No Data | No Data | No Data | 19.4278 | 25.3304 | No Data | No Data | No Data | No Data | 28.575 | 38.8284 | -53.2 | -56.6957 | -18.8 | -30.8026 | 4.55 | 10.9956 | 24.1 | 24.1531
2019-12-11 19:30 | No Data | No Data | No Data | No Data | 21.9913 | 27.3824 | No Data | No Data | No Data | No Data | 43.434 | 51.3715 | -62.3 | -64.904 | -11.2 | -26.4847 | 19.11 | 22.2392 | 47.8 | 48.0305
2019-12-11 20:00 | No Data | No Data | No Data | No Data | 19.733 | 25.6041 | No Data | No Data | No Data | No Data | 36.576 | 45.72 | -56.7 | -60.464 | 4.4 | 24.7935 | 24.57 | 26.7058 | 57.3 | 57.2503
2019-12-11 20:30 | No Data | No Data | No Data | No Data | 17.8897 | 27.878 | No Data | No Data | No Data | No Data | 20.574 | 33.3826 | -37.8 | -45.0454 | 11.6 | 31.7918 | 24.57 | 26.0465 | 55.2 | 55.2986
2019-12-11 21:00 | No Data | No Data | No Data | No Data | 6.4027 | 22.319 | No Data | No Data | No Data | No Data | -5.715 | -23.5636 | -11.2 | -31.4611 | 26.8 | 42.3566 | 7.735 | 9.7374 | 37.9 | 38.0033
2019-12-11 21:30 | No Data | No Data | No Data | No Data | -1.0315 | -19.6746 | No Data | No Data | No Data | No Data | -21.717 | -29.1409 | 6.3 | 32.8105 | 45.2 | 59.5691 | -12.74 | -13.0292 | 20.6 | 20.8471
2019-12-11 22:00 | No Data | No Data | No Data | No Data | -1.2879 | -14.4194 | No Data | No Data | No Data | No Data | 8.001 | 24.2197 | -18.9 | -34.951 | 43.6 | 59.7126 | -16.38 | -16.6059 | 15.9 | 16.0655
2019-12-11 22:30 | No Data | No Data | No Data | No Data | 10.7607 | 19.6256 | No Data | No Data | No Data | No Data | -10.287 | -24.0302 | -6.3 | -31.4377 | 47.2 | 63.4476 | -20.02 | -20.5557 | 15.9 | 16.1447
2019-12-11 23:00 | No Data | No Data | No Data | No Data | 12.2499 | 21.8635 | No Data | No Data | No Data | No Data | -12.573 | -24.1116 | -2.1 | -30.8715 | 40 | 58.2903 | -12.74 | -12.7725 | 4.4 | 9.0427
2019-12-11 23:30 | No Data | No Data | No Data | No Data | 17.731 | 27.078 | No Data | No Data | No Data | No Data | -14.859 | -25.3787 | -9.1 | -30.7761 | 41.6 | 59.6858 | -16.835 | -16.988 | 22.4 | 22.4982
2019-12-12 | No Data | No Data | No Data | No Data | 23.0167 | 30.7994 | No Data | No Data | No Data | No Data | -21.717 | -29.1409 | -2.1 | -30.1732 | 42.8 | 59.9653 | -16.835 | -16.988 | 24.6 | 24.7168
2019-12-12 00:30 | No Data | No Data | No Data | No Data | 47.2602 | 50.8327 | No Data | No Data | No Data | No Data | 5.715 | 24.674 | -37.1 | -43.3379 | 46.8 | 62.3513 | -16.835 | -17.1336 | 30.7 | 30.8989
2019-12-12 01:00 | No Data | No Data | No Data | No Data | 36.4935 | 41.0147 | No Data | No Data | No Data | No Data | 5.715 | 23.5636 | -28 | -37.2055 | 42.4 | 59.9627 | -15.925 | -16.2404 | 26 | 26.0277
2019-12-12 01:30 | No Data | No Data | No Data | No Data | 26.3493 | 32.322 | No Data | No Data | No Data | No Data | -3.429 | -20.8578 | -14.7 | -31.6242 | 50.4 | 65.0969 | -19.11 | -19.1317 | 18.1 | 18.3807
2019-12-12 02:00 | No Data | No Data | No Data | No Data | 20.9659 | 30.5434 | No Data | No Data | No Data | No Data | -19.431 | -26.6836 | 3.5 | 30.9982 | 51.6 | 65.7815 | -20.475 | -20.475 | 12.9 | 13.8716
2019-12-12 02:30 | No Data | No Data | No Data | No Data | 21.0636 | 30.6105 | No Data | No Data | No Data | No Data | -26.289 | -32.0244 | 7.7 | 32.4275 | 81.6 | 91.9582 | -47.775 | -48.0365 | -4.7 | -5.86
2019-12-12 03:00 | No Data | No Data | No Data | No Data | 12.3476 | 27.3102 | No Data | No Data | No Data | No Data | -34.29 | -37.84 | 18.2 | 38.2126 | 98 | 107.2612 | -64.155 | -64.9312 | -22.5 | -24.4624
2019-12-12 03:30 | No Data | No Data | No Data | No Data | 14.2519 | 26.7302 | No Data | No Data | No Data | No Data | -30.861 | -35.3037 | 12.6 | 33.2776 | 67.2 | 79.4582 | -34.58 | -34.6876 | 3.5 | 6.9462
2019-12-12 04:00 | No Data | No Data | No Data | No Data | 10.1503 | 24.5538 | No Data | No Data | No Data | No Data | -11.43 | -22.5435 | -4.2 | -26.2383 | 60 | 72.111 | -25.48 | -25.4962 | 11.3 | 13.8452
2019-12-12 04:30 | No Data | No Data | No Data | No Data | 9.5766 | 24.3222 | No Data | No Data | No Data | No Data | -32.004 | -36.3071 | 18.2 | 35.7754 | 56.8 | 69.7022 | -25.025 | -25.0415 | 2.7 | 7.8772
2019-12-12 05:00 | No Data | No Data | No Data | No Data | 14.0444 | 27.8542 | No Data | No Data | No Data | No Data | -29.718 | -34.309 | 11.2 | 30.808 | 49.6 | 62.9069 | -18.655 | -18.655 | 9.6 | 12.7562
2019-12-12 05:30 | No Data | No Data | No Data | No Data | 17.5845 | 29.7078 | No Data | No Data | No Data | No Data | -14.859 | -24.4613 | 4.2 | 27.6212 | 51.2 | 63.053 | -16.38 | -16.4053 | 13.3 | 18.1157
2019-12-12 06:00 | No Data | No Data | No Data | No Data | 16.4492 | 24.501 | No Data | No Data | No Data | No Data | -9.144 | -22.5145 | -4.2 | -26.9295 | 52 | 63.4741 | -17.29 | -17.29 | 13.5 | 14.6154
2019-12-12 06:30 | No Data | No Data | No Data | No Data | 15.6313 | 22.4452 | No Data | No Data | No Data | No Data | 21.717 | 34.099 | -34.3 | -40.9664 | 19.6 | 35.501 | 14.105 | 16.0867 | 45.3 | 45.4943
2019-12-12 07:00 | No Data | No Data | No Data | No Data | 9.9916 | 16.9487 | No Data | No Data | No Data | No Data | 6.858 | 23.8665 | -28 | -35 | 15.6 | 34.8827 | 1.82 | 5.7553 | 21.2 | 22.088
2019-12-12 07:30 | No Data | No Data | No Data | No Data | 9.9428 | 14.7318 | No Data | No Data | No Data | No Data | 3.429 | 23.1157 | -28.7 | -36.4067 | 5.6 | 32.0924 | -10.92 | -12.2089 | -0.7 | -7.5326
2019-12-12 08:00 | No Data | No Data | No Data | No Data | 12.3476 | 15.9531 | No Data | No Data | No Data | No Data | 13.716 | 28.6435 | -32.9 | -39.4119 | -7.6 | -30.1728 | -20.475 | -21.1905 | -24.4 | -25.2002
2019-12-12 08:30 | No Data | No Data | No Data | No Data | 4.7059 | 11.9014 | No Data | No Data | No Data | No Data | 0 | 21.717 | -16.1 | -29.904 | -5.6 | -28.9468 | -35.49 | -35.5162 | -47.4 | -49.0719
2019-12-12 09:00 | No Data | No Data | No Data | No Data | 1.532 | 11.0868 | No Data | No Data | No Data | No Data | -9.144 | -21.475 | -7 | -28.8617 | -7.6 | -29.3394 | -38.675 | -38.675 | -54.8 | -57.8385
2019-12-12 09:30 | No Data | No Data | No Data | No Data | -4.0589 | -11.7066 | No Data | No Data | No Data | No Data | -8.001 | -21.0138 | -6.3 | -30.0674 | -9.2 | -29.093 | -38.22 | -38.2227 | -56.5 | -59.4517
2019-12-12 10:00 | No Data | No Data | No Data | No Data | 0.0061036 | 12.7749 | No Data | No Data | No Data | No Data | -14.859 | -24.4613 | 3.5 | 30.927 | -7.2 | -30.0746 | -40.95 | -40.9727 | -66.7 | -69.9881
2019-12-12 10:30 | No Data | No Data | No Data | No Data | -9.3935 | -16.4825 | No Data | No Data | No Data | No Data | -21.717 | -27.6691 | 9.1 | 31.4455 | -7.2 | -29.6864 | -40.495 | -40.5052 | -61.6 | -64.3469
2019-12-12 11:00 | No Data | No Data | No Data | No Data | -9.7475 | -16.6868 | No Data | No Data | No Data | No Data | -19.431 | -25.9136 | 5.6 | 30.6165 | -12 | -30.4631 | -37.765 | -37.765 | -59.2 | -61.9345
2019-12-12 11:30 | No Data | No Data | No Data | No Data | -19.0738 | -22.1873 | No Data | No Data | No Data | No Data | -13.716 | -22.86 | 0.7 | 28.0786 | -18.4 | -31.5265 | -30.94 | -30.9433 | -58.7 | -60.8944
2019-12-12 12:00 | No Data | No Data | No Data | No Data | -22.6139 | -24.506 | No Data | No Data | No Data | No Data | -44.577 | -46.9883 | 36.4 | 50.4971 | 22.8 | 39.2917 | -67.34 | -67.5993 | -89.9 | -92.3889
2019-12-12 12:30 | No Data | No Data | No Data | No Data | -23.3829 | -25.9216 | No Data | No Data | No Data | No Data | -21.717 | -29.1409 | 16.8 | 35.7 | -12.8 | -29.3394 | -34.125 | -34.125 | -62 | -62.7854
2019-12-12 13:00 | No Data | No Data | No Data | No Data | -27.2282 | -29.3772 | No Data | No Data | No Data | No Data | -20.574 | -28.2994 | 18.2 | 35.7754 | -19.6 | -31.6101 | -30.03 | -30.1538 | -57.7 | -58.1231
2019-12-12 13:30 | No Data | No Data | No Data | No Data | -25.2873 | -26.9207 | No Data | No Data | No Data | No Data | -9.144 | -23.5635 | 11.9 | 34.3286 | -23.2 | -33.96 | -26.845 | -26.9412 | -54.9 | -56.0711
2019-12-12 14:00 | No Data | No Data | No Data | No Data | -33.9422 | -34.6225 | No Data | No Data | No Data | No Data | -19.431 | -27.4796 | 14.7 | 34.7612 | -17.2 | -30.5103 | -28.665 | -28.8414 | -52.8 | -53.1745
2019-12-12 14:30 | No Data | No Data | No Data | No Data | -33.4905 | -34.273 | No Data | No Data | No Data | No Data | -56.007 | -57.6621 | 44.8 | 57.2846 | 16 | 34 | -62.79 | -62.9546 | -97.7 | -98.8296
2019-12-12 15:00 | No Data | No Data | No Data | No Data | -37.7386 | -38.1146 | No Data | No Data | No Data | No Data | -56.007 | -58.2482 | 53.9 | 65.8335 | 26.8 | 42.0476 | -74.165 | -74.6672 | -95.9 | -96.8878
2019-12-12 15:30 | No Data | No Data | No Data | No Data | -37.3846 | -37.5825 | No Data | No Data | No Data | No Data | -54.864 | -56.5525 | 49 | 61.8857 | 34.4 | 48.0866 | -81.9 | -82.5659 | -100.2 | -101.7688
2019-12-12 16:00 | No Data | No Data | No Data | No Data | -32.3064 | -32.5112 | No Data | No Data | No Data | No Data | -28.575 | -33.9261 | 18.9 | 37.337 | 1.2 | 29.2246 | -50.96 | -50.96 | -78.5 | -79.1218
2019-12-12 16:30 | No Data | No Data | No Data | No Data | -34.1009 | -34.1009 | No Data | No Data | No Data | No Data | -14.859 | -25.3787 | 9.1 | 30.7761 | -11.6 | -29.2027 | -38.22 | -38.2633 | -67.4 | -67.5568
2019-12-12 17:00 | No Data | No Data | No Data | No Data | -25.4826 | -25.5918 | No Data | No Data | No Data | No Data | -4.572 | -23.3127 | 0.7 | 28.7085 | -14 | -30.9477 | -33.215 | -33.2181 | -47.4 | -47.9141
2019-12-12 17:30 | No Data | No Data | No Data | No Data | -23.8468 | -24.1636 | No Data | No Data | No Data | No Data | -42.291 | -45.6342 | 30.1 | 45.6344 | 30.8 | 46.4724 | -77.35 | -77.995 | -72.6 | -74.2154
2019-12-12 18:00 | No Data | No Data | No Data | No Data | -21.6983 | -22.195 | No Data | No Data | No Data | No Data | -43.434 | -46.288 | 25.2 | 42 | 18 | 38.1177 | -58.24 | -58.304 | -65.8 | -69.0093
2019-12-12 18:30 | No Data | No Data | No Data | No Data | -14.5205 | -17.4888 | No Data | No Data | No Data | No Data | -24.003 | -30.1761 | 7 | 31.5854 | 16.8 | 37.5659 | -50.505 | -50.5562 | -61 | -63.7436
2019-12-12 19:00 | No Data | No Data | No Data | No Data | 0.0061036 | 17.2179 | No Data | No Data | No Data | No Data | -3.429 | -20.8578 | -16.8 | -31.4611 | -2.4 | -30.4946 | -16.835 | -17.224 | -13.8 | -17.8997
2019-12-12 19:30 | No Data | No Data | No Data | No Data | 9.1249 | 21.012 | No Data | No Data | No Data | No Data | 25.146 | 34.763 | -46.9 | -51.1048 | 2 | 29.2 | 2.73 | 6.5146 | 18.8 | 20.4313
2019-12-12 20:00 | No Data | No Data | No Data | No Data | 8.0995 | 18.995 | No Data | No Data | No Data | No Data | 22.86 | 33.9838 | -42.7 | -47.8976 | 25.6 | 38.5331 | 7.28 | 9.1 | 34.4 | 34.4836
2019-12-12 20:30 | No Data | No Data | No Data | No Data | 11.9448 | 22.3812 | No Data | No Data | No Data | No Data | 8.001 | 25.3014 | -18.9 | -32.6308 | 31.6 | 44.9729 | 3.64 | 6.5621 | 33.4 | 33.4861
2019-12-12 21:00 | No Data | No Data | No Data | No Data | 12.8603 | 24.3466 | No Data | No Data | No Data | No Data | -16.002 | -26.9758 | 0 | 28.7 | 38 | 48.9718 | 0 | 5.005 | 26.4 | 26.4683
2019-12-12 21:30 | No Data | No Data | No Data | No Data | 10.9682 | 21.9602 | No Data | No Data | No Data | No Data | -37.719 | -37.719 | 23.1 | 45.5 | 56 | 67.9011 | -20.93 | -20.9745 | -4.4 | -10.018
2019-12-12 22:00 | No Data | No Data | No Data | No Data | 19.4278 | 28.3691 | No Data | No Data | No Data | No Data | -48.006 | -63.9774 | 27.3 | 33.2039 | 55.6 | 68.9638 | -24.115 | -24.115 | -6.7 | -13.137
2019-12-12 22:30 | No Data | No Data | No Data | No Data | 33.93 | 40.9454 | No Data | No Data | No Data | No Data | 22.86 | 36.5939 | -42.7 | -47.8976 | 36 | 52.0554 | -5.46 | -6.3211 | 28.4 | 29.588
2019-12-12 23:00 | No Data | No Data | No Data | No Data | 24.9577 | 35.0546 | No Data | No Data | No Data | No Data | -32.004 | -45.2605 | 16.1 | 46.2901 | 46.8 | 62.6163 | -19.11 | -19.11 | 11.7 | 13.9517
2019-12-12 23:30 | No Data | No Data | No Data | No Data | 27.3747 | 35.6397 | No Data | No Data | No Data | No Data | -27.432 | -32.9692 | 4.2 | 31.085 | 50.4 | 64.3441 | -18.655 | -18.6772 | 16.5 | 19.0394
2019-12-13 | No Data | No Data | No Data | No Data | 29.7795 | 37.5185 | No Data | No Data | No Data | No Data | -20.574 | -28.2994 | -5.6 | -30.6165 | 54.8 | 68.0823 | -24.115 | -24.1322 | 13.9 | 16.0378
2019-12-13 00:30 | No Data | No Data | No Data | No Data | 41.0101 | 45.3635 | No Data | No Data | No Data | No Data | -26.289 | -32.0244 | -4.9 | -30.4962 | 59.2 | 72.5854 | -29.575 | -29.589 | 18.2 | 18.5925
2019-12-13 01:00 | No Data | No Data | No Data | No Data | 33.576 | 38.7732 | No Data | No Data | No Data | No Data | -26.289 | -32.0244 | 0.7 | 32.2076 | 50 | 65.2993 | -23.205 | -23.205 | 26.8 | 28.0264
2019-12-13 01:30 | No Data | No Data | No Data | No Data | 26.3981 | 33.7794 | No Data | No Data | No Data | No Data | -19.431 | -26.6836 | 2.1 | 32.2 | 47.2 | 62.1289 | -17.29 | -17.29 | 28.5 | 29.8873
2019-12-13 02:00 | No Data | No Data | No Data | No Data | 20.7095 | 30.9712 | No Data | No Data | No Data | No Data | -12.573 | -23.144 | 0 | 32.2 | 49.6 | 64.2246 | -18.655 | -18.6605 | 23.4 | 25.2175
2019-12-13 02:30 | No Data | No Data | No Data | No Data | 20.5997 | 30.8979 | No Data | No Data | No Data | No Data | -16.002 | -25.172 | 0.7 | 32.2076 | 51.2 | 65.7182 | -19.11 | -19.1154 | 21.4 | 24.0616
2019-12-13 03:00 | No Data | No Data | No Data | No Data | 15.3262 | 27.6626 | No Data | No Data | No Data | No Data | -10.287 | -21.986 | -0.7 | -32.2076 | 46.8 | 61.8256 | -15.015 | -15.0219 | 23.6 | 26.1706
2019-12-13 03:30 | No Data | No Data | No Data | No Data | 15.8389 | 27.95 | No Data | No Data | No Data | No Data | -13.716 | -23.7843 | 4.9 | 32.5707 | 44.8 | 59.5288 | -14.105 | -14.1123 | 23 | 24.8467
2019-12-13 04:00 | No Data | No Data | No Data | No Data | 15.8877 | 27.9777 | No Data | No Data | No Data | No Data | -18.288 | -25.8631 | 11.2 | 34.7541 | 48 | 61.9729 | -15.925 | -15.9315 | 20.2 | 22.6744
2019-12-13 04:30 | No Data | No Data | No Data | No Data | 17.6822 | 29.0343 | No Data | No Data | No Data | No Data | -12.573 | -23.144 | 7.7 | 32.4275 | 47.2 | 61.1006 | -13.195 | -13.195 | 22.9 | 24.3239
2019-12-13 05:00 | No Data | No Data | No Data | No Data | 20.3433 | 30.7275 | No Data | No Data | No Data | No Data | -17.145 | -23.4524 | -14.7 | -29.1741 | 46 | 60.6973 | -13.65 | -13.6576 | 22.8 | 24.6617
2019-12-13 05:30 | No Data | No Data | No Data | No Data | 20.148 | 30.5986 | No Data | No Data | No Data | No Data | -16.002 | -22.6302 | -18.2 | -30.5203 | 49.2 | 61.4401 | -11.83 | -11.83 | 25.9 | 27.7635
2019-12-13 06:00 | No Data | No Data | No Data | No Data | 20.148 | 29.1923 | No Data | No Data | No Data | No Data | -13.716 | -21.0759 | -22.4 | -33.7165 | 48.4 | 60.8013 | -10.01 | -10.01 | 29.2 | 30.9302
2019-12-13 06:30 | No Data | No Data | No Data | No Data | 28.1926 | 35.2288 | No Data | No Data | No Data | No Data | 24.003 | 33.147 | -64.4 | -66.382 | 21.2 | 36.0843 | 15.925 | 17.1518 | 48.4 | 48.5996
2019-12-13 07:00 | No Data | No Data | No Data | No Data | 33.6248 | 38.8155 | No Data | No Data | No Data | No Data | 17.145 | 28.575 | -59.5 | -61.289 | 5.6 | 28.9468 | 16.835 | 18.7215 | 41 | 41.0645
2019-12-13 07:30 | No Data | No Data | No Data | No Data | 26.5568 | 30.4387 | No Data | No Data | No Data | No Data | 13.716 | 25.6857 | -59.5 | -61.1249 | -10.4 | -30.2443 | 2.275 | 8.9393 | 15 | 15.0053
2019-12-13 08:00 | No Data | No Data | No Data | No Data | 25.6291 | 27.6659 | No Data | No Data | No Data | No Data | 2.286 | 21.837 | -49 | -51.8 | -28 | -38.4832 | -3.185 | -9.213 | -6.4 | -6.6219
2019-12-13 08:30 | No Data | No Data | No Data | No Data | 4.5594 | 11.4623 | No Data | No Data | No Data | No Data | -17.145 | -25.9136 | -25.9 | -33.7891 | -34 | -42.8019 | -14.105 | -15.8729 | -26.9 | -28.036
2019-12-13 09:00 | No Data | No Data | No Data | No Data | 0.0061036 | 10.5165 | No Data | No Data | No Data | No Data | -27.432 | -32.9692 | 7 | 31.5854 | -36.4 | -44.0454 | -16.38 | -17.266 | -31.2 | -32.4721
2019-12-13 09:30 | No Data | No Data | No Data | No Data | -2.472 | -10.8031 | No Data | No Data | No Data | No Data | -21.717 | -28.3915 | -2.8 | -27.4432 | -45.2 | -50.9902 | -7.28 | -10.6221 | -25.6 | -27.8632
2019-12-13 10:00 | No Data | No Data | No Data | No Data | -3.5462 | -11.2488 | No Data | No Data | No Data | No Data | -9.144 | -21.475 | -9.1 | -27.4521 | -52 | -56.1555 | -2.73 | -8.633 | -24.4 | -26.724
2019-12-13 10:30 | No Data | No Data | No Data | No Data | -15.1308 | -17.5942 | No Data | No Data | No Data | No Data | -9.144 | -22.5145 | -4.2 | -29.0057 | -46.8 | -51.7131 | -2.73 | -7.775 | -27.2 | -28.9456
2019-12-13 11:00 | No Data | No Data | No Data | No Data | -13.5927 | -18.446 | No Data | No Data | No Data | No Data | -18.288 | -26.6836 | 2.8 | 28.1397 | -37.6 | -43.5633 | -11.83 | -13.0292 | -41.3 | -42.47
2019-12-13 11:30 | No Data | No Data | No Data | No Data | -13.3364 | -19.7876 | No Data | No Data | No Data | No Data | -10.287 | -21.986 | -7 | -28.1832 | -40.4 | -45.8118 | -8.19 | -9.8432 | -32.2 | -34.9155
2019-12-13 12:00 | No Data | No Data | No Data | No Data | -14.1054 | -20.3139 | No Data | No Data | No Data | No Data | -9.144 | -23.5635 | -5.6 | -25.8147 | -39.6 | -44.1851 | -7.735 | -11.6003 | -31.6 | -33.7313
2019-12-13 12:30 | No Data | No Data | No Data | No Data | -13.6416 | -19.9946 | No Data | No Data | No Data | No Data | 3.429 | 19.7312 | -20.3 | -30.23 | -39.2 | -45.5509 | -10.01 | -10.6513 | -33.1 | -36.8517
2019-12-13 13:00 | No Data | No Data | No Data | No Data | -22.4674 | -25.6192 | No Data | No Data | No Data | No Data | -24.003 | -28.848 | 7.7 | 29.715 | -31.2 | -40.1059 | -17.29 | -17.5809 | -43 | -47.1327
2019-12-13 13:30 | No Data | No Data | No Data | No Data | -28.8151 | -30.5023 | No Data | No Data | No Data | No Data | -18.288 | -25.8631 | 4.2 | 26.9295 | -31.2 | -40.3584 | -19.11 | -19.6442 | -43.5 | -47.7117
2019-12-13 14:00 | No Data | No Data | No Data | No Data | -36.054 | -36.1525 | No Data | No Data | No Data | No Data | -13.716 | -23.7843 | 4.9 | 29.1153 | -27.6 | -37.9684 | -20.93 | -21.2442 | -45 | -48.5037
2019-12-13 14:30 | No Data | No Data | No Data | No Data | -37.7874 | -38.1345 | No Data | No Data | No Data | No Data | -8.001 | -23.144 | 3.5 | 28.2179 | -30.8 | -40.566 | -22.295 | -22.5902 | -55.5 | -58.6299
2019-12-13 15:00 | No Data | No Data | No Data | No Data | -34.5159 | -35.107 | No Data | No Data | No Data | No Data | -33.147 | -37.8573 | 27.3 | 43.8381 | -16.4 | -33.752 | -33.67 | -33.7192 | -52.9 | -56.6255
2019-12-13 15:30 | No Data | No Data | No Data | No Data | -27.0817 | -27.784 | No Data | No Data | No Data | No Data | -54.864 | -56.5525 | 48.3 | 60.904 | -12.8 | -32.9848 | -40.04 | -40.0426 | -61.9 | -66.0002
2019-12-13 16:00 | No Data | No Data | No Data | No Data | -23.9445 | -24.736 | No Data | No Data | No Data | No Data | -24.003 | -29.4974 | 12.6 | 33.9265 | -18.4 | -33.5046 | -14.105 | -16.5435 | -51.8 | -55.2787
2019-12-13 16:30 | No Data | No Data | No Data | No Data | -25.8976 | -26.1682 | No Data | No Data | No Data | No Data | -21.717 | -27.6691 | 4.2 | 27.6212 | -15.6 | -32.4025 | -30.03 | -30.061 | -32.8 | -35.7022
2019-12-13 17:00 | No Data | No Data | No Data | No Data | -25.2873 | -25.5484 | No Data | No Data | No Data | No Data | -44.577 | -46.9883 | 30.8 | 45.5807 | -6 | -30.202 | -45.045 | -45.045 | -59.3 | -62.2088
2019-12-13 17:30 | No Data | No Data | No Data | No Data | -31.281 | -31.3628 | No Data | No Data | No Data | No Data | -43.434 | -45.9054 | 33.6 | 49.5371 | 9.6 | 35.3293 | -55.055 | -55.0851 | -70.7 | -73.64
2019-12-13 18:00 | No Data | No Data | No Data | No Data | -25.8976 | -25.8976 | No Data | No Data | No Data | No Data | -32.004 | -37.4409 | 20.3 | 39.857 | -2.4 | -32.4888 | -40.04 | -40.0426 | -48.6 | -51.6547
2019-12-13 18:30 | No Data | No Data | No Data | No Data | -31.5373 | -31.5373 | No Data | No Data | No Data | No Data | -52.578 | -54.9592 | 40.6 | 55.4725 | 44.8 | 59.793 | -74.62 | -75.0198 | -62.3 | -65.493
2019-12-13 19:00 | No Data | No Data | No Data | No Data | -33.0266 | -33.0266 | No Data | No Data | No Data | No Data | -42.291 | -46.0758 | 30.1 | 47.2331 | 32.4 | 51.8907 | -50.05 | -50.2172 | -35.9 | -38.3193
2019-12-13 19:30 | No Data | No Data | No Data | No Data | -24.6647 | -25.2132 | No Data | No Data | No Data | No Data | -28.575 | -34.5557 | 14 | 37.0471 | 19.2 | 41.1534 | -12.285 | -12.9495 | 2.1 | 10.1203
2019-12-13 20:00 | No Data | No Data | No Data | No Data | -17.4868 | -18.9659 | No Data | No Data | No Data | No Data | -25.146 | -31.7787 | 15.4 | 37.5985 | 31.6 | 46.711 | 0 | 5.005 | 19.2 | 20.4362
2019-12-13 20:30 | No Data | No Data | No Data | No Data | -18.0484 | -20.1801 | No Data | No Data | No Data | No Data | -38.862 | -42.95 | 25.2 | 43.6982 | 52 | 65.8495 | -19.11 | -19.1317 | 0.7 | 8.3024
2019-12-13 21:00 | No Data | No Data | No Data | No Data | -23.6393 | -25.3043 | No Data | No Data | No Data | No Data | -34.29 | -38.862 | 14.7 | 36.6749 | 53.6 | 66.6417 | -22.75 | -22.8227 | 7.8 | 11.0309
2019-12-13 21:30 | No Data | No Data | No Data | No Data | -21.3809 | -23.2085 | No Data | No Data | No Data | No Data | -45.72 | -48.829 | 23.8 | 41.1752 | 50.8 | 65.407 | -22.75 | -22.8635 | 7.8 | 11.0309
2019-12-13 22:00 | No Data | No Data | No Data | No Data | -13.0312 | -18.8654 | No Data | No Data | No Data | No Data | -53.721 | -56.0536 | 34.3 | 49.5074 | 42.8 | 59.6858 | -18.2 | -18.3416 | 7.9 | 14.2836
2019-12-13 22:30 | No Data | No Data | No Data | No Data | -7.538 | -15.5857 | No Data | No Data | No Data | No Data | -25.146 | -31.093 | -4.2 | -26.9295 | 32.8 | 51.7285 | -5.915 | -7.7484 | 20.1 | 21.7846
2019-12-13 23:00 | No Data | No Data | No Data | No Data | -7.1351 | -17.6617 | No Data | No Data | No Data | No Data | 6.858 | 23.8665 | -23.1 | -32.6683 | 28.4 | 50.7007 | -3.64 | -4.8367 | 25.2 | 26.9312
2019-12-13 23:30 | No Data | No Data | No Data | No Data | -9.4911 | -17.0824 | No Data | No Data | No Data | No Data | -5.715 | -21.353 | -21 | -31.7402 | 36 | 54.1125 | -10.465 | -11.4113 | 32.2 | 33.3546
2019-12-14 | No Data | No Data | No Data | No Data | 1.9959 | 14.4515 | No Data | No Data | No Data | No Data | -3.429 | -23.1157 | -23.1 | -34.1855 | 30 | 49.6806 | -8.645 | -10.2249 | 33.4 | 34.0076
2019-12-14 00:30 | No Data | No Data | No Data | No Data | 10.2968 | 19.0762 | No Data | No Data | No Data | No Data | 5.715 | 23.5636 | -42 | -46.0566 | 39.6 | 56.2864 | -13.195 | -13.9575 | 33.9 | 33.965
2019-12-14 01:00 | No Data | No Data | No Data | No Data | 0.0061036 | 16.0586 | No Data | No Data | No Data | No Data | 3.429 | 21.986 | -29.4 | -37.3894 | 33.2 | 53.2241 | -10.465 | -11.2377 | 29.2 | 30.3295
2019-12-14 01:30 | No Data | No Data | No Data | No Data | -16.1563 | -20.5287 | No Data | No Data | No Data | No Data | -1.143 | -19.4646 | -19.6 | -31.9249 | 34.8 | 53.3217 | -7.28 | -8.1393 | 26.4 | 28.3019
2019-12-14 02:00 | No Data | No Data | No Data | No Data | -13.3852 | -19.8566 | No Data | No Data | No Data | No Data | -3.429 | -18.6067 | -14 | -31.305 | 33.6 | 52.8545 | -5.005 | -5.4978 | 24.2 | 27.1465
2019-12-14 02:30 | No Data | No Data | No Data | No Data | -8.368 | -16.8862 | No Data | No Data | No Data | No Data | 2.286 | 20.7006 | -19.6 | -33.0412 | 37.6 | 56.9702 | -9.1 | -9.1454 | 20.5 | 24.3282
2019-12-14 03:00 | No Data | No Data | No Data | No Data | -18.7198 | -22.781 | No Data | No Data | No Data | No Data | 13.716 | 23.7843 | -25.2 | -37.1528 | 35.6 | 57.5361 | -5.915 | -6.0705 | 20.1 | 25.3213
2019-12-14 03:30 | No Data | No Data | No Data | No Data | -12.8237 | -21.4396 | No Data | No Data | No Data | No Data | -22.86 | -26.6591 | 2.1 | 30.1732 | 37.2 | 57.9241 | -6.825 | -6.9602 | 18.4 | 23.9301
2019-12-14 04:00 | No Data | No Data | No Data | No Data | -7.1351 | -21.8696 | No Data | No Data | No Data | No Data | -11.43 | -18.7466 | -10.5 | -29.2496 | 31.6 | 53.8472 | -1.365 | -1.6405 | 25.3 | 29.4124
2019-12-14 04:30 | No Data | No Data | No Data | No Data | -18.8785 | -24.4555 | No Data | No Data | No Data | No Data | 5.715 | 19.1602 | -11.2 | -29.5081 | 34 | 54.6611 | -3.185 | -3.3124 | 31.3 | 34.5377
2019-12-14 05:00 | No Data | No Data | No Data | No Data | -15.1308 | -23.4397 | No Data | No Data | No Data | No Data | 4.572 | 17.7441 | -22.4 | -34.2428 | 31.2 | 52 | 1.365 | 2.275 | 27.1 | 31.1207
2019-12-14 05:30 | No Data | No Data | No Data | No Data | -8.307 | -19.7353 | No Data | No Data | No Data | No Data | -3.429 | -16.3653 | -13.3 | -30.9982 | 45.6 | 61.4557 | -9.1 | -9.801 | 26.1 | 29.906
2019-12-14 06:00 | No Data | No Data | No Data | No Data | -7.0863 | -19.2534 | No Data | No Data | No Data | No Data | 21.717 | 29.1409 | -36.4 | -43.4902 | 47.6 | 62.9539 | -12.285 | -12.9495 | 26.8 | 30.6635
2019-12-14 06:30 | No Data | No Data | No Data | No Data | 0.0061036 | 19.5865 | No Data | No Data | No Data | No Data | 53.721 | 66.3038 | -83.3 | -83.5379 | 22.4 | 39.3893 | 15.015 | 15.3491 | 41.8 | 42.6958
2019-12-14 07:00 | No Data | No Data | No Data | No Data | 3.7415 | 20.1925 | No Data | No Data | No Data | No Data | 0 | 0 | -30.1 | -38.3725 | -6.8 | -30.761 | 33.215 | 33.4139 | 51 | 51.181
2019-12-14 07:30 | No Data | No Data | No Data | No Data | 5.0721 | 20.4808 | No Data | No Data | No Data | No Data | 0 | 6.858 | -35 | -39.1312 | -12.8 | -31.8823 | 26.39 | 26.6399 | 30.5 | 30.9919
2019-12-14 08:00 | No Data | No Data | No Data | No Data | 1.0193 | 18.2356 | No Data | No Data | No Data | No Data | 0 | 6.858 | -33.6 | -38.2126 | -24.4 | -38.0526 | 22.295 | 22.5214 | 14.3 | 16.7386
2019-12-14 08:30 | No Data | No Data | No Data | No Data | -3.1312 | -18.4262 | No Data | No Data | No Data | No Data | 0 | 6.858 | -28 | -35.7617 | -29.2 | -39.962 | 27.755 | 28.1255 | 10.7 | 15.0615
2019-12-14 09:00 | No Data | No Data | No Data | No Data | -4.2054 | -18.6389 | No Data | No Data | No Data | No Data | 0 | 6.858 | -28 | -35.8575 | -34 | -43.2925 | 27.755 | 28.0555 | 10.3 | 14.4959
2019-12-14 09:30 | No Data | No Data | No Data | No Data | -15.3872 | -23.7638 | No Data | No Data | No Data | No Data | 0 | 6.858 | -25.2 | -33.7165 | -33.2 | -41.6807 | 28.21 | 28.4439 | 8.4 | 15.1433
2019-12-14 10:00 | No Data | No Data | No Data | No Data | -14.2031 | -23.0147 | No Data | No Data | No Data | No Data | 0 | 6.858 | -23.1 | -32.6683 | -36.4 | -44.0454 | 32.76 | 32.8389 | 7.5 | 15.3561
2019-12-14 10:30 | No Data | No Data | No Data | No Data | -12.8725 | -23.6525 | No Data | No Data | No Data | No Data | -14.859 | -19.4646 | -5.6 | -19.0421 | -35.2 | -42.1578 | 33.215 | 33.2928 | 10.2 | 15.5974
2019-12-14 11:00 | No Data | No Data | No Data | No Data | -8.307 | -20.0126 | No Data | No Data | No Data | No Data | -13.716 | -15.8791 | -7 | -23.4683 | -40.4 | -45.8118 | 38.675 | 38.8059 | 15.5 | 20.1658
2019-12-14 11:30 | No Data | No Data | No Data | No Data | -8.6244 | -21.9275 | No Data | No Data | No Data | No Data | -12.573 | -14.9029 | -5.6 | -22.4109 | -42.4 | -47.0523 | 43.68 | 43.8314 | 18.6 | 22.081
2019-12-14 12:00 | No Data | No Data | No Data | No Data | -4.3641 | -20.6272 | No Data | No Data | No Data | No Data | -12.573 | -14.9029 | -5.6 | -23.7691 | -45.6 | -49.7932 | 42.315 | 42.4713 | 18.4 | 22.1326
2019-12-14 12:30 | No Data | No Data | No Data | No Data | -1.2879 | -20.2013 | No Data | No Data | No Data | No Data | -12.573 | -14.9029 | -6.3 | -23.2691 | -47.2 | -50.3746 | 49.14 | 49.3103 | 23 | 26.7711
2019-12-14 13:00 | No Data | No Data | No Data | No Data | 0.0061036 | 22.5162 | No Data | No Data | No Data | No Data | -14.859 | -17.4471 | -0.7 | -21.7113 | -45.2 | -48.9539 | 47.775 | 47.9135 | 31.5 | 34.5117
2019-12-14 13:30 | No Data | No Data | No Data | No Data | 0.0061036 | 22.5162 | No Data | No Data | No Data | No Data | -12.573 | -15.5465 | -4.2 | -20.0449 | -43.2 | -47.4384 | 46.41 | 46.5903 | 28.8 | 31.8071
2019-12-14 14:00 | No Data | No Data | No Data | No Data | 3.7415 | 22.825 | No Data | No Data | No Data | No Data | -8.001 | -13.0322 | -8.4 | -20.6826 | -40.4 | -44.9035 | 44.59 | 44.7383 | 22.4 | 27.0143
2019-12-14 14:30 | No Data | No Data | No Data | No Data | 0.81178 | 22.5308 | No Data | No Data | No Data | No Data | -9.144 | -13.7635 | -9.1 | -20.9767 | -41.6 | -46.5102 | 43.225 | 43.378 | 28.8 | 31.8925
2019-12-14 15:00 | No Data | No Data | No Data | No Data | 2.3987 | 20.2418 | No Data | No Data | No Data | No Data | -6.858 | -13.3296 | -13.3 | -21.4273 | -48.4 | -52.6802 | 46.41 | 46.7301 | 14.1 | 21.1766
2019-12-14 15:30 | No Data | No Data | No Data | No Data | 3.4241 | 20.3888 | No Data | No Data | No Data | No Data | -12.573 | -15.5465 | -7 | -20.8125 | -42.4 | -47.7678 | 40.495 | 40.8614 | 10.2 | 18.5551
2019-12-14 16:00 | No Data | No Data | No Data | No Data | 9.1737 | 22.0938 | No Data | No Data | No Data | No Data | -10.287 | -14.548 | -12.6 | -22.715 | -29.2 | -37.7974 | 30.94 | 31.1035 | 16.2 | 21.8083
2019-12-14 16:30 | No Data | No Data | No Data | No Data | 9.1249 | 22.0735 | No Data | No Data | No Data | No Data | -10.287 | -14.548 | -13.3 | -24.2689 | -14.4 | -31.1307 | 15.015 | 15.1249 | -3.9 | -16.6628
2019-12-14 17:00 | No Data | No Data | No Data | No Data | 14.8623 | 24.9973 | No Data | No Data | No Data | No Data | -13.716 | -16.4846 | -11.9 | -23.5308 | 8 | 34.9285 | -8.645 | -9.0658 | 4.7 | 12.9808
2019-12-14 17:30 | No Data | No Data | No Data | No Data | 17.9385 | 26.9401 | No Data | No Data | No Data | No Data | -13.716 | -16.4846 | -15.4 | -25.4804 | -38 | -44.1108 | 38.675 | 39.0585 | 17.7 | 20.1358
2019-12-14 18:00 | No Data | No Data | No Data | No Data | 19.6841 | 28.1326 | No Data | No Data | No Data | No Data | -13.716 | -16.4846 | -18.2 | -27.8772 | -48.8 | -52.589 | 48.685 | 49.3691 | 48.5 | 48.5174
2019-12-14 18:30 | No Data | No Data | No Data | No Data | 25.9831 | 33.883 | No Data | No Data | No Data | No Data | -13.716 | -16.4846 | -21 | -31.2187 | -45.2 | -49.1089 | 54.6 | 55.2108 | 50.9 | 50.9048
2019-12-14 19:00 | No Data | No Data | No Data | No Data | 29.3767 | 36.5503 | No Data | No Data | No Data | No Data | -13.716 | -17.145 | -25.9 | -34.7048 | -35.2 | -40.8862 | 54.145 | 54.8308 | 59.5 | 59.5041
2019-12-14 19:30 | No Data | No Data | No Data | No Data | 41.5229 | 47.678 | No Data | No Data | No Data | No Data | -13.716 | -17.145 | -25.2 | -34.1855 | -17.6 | -29.4401 | 47.32 | 48.0235 | 78.9 | 79.0171
2019-12-14 20:00 | No Data | No Data | No Data | No Data | 34.5525 | 41.7483 | No Data | No Data | No Data | No Data | -13.716 | -17.145 | -26.6 | -34.3286 | -20 | -33.1204 | 46.41 | 47.3834 | 79.3 | 79.3817
2019-12-14 20:30 | No Data | No Data | No Data | No Data | 39.7772 | 47.0236 | No Data | No Data | No Data | No Data | -13.716 | -16.4846 | -25.2 | -32.8031 | -23.6 | -37.5446 | 54.145 | 55.1471 | 74.5 | 74.6298
2019-12-14 21:00 | No Data | No Data | No Data | No Data | 43.7812 | 50.4558 | No Data | No Data | No Data | No Data | -13.716 | -16.4846 | -27.3 | -34.0203 | -16 | -34.6433 | 46.41 | 47.2937 | 81.4 | 81.5414
2019-12-14 21:30 | No Data | No Data | No Data | No Data | 40.4486 | 47.5929 | No Data | No Data | No Data | No Data | -13.716 | -16.4846 | -25.9 | -32.9074 | -17.2 | -36.3296 | 44.135 | 44.9737 | 77.2 | 77.2373
2019-12-14 22:00 | No Data | No Data | No Data | No Data | 38.6053 | 46.0365 | No Data | No Data | No Data | No Data | -13.716 | -15.8791 | -25.2 | -32.3594 | -22.4 | -40.05 | 46.865 | 47.9221 | 80.1 | 80.1016
2019-12-14 22:30 | No Data | No Data | No Data | No Data | 45.6245 | 52.0633 | No Data | No Data | No Data | No Data | -13.716 | -16.4846 | -33.6 | -39.2562 | -20 | -38.7587 | 44.59 | 45.6998 | 89.8 | 89.8125
2019-12-14 23:00 | No Data | No Data | No Data | No Data | 43.2197 | 49.9448 | No Data | No Data | No Data | No Data | -13.716 | -15.8791 | -30.1 | -35.1746 | -17.2 | -38.8186 | 41.86 | 42.7434 | 70.9 | 70.9159
2019-12-14 23:30 | No Data | No Data | No Data | No Data | 41.4252 | 48.4003 | No Data | No Data | No Data | No Data | -13.716 | -16.4846 | -35.7 | -40.0716 | -28.4 | -42.4867 | 52.78 | 53.9918 | 89.8 | 89.8201
2019-12-15 | No Data | No Data | No Data | No Data | 46.186 | 52.5328 | No Data | No Data | No Data | No Data | -13.716 | -16.4846 | -36.4 | -40.6964 | -26.4 | -41.7938 | 50.505 | 51.872 | 99.9 | 100.0568
2019-12-15 00:30 | No Data | No Data | No Data | No Data | 55.6222 | 59.6825 | No Data | No Data | No Data | No Data | -13.716 | -17.145 | -40.6 | -45.7095 | -30 | -42.7102 | 56.42 | 57.6469 | 104.8 | 105.1523
2019-12-15 01:00 | No Data | No Data | No Data | No Data | 52.2896 | 56.5895 | No Data | No Data | No Data | No Data | -13.716 | -15.8791 | -37.1 | -41.6368 | -53.6 | -59.5731 | 77.805 | 78.9159 | 118.3 | 118.3894
2019-12-15 01:30 | No Data | No Data | No Data | No Data | 50.544 | 56.4025 | No Data | No Data | No Data | No Data | -13.716 | -14.859 | -30.8 | -35.7754 | -37.6 | -48.1016 | 63.7 | 64.5539 | 99.8 | 99.8032
2019-12-15 02:00 | No Data | No Data | No Data | No Data | 48.7495 | 55.6134 | No Data | No Data | No Data | No Data | -13.716 | -14.4579 | -26.6 | -31.0929 | -42 | -51.3825 | 68.705 | 69.4304 | 99.9 | 99.9113
2019-12-15 02:30 | No Data | No Data | No Data | No Data | 48.7495 | 55.6134 | No Data | No Data | No Data | No Data | -13.716 | -15.335 | -28 | -31.6242 | -41.2 | -50.04 | 69.615 | 70.2677 | 100.3 | 100.304
2019-12-15 03:00 | No Data | No Data | No Data | No Data | 38.349 | 46.7651 | No Data | No Data | No Data | No Data | -13.716 | -14.859 | -23.1 | -27.3807 | -50.8 | -56.184 | 79.17 | 79.8587 | 110.7 | 110.7037
2019-12-15 03:30 | No Data | No Data | No Data | No Data | 31.3176 | 41.1961 | No Data | No Data | No Data | No Data | -13.716 | -14.4579 | -22.4 | -26.4151 | -52 | -57.6111 | 79.17 | 79.8587 | 108.5 | 108.5004
2019-12-15 04:00 | No Data | No Data | No Data | No Data | 26.1418 | 37.4128 | No Data | No Data | No Data | No Data | -13.716 | -14.4579 | -18.2 | -23.8411 | -58.4 | -62.6929 | 85.995 | 86.6294 | 113.6 | 113.6
2019-12-15 04:30 | No Data | No Data | No Data | No Data | 20.9171 | 33.9684 | No Data | No Data | No Data | No Data | -13.716 | -14.4579 | -18.9 | -25.7577 | -49.2 | -54.9181 | 79.625 | 80.1433 | 107.2 | 107.2105
2019-12-15 05:00 | No Data | No Data | No Data | No Data | 30.6584 | 40.6973 | No Data | No Data | No Data | No Data | -13.716 | -14.859 | -18.9 | -24.8278 | -65.2 | -67.5337 | 96.915 | 97.5283 | 127.1 | 127.1208
2019-12-15 05:30 | No Data | No Data | No Data | No Data | 34.1375 | 43.3785 | No Data | No Data | No Data | No Data | -13.716 | -14.1381 | -18.9 | -23.9437 | -50.8 | -55.3404 | 88.27 | 88.7378 | 115.2 | 115.2004
2019-12-15 06:00 | No Data | No Data | No Data | No Data | 32.5505 | 42.141 | No Data | No Data | No Data | No Data | -9.144 | -10.783 | -24.5 | -27.8772 | -57.6 | -60 | 93.73 | 94.2158 | 122 | 122.0217
2019-12-15 06:30 | No Data | No Data | No Data | No Data | 34.2962 | 42.0668 | No Data | No Data | No Data | No Data | -3.429 | -7.6675 | -30.8 | -33.0189 | -79.2 | -79.4582 | 119.665 | 120.1217 | 148 | 148.1136
2019-12-15 07:00 | No Data | No Data | No Data | No Data | 28.4489 | 36.3418 | No Data | No Data | No Data | No Data | -5.715 | -8.0822 | -28 | -30.7044 | -69.2 | -70.2327 | 98.28 | 98.7885 | 124.3 | 124.3177
2019-12-15 07:30 | No Data | No Data | No Data | No Data | 35.2117 | 41.848 | No Data | No Data | No Data | No Data | -13.716 | -15.335 | -18.9 | -24.3797 | -70.4 | -72.0222 | 87.36 | 87.881 | 103.3 | 103.3
2019-12-15 08:00 | No Data | No Data | No Data | No Data | 29.6818 | 38.336 | No Data | No Data | No Data | No Data | -13.716 | -15.335 | -21 | -27.7892 | -92.4 | -93.6419 | 66.885 | 67.5012 | 64.8 | 65.0415
2019-12-15 08:30 | No Data | No Data | No Data | No Data | 24.1886 | 34.2597 | No Data | No Data | No Data | No Data | -13.716 | -14.859 | -18.9 | -25.7577 | -95.6 | -96.8644 | 59.605 | 60.165 | 56.9 | 57.4596
2019-12-15 09:00 | No Data | No Data | No Data | No Data | 26.0929 | 35.663 | No Data | No Data | No Data | No Data | -13.716 | -14.859 | -18.9 | -25.7577 | -91.6 | -93.1279 | 50.05 | 50.5132 | 43.1 | 44.3843
2019-12-15 09:30 | No Data | No Data | No Data | No Data | 20.856 | 32.031 | No Data | No Data | No Data | No Data | -13.716 | -14.4579 | -16.1 | -23.2691 | -88.8 | -90.3752 | 48.685 | 49.1611 | 37.2 | 38.573
2019-12-15 10:00 | No Data | No Data | No Data | No Data | 20.1968 | 31.6057 | No Data | No Data | No Data | No Data | -13.716 | -14.4579 | -13.3 | -21.4273 | -82.8 | -84.2178 | 36.4 | 36.8072 | 24.2 | 27.9079
2019-12-15 10:30 | No Data | No Data | No Data | No Data | 14.7646 | 28.443 | No Data | No Data | No Data | No Data | -6.858 | -9.6987 | -18.2 | -24.7685 | -80 | -82.1793 | 34.58 | 35.0084 | 11.1 | 18.6604
2019-12-15 11:00 | No Data | No Data | No Data | No Data | 13.1167 | 27.6235 | No Data | No Data | No Data | No Data | -4.572 | -9.2152 | -20.3 | -26.8019 | -64.8 | -68.1798 | 20.475 | 20.8805 | -2.4 | -14.1057
2019-12-15 11:30 | No Data | No Data | No Data | No Data | 9.5766 | 26.1289 | No Data | No Data | No Data | No Data | -6.858 | -9.6987 | -16.8 | -24.7685 | -6.8 | -34.6733 | -37.31 | -38.1983 | -61.2 | -65.9219
2019-12-15 12:00 | No Data | No Data | No Data | No Data | 7.5257 | 25.4489 | No Data | No Data | No Data | No Data | -1.143 | -26.3138 | -24.5 | -24.51 | 12.8 | 39.719 | -55.055 | -56.1275 | -79.6 | -84.9254
2019-12-15 12:30 | No Data | No Data | No Data | No Data | -2.5208 | -22.0989 | No Data | No Data | No Data | No Data | 0 | 0 | -24.5 | -34.6482 | 13.6 | 39.2326 | -54.145 | -55.7296 | -78.2 | -85.3515
2019-12-15 13:00 | No Data | No Data | No Data | No Data | 0.0061036 | 21.9547 | No Data | No Data | No Data | No Data | -1.143 | -38.8788 | -21.7 | -24.1068 | 8.4 | 36.5776 | -44.59 | -45.5091 | -61.2 | -67.1357
2019-12-15 13:30 | No Data | No Data | No Data | No Data | -7.0863 | -21.5076 | No Data | No Data | No Data | No Data | -14.859 | -17.4471 | -4.9 | -18.8481 | 4.8 | 33.1494 | -26.39 | -26.4879 | -51.6 | -56.9083
2019-12-15 14:00 | No Data | No Data | No Data | No Data | -9.6986 | -22.5039 | No Data | No Data | No Data | No Data | -19.431 | -20.6057 | -1.4 | -20.3482 | 5.2 | 34 | -40.95 | -41.202 | -56.8 | -61.2425
2019-12-15 14:30 | No Data | No Data | No Data | No Data | -17.2793 | -24.9864 | No Data | No Data | No Data | No Data | 2.286 | 12.7791 | -21.7 | -25.8242 | -2.4 | -32.0899 | -31.85 | -31.9668 | -55.2 | -57.6709
2019-12-15 15:00 | No Data | No Data | No Data | No Data | -20.3555 | -24.5311 | No Data | No Data | No Data | No Data | -2.286 | -13.9052 | -17.5 | -23.7794 | -7.6 | -32.5011 | -34.58 | -34.6069 | -50.6 | -52.05
2019-12-15 15:30 | No Data | No Data | No Data | No Data | -33.283 | -33.3316 | No Data | No Data | No Data | No Data | 0 | 14.859 | -18.9 | -25.7577 | -5.6 | -33.3946 | -39.13 | -39.2989 | -57.9 | -59.9388
2019-12-15 16:00 | No Data | No Data | No Data | No Data | -31.635 | -31.6488 | No Data | No Data | No Data | No Data | 24.003 | 31.6138 | -42.7 | -44.5202 | -10 | -30.8649 | -28.665 | -28.665 | -37.9 | -38.4877
2019-12-15 16:30 | No Data | No Data | No Data | No Data | -27.8508 | -27.8641 | No Data | No Data | No Data | No Data | -19.431 | -21.986 | -2.8 | -19.799 | -1.2 | -31.6228 | -41.405 | -41.607 | -43.4 | -44.4491
2019-12-15 17:00 | No Data | No Data | No Data | No Data | -29.5842 | -29.9169 | No Data | No Data | No Data | No Data | -30.861 | -32.9097 | 23.1 | 33.6728 | 23.6 | 43.7173 | -50.96 | -51.5437 | -50.1 | -52.0463
2019-12-15 17:30 | No Data | No Data | No Data | No Data | -30.8171 | -31.2064 | No Data | No Data | No Data | No Data | -11.43 | -17.8542 | -1.4 | -20.3482 | 37.6 | 52.0554 | -17.29 | -17.5809 | -13.7 | -14.9563
2019-12-15 18:00 | No Data | No Data | No Data | No Data | -27.2282 | -27.4629 | No Data | No Data | No Data | No Data | 12.573 | 20.3505 | -29.4 | -33.1892 | -6.4 | -26.5631 | 32.305 | 32.927 | 17.5 | 17.7071
2019-12-15 18:30 | No Data | No Data | No Data | No Data | -14.8257 | -14.8257 | No Data | No Data | No Data | No Data | 35.433 | 40.4112 | -47.6 | -49.065 | -14 | -29.1781 | 38.22 | 38.8246 | 51 | 51.0518
2019-12-15 19:00 | No Data | No Data | No Data | No Data | -10.724 | -13.7236 | No Data | No Data | No Data | No Data | 37.719 | 42.4298 | -51.8 | -53.1493 | -10 | -27.4838 | 40.95 | 41.5921 | 60.4 | 60.4001
2019-12-15 19:30 | No Data | No Data | No Data | No Data | -5.3407 | -13.9364 | No Data | No Data | No Data | No Data | 34.29 | 38.862 | -50.4 | -51.7858 | -34.4 | -42.6427 | 40.95 | 42.05 | 61.9 | 62.3059
2019-12-15 20:00 | No Data | No Data | No Data | No Data | 2.3011 | 17.5408 | No Data | No Data | No Data | No Data | 27.432 | 32.3491 | -49 | -50.4243 | -15.6 | -29.9787 | 44.135 | 45.0634 | 84.9 | 85.3549
2019-12-15 20:30 | No Data | No Data | No Data | No Data | 11.6884 | 22.3702 | No Data | No Data | No Data | No Data | 30.861 | 35.8727 | -51.8 | -52.997 | -16.4 | -26.803 | 54.6 | 55.4298 | 88.3 | 88.6527
2019-12-15 21:00 | No Data | No Data | No Data | No Data | 9.5766 | 25.3132 | No Data | No Data | No Data | No Data | 20.574 | 27.5271 | -42 | -43.8493 | -11.6 | -28.1055 | 48.23 | 49.2578 | 82.4 | 82.6405
2019-12-15 21:30 | No Data | No Data | No Data | No Data | 11.8349 | 26.2509 | No Data | No Data | No Data | No Data | 22.86 | 29.2751 | -44.1 | -46.0619 | -13.2 | -28.8028 | 48.23 | 49.1674 | 82.7 | 82.8633
2019-12-15 22:00 | No Data | No Data | No Data | No Data | 13.5805 | 27.0828 | No Data | No Data | No Data | No Data | 26.289 | 31.3857 | -46.2 | -47.708 | -19.2 | -32 | 50.96 | 51.9338 | 82.8 | 82.8872
2019-12-15 22:30 | No Data | No Data | No Data | No Data | 26.1906 | 36.2621 | No Data | No Data | No Data | No Data | 4.572 | 17.7441 | -29.4 | -33.5197 | 3.2 | 32.1596 | 29.12 | 30.1298 | 60.1 | 60.1187
2019-12-15 23:00 | No Data | No Data | No Data | No Data | 28.0339 | 37.615 | No Data | No Data | No Data | No Data | 2.286 | 16.1645 | -28 | -32.6533 | 4.8 | 36.7151 | 25.48 | 25.9669 | 35.8 | 36.5772
2019-12-15 23:30 | No Data | No Data | No Data | No Data | 34.8577 | 43.9179 | No Data | No Data | No Data | No Data | -5.715 | -15.9201 | -27.3 | -32.0551 | 9.6 | 37.258 | 20.93 | 21.6305 | 57.6 | 57.6043
2019-12-16 | No Data | No Data | No Data | No Data | 41.9379 | 49.7243 | No Data | No Data | No Data | No Data | -2.286 | -13.9052 | -32.9 | -35.4866 | 10.4 | 37.7465 | 20.475 | 20.9745 | 56.4 | 56.4072
2019-12-16 00:30 | No Data | No Data | No Data | No Data | 55.8785 | 60.5361 | No Data | No Data | No Data | No Data | -1.143 | -14.9029 | -37.1 | -39.1812 | 22.8 | 46.0417 | 3.64 | 4.8367 | 52.5 | 52.5061
2019-12-16 01:00 | No Data | No Data | No Data | No Data | 54.2306 | 59.0183 | No Data | No Data | No Data | No Data | 18.288 | 24.3005 | -53.2 | -53.6586 | 13.2 | 41.7421 | 13.195 | 13.9575 | 55.6 | 55.6008
2019-12-16 01:30 | No Data | No Data | No Data | No Data | 54.1329 | 58.9286 | No Data | No Data | No Data | No Data | 13.716 | 19.3974 | -46.9 | -47.6463 | 11.2 | 40 | 17.745 | 18.2114 | 53 | 53.1823
2019-12-16 02:00 | No Data | No Data | No Data | No Data | 50.7515 | 57.3082 | No Data | No Data | No Data | No Data | 25.146 | 29.2081 | -52.5 | -53.0617 | 16 | 40.4949 | 17.745 | 18.0286 | 60 | 60.2993
2019-12-16 02:30 | No Data | No Data | No Data | No Data | 52.3873 | 58.7617 | No Data | No Data | No Data | No Data | 18.288 | 23.5635 | -46.9 | -47.6463 | 11.2 | 37.3202 | 22.295 | 22.668 | 63.9 | 64.0129
2019-12-16 03:00 | No Data | No Data | No Data | No Data | 50.5928 | 57.9474 | No Data | No Data | No Data | No Data | 36.576 | 39.9233 | -64.4 | -64.495 | 4.4 | 33.0938 | 30.94 | 31.2728 | 69.9 | 70.0512
2019-12-16 03:30 | No Data | No Data | No Data | No Data | 50.5928 | 57.9474 | No Data | No Data | No Data | No Data | 44.577 | 47.7604 | -72.8 | -72.8135 | -0.8 | -31.6101 | 37.31 | 37.7074 | 75 | 75.1409
2019-12-16 04:00 | No Data | No Data | No Data | No Data | 48.9082 | 56.4826 | No Data | No Data | No Data | No Data | 44.577 | 48.1826 | -72.8 | -72.8303 | 0.8 | 32 | 35.035 | 35.4579 | 73 | 73.2462
2019-12-16 04:30 | No Data | No Data | No Data | No Data | 48.9082 | 57.8662 | No Data | No Data | No Data | No Data | 43.434 | 55.3382 | -71.4 | -71.4549 | 5.2 | 28.8721 | 35.035 | 35.3292 | 71.9 | 72.1336
2019-12-16 05:00 | No Data | No Data | No Data | No Data | 50.5928 | 59.2968 | No Data | No Data | No Data | No Data | 42.291 | 54.4457 | -70 | -70.0315 | 7.2 | 29.6864 | 33.67 | 33.8662 | 72.5 | 72.6792
2019-12-16 05:30 | No Data | No Data | No Data | No Data | 50.5928 | 59.2968 | No Data | No Data | No Data | No Data | 36.576 | 48.601 | -67.2 | -67.2328 | 12 | 30.8312 | 32.305 | 32.5094 | 70.6 | 70.6283
2019-12-16 06:00 | No Data | No Data | No Data | No Data | 53.9742 | 61.3345 | No Data | No Data | No Data | No Data | 22.86 | 38.4055 | -56 | -56 | 21.2 | 36.4088 | 23.205 | 23.2451 | 54.8 | 55.0654
2019-12-16 06:30 | No Data | No Data | No Data | No Data | 61.4084 | 65.8408 | No Data | No Data | No Data | No Data | 38.862 | 42.4759 | -72.8 | -72.8538 | 5.2 | 24.1661 | 39.13 | 39.5745 | 70.6 | 70.6256
2019-12-16 07:00 | No Data | No Data | No Data | No Data | 64.9485 | 67.3705 | No Data | No Data | No Data | No Data | 30.861 | 34.763 | -67.9 | -67.9036 | -8.4 | -26.9429 | 33.67 | 34.448 | 55.9 | 55.9473
2019-12-16 07:30 | No Data | No Data | No Data | No Data | 66.6453 | 68.4791 | No Data | No Data | No Data | No Data | 9.144 | 15.5465 | -51.1 | -51.3344 | -18.4 | -33.1711 | 17.29 | 18.7601 | 27.7 | 27.7146
2019-12-16 08:00 | No Data | No Data | No Data | No Data | 66.5354 | 68.3721 | No Data | No Data | No Data | No Data | 3.429 | 13.0322 | -44.8 | -45.3436 | -38.4 | -45.2831 | 13.65 | 15.47 | 14.1 | 14.1
2019-12-16 08:30 | No Data | No Data | No Data | No Data | 55.317 | 58.0152 | No Data | No Data | No Data | No Data | 5.715 | 12.7791 | -40.6 | -41.6073 | -61.6 | -65.4107 | 22.75 | 24.3372 | 12.7 | 12.8413
2019-12-16 09:00 | No Data | No Data | No Data | No Data | 51.9234 | 55.7353 | No Data | No Data | No Data | No Data | 10.287 | 26.1145 | -44.1 | -44.5477 | -64.8 | -67.8162 | 20.93 | 22.3136 | 9.4 | 10.3788
2019-12-16 09:30 | No Data | No Data | No Data | No Data | 48.0293 | 52.7839 | No Data | No Data | No Data | No Data | 4.572 | 27.8104 | -37.1 | -37.6311 | -56.8 | -59.8304 | 16.835 | 17.9998 | 2.5 | 7.6217
2019-12-16 10:00 | No Data | No Data | No Data | No Data | 46.2837 | 51.2007 | No Data | No Data | No Data | No Data | 16.002 | 33.7524 | -45.5 | -45.7631 | -35.2 | -40.289 | 36.855 | 37.4816 | 21.4 | 21.91
2019-12-16 10:30 | No Data | No Data | No Data | No Data | 41.0101 | 46.4883 | No Data | No Data | No Data | No Data | 4.572 | 11.2572 | -33.6 | -36.1365 | -61.6 | -64.643 | 19.11 | 19.8747 | -2.5 | -11.5732
2019-12-16 11:00 | No Data | No Data | No Data | No Data | 39.1669 | 44.8706 | No Data | No Data | No Data | No Data | 9.144 | 13.7635 | -36.4 | -38.5191 | -63.2 | -66.1695 | 18.655 | 19.5703 | 3.2 | 10.1242
2019-12-16 11:30 | No Data | No Data | No Data | No Data | 37.4212 | 43.3553 | No Data | No Data | 21.1588 | 28.3904 | 18.288 | 22.86 | -43.4 | -45.0019 | -63.2 | -65.4987 | 23.66 | 24.5025 | 6.3 | 10.3407
2019-12-16 12:00 | No Data | No Data | No Data | No Data | 35.7244 | 41.8995 | No Data | No Data | 25.5535 | 31.5665 | 20.574 | 25.3787 | -46.2 | -47.5382 | -69.6 | -71.5061 | 27.3 | 28.254 | 11.3 | 12.7475
2019-12-16 12:30 | No Data | No Data | No Data | No Data | 33.1609 | 42.6143 | No Data | No Data | 34.8788 | 38.4332 | 28.575 | 32.7505 | -54.6 | -55.0469 | -74.4 | -75.9368 | 32.305 | 33.327 | 16.6 | 16.6868
2019-12-16 13:00 | No Data | No Data | No Data | No Data | 33.3684 | 41.9562 | No Data | No Data | 45.1045 | 47.1952 | 36.576 | 40.395 | -60.2 | -60.4599 | -74 | -75.4655 | 33.67 | 34.7621 | 26.4 | 26.4484
2019-12-16 13:30 | No Data | No Data | No Data | No Data | 33.3684 | 41.9562 | No Data | No Data | 48.4487 | 50.1769 | 33.147 | 37.8573 | -59.5 | -59.8326 | -70.8 | -72.5854 | 31.395 | 32.4457 | 25.7 | 25.7049
2019-12-16 14:00 | No Data | No Data | No Data | No Data | 31.4763 | 40.4677 | No Data | No Data | 59.9607 | 60.7837 | 34.29 | 39.4128 | -58.8 | -59.1365 | -70.8 | -72.8593 | 30.485 | 31.6871 | 25.3 | 25.3
2019-12-16 14:30 | No Data | No Data | No Data | No Data | 30.6584 | 39.999 | No Data | No Data | 57.7526 | 58.7389 | 36.576 | 41.417 | -63.7 | -63.8882 | -76.8 | -78.1383 | 38.675 | 40.0658 | 14.6 | 14.6055
2019-12-16 15:00 | No Data | No Data | No Data | No Data | 32.4529 | 41.3602 | No Data | No Data | 67.5067 | 67.9094 | 41.148 | 46.0049 | -70.7 | -70.7866 | -76.4 | -77.3997 | 38.22 | 39.5091 | 19.6 | 19.6573
2019-12-16 15:30 | No Data | No Data | No Data | No Data | 32.0867 | 39.8833 | No Data | No Data | 72.6731 | 73.0176 | 46.863 | 51.6504 | -74.9 | -75.0177 | -74 | -75.6264 | 35.49 | 36.8747 | 22.5 | 22.8528
2019-12-16 16:00 | No Data | No Data | No Data | No Data | 30.4021 | 37.5006 | No Data | No Data | 71.0653 | 71.62 | 48.006 | 52.6897 | -80.5 | -80.5487 | -69.2 | -71.0256 | 32.305 | 33.9578 | 28.1 | 28.8196
2019-12-16 16:30 | No Data | No Data | No Data | No Data | 37.2137 | 43.2073 | No Data | No Data | 69.7147 | 70.0641 | 52.578 | 57.7978 | -87.5 | -87.5028 | -74 | -74.9667 | 36.855 | 39.1459 | 35 | 36.8098
2019-12-16 17:00 | No Data | No Data | No Data | No Data | 35.4192 | 41.6717 | No Data | No Data | 69.5218 | 70.0447 | 48.006 | 52.6897 | -86.8 | -86.8113 | -72.8 | -74.0594 | 35.945 | 37.7019 | 35.6 | 37.764
2019-12-16 17:30 | No Data | No Data | No Data | No Data | 37.2137 | 42.3703 | No Data | No Data | 63.455 | 64.2907 | 38.862 | 44.5183 | -78.4 | -78.4031 | -69.6 | -71.2404 | 34.58 | 36.2632 | 31.7 | 33.2399
2019-12-16 18:00 | No Data | No Data | No Data | No Data | 37.7752 | 42.7209 | No Data | No Data | 77.3894 | 77.849 | 34.29 | 38.862 | -77 | -77.0509 | -81.6 | -82.6608 | 52.325 | 53.3612 | 48 | 48.2597
2019-12-16 18:30 | No Data | No Data | No Data | No Data | 45.4658 | 49.6513 | No Data | No Data | 72.2658 | 72.8788 | 53.721 | 57.9446 | -99.4 | -99.4222 | -82 | -82.993 | 58.695 | 59.7871 | 61 | 61.2212
2019-12-16 19:00 | No Data | No Data | No Data | No Data | 51.2154 | 54.9648 | No Data | No Data | 87.4221 | 87.5165 | 62.865 | 67.2915 | -107.8 | -107.8818 | -68.4 | -69.8994 | 58.695 | 60.366 | 74.5 | 76.1363
2019-12-16 19:30 | No Data | No Data | No Data | No Data | 52.9488 | 57.2409 | No Data | No Data | 94.1964 | 94.2206 | 80.01 | 84.2182 | -122.5 | -122.8375 | -51.2 | -52.9755 | 67.795 | 68.8194 | 99.1 | 99.7086
2019-12-16 20:00 | No Data | No Data | No Data | No Data | 57.0016 | 61.0092 | No Data | No Data | 104.1219 | 104.1219 | 86.868 | 90.1232 | -131.6 | -132.2018 | -36.8 | -38.833 | 75.53 | 76.5226 | 121 | 121.4376
2019-12-16 20:30 | No Data | No Data | No Data | No Data | 57.0016 | 61.8882 | No Data | No Data | 108.6453 | 108.6453 | 69.723 | 72.6952 | -113.4 | -114.0979 | -26 | -32.249 | 75.075 | 75.8009 | 116.7 | 117.7647
2019-12-16 21:00 | No Data | No Data | No Data | No Data | 53.669 | 58.833 | No Data | No Data | 87.7437 | 88.045 | 49.149 | 52.0536 | -87.5 | -87.679 | -11.6 | -23.4674 | 58.695 | 59.1447 | 99.3 | 100.0837
2019-12-16 21:30 | No Data | No Data | No Data | No Data | 51.7281 | 57.068 | No Data | No Data | 113.3615 | 113.3615 | -27.432 | -28.2763 | -10.5 | -18.0649 | 14.4 | 32.9169 | 31.85 | 32.0573 | 74.8 | 74.8818
2019-12-16 22:00 | No Data | No Data | No Data | No Data | 47.5166 | 53.2803 | No Data | No Data | 106.5444 | 106.5926 | -37.719 | -37.8745 | 2.8 | 17.7226 | 15.6 | 34.5254 | 28.665 | 28.7551 | 69.1 | 69.1059
2019-12-16 22:30 | No Data | No Data | No Data | No Data | 55.0607 | 59.4084 | No Data | No Data | 102.2141 | 102.3099 | -42.291 | -42.4298 | 1.4 | 17.5559 | 19.2 | 39.0466 | 21.84 | 22.071 | 65.1 | 65.3668
2019-12-16 23:00 | No Data | No Data | No Data | No Data | 51.5694 | 56.1879 | No Data | No Data | 90.2304 | 90.5897 | -52.578 | -52.6277 | 18.9 | 28.2526 | 35.6 | 52.0707 | 5.46 | 5.46 | 42.2 | 42.2011
2019-12-16 23:30 | No Data | No Data | No Data | No Data | 55.9274 | 60.2125 | No Data | No Data | 80.8408 | 81.5441 | -61.722 | -61.7326 | 29.4 | 36.9611 | 48.8 | 62.8458 | -8.645 | -9.213 | 32.4 | 32.4014
2019-12-17 | No Data | No Data | No Data | No Data | 59.4186 | 63.4685 | No Data | No Data | 75.9959 | 76.9051 | -66.294 | -66.294 | 32.9 | 39.8016 | 51.2 | 65.9697 | -13.65 | -14.127 | 30.7 | 30.7002
2019-12-17 00:30 | No Data | No Data | No Data | No Data | 70.4417 | 72.8617 | No Data | No Data | 63.5836 | 65.4176 | -66.294 | -66.294 | 27.3 | 34.4426 | 56.8 | 70.8802 | -19.11 | -19.5438 | 34.7 | 34.8382
2019-12-17 01:00 | No Data | No Data | No Data | No Data | 62.6902 | 64.7508 | No Data | No Data | 61.4613 | 63.3205 | -62.865 | -62.8754 | 33.6 | 40.3822 | 52.4 | 67.9117 | -15.47 | -15.8925 | 28.9 | 28.9691
2019-12-17 01:30 | No Data | No Data | No Data | No Data | 54.2306 | 57.7846 | No Data | No Data | 63.1763 | 64.8435 | -41.148 | -41.1639 | 17.5 | 25.7577 | 44 | 59.7341 | -4.55 | -4.9005 | 37.4 | 37.6818
2019-12-17 02:00 | No Data | No Data | No Data | No Data | 50.7027 | 55.3542 | No Data | No Data | 50.4639 | 53.0485 | -22.86 | -22.974 | 0.7 | 16.1152 | 43.2 | 60.2515 | -7.28 | -7.9462 | 40.1 | 40.462
2019-12-17 02:30 | No Data | No Data | No Data | No Data | 53.9742 | 59.0273 | No Data | No Data | 47.4626 | 50.1916 | -13.716 | -14.859 | -5.6 | -16.3866 | 41.6 | 58.2683 | -5.46 | -5.628 | 39.5 | 39.9236
2019-12-17 03:00 | No Data | No Data | No Data | No Data | 50.7027 | 56.0514 | No Data | No Data | 43.6896 | 46.7993 | 4.572 | 8.2423 | -21 | -24.49 | 33.6 | 54.4132 | 0.455 | 2.7677 | 43.8 | 44.1316
2019-12-17 03:30 | No Data | No Data | No Data | No Data | 47.1138 | 53.6861 | No Data | No Data | 38.6089 | 42.2509 | 19.431 | 21.0138 | -37.8 | -38.4427 | 33.2 | 52.6011 | 1.82 | 3.6683 | 44.1 | 44.3825
2019-12-17 04:00 | No Data | No Data | No Data | No Data | 41.7304 | 49.0297 | No Data | No Data | 37.8157 | 41.365 | 20.574 | 22.075 | -39.2 | -39.598 | 35.2 | 53.8858 | 1.82 | 2.9134 | 43 | 43.2897
2019-12-17 04:30 | No Data | No Data | No Data | No Data | 41.7304 | 49.0297 | No Data | No Data | 35.3719 | 39.5278 | 22.86 | 24.2197 | -44.1 | -44.3714 | 35.6 | 52.0707 | 3.185 | 3.9141 | 44.5 | 44.6078
2019-12-17 05:00 | No Data | No Data | No Data | No Data | 41.7304 | 49.0297 | No Data | No Data | 30.8915 | 36.2177 | 25.146 | 26.3882 | -49 | -49.045 | 34.8 | 51.2328 | 2.73 | 3.9141 | 43.9 | 44.1101
2019-12-17 05:30 | No Data | No Data | No Data | No Data | 41.7304 | 49.0297 | No Data | No Data | 26.947 | 33.5587 | 19.431 | 20.6057 | -45.5 | -45.6344 | 33.6 | 48.9522 | 7.28 | 7.2942 | 39.5 | 40.302
2019-12-17 06:00 | No Data | No Data | No Data | No Data | 43.7812 | 50.7867 | No Data | No Data | 28.4261 | 34.8939 | 16.002 | 16.9919 | -44.1 | -44.2995 | 31.6 | 47.3033 | 9.1 | 9.1454 | 43 | 43.2561
2019-12-17 06:30 | No Data | No Data | No Data | No Data | 51.0567 | 55.7569 | No Data | No Data | 43.6896 | 46.5209 | 32.004 | 33.6166 | -62.3 | -62.3157 | 10.4 | 28.7472 | 30.03 | 30.607 | 65.9 | 65.9092
2019-12-17 07:00 | No Data | No Data | No Data | No Data | 57.9294 | 62.1116 | No Data | No Data | 26.1537 | 32.6303 | 25.146 | 26.3882 | -61.6 | -61.6 | 16 | 32.249 | 19.565 | 20.0871 | 51.6 | 51.6117
2019-12-17 07:30 | No Data | No Data | No Data | No Data | 59.7726 | 62.7125 | No Data | No Data | 19.3152 | 31.404 | 19.431 | 33.6166 | -57.4 | -57.4384 | 7.2 | 28.1368 | 15.47 | 16.2595 | 39.8 | 39.9366
2019-12-17 08:00 | No Data | No Data | No Data | No Data | 59.7726 | 62.7125 | No Data | No Data | 9.1537 | 29.1157 | 8.001 | 27.4796 | -48.3 | -48.3051 | -10 | -27.4838 | 12.74 | 13.8607 | 21.6 | 21.6021
2019-12-17 08:30 | No Data | No Data | No Data | No Data | 51.4107 | 55.3887 | No Data | No Data | 18.3719 | 31.1591 | 16.002 | 32.7505 | -51.1 | -51.1431 | -31.2 | -37.4977 | 24.115 | 25.3252 | 24.8 | 24.829
2019-12-17 09:00 | No Data | No Data | No Data | No Data | 47.4678 | 52.4487 | No Data | No Data | 10.3114 | 30.1376 | 9.144 | 27.8339 | -46.9 | -46.9052 | -37.2 | -42.4264 | 24.115 | 25.1899 | 16.6 | 16.6433
2019-12-17 09:30 | No Data | No Data | No Data | No Data | 45.771 | 52.1156 | No Data | No Data | 14.5131 | 31.046 | 13.716 | 30.6699 | -49 | -49.02 | -49.6 | -52.7651 | 29.575 | 30.6881 | 20.1 | 20.1896
2019-12-17 10:00 | No Data | No Data | No Data | No Data | 44.1352 | 50.685 | No Data | No Data | 21.5233 | 33.6708 | 20.574 | 35.2111 | -54.6 | -54.6404 | -65.2 | -67.0403 | 36.855 | 38.0735 | 18.1 | 18.1397
2019-12-17 10:30 | No Data | No Data | No Data | No Data | 45.9785 | 52.298 | No Data | No Data | 30.184 | 38.5088 | 32.004 | 44.4596 | -64.4 | -64.5368 | -73.2 | -74.1771 | 43.225 | 44.3689 | 30.4 | 30.4421
2019-12-17 11:00 | No Data | No Data | No Data | No Data | 45.9785 | 52.298 | No Data | No Data | 28.8763 | 38.2295 | 28.575 | 41.2273 | -63.7 | -63.9457 | -77.2 | -78.3888 | 42.77 | 44.0317 | 31.1 | 31.4994
2019-12-17 11:30 | No Data | No Data | No Data | No Data | 45.9785 | 53.5169 | No Data | No Data | 33.5283 | 41.1514 | 32.004 | 43.674 | -68.6 | -69.1124 | -88.8 | -89.3613 | 53.69 | 55.398 | 37 | 39.5248
2019-12-17 12:00 | No Data | No Data | No Data | No Data | 47.0527 | 53.4636 | No Data | No Data | 41.1815 | 46.8395 | 40.005 | 50.5253 | -76.3 | -76.761 | -88.8 | -89.1596 | 59.605 | 60.7676 | 43.3 | 43.9619
2019-12-17 12:30 | No Data | No Data | No Data | No Data | 37.1649 | 45.6214 | No Data | No Data | 42.1675 | 47.3966 | 42.291 | 51.0398 | -79.8 | -80.1706 | -86.8 | -87.0981 | 57.33 | 58.2773 | 47.4 | 47.9742
2019-12-17 13:00 | No Data | No Data | No Data | No Data | 44.2451 | 49.7393 | No Data | No Data | 42.875 | 47.845 | 42.291 | 51.0398 | -79.8 | -80.2409 | -81.6 | -82.0312 | 54.6 | 55.5938 | 51.7 | 52.7357
2019-12-17 13:30 | No Data | No Data | No Data | No Data | 44.6967 | 50.1415 | No Data | No Data | 39.4879 | 45.2298 | 38.862 | 49.6252 | -79.8 | -80.1706 | -84 | -84.4597 | 55.055 | 56.2178 | 37.4 | 38.0867
2019-12-17 14:00 | No Data | No Data | No Data | No Data | 44.6967 | 50.1415 | No Data | No Data | 41.996 | 46.4652 | 42.291 | 53.0357 | -84 | -84.5697 | -84 | -84.137 | 59.15 | 60.8085 | 56.3 | 58.6121
2019-12-17 14:30 | No Data | No Data | No Data | No Data | 46.3935 | 51.6597 | No Data | No Data | 47.0339 | 49.0974 | 46.863 | 58.0685 | -88.9 | -89.6027 | -92.8 | -92.8078 | 63.7 | 66.249 | 49 | 51.363
2019-12-17 15:00 | No Data | No Data | No Data | No Data | 46.3935 | 51.6597 | No Data | No Data | 42.7892 | 45.832 | 42.291 | 55.9136 | -88.9 | -89.7885 | -83.6 | -83.6344 | 55.51 | 58.2773 | 49.7 | 53.7238
2019-12-17 15:30 | No Data | No Data | No Data | No Data | 50.5928 | 55.4617 | No Data | No Data | 48.8775 | 50.076 | 49.149 | 64.0998 | -95.9 | -96.8179 | -82.4 | -82.401 | 54.145 | 58.0495 | 65 | 65.7346
2019-12-17 16:00 | No Data | No Data | No Data | No Data | 54.6456 | 59.182 | No Data | No Data | 49.3491 | 50.502 | 48.006 | 62.4898 | -98.7 | -99.688 | -82 | -82.0088 | 54.145 | 58.0495 | 59.7 | 61.5313
2019-12-17 16:30 | No Data | No Data | No Data | No Data | 57.9782 | 60.9254 | No Data | No Data | 46.1978 | 47.6028 | 46.863 | 61.6161 | -98 | -98.9949 | -79.6 | -79.6161 | 52.78 | 56.9478 | 53.9 | 56.6083
2019-12-17 17:00 | No Data | No Data | No Data | No Data | 56.2325 | 58.665 | No Data | No Data | 52.5648 | 53.0022 | 53.721 | 69.083 | -106.4 | -107.6112 | -79.6 | -79.6492 | 52.78 | 58.6085 | 57.2 | 59.788
2019-12-17 17:30 | No Data | No Data | No Data | No Data | 48.542 | 51.3401 | No Data | No Data | 58.2242 | 58.7635 | 58.293 | 70.6999 | -114.8 | -116.0228 | -78.4 | -78.4163 | 53.235 | 58.0727 | 64.4 | 65.6403
2019-12-17 18:00 | No Data | No Data | No Data | No Data | 46.6011 | 49.509 | No Data | No Data | 56.3377 | 56.8197 | 57.15 | 68.4751 | -117.6 | -118.895 | -59.6 | -59.7086 | 54.6 | 59.15 | 69.3 | 70.6412
2019-12-17 18:30 | No Data | No Data | No Data | No Data | 46.186 | 49.1185 | No Data | No Data | 60.5396 | 60.7782 | 60.579 | 72.5963 | -121.1 | -122.46 | -56 | -56.2793 | 49.595 | 54.1909 | 73.7 | 74.8204
2019-12-17 19:00 | No Data | No Data | No Data | No Data | 44.3427 | 47.3895 | No Data | No Data | 67.8926 | 67.8979 | 67.437 | 73.6947 | -125.3 | -126.2428 | -49.2 | -49.5645 | 48.685 | 53.1747 | 87.2 | 88.6021
2019-12-17 19:30 | No Data | No Data | No Data | No Data | 46.6499 | 49.555 | No Data | No Data | 88.0009 | 88.1012 | 88.011 | 93.6493 | -143.5 | -144.9287 | -26.4 | -26.7013 | 63.7 | 67.34 | 113.9 | 115.3926
2019-12-17 20:00 | No Data | No Data | No Data | No Data | 43.061 | 46.8331 | No Data | No Data | 94.7752 | 94.9597 | 96.012 | 101.9515 | -149.1 | -150.3828 | -26 | -26.3059 | 65.065 | 68.0754 | 117.6 | 117.7851
2019-12-17 20:30 | No Data | No Data | No Data | No Data | 37.9828 | 42.2112 | No Data | No Data | 99.3843 | 99.6142 | 101.727 | 106.6426 | -149.8 | -150.8187 | -20 | -20.4783 | 72.345 | 74.9439 | 121.8 | 121.8299
2019-12-17 21:00 | No Data | No Data | No Data | No Data | 23.1144 | 29.5529 | No Data | No Data | 100.1774 | 100.3051 | 101.727 | 105.979 | -143.5 | -144.5631 | -16.8 | -18.4391 | 68.705 | 70.9596 | 118.6 | 118.7096
2019-12-17 21:30 | No Data | No Data | No Data | No Data | 12.4575 | 24.8826 | No Data | No Data | 102.1282 | 102.2138 | 104.013 | 110.2566 | -142.8 | -143.9551 | -25.2 | -26.2084 | 74.62 | 76.5969 | 121.2 | 121.385
2019-12-17 22:00 | No Data | No Data | No Data | No Data | 5.536 | 20.6006 | No Data | No Data | 121.765 | 122.2054 | 74.295 | 78.0762 | -109.2 | -109.4241 | -24.8 | -26.7402 | 70.525 | 72.5065 | 113.9 | 114.2242
2019-12-17 22:30 | No Data | No Data | No Data | No Data | 12.9702 | 23.7058 | No Data | No Data | 130.4043 | 130.9927 | 48.006 | 52.6897 | -88.2 | -88.2111 | -18.8 | -21.6813 | 67.34 | 69.5242 | 110 | 110.1325
2019-12-17 23:00 | No Data | No Data | No Data | No Data | 4.0955 | 20.2611 | No Data | No Data | 147.9402 | 148.8846 | 4.572 | 17.7441 | -37.8 | -39.8447 | -5.2 | -17.3297 | 50.96 | 53.3903 | 91.6 | 91.6066
2019-12-17 23:30 | No Data | No Data | No Data | No Data | 14.6059 | 23.3035 | No Data | No Data | 97.2191 | 97.2269 | 94.869 | 105.8124 | -119 | -119.6652 | -16 | -18.868 | 63.245 | 65.8116 | 109 | 109.0055
2019-12-18 | No Data | No Data | No Data | No Data | 19.733 | 28.0277 | No Data | No Data | 113.7688 | 114.2332 | 61.722 | 67.0874 | -76.3 | -76.4155 | -6.8 | -14.4941 | 53.235 | 55.9724 | 97.1 | 97.1074
2019-12-18 00:30 | No Data | No Data | No Data | No Data | 31.3664 | 34.9159 | No Data | No Data | 124.316 | 124.7718 | 5.715 | 22.4564 | -27.3 | -30.3674 | 14.4 | 23.6812 | 30.485 | 34.3939 | 84.8 | 85.0565
2019-12-18 01:00 | No Data | No Data | No Data | No Data | 4.7669 | 12.9175 | No Data | No Data | 123.9088 | 124.3143 | -21.717 | -27.6691 | 7.7 | 23.0256 | 22.4 | 31.9625 | 19.11 | 22.2392 | 66.7 | 66.763
2019-12-18 01:30 | No Data | No Data | No Data | No Data | -2.1057 | -10.474 | No Data | No Data | 106.3514 | 106.5602 | 3.429 | 19.7312 | -11.2 | -20.7772 | 20.4 | 30.0027 | 23.205 | 26.4722 | 63.6 | 63.9015
2019-12-18 02:00 | No Data | No Data | No Data | No Data | -4.5228 | -11.2128 | No Data | No Data | 105.2367 | 105.4497 | 0 | 19.431 | -11.9 | -20.5876 | 21.2 | 31.1333 | 20.93 | 23.8213 | 58.9 | 59.4142
2019-12-18 02:30 | No Data | No Data | No Data | No Data | -4.7791 | -7.9213 | No Data | No Data | 104.8293 | 105.0271 | 10.287 | 23.0024 | -25.9 | -29.1153 | 23.2 | 31.6986 | 19.11 | 22.2392 | 61.1 | 61.1184
2019-12-18 03:00 | No Data | No Data | No Data | No Data | -10.309 | -12.0906 | No Data | No Data | 125.5594 | 126.0647 | -16.002 | -22.6302 | 3.5 | 20.5995 | 34.8 | 42.2734 | 7.28 | 12.7481 | 51.6 | 51.6139
2019-12-18 03:30 | No Data | No Data | No Data | No Data | 4.1444 | 12.9436 | No Data | No Data | 96.7689 | 96.9256 | 49.149 | 55.2082 | -53.9 | -54.2669 | 17.6 | 26.6413 | 25.48 | 29.1236 | 69 | 69.0887
2019-12-18 04:00 | No Data | No Data | No Data | No Data | -9.0272 | -11.4763 | No Data | No Data | 125.7952 | 126.2685 | -18.288 | -24.3005 | 7 | 22.1359 | 42.4 | 49.0567 | 1.82 | 7.5041 | 44.5 | 44.5594
2019-12-18 04:30 | No Data | No Data | No Data | No Data | -5.951 | -10.7309 | No Data | No Data | 121.4435 | 121.8068 | -21.717 | -26.9758 | 13.3 | 25.4515 | 49.2 | 54.5674 | -3.185 | -7.9462 | 38.7 | 38.7683
2019-12-18 05:00 | No Data | No Data | No Data | No Data | 0.0061036 | 8.9296 | No Data | No Data | 115.9769 | 116.2619 | -27.432 | -31.1978 | 20.3 | 31.2815 | 52.4 | 57.8024 | -5.005 | -8.4635 | 36.3 | 36.3012
2019-12-18 05:30 | No Data | No Data | No Data | No Data | 4.6082 | 15.2342 | No Data | No Data | 125.3451 | 125.7836 | -19.431 | -25.172 | 14 | 26.4151 | 50.4 | 56.3489 | -4.095 | -8.7521 | 39.1 | 39.1676
2019-12-18 06:00 | No Data | No Data | No Data | No Data | 7.2694 | 13.2502 | No Data | No Data | 127.9819 | 128.4453 | -14.859 | -21.837 | 5.6 | 21.0583 | 45.2 | 50.9902 | -0.91 | -8.6928 | 40.6 | 41.1491
2019-12-18 06:30 | No Data | No Data | No Data | No Data | 6.659 | 12.9254 | No Data | No Data | 142.2164 | 143.1786 | 0 | 19.431 | -9.1 | -20.3482 | 23.6 | 28.7388 | 23.205 | 27.1555 | 62.2 | 62.9213
2019-12-18 07:00 | No Data | No Data | No Data | No Data | 20.7584 | 22.7397 | No Data | No Data | 89.1586 | 89.1586 | 91.44 | 103.2756 | -99.4 | -99.5576 | -6.8 | -11.7644 | 42.77 | 46.8451 | 80.2 | 81.5724
2019-12-18 07:30 | No Data | No Data | No Data | No Data | 28.7541 | 30.8143 | No Data | No Data | 92.0098 | 92.0971 | 32.004 | 40.005 | -49 | -49.6013 | -8.8 | -15.8493 | 26.39 | 32.0573 | 51.4 | 53.0928
2019-12-18 08:00 | No Data | No Data | No Data | No Data | 29.7795 | 31.7733 | No Data | No Data | 96.2329 | 96.3802 | 40.005 | 46.0758 | -63.7 | -63.8882 | -36.4 | -37.5446 | 36.4 | 41.1115 | 52.1 | 52.6806
2019-12-18 08:30 | No Data | No Data | No Data | No Data | 34.4427 | 37.4547 | No Data | No Data | 91.6882 | 91.7627 | 24.003 | 32.3693 | -53.2 | -53.5717 | -44 | -45.1221 | 30.03 | 35.3527 | 35 | 35.6545
2019-12-18 09:00 | No Data | No Data | No Data | No Data | 31.5251 | 34.7906 | No Data | No Data | 73.2305 | 73.2354 | 33.147 | 40.9251 | -53.2 | -53.4939 | -48.4 | -48.8754 | 30.485 | 36.2233 | 32.3 | 33.754
2019-12-18 09:30 | No Data | No Data | No Data | No Data | 25.4215 | 29.3736 | No Data | No Data | -78.3326 | -78.3326 | 35.433 | 42.7977 | -57.4 | -57.5535 | -62.4 | -62.482 | 39.585 | 44.5668 | 30.8 | 33.2399
2019-12-18 10:00 | No Data | No Data | No Data | No Data | 11.8349 | 15.9382 | No Data | No Data | -79.8333 | -79.8333 | 41.148 | 48.2232 | -61.6 | -61.7946 | -69.2 | -71.6547 | 44.135 | 48.0946 | 28.5 | 28.7656
2019-12-18 10:30 | No Data | No Data | No Data | No Data | 2.3499 | 8.9859 | No Data | No Data | -109.1597 | -109.4452 | 37.719 | 44.7087 | -58.8 | -59.2152 | -68.4 | -68.5169 | 39.585 | 43.5685 | 40.3 | 41.1258
2019-12-18 11:00 | No Data | No Data | No Data | No Data | 1.532 | 5.1118 | No Data | No Data | -117.6061 | -118.0946 | 33.147 | 41.6058 | -50.4 | -51.2149 | -68.4 | -68.5682 | 37.765 | 41.9218 | 40.2 | 41.2393
2019-12-18 11:30 | No Data | No Data | No Data | No Data | 8.1483 | 10.4693 | No Data | No Data | -112.4611 | -112.8049 | 42.291 | 49.2021 | -65.8 | -66.249 | -65.2 | -65.3483 | 37.765 | 41.3475 | 39.7 | 41.1692
2019-12-18 12:00 | No Data | No Data | No Data | No Data | 10.0404 | 11.9411 | No Data | No Data | -75.0955 | -75.2441 | 74.295 | 86.0596 | -104.3 | -104.5838 | -72.8 | -72.8176 | 41.86 | 46.2066 | 44.1 | 46.454
2019-12-18 12:30 | No Data | No Data | No Data | No Data | 2.1424 | 3.8343 | No Data | No Data | -88.1082 | -88.1279 | 35.433 | 42.7977 | -67.2 | -67.4947 | -59.2 | -59.5033 | 30.03 | 33.7805 | 40.2 | 40.5222
2019-12-18 13:00 | No Data | No Data | No Data | No Data | 6.9642 | 9.5767 | No Data | No Data | -75.1813 | -75.2197 | 30.861 | 38.4055 | -71.4 | -71.4309 | -57.6 | -57.8342 | 31.395 | 34.8008 | 43.5 | 44.4622
2019-12-18 13:30 | No Data | No Data | No Data | No Data | 16.0464 | 17.4156 | No Data | No Data | -67.421 | -67.5578 | 26.289 | 34.8381 | -70 | -70.0315 | -56.4 | -56.9646 | 28.21 | 32.3946 | 43.4 | 44.2832
2019-12-18 14:00 | No Data | No Data | No Data | No Data | 21.9425 | 24.3114 | -58.3007 | -61.1024 | -59.2104 | -59.5517 | 22.86 | 31.5311 | -70.7 | -70.7139 | -54.8 | -55.3809 | 27.755 | 31.9991 | 41.8 | 42.7163
2019-12-18 14:30 | No Data | No Data | No Data | No Data | 26.1418 | 27.1666 | -37.7239 | -44.7146 | -36.7439 | -38.3421 | 22.86 | 30.0024 | -77.7 | -77.7032 | -50 | -50.8394 | 26.39 | 30.1401 | 40.2 | 40.2548
2019-12-18 15:00 | No Data | No Data | No Data | No Data | 25.8366 | 26.8731 | -34.2945 | -42.5276 | -35.1789 | -36.5262 | 29.718 | 36.1448 | -76.3 | -76.3289 | -42.4 | -43.8543 | 18.2 | 23.3074 | 29.7 | 30.0097
2019-12-18 15:30 | No Data | No Data | No Data | No Data | 29.633 | 31.1798 | -34.2945 | -43.9184 | -33.8284 | -36.0115 | 10.287 | 19.9943 | -69.3 | -69.3318 | -50.8 | -51.4898 | 27.3 | 32.3146 | 41.3 | 42.4934
2019-12-18 16:00 | No Data | No Data | No Data | No Data | 19.3179 | 20.2758 | -42.2966 | -49.8025 | -31.6846 | -32.7586 | 20.574 | 27.5271 | -78.4 | -78.4031 | -50.8 | -52.2915 | 24.115 | 28.4075 | 40.7 | 40.9591
2019-12-18 16:30 | No Data | No Data | No Data | No Data | 25.4215 | 26.1684 | -35.4377 | -44.8167 | -24.5674 | -26.2512 | 20.574 | 26.7813 | -72.8 | -72.8 | -57.6 | -60.8434 | 17.29 | 22.8997 | 36.6 | 37.1903
2019-12-18 17:00 | No Data | No Data | No Data | No Data | 27.1672 | 27.8673 | -27.4356 | -38.0001 | -29.0049 | -31.2099 | -25.146 | -28.1141 | -40.6 | -41.766 | -47.6 | -53.4894 | -8.645 | -18.1202 | 15 | 15.027
2019-12-18 17:30 | No Data | No Data | No Data | No Data | 26.9108 | 27.185 | -26.2924 | -45.9825 | -28.0402 | -35.5056 | 25.146 | 41.6058 | -74.2 | -76.0781 | -60 | -63.5031 | 8.19 | 24.1793 | 32 | 32.3011
2019-12-18 18:00 | No Data | No Data | No Data | No Data | 42.4506 | 42.6584 | -26.2924 | -45.0494 | -25.9393 | -33.9054 | 24.003 | 41.8563 | -84.7 | -86.9382 | -47.2 | -53.6954 | 5.915 | 21.7498 | 44.2 | 44.323
2019-12-18 18:30 | No Data | No Data | No Data | No Data | 40.6561 | 40.8731 | -41.1534 | -47.6434 | -44.44 | -45.2659 | 37.719 | 45.9765 | -86.1 | -86.1256 | -34.4 | -41.4922 | 17.29 | 23.817 | 66 | 66.4711
2019-12-18 19:00 | No Data | No Data | No Data | No Data | 45.3681 | 45.5626 | -70.8753 | -73.1973 | -72.1157 | -72.2083 | -16.002 | -25.172 | -34.3 | -37.3173 | 0 | 23.6 | 5.915 | 14.0462 | 56 | 56.2318
2019-12-18 19:30 | No Data | No Data | No Data | No Data | 45.417 | 46.1704 | -68.589 | -71.289 | -68.5572 | -68.9631 | 66.294 | 79.2553 | -112.7 | -112.839 | 8 | 18.9694 | 22.75 | 26.2996 | 84.8 | 85.005
2019-12-18 20:00 | No Data | No Data | No Data | No Data | 30.7073 | 32.595 | -110.8856 | -110.9091 | -115.5052 | -115.6696 | 1.143 | 20.6057 | -51.1 | -53.1724 | 36 | 41.5769 | 9.1 | 12.5517 | 72.7 | 76.014
2019-12-18 20:30 | No Data | No Data | No Data | No Data | 35.7244 | 38.6366 | -92.5952 | -92.9403 | -90.9164 | -90.9164 | 20.574 | 30.755 | -72.8 | -73.5533 | 28 | 36.6191 | 23.205 | 24.763 | 79.4 | 81.2842
2019-12-18 21:00 | No Data | No Data | No Data | No Data | 42.9633 | 47.2834 | -76.591 | -78.4871 | -78.4184 | -78.5739 | 65.151 | 75.8611 | -115.5 | -115.7564 | 26 | 34.3185 | 26.845 | 28.8127 | 85.1 | 86.2602
2019-12-18 21:30 | No Data | No Data | No Data | No Data | 41.9379 | 47.1237 | -109.7424 | -109.796 | -112.2896 | -112.4718 | 25.146 | 32.4902 | -72.1 | -72.51 | 23.6 | 30.9348 | 28.21 | 30.2498 | 82.7 | 82.9102
2019-12-18 22:00 | No Data | No Data | No Data | No Data | 38.6053 | 44.184 | -107.4561 | -107.4561 | -109.0955 | -109.317 | 58.293 | 63.4854 | -98.7 | -98.7025 | 8 | 18.6075 | 43.225 | 45.4681 | 92.8 | 92.9938
2019-12-18 22:30 | No Data | No Data | No Data | No Data | 43.0121 | 48.9339 | -115.4582 | -115.5091 | -118.2064 | -118.7338 | 40.005 | 47.2517 | -81.2 | -81.5012 | 7.6 | 19.1708 | 45.955 | 47.9394 | 98.2 | 98.2008
2019-12-18 23:00 | No Data | No Data | No Data | No Data | 39.472 | 45.0135 | -125.7465 | -126.0009 | -127.3173 | -128.1118 | 48.006 | 54.1931 | -88.2 | -88.2694 | 0.4 | 15.6051 | 49.595 | 52.0891 | 93.9 | 94.003
2019-12-18 23:30 | No Data | No Data | No Data | No Data | 54.0841 | 58.2517 | -107.4561 | -107.4622 | -106.9731 | -107.3416 | 69.723 | 75.3514 | -106.4 | -106.4092 | 2.8 | 15.4557 | 46.41 | 49.2158 | 97.5 | 98.0115
2019-12-19 | No Data | No Data | No Data | No Data | 59.9313 | 63.7176 | -92.5952 | -92.6586 | -93.1674 | -93.3123 | 66.294 | 72.1902 | -100.8 | -100.8219 | 9.6 | 18.3172 | 39.13 | 42.7797 | 90.4 | 92.5216
2019-12-19 00:30 | No Data | No Data | No Data | No Data | 70.8446 | 72.5856 | -76.591 | -77.0079 | -77.368 | -77.3892 | 66.294 | 73.6149 | -100.1 | -100.1 | 21.2 | 28.0713 | 27.3 | 31.837 | 86.8 | 90.6104
2019-12-19 01:00 | No Data | No Data | No Data | No Data | 65.6687 | 67.9571 | -72.0184 | -72.9201 | -72.9089 | -72.9089 | 61.722 | 68.5038 | -86.1 | -86.1028 | 15.2 | 23.2551 | 30.94 | 34.3909 | 81.2 | 83.3706
2019-12-19 01:30 | No Data | No Data | No Data | No Data | 60.4929 | 64.689 | -77.7342 | -78.4121 | -74.5382 | -74.5382 | 58.293 | 63.9467 | -79.1 | -79.1124 | 10 | 20.9418 | 37.765 | 40.4745 | 82.4 | 83.5311
2019-12-19 02:00 | No Data | No Data | No Data | No Data | 50.19 | 55.1753 | -84.5931 | -84.9707 | -83.3704 | -83.3983 | 66.294 | 69.7605 | -95.2 | -95.3646 | 1.2 | 14.4222 | 46.41 | 49.5261 | 99.1 | 99.4548
2019-12-19 02:30 | No Data | No Data | No Data | No Data | 50.0801 | 55.8028 | -109.7424 | -109.7484 | -110.2745 | -110.7447 | 72.009 | 75.2125 | -98.7 | -98.8587 | 0.4 | 13.2061 | 46.41 | 49.5261 | 98.7 | 99.5921
2019-12-19 03:00 | No Data | No Data | No Data | No Data | 54.8531 | 60.1233 | -98.3109 | -98.3375 | -99.7272 | -100.0051 | 77.724 | 81.6905 | -101.5 | -101.847 | -9.6 | -13.5765 | 55.055 | 58.2773 | 105.4 | 106.4064
2019-12-19 03:30 | No Data | No Data | No Data | No Data | 44.2451 | 51.4468 | -94.8815 | -94.9434 | -95.8256 | -96.0195 | 61.722 | 65.8193 | -93.1 | -93.6902 | -10.4 | -13.121 | 60.06 | 63.1664 | 97.8 | 98.8691
2019-12-19 04:00 | No Data | No Data | No Data | No Data | 45.9785 | 52.945 | -108.5993 | -108.5993 | -110.9604 | -111.3818 | 43.434 | 46.6954 | -72.8 | -72.9211 | 5.2 | 13.8159 | 42.77 | 45.964 | 81.4 | 82.3092
2019-12-19 04:30 | No Data | No Data | No Data | No Data | 41.1078 | 48.775 | -101.7403 | -101.766 | -101.9139 | -102.1139 | 46.863 | 49.5197 | -79.8 | -79.9105 | 16 | 22.6274 | 32.305 | 35.6239 | 69 | 69.6373
2019-12-19 05:00 | No Data | No Data | No Data | No Data | 41.3153 | 48.0676 | -97.1678 | -97.1946 | -95.9971 | -96.2606 | 73.152 | 77.7324 | -108.5 | -108.5813 | 22.8 | 28.8028 | 25.48 | 28.9059 | 63.5 | 64.0932
2019-12-19 05:30 | No Data | No Data | No Data | No Data | 45.0019 | 51.271 | -82.3068 | -82.6949 | -82.4272 | -82.4846 | 65.151 | 70.255 | -98.7 | -98.762 | 24.8 | 30.4105 | 25.025 | 27.8778 | 61.5 | 62.0181
2019-12-19 06:00 | No Data | No Data | No Data | No Data | 42.4506 | 48.1212 | -81.1637 | -81.5572 | -82.2772 | -82.3157 | 49.149 | 54.6971 | -83.3 | -83.3029 | 28.4 | 33.2024 | 22.75 | 25.8551 | 61.2 | 62.1631
2019-12-19 06:30 | No Data | No Data | No Data | No Data | 45.2583 | 49.8633 | -88.0226 | -88.1412 | -87.7866 | -87.9249 | 73.152 | 78.9581 | -109.9 | -110.0426 | 12.4 | 16.4438 | 37.31 | 40.3901 | 80.9 | 82.6669
2019-12-19 07:00 | No Data | No Data | No Data | No Data | 52.4971 | 56.5153 | -82.3068 | -82.5921 | -82.4915 | -82.5669 | 60.579 | 66.9802 | -101.5 | -101.5603 | 17.2 | 22.691 | 26.39 | 30.3625 | 70.1 | 73.4115
2019-12-19 07:30 | No Data | No Data | No Data | No Data | 54.3893 | 56.6657 | -86.8794 | -87.1497 | -84.035 | -84.0734 | 33.147 | 41.6058 | -77 | -77.0509 | 8 | 19.6977 | 10.01 | 16.5623 | 53.5 | 56.3834
2019-12-19 08:00 | No Data | No Data | No Data | No Data | 54.5968 | 56.7104 | -60.587 | -62.3829 | -59.189 | -59.2444 | 37.719 | 45.3326 | -86.8 | -86.8113 | 5.6 | 19.2333 | 5.915 | 14.8765 | 50.2 | 53.6049
2019-12-19 08:30 | No Data | No Data | No Data | No Data | 50.3853 | 53.8575 | -49.1555 | -52.448 | -45.4046 | -45.7389 | 22.86 | 30.755 | -61.6 | -61.9213 | -25.2 | -29.8503 | 1.82 | 12.8693 | 28.1 | 30.9614
2019-12-19 09:00 | No Data | No Data | No Data | No Data | 46.9551 | 51.5938 | -52.5849 | -54.9664 | -52.2861 | -52.4387 | 22.86 | 31.5311 | -63.7 | -64.0108 | -34.8 | -37.3631 | 5.915 | 14.8765 | 23.8 | 26.5646
2019-12-19 09:30 | No Data | No Data | No Data | No Data | 41.828 | 46.9758 | -59.4438 | -61.5605 | -62.2759 | -62.3039 | 25.146 | 33.2257 | -67.2 | -67.5636 | -51.2 | -52.1674 | 21.385 | 25.8711 | 23 | 25.4951
2019-12-19 10:00 | No Data | No Data | No Data | No Data | 41.7304 | 47.6629 | -57.1575 | -59.6742 | -58.0313 | -58.105 | 22.86 | 31.5311 | -62.3 | -62.692 | -47.2 | -48.3322 | 16.38 | 21.6161 | 23.4 | 26.5767
2019-12-19 10:30 | No Data | No Data | No Data | No Data | 38.4955 | 45.7192 | -56.0144 | -58.5802 | -57.8813 | -57.9443 | 29.718 | 37.4932 | -70 | -70.2236 | -57.2 | -57.6028 | 25.935 | 30.434 | 28 | 31.3498
2019-12-19 11:00 | No Data | No Data | No Data | No Data | 38.4955 | 46.6289 | -65.1596 | -66.5879 | -62.8976 | -62.9043 | 43.434 | 50.7703 | -82.6 | -82.6741 | -58.4 | -58.7496 | 28.21 | 34.427 | 26.5 | 26.5153
2019-12-19 11:30 | No Data | No Data | No Data | No Data | 36.8109 | 44.283 | -56.0144 | -60.5006 | -56.2092 | -56.981 | 54.864 | 69.2718 | -95.2 | -95.7031 | -71.2 | -71.255 | 41.86 | 46.0158 | 31.2 | 31.7717
2019-12-19 12:00 | No Data | No Data | No Data | No Data | 36.3958 | 43.9385 | -58.3007 | -61.8253 | -58.1385 | -58.5713 | 48.006 | 49.348 | -91.7 | -92.5616 | -72.4 | -72.4011 | 43.225 | 47.0788 | 42.6 | 43.6248
2019-12-19 12:30 | No Data | No Data | No Data | No Data | 31.1101 | 39.6709 | -62.8733 | -65.4797 | -62.2116 | -62.4402 | 52.578 | 54.9592 | -96.6 | -97.4183 | -74 | -74.0011 | 46.41 | 50.5439 | 48.9 | 50.2113
2019-12-19 13:00 | No Data | No Data | No Data | No Data | 31.4275 | 39.9203 | -69.7322 | -71.5451 | -69.6505 | -69.737 | 62.865 | 65.161 | -107.8 | -108.7977 | -78.4 | -78.4092 | 49.14 | 52.8917 | 49.4 | 50.3822
2019-12-19 13:30 | No Data | No Data | No Data | No Data | 27.8874 | 37.1974 | -73.1616 | -74.6557 | -73.8736 | -73.8958 | 66.294 | 68.7702 | -114.1 | -115.3302 | -70.8 | -70.8102 | 42.77 | 46.8451 | 57.7 | 59.1684
2019-12-19 14:00 | No Data | No Data | No Data | No Data | 27.0085 | 36.5431 | -72.0184 | -73.5357 | -75.1385 | -75.159 | 68.58 | 70.9765 | -115.5 | -116.7154 | -64.8 | -65.0772 | 36.4 | 40.1046 | 61.5 | 62.0181
2019-12-19 14:30 | No Data | No Data | No Data | No Data | 25.6779 | 35.571 | -81.1637 | -81.9647 | -82.2342 | -82.2342 | 75.438 | 77.9003 | -124.6 | -125.8229 | -82 | -82.0244 | 54.145 | 57.7276 | 52.4 | 52.638
2019-12-19 15:00 | No Data | No Data | No Data | No Data | 25.3727 | 34.0935 | -81.1637 | -81.9647 | -85.0425 | -85.0519 | 67.437 | 70.1806 | -117.6 | -118.604 | -68 | -68.2302 | 44.135 | 48.2772 | 54.9 | 55.3073
2019-12-19 15:30 | No Data | No Data | No Data | No Data | 29.633 | 37.3725 | -80.0205 | -81.0025 | -81.827 | -81.827 | 65.151 | 68.3223 | -116.9 | -117.91 | -70.8 | -70.9625 | 44.135 | 48.4634 | 56.8 | 57.4032
2019-12-19 16:00 | No Data | No Data | No Data | No Data | 28.2902 | 36.317 | -65.1596 | -67.678 | -64.6126 | -64.8416 | 52.578 | 55.3028 | -107.1 | -107.8386 | -55.6 | -56.5643 | 29.12 | 34.1007 | 44.9 | 46.2278
2019-12-19 16:30 | No Data | No Data | No Data | No Data | 30.341 | 36.9427 | -59.4438 | -63.2876 | -59.189 | -59.6115 | 48.006 | 50.6028 | -105.7 | -106.2917 | -52.4 | -53.8472 | 23.205 | 27.8889 | 41.3 | 41.448
2019-12-19 17:00 | No Data | No Data | No Data | No Data | 28.6564 | 34.6281 | -61.7301 | -64.7168 | -60.8611 | -61.2647 | 43.434 | 46.288 | -102.9 | -103.3656 | -51.2 | -52.6802 | 23.205 | 27.8889 | 44.9 | 45.326
2019-12-19 17:30 | No Data | No Data | No Data | No Data | 27.0085 | 33.2772 | -56.0144 | -60.0779 | -54.6013 | -55.22 | 45.72 | 48.4395 | -105.7 | -106.2202 | -42.8 | -44.9088 | 19.11 | 24.0247 | 41.5 | 41.7326
2019-12-19 18:00 | No Data | No Data | No Data | No Data | 21.735 | 29.1603 | -67.4459 | -69.8819 | -66.006 | -66.2121 | 43.434 | 46.288 | -107.1 | -107.3764 | -32.8 | -36.3208 | 11.83 | 17.7217 | 37 | 37.1652
2019-12-19 18:30 | No Data | No Data | No Data | No Data | 21.7838 | 29.1967 | -66.3027 | -68.4841 | -64.8913 | -65.1508 | 12.573 | 17.7809 | -75.6 | -75.6032 | -10 | -22.3607 | 0 | 11.375 | 28.8 | 28.8
2019-12-19 19:00 | No Data | No Data | No Data | No Data | 23.7858 | 30.7193 | -89.1657 | -89.7573 | -91.8811 | -91.8946 | 20.574 | 25.3787 | -84.7 | -84.7723 | -19.2 | -26.5932 | 20.02 | 23.4888 | 58.9 | 59.5391
2019-12-19 19:30 | No Data | No Data | No Data | No Data | 29.2668 | 37.173 | -124.6034 | -124.6243 | -122.8583 | -123.1175 | -1.143 | -10.3503 | -68.6 | -68.6143 | 23.6 | 28.5125 | 30.485 | 32.2312 | 93.1 | 94.2848
2019-12-19 20:00 | No Data | No Data | No Data | No Data | 33.4173 | 40.5215 | -123.4602 | -123.4655 | -126.3312 | -126.6111 | -17.145 | -19.431 | -53.2 | -53.2046 | 23.6 | 27.8568 | 28.21 | 30.7689 | 95 | 98.2599
2019-12-19 20:30 | No Data | No Data | No Data | No Data | 34.1863 | 41.1581 | -129.1759 | -129.2215 | -131.2189 | -131.6293 | -11.43 | -14.6375 | -56 | -56 | 12.4 | 19.6163 | 38.22 | 41.0636 | 105.8 | 107.4053
2019-12-19 21:00 | No Data | No Data | No Data | No Data | 28.4001 | 36.4945 | -133.7486 | -133.9243 | -133.9844 | -134.4965 | -6.858 | -13.3296 | -33.6 | -34.6341 | 18.4 | 25.4621 | 34.58 | 37.1013 | 97.7 | 98.3981
2019-12-19 21:30 | No Data | No Data | No Data | No Data | 21.8814 | 31.6872 | -128.0328 | -128.1603 | -130.683 | -131.075 | -12.573 | -16.9919 | -18.2 | -21.7451 | 12.8 | 21.1206 | 40.495 | 42.3174 | 94 | 94.357
2019-12-19 22:00 | No Data | No Data | No Data | No Data | 18.6099 | 29.4852 | -128.0328 | -128.0787 | -130.2757 | -130.6245 | -11.43 | -15.3775 | -16.8 | -21.4273 | 13.2 | 22.6451 | 39.13 | 40.6252 | 94.4 | 94.4026
2019-12-19 22:30 | No Data | No Data | No Data | No Data | 20.3433 | 29.2923 | -132.6054 | -132.7285 | -134.5417 | -135.009 | -8.001 | -13.9521 | -21.7 | -25.8242 | 10 | 22.0036 | 40.95 | 42.1557 | 96.1 | 96.2871
2019-12-19 23:00 | No Data | No Data | No Data | No Data | 8.7587 | 22.8233 | -139.4643 | -139.7638 | -142.5165 | -143.16 | 1.143 | 11.487 | -21 | -23.8 | 2.8 | 16.6373 | 46.865 | 48.4484 | 96.9 | 97.3264
2019-12-19 23:30 | No Data | No Data | No Data | No Data | 8.6122 | 19.5912 | -142.8938 | -143.2637 | -143.6099 | -144.3232 | 1.143 | 12.6248 | -24.5 | -26.3873 | 7.6 | 19.5387 | 41.405 | 43.1891 | 94.3 | 94.5377
2019-12-20 | No Data | No Data | No Data | No Data | 8.6122 | 19.5912 | -134.8917 | -135.066 | -138.3791 | -138.9481 | -4.572 | -12.3105 | -15.4 | -20.3482 | 16.8 | 27.0496 | 31.395 | 33.3922 | 84.7 | 84.8142
2019-12-20 00:30 | No Data | No Data | No Data | No Data | 22.3453 | 26.7893 | -131.4622 | -131.5417 | -130.9832 | -131.3026 | -10.287 | -14.548 | -13.3 | -17.8466 | 20 | 29.1452 | 29.12 | 31.1002 | 89.6 | 90.0609
2019-12-20 01:00 | No Data | No Data | No Data | No Data | 11.0658 | 17.1703 | -125.7465 | -125.7933 | -129.2252 | -129.5872 | 24.003 | 28.23 | -34.3 | -35.3136 | 4.4 | 21.2603 | 41.405 | 43.1891 | 92.7 | 92.7195
2019-12-20 01:30 | No Data | No Data | No Data | No Data | -1.593 | -9.8768 | -134.8917 | -135.1288 | -136.2997 | -136.8627 | 2.286 | 11.6564 | -11.9 | -17.8466 | 11.2 | 26.8477 | 34.125 | 35.4375 | 78.9 | 78.901
2019-12-20 02:00 | No Data | No Data | No Data | No Data | -10.4677 | -14.237 | -133.7486 | -133.9243 | -136.6641 | -137.2451 | -4.572 | -11.2572 | -4.2 | -15.2882 | 18 | 30.9684 | 25.025 | 26.7871 | 78.8 | 78.8183
2019-12-20 02:30 | No Data | No Data | No Data | No Data | -10.4677 | -14.237 | -136.0349 | -136.27 | -139.4295 | -140.0525 | -2.286 | -10.5379 | -9.1 | -16.1152 | 14 | 25.0727 | 28.665 | 30.6746 | 82.3 | 82.7276
2019-12-20 03:00 | No Data | No Data | No Data | No Data | -15.6924 | -18.422 | -130.3191 | -130.4444 | -131.6262 | -132.125 | 18.288 | 22.86 | -29.4 | -30.3916 | 9.6 | 21.4663 | 32.76 | 34.9877 | 83.6 | 84.1047
2019-12-20 03:30 | No Data | No Data | No Data | No Data | -17.438 | -17.9523 | -134.8917 | -135.1288 | -139.9654 | -140.6776 | 18.288 | 22.86 | -26.6 | -28.1135 | 12.4 | 23.5321 | 33.215 | 35.4141 | 80.4 | 81.2759
2019-12-20 04:00 | No Data | No Data | No Data | No Data | -19.3912 | -19.855 | -142.8938 | -143.446 | -146.311 | -147.4045 | 20.574 | 28.2994 | -30.1 | -33.1965 | 20.8 | 28.8555 | 24.57 | 27.8889 | 71.9 | 72.6483
2019-12-20 04:30 | No Data | No Data | No Data | No Data | -18.9273 | -19.4022 | -153.1821 | -154.2702 | -157.1583 | -158.4973 | 19.431 | 26.6836 | -31.5 | -35.0629 | 25.2 | 33.1904 | 19.11 | 22.7181 | 65.1 | 66.0395
2019-12-20 05:00 | No Data | No Data | No Data | No Data | -27.8508 | -27.8508 | -150.8958 | -151.8669 | -154.8859 | -156.1231 | 14.859 | 23.5635 | -27.3 | -31.6938 | 28 | 36.1087 | 17.745 | 21.3268 | 56.5 | 57.3781
2019-12-20 05:30 | No Data | No Data | No Data | No Data | -21.1246 | -21.3193 | -154.3253 | -155.4053 | -156.0221 | -157.3071 | 14.859 | 23.5635 | -27.3 | -31.6938 | 27.6 | 35.0474 | 17.29 | 21.21 | 53.7 | 54.876
2019-12-20 06:00 | No Data | No Data | No Data | No Data | -25.2262 | -25.3605 | -157.7547 | -159.091 | -160.2239 | -161.558 | 19.431 | 26.6836 | -29.4 | -33.5197 | 32.8 | 39.719 | 13.195 | 17.1276 | 51 | 52.9132
2019-12-20 06:30 | No Data | No Data | No Data | No Data | -13.3852 | -15.0215 | -139.4643 | -140.1373 | -141.9162 | -143.0286 | 75.438 | 80.2708 | -82.6 | -82.7067 | 9.2 | 16.4195 | 36.4 | 39.9157 | 77.4 | 78.8211
2019-12-20 07:00 | No Data | No Data | No Data | No Data | -7.3915 | -10.0556 | -139.4643 | -140.2538 | -140.6085 | -141.7312 | 73.152 | 78.535 | -83.3 | -83.347 | 2.4 | 15.7835 | 32.76 | 37.2572 | 68.5 | 70.5539
2019-12-20 07:30 | No Data | No Data | No Data | No Data | -5.5482 | -7.4844 | -133.7486 | -134.3384 | -135.0991 | -136.0474 | 68.58 | 73.8629 | -79.8 | -79.9503 | -10.4 | -19.083 | 27.755 | 31.9991 | 53.9 | 54.3148
2019-12-20 08:00 | No Data | No Data | No Data | No Data | -6.8299 | -8.7535 | -121.1739 | -121.3086 | -121.0576 | -121.5896 | 50.292 | 56.2282 | -65.8 | -66.6325 | -19.6 | -26.3424 | 18.2 | 23.3074 | 33.9 | 33.9037
2019-12-20 08:30 | No Data | No Data | No Data | No Data | -3.8514 | -6.784 | -112.0287 | -112.0345 | -109.7385 | -110.0194 | 38.862 | 45.087 | -56.7 | -57.7956 | -33.2 | -36.6824 | 17.745 | 22.9538 | 24.6 | 24.7168
2019-12-20 09:00 | No Data | No Data | No Data | No Data | -6.7689 | -8.7754 | -101.7403 | -101.766 | -102.4927 | -102.6435 | 30.861 | 38.4055 | -46.9 | -48.5631 | -33.6 | -37.5659 | 9.555 | 16.6619 | 16.3 | 16.4104
2019-12-20 09:30 | No Data | No Data | No Data | No Data | -17.023 | -17.931 | -110.8856 | -110.9091 | -113.1257 | -113.5173 | 41.148 | 47.6372 | -57.4 | -58.6206 | -38.8 | -41.9695 | 11.375 | 17.7683 | 14.9 | 15.3056
2019-12-20 10:00 | No Data | No Data | No Data | No Data | -21.442 | -21.6837 | -126.8897 | -127.1417 | -129.4611 | -130.3329 | 61.722 | 67.5435 | -74.2 | -74.8444 | -44.8 | -46.9366 | 14.56 | 19.9579 | 18.8 | 19.9582
2019-12-20 10:30 | No Data | No Data | No Data | No Data | -20.5142 | -20.7668 | -130.3191 | -130.7246 | -133.2769 | -134.1542 | 62.865 | 68.5895 | -77.7 | -78.0806 | -54.8 | -55.9328 | 28.21 | 31.9571 | 30.5 | 31.8573
2019-12-20 11:00 | No Data | No Data | No Data | No Data | -27.0207 | -27.5316 | -125.7465 | -125.8763 | -124.5519 | -125.1774 | 56.007 | 62.8754 | -70.7 | -71.376 | -51.6 | -53.069 | 20.475 | 24.3584 | 15.7 | 15.7029
2019-12-20 11:30 | No Data | No Data | No Data | No Data | -25.8976 | -26.6085 | -125.7465 | -125.8763 | -129.5897 | -130.1899 | 60.579 | 63.9774 | -79.8 | -79.9503 | -60 | -60.8947 | 27.3 | 30.5223 | 16.1 | 16.3957
2019-12-20 12:00 | No Data | No Data | No Data | No Data | -24.6647 | -24.9711 | -121.1739 | -121.2224 | -122.5796 | -122.9569 | 52.578 | 56.0536 | -79.1 | -79.298 | -50.4 | -52.6422 | 16.835 | 20.8408 | 15.4 | 15.9625
2019-12-20 12:30 | No Data | No Data | No Data | No Data | -26.9718 | -27.5997 | -120.0308 | -120.1178 | -120.3073 | -120.7548 | 50.292 | 54.3376 | -79.1 | -79.4739 | -43.2 | -46.0678 | 9.1 | 16.0287 | 21 | 21.0152
2019-12-20 13:00 | No Data | No Data | No Data | No Data | -13.4951 | -20.3476 | -110.8856 | -110.8856 | -112.5255 | -112.7456 | 41.148 | 44.577 | -76.3 | -76.5597 | -33.2 | -37.7656 | -1.82 | -10.1741 | 26.1 | 26.2393
2019-12-20 13:30 | No Data | No Data | No Data | No Data | -6.9276 | -18.7637 | -105.1698 | -105.1946 | -108.7953 | -108.9526 | 38.862 | 42.4759 | -76.3 | -76.5052 | -47.6 | -50.0911 | 14.105 | 20.2718 | 21.6 | 21.6834
2019-12-20 14:00 | No Data | No Data | No Data | No Data | 1.7395 | 19.6475 | -84.5931 | -85.362 | -84.0993 | -84.13 | 12.573 | 17.8542 | -53.9 | -56.288 | -34 | -39.0466 | -0.91 | -13.2263 | 20.2 | 21.2822
2019-12-20 14:30 | No Data | No Data | No Data | No Data | 13.4829 | 26.9916 | -73.1616 | -75.1442 | -72.1586 | -72.4428 | 0 | 14.859 | -46.2 | -47.708 | -28 | -36.3626 | -5.46 | -9.8432 | 5.8 | 6.6242
2019-12-20 15:00 | No Data | No Data | No Data | No Data | 22.7115 | 32.5972 | -49.1555 | -55.7454 | -47.4412 | -49.2621 | -25.146 | -32.4902 | -24.5 | -28.5717 | -19.2 | -29.5025 | -13.195 | -15.0701 | -18.2 | -18.6344
2019-12-20 15:30 | No Data | No Data | No Data | No Data | 35.6268 | 42.6149 | -24.0062 | -42.8033 | -24.1815 | -31.4087 | 11.43 | 32.9097 | -65.1 | -65.1 | -39.6 | -43.1741 | 8.19 | 15.5301 | 11.5 | 13.7844
2019-12-20 16:00 | No Data | No Data | No Data | No Data | 45.1118 | 48.9215 | -1.1431 | -41.1693 | -3.43 | -24.4023 | 3.429 | 28.78 | -57.4 | -57.4 | -30 | -35.8352 | 3.185 | 13.574 | -0.9 | -7.1063
2019-12-20 16:30 | No Data | No Data | No Data | No Data | 54.9996 | 57.043 | -12.5746 | -39.7645 | -11.6834 | -25.5307 | 10.287 | 33.6166 | -70.7 | -71.1181 | -34.8 | -39.365 | 9.555 | 16.6619 | 29.9 | 30.3837
2019-12-20 17:00 | No Data | No Data | No Data | No Data | 64.4358 | 65.7817 | -18.2904 | -40.8986 | -17.8788 | -27.8651 | 17.145 | 37.3186 | -80.5 | -81.0127 | -35.2 | -39.9059 | 15.015 | 19.989 | 44.2 | 44.201
2019-12-20 17:30 | No Data | No Data | No Data | No Data | 66.4866 | 67.4894 | -19.4335 | -41.4224 | -18.6506 | -27.4733 | 19.431 | 38.4225 | -82.6 | -83.3559 | -36.8 | -42.0761 | 16.835 | 23.1738 | 47.4 | 47.4558
2019-12-20 18:00 | No Data | No Data | No Data | No Data | 69.868 | 70.8229 | -19.4335 | -40.4165 | -20.6443 | -28.4403 | 19.431 | 39.4128 | -90.3 | -91.3788 | -48.8 | -54.5601 | 19.11 | 27.0256 | 49.3 | 49.5141
2019-12-20 18:30 | No Data | No Data | No Data | No Data | 65.9739 | 67.3084 | -9.1452 | -37.7066 | -9.1537 | -22.2623 | 9.144 | 35.4883 | -76.3 | -76.8407 | -14 | -32.7439 | 2.275 | 18.3416 | 35.9 | 35.9089
2019-12-20 19:00 | No Data | No Data | No Data | No Data | 64.4846 | 66.236 | -8.0021 | -35.2157 | -4.7162 | -20.2368 | 4.572 | 36.8606 | -73.5 | -74.1505 | 14.4 | 36.9237 | -18.2 | -23.5943 | 35.1 | 35.1091
2019-12-20 19:30 | No Data | No Data | No Data | No Data | 50.0313 | 52.7854 | -32.0082 | -44.5242 | -32.8637 | -35.8368 | 33.147 | 50.214 | -90.3 | -91.2742 | 4 | 29.0765 | 9.555 | 18.9632 | 72.1 | 74.4356
2019-12-20 20:00 | No Data | No Data | No Data | No Data | 42.1942 | 46.0571 | -52.5849 | -57.8054 | -51.8359 | -52.7298 | 52.578 | 67.4757 | -108.5 | -109.7929 | 11.6 | 25.5812 | 25.48 | 30.0472 | 104.1 | 104.5792
2019-12-20 20:30 | No Data | No Data | No Data | No Data | 30.4021 | 37.4079 | -62.8733 | -66.9011 | -62.8762 | -63.4831 | 64.008 | 76.7174 | -120.4 | -121.5664 | 9.6 | 24.3705 | 35.945 | 39.1326 | 104.8 | 105.7178
2019-12-20 21:00 | No Data | No Data | No Data | No Data | 25.3727 | 35.2834 | -42.2966 | -51.0465 | -43.5181 | -45.4005 | 43.434 | 59.0501 | -92.4 | -92.4954 | 39.6 | 46.7247 | 9.1 | 13.8682 | 74.8 | 74.8043
2019-12-20 21:30 | No Data | No Data | No Data | No Data | 12.6528 | 27.8185 | -30.8651 | -43.6498 | -30.6342 | -34.0418 | 30.861 | 50.5253 | -79.8 | -79.9105 | 46.8 | 53.3442 | 2.275 | 8.9393 | 65.6 | 65.7474
2019-12-20 22:00 | No Data | No Data | No Data | No Data | 4.8646 | 21.2851 | -48.0123 | -54.2003 | -44.0327 | -45.3904 | 37.719 | 54.157 | -84 | -84.1049 | 27.6 | 37.3738 | 18.2 | 21.7069 | 77.7 | 78.1527
2019-12-20 22:30 | No Data | No Data | No Data | No Data | 26.0441 | 42.4639 | -89.1657 | -89.4291 | -91.0451 | -91.2735 | 24.003 | 31.6138 | -64.4 | -66.6325 | 23.6 | 31.9925 | 24.57 | 28.3308 | 82.9 | 85.0944
2019-12-20 23:00 | No Data | No Data | No Data | No Data | -2.6673 | -29.9109 | -138.3212 | -138.9997 | -140.63 | -141.8375 | 25.146 | 30.4347 | -87.5 | -88.0471 | 30.8 | 39.5434 | 14.105 | 19.6284 | 69.4 | 70.5887
2019-12-20 23:30 | No Data | No Data | No Data | No Data | 8.3558 | 27.3052 | -133.7486 | -134.3384 | -134.456 | -135.2567 | -6.858 | -16.3653 | -52.5 | -54.5192 | 30 | 38.6699 | 13.195 | 18.985 | 72.2 | 72.7712
2019-12-21 | No Data | No Data | No Data | No Data | 32.5505 | 41.7561 | -94.8815 | -95.0535 | -91.8811 | -91.9533 | 24.003 | 30.1761 | -78.4 | -78.5997 | 29.2 | 37.2945 | 17.29 | 20.601 | 77.6 | 78.0751
2019-12-21 00:30 | No Data | No Data | No Data | No Data | 27.2648 | 36.0538 | -113.1719 | -113.1776 | -114.4334 | -114.8032 | -28.575 | -31.2188 | -38.5 | -41.4658 | 40.4 | 47.6151 | 4.095 | 12.9495 | 71.5 | 72.2381
2019-12-21 01:00 | No Data | No Data | No Data | No Data | -2.0569 | -18.7354 | -141.7506 | -142.4128 | -144.8318 | -146.0059 | 3.429 | 15.2495 | -53.2 | -54.0951 | 31.2 | 38.643 | 11.83 | 18.7601 | 69.9 | 69.9601
2019-12-21 01:30 | No Data | No Data | No Data | No Data | 9.2226 | 23.1508 | -139.4643 | -140.2538 | -139.3223 | -140.2805 | -2.286 | -13.9052 | -44.1 | -45.8647 | 33.6 | 42.2412 | 8.19 | 15.9185 | 59.3 | 59.5638
2019-12-21 02:00 | No Data | No Data | No Data | No Data | 3.4852 | 19.3415 | -145.1801 | -145.8267 | -148.1117 | -149.3839 | 6.858 | 14.3217 | -47.6 | -49.4232 | 34.8 | 42.0476 | 7.28 | 16.2786 | 57.9 | 58.0312
2019-12-21 02:30 | No Data | No Data | No Data | No Data | -5.2918 | -14.7801 | -150.8958 | -152.0003 | -154.4357 | -155.8596 | 12.573 | 18.6067 | -55.3 | -56.0437 | 32.8 | 41.3628 | 7.735 | 17.7041 | 55.6 | 56.0022
2019-12-21 03:00 | No Data | No Data | No Data | No Data | -15.0332 | -20.407 | -142.8938 | -143.5507 | -144.4244 | -145.4864 | 2.286 | 12.7791 | -39.9 | -41.6368 | 42 | 49.6081 | -1.365 | -13.6803 | 42.2 | 42.5192
2019-12-21 03:30 | No Data | No Data | No Data | No Data | -23.8956 | -25.9241 | -123.4602 | -123.5449 | -124.2946 | -124.8286 | -17.145 | -21.261 | -16.8 | -26.8931 | 69.2 | 75.7448 | -26.845 | -27.4889 | 14.6 | 15.0373
2019-12-21 04:00 | No Data | No Data | No Data | No Data | -28.6686 | -30.312 | -121.1739 | -121.2601 | -123.9302 | -124.5566 | -19.431 | -23.7843 | 5.6 | 25.8147 | 79.6 | 85.4962 | -36.4 | -36.5816 | 2.3 | 3.7014
2019-12-21 04:30 | No Data | No Data | No Data | No Data | -24.4572 | -25.7178 | -129.1759 | -129.4236 | -133.1698 | -134.1446 | 6.858 | 18.4657 | -14.7 | -26.2103 | 65.6 | 71.8053 | -23.205 | -24.1879 | 16.1 | 16.3417
2019-12-21 05:00 | No Data | No Data | No Data | No Data | -23.5904 | -24.9461 | -131.4622 | -131.8642 | -135.8495 | -136.9752 | 5.715 | 19.1602 | -12.6 | -26.3129 | 65.6 | 71.8053 | -24.115 | -27.1479 | 23.7 | 23.9286
2019-12-21 05:30 | No Data | No Data | No Data | No Data | -29.9016 | -30.2114 | -136.0349 | -136.6148 | -138.5506 | -139.7063 | 11.43 | 21.5661 | -19.6 | -29.2412 | 64.4 | 70.0651 | -21.385 | -22.5902 | 25.9 | 26.0204
2019-12-21 06:00 | No Data | No Data | No Data | No Data | -30.3044 | -30.4051 | -134.8917 | -135.3752 | -138.7435 | -139.8581 | 9.144 | 20.4466 | -18.2 | -28.8617 | 62.4 | 67.9117 | -20.02 | -21.6305 | 30.3 | 30.4291
2019-12-21 06:30 | No Data | No Data | No Data | No Data | -17.2793 | -17.81 | -128.0328 | -128.4455 | -129.504 | -130.5355 | 59.436 | 64.0998 | -64.4 | -65.759 | 39.6 | 45.8955 | 4.095 | 14.251 | 46.2 | 46.2001
2019-12-21 07:00 | No Data | No Data | No Data | No Data | -7.4891 | -10.8092 | -124.6034 | -124.86 | -125.4094 | -126.2662 | 58.293 | 62.6151 | -67.2 | -68.371 | 38.4 | 44.0581 | 3.185 | 13.574 | 45.9 | 45.9157
2019-12-21 07:30 | No Data | No Data | No Data | No Data | -9.0761 | -10.9137 | -102.8835 | -102.8898 | -103.6717 | -103.9821 | 35.433 | 40.4112 | -50.4 | -52.7003 | 49.2 | 55.097 | -14.105 | -17.296 | 28.4 | 28.4143
2019-12-21 08:00 | No Data | No Data | No Data | No Data | -13.3852 | -14.0157 | -99.4541 | -99.4803 | -99.8559 | -100.1231 | 30.861 | 37.0903 | -37.8 | -42.2617 | 38 | 45.8188 | -15.47 | -17.948 | 6 | 7.5604
2019-12-21 08:30 | No Data | No Data | No Data | No Data | -5.8534 | -10.1621 | -100.5972 | -100.6037 | -100.4132 | -100.7536 | 32.004 | 38.0466 | -34.3 | -39.5051 | 35.2 | 43.7612 | -26.845 | -26.0624 | -5.4 | -7.4277
2019-12-21 09:00 | No Data | No Data | No Data | No Data | -12.0546 | -15.6649 | -110.8856 | -110.9798 | -113.0185 | -113.7961 | 44.577 | 50.6286 | -44.8 | -48.0967 | 7.2 | 24.2916 | -11.83 | -18.063 | -4.7 | -5.0695
2019-12-21 09:30 | No Data | No Data | No Data | No Data | -20.5631 | -21.4655 | -115.4582 | -115.5995 | -117.0701 | -117.9492 | 48.006 | 54.1931 | -45.5 | -47.8157 | 9.6 | 25.8488 | -12.74 | -17.6983 | -6.7 | -8.7321
2019-12-21 10:00 | No Data | No Data | No Data | No Data | -29.8405 | -30.1286 | -99.4541 | -99.8736 | -99.3843 | -100.974 | 28.575 | 39.6112 | -28 | -31.4611 | 3.2 | 14.3611 | -34.58 | -39.9572 | -34.4 | -34.8213
2019-12-21 10:30 | No Data | No Data | No Data | No Data | -22.0035 | -23.9826 | -109.7424 | -109.8912 | -111.4322 | -112.4611 | 41.148 | 48.829 | -33.6 | -37.2582 | 11.6 | 22.0907 | -25.935 | -28.6975 | -25.7 | -26.8868
2019-12-21 11:00 | No Data | No Data | No Data | No Data | -22.9191 | -24.8441 | -100.5972 | -100.6232 | -103.2216 | -103.9348 | 65.151 | 71.142 | -53.2 | -54.6717 | -8 | -18.2472 | -29.575 | -31.6871 | -37.6 | -38.0447
2019-12-21 11:30 | No Data | No Data | No Data | No Data | -29.5354 | -29.5501 | -88.0226 | -88.2079 | -86.7576 | -86.8776 | 85.725 | 101.1668 | -73.5 | -73.53 | -17.2 | -21.9272 | -25.025 | -29.6624 | -39.7 | -39.8911
2019-12-21 12:00 | No Data | No Data | No Data | No Data | -48.603 | -48.6098 | -116.6013 | -116.6909 | -118.0135 | -118.7656 | 49.149 | 55.2082 | -38.5 | -41.7308 | -10.8 | -24.1495 | -35.49 | -36.1403 | -31.9 | -32.9621
2019-12-21 12:30 | No Data | No Data | No Data | No Data | -48.9693 | -49.4689 | -110.8856 | -110.8914 | -110.8748 | -111.3652 | 42.291 | 48.6279 | -33.6 | -36.6749 | -9.6 | -24.0033 | -34.58 | -35.338 | -46.5 | -47.2886
2019-12-21 13:00 | No Data | No Data | No Data | No Data | -54.1451 | -54.7861 | -110.8856 | -110.9386 | -109.417 | -109.9324 | 40.005 | 46.0758 | -36.4 | -38.5191 | -10.4 | -23.2551 | -35.945 | -36.97 | -48.6 | -49.4838
2019-12-21 13:30 | No Data | No Data | No Data | No Data | -53.5836 | -54.1318 | -112.0287 | -112.1744 | -113.726 | -114.6839 | 45.72 | 52.7393 | -32.9 | -36.6281 | 1.2 | 22 | -37.31 | -38.2985 | -33 | -33.3918
2019-12-21 14:00 | No Data | No Data | No Data | No Data | -50.8125 | -51.5372 | -112.0287 | -112.0812 | -111.6893 | -112.3687 | 42.291 | 49.2021 | -33.6 | -37.2582 | -12 | -23.3238 | -31.395 | -32.5635 | -38.8 | -39.246
2019-12-21 14:30 | No Data | No Data | No Data | No Data | -50.0923 | -50.3484 | -106.313 | -106.4112 | -104.8937 | -105.7998 | 35.433 | 43.449 | -35 | -37.6962 | -12.8 | -20.1792 | -28.21 | -31.3389 | -46.4 | -46.6905
2019-12-21 15:00 | No Data | No Data | No Data | No Data | -47.5288 | -47.6063 | -102.8835 | -103.1119 | -105.2795 | -106.4744 | 34.29 | 43.2078 | -35.7 | -38.608 | -7.6 | -16.9941 | -37.31 | -40.5665 | -36.6 | -36.6602
2019-12-21 15:30 | No Data | No Data | No Data | No Data | -41.5351 | -41.5351 | -106.313 | -106.534 | -111.1105 | -112.1453 | 41.148 | 48.2232 | -35.7 | -39.1625 | -12.8 | -20.8038 | -30.94 | -33.4603 | -38.6 | -38.8388
2019-12-21 16:00 | No Data | No Data | No Data | No Data | -38.5077 | -38.5077 | -112.0287 | -112.5001 | -111.0891 | -112.3262 | 43.434 | 50.7703 | -39.9 | -42.2849 | 4.8 | 20.5679 | -20.475 | -26.7987 | -27.1 | -28.7169
2019-12-21 16:30 | No Data | No Data | No Data | No Data | -30.0481 | -30.1408 | -107.4561 | -107.608 | -108.3666 | -109.4648 | 38.862 | 46.9187 | -39.9 | -42.2849 | -8 | -18.6075 | -33.215 | -36.0858 | -36.6 | -37.8381
2019-12-21 17:00 | No Data | No Data | No Data | No Data | -27.8508 | -27.9549 | -105.1698 | -105.4738 | -107.8091 | -109.3267 | 37.719 | 46.6394 | -39.2 | -41.8656 | -6.8 | -16.6517 | -36.4 | -39.7312 | -38.2 | -38.5004
2019-12-21 17:30 | No Data | No Data | No Data | No Data | -26.6178 | -26.6178 | -99.4541 | -99.8736 | -98.0122 | -99.5013 | 29.718 | 40.4435 | -32.2 | -36.0007 | -7.2 | -14.686 | -35.945 | -40.6964 | -43.1 | -43.1019
2019-12-21 18:00 | No Data | No Data | No Data | No Data | -23.2853 | -24.0859 | -114.315 | -114.8852 | -114.0903 | -115.9126 | 45.72 | 53.9152 | -49.7 | -50.9463 | 1.2 | 15.6051 | -22.75 | -30.607 | -21.6 | -23.7607
2019-12-21 18:30 | No Data | No Data | No Data | No Data | -20.0015 | -20.9282 | -120.0308 | -120.8121 | -121.3577 | -123.3558 | 51.435 | 59.403 | -60.2 | -60.9925 | -8.4 | -15.985 | -18.655 | -26.7058 | -17.7 | -20.3295
2019-12-21 19:00 | No Data | No Data | No Data | No Data | -21.6983 | -22.5554 | -134.8917 | -136.6292 | -136.8356 | -139.6063 | 69.723 | 76.7174 | -70.7 | -71.2832 | 16.8 | 24.0433 | -2.275 | -21.5057 | 9.6 | 14.6755
2019-12-21 19:30 | No Data | No Data | No Data | No Data | -18.1582 | -19.0783 | -142.8938 | -144.8962 | -146.9326 | -149.7247 | 78.867 | 84.69 | -82.6 | -82.7896 | 30 | 33.1059 | 10.01 | 21.977 | 42.9 | 44.4933
2019-12-21 20:00 | No Data | No Data | No Data | No Data | -19.3301 | -21.9303 | -146.3232 | -148.4687 | -148.1545 | -150.9015 | 81.153 | 87.2357 | -81.9 | -82.1986 | 30 | 33.6309 | 10.01 | 21.573 | 46.6 | 48.196
2019-12-21 20:30 | No Data | No Data | No Data | No Data | -6.1585 | -13.4932 | -140.6075 | -141.7921 | -140.8229 | -142.7239 | 74.295 | 79.6007 | -75.6 | -76.0652 | 32 | 37.5255 | 11.83 | 20.9498 | 46.8 | 47.3206
2019-12-21 21:00 | No Data | No Data | No Data | No Data | -6.2562 | -19.2058 | -105.1698 | -105.1946 | -106.9517 | -107.5333 | 37.719 | 43.5241 | -44.1 | -46.7116 | 60 | 65.0772 | -20.02 | -21.8068 | 11.7 | 11.7209
2019-12-21 21:30 | No Data | No Data | No Data | No Data | -3.949 | -18.5827 | -89.1657 | -90.048 | -87.0148 | -89.8044 | 14.859 | 33.2257 | -21 | -28.2526 | 70.4 | 72.9712 | -28.665 | -33.9547 | 5.8 | 6.1351
2019-12-21 22:00 | No Data | No Data | No Data | No Data | -8.0018 | -19.8432 | -100.5972 | -101.689 | -102.5999 | -105.3767 | -35.433 | -42.1673 | 30.1 | 40.6362 | 82.4 | 84.8877 | -41.405 | -43.7416 | -12.5 | -12.5575
2019-12-21 22:30 | No Data | No Data | No Data | No Data | -1.1902 | -18.2947 | -97.1678 | -97.4967 | -98.2052 | -100.1513 | -38.862 | -43.449 | 28.7 | 40.096 | 83.6 | 86.7594 | -39.13 | -40.5052 | -10.3 | -11.3217
2019-12-21 23:00 | No Data | No Data | No Data | No Data | 7.9408 | 23.7718 | -97.1678 | -97.5972 | -97.6478 | -99.5816 | -35.433 | -40.4112 | 26.6 | 39.1312 | 82.4 | 86.0511 | -38.22 | -39.1855 | -5.9 | -7.6837
2019-12-21 23:30 | No Data | No Data | No Data | No Data | 13.1167 | 24.5242 | -96.0246 | -96.1946 | -96.3187 | -97.6833 | -22.86 | -30.0024 | 11.2 | 28.2179 | 76.8 | 80.7049 | -33.67 | -34.8781 | 2.3 | 5.6859
2019-12-22 | No Data | No Data | No Data | No Data | 19.3179 | 28.3297 | -89.1657 | -89.3487 | -88.0653 | -89.8005 | -5.715 | -23.5636 | -11.2 | -23.1847 | 70 | 73.6196 | -27.755 | -30.5393 | 9.2 | 9.2439
2019-12-22 00:30 | No Data | No Data | No Data | No Data | 29.7795 | 36.3075 | -91.452 | -91.5662 | -91.0021 | -92.2172 | -36.576 | -41.417 | 14 | 27.6123 | 84 | 86.0781 | -40.04 | -42.6051 | 5.1 | 5.5154
2019-12-22 01:00 | No Data | No Data | No Data | No Data | 24.6525 | 32.236 | -91.452 | -91.8014 | -92.0098 | -94.4669 | -46.863 | -50.7317 | 26.6 | 37.6181 | 84 | 86.9354 | -41.405 | -43.597 | -4 | -4.717
2019-12-22 01:30 | No Data | No Data | No Data | No Data | 20.6607 | 29.2965 | -92.5952 | -93.2981 | -95.8685 | -98.9743 | -35.433 | -40.973 | 18.2 | 31.6552 | 80 | 83.9962 | -37.765 | -39.7129 | -5.5 | -5.5227
2019-12-22 02:00 | No Data | No Data | No Data | No Data | 15.5825 | 28.8349 | -104.0266 | -104.5342 | -104.2935 | -106.2326 | -22.86 | -29.2751 | 11.9 | 28.503 | 74.4 | 79.6362 | -33.215 | -34.1038 | -2.9 | -5.5227
2019-12-22 02:30 | No Data | No Data | No Data | No Data | 17.1695 | 31.2453 | -109.7424 | -110.2236 | -114.4334 | -116.2921 | -12.573 | -21.261 | -1.4 | -23.1424 | 68.4 | 74.2159 | -27.3 | -28.6361 | 1.6 | 3.3121
2019-12-22 03:00 | No Data | No Data | No Data | No Data | 15.4726 | 31.8068 | -102.8835 | -102.9851 | -101.8281 | -102.64 | -21.717 | -26.3138 | 9.1 | 25.4804 | 66.4 | 73.5358 | -25.48 | -26.0584 | 0.9 | 6.3388
2019-12-22 03:30 | No Data | No Data | No Data | No Data | 9.6864 | 27.8901 | -96.0246 | -96.0858 | -96.2544 | -97.1839 | -18.288 | -24.3005 | 4.2 | 22.7903 | 63.6 | 70.6654 | -23.205 | -24.3202 | 2.4 | 4.5793
2019-12-22 04:00 | No Data | No Data | No Data | No Data | 6.1952 | 25.2888 | -98.3109 | -98.3375 | -97.1333 | -97.9672 | -19.431 | -24.4613 | 9.8 | 25.7387 | 64 | 70.6824 | -25.025 | -25.939 | 1.7 | 3.1906
2019-12-22 04:30 | No Data | No Data | No Data | No Data | 4.303 | 26.602 | -93.7383 | -93.7453 | -95.697 | -96.4128 | 4.572 | 17.7441 | -13.3 | -23.6865 | 62.4 | 68.2314 | -20.93 | -22.1599 | 3.2 | 3.9408
2019-12-22 05:00 | No Data | No Data | No Data | No Data | 2.4598 | 26.318 | -100.5972 | -100.7011 | -100.3061 | -101.3475 | -2.286 | -18.4303 | -2.8 | -21.1858 | 66.8 | 72.7439 | -24.115 | -25.1899 | 0.8 | 3.9812
2019-12-22 05:30 | No Data | No Data | No Data | No Data | 2.3499 | 23.0392 | -113.1719 | -113.3795 | -115.1193 | -116.1868 | -29.718 | -32.2682 | 21 | 33.8904 | 74 | 80.001 | -30.485 | -31.723 | -5.2 | -8.7201
2019-12-22 06:00 | No Data | No Data | No Data | No Data | 2.2034 | 23.0247 | 0 | 0 | 0 | 0 | -32.004 | -34.3851 | 22.4 | 34.2428 | 74.8 | 80.4438 | -31.395 | -31.8662 | -5.2 | -9.7944
2019-12-22 06:30 | No Data | No Data | No Data | No Data | 8.8075 | 24.5531 | 0 | 0 | 0 | 0 | 37.719 | 46.6394 | -42.7 | -45.1595 | 40 | 46.2411 | 1.82 | 17.8381 | 29.2 | 29.2385
2019-12-22 07:00 | No Data | No Data | No Data | No Data | 16.4981 | 28.2395 | 0 | 0 | 0 | 0 | 30.861 | 40.5403 | -40.6 | -43.4226 | 38.4 | 42.9325 | 3.64 | 17.5809 | 26 | 26.0048
2019-12-22 07:30 | No Data | No Data | No Data | No Data | 14.5571 | 27.1513 | 0 | 0 | 0 | 0 | 21.717 | 34.099 | -30.1 | -34.471 | 26.4 | 32.8804 | -3.64 | -19.0068 | 5.9 | 6.0877
2019-12-22 08:00 | No Data | No Data | No Data | No Data | 12.5063 | 26.1092 | 0 | 0 | 0 | 0 | 16.002 | 29.8058 | -27.3 | -31.6938 | 22.4 | 28.736 | -5.915 | -20.4396 | -1.1 | -1.1402
2019-12-22 08:30 | No Data | No Data | No Data | No Data | 1.4832 | 23.5883 | 0 | 0 | 0 | 0 | 4.572 | 22.193 | -16.8 | -24.2588 | 34 | 40.0679 | -16.38 | -24.1493 | -16.1 | -16.1793
2019-12-22 09:00 | No Data | No Data | No Data | No Data | 0.81178 | 21.7623 | 0 | 0 | 0 | 0 | -6.858 | -19.5316 | -6.3 | -19.9223 | -4.8 | -15.1789 | -39.585 | -42.337 | -45.9 | -46.1936
2019-12-22 09:30 | No Data | No Data | No Data | No Data | 0.0061036 | 21.7472 | 0 | 0 | 0 | 0 | -11.43 | -21.5661 | 0.7 | 20.3121 | -5.2 | -17.5864 | -37.31 | -39.5745 | -47.8 | -48.3244
2019-12-22 10:00 | No Data | No Data | No Data | No Data | -3.8025 | -23.7383 | 0 | 0 | 0 | 0 | -13.716 | -22.86 | 4.2 | 20.7299 | -7.6 | -17.3528 | -34.58 | -37.3461 | -53.2 | -53.7834
2019-12-22 10:30 | No Data | No Data | No Data | No Data | -6.1585 | -24.2276 | 0 | 0 | 0 | 0 | -3.429 | -18.6067 | -4.2 | -20.0449 | -17.6 | -24.6089 | -32.76 | -36.037 | -46.5 | -46.7898
2019-12-22 11:00 | No Data | No Data | No Data | No Data | -9.3935 | -25.2445 | 0 | 0 | 0 | 0 | -12.573 | -21.261 | 5.6 | 21.7338 | -12.4 | -21.2038 | -34.58 | -37.3461 | -48.4 | -48.9326
2019-12-22 11:30 | No Data | No Data | No Data | No Data | -7.2816 | -24.5371 | 0 | 0 | 0 | 0 | 40.005 | 69.7605 | -45.5 | -45.5484 | -12 | -20.9724 | -10.465 | -22.9944 | -22.2 | -22.2991
2019-12-22 12:00 | No Data | No Data | No Data | No Data | -2.7283 | -23.5901 | 0 | 0 | 0 | 0 | 30.861 | 61.8594 | -34.3 | -34.3071 | -18.8 | -23.4401 | -12.74 | -24.115 | -29.2 | -29.2027
2019-12-22 12:30 | No Data | No Data | No Data | No Data | -2.3133 | -25.8427 | 0 | 0 | 0 | 0 | 28.575 | 61.8594 | -32.9 | -32.9074 | -34.8 | -36.8109 | -12.74 | -23.7299 | -35.9 | -36.0514
2019-12-22 13:00 | No Data | No Data | No Data | No Data | -4.7791 | -26.1788 | 0 | 0 | 0 | 0 | 27.432 | 60.3197 | -35 | -35.007 | -32.8 | -35.2091 | -14.105 | -23.7517 | -27.9 | -27.9403
2019-12-22 13:30 | No Data | No Data | No Data | No Data | -6.9276 | -25.0789 | 0 | 0 | 0 | 0 | 0 | 19.431 | -6.3 | -16.6388 | -27.2 | -30.9658 | -20.475 | -26.2208 | -30.7 | -30.8769
2019-12-22 14:00 | No Data | No Data | No Data | No Data | -5.0843 | -26.4399 | 0 | 0 | 0 | 0 | 0 | 18.288 | -9.8 | -17.6672 | -29.6 | -32.4099 | -15.925 | -24.8756 | -39.1 | -39.5885
2019-12-22 14:30 | No Data | No Data | No Data | No Data | -7.1839 | -26.9226 | 0 | 0 | 0 | 0 | 20.574 | 29.2751 | -30.8 | -30.9903 | -33.2 | -35.582 | -7.28 | -20.8755 | -17.4 | -17.4413
2019-12-22 15:00 | No Data | No Data | No Data | No Data | -5.597 | -26.5433 | 0 | 0 | 0 | 0 | 30.861 | 38.4055 | -40.6 | -41.4599 | -38.4 | -39.308 | -3.185 | -20.7212 | -13.8 | -13.8033
2019-12-22 15:30 | No Data | No Data | No Data | No Data | -7.0253 | -25.2585 | 0 | 0 | 0 | 0 | 36.576 | 43.449 | -46.9 | -46.6276 | -48.4 | -48.7229 | 5.46 | 26.5035 | -15.3 | -15.6109
2019-12-22 16:00 | No Data | No Data | No Data | No Data | -6.0609 | -23.3648 | 0 | 0 | 0 | 0 | 27.432 | 36.4508 | -44.1 | -44.6521 | -27.6 | -29.6378 | -8.645 | -23.4888 | -4.4 | -4.4102
2019-12-22 16:30 | No Data | No Data | No Data | No Data | -6.6712 | -19.3908 | 0 | 0 | 0 | 0 | 38.862 | 46.288 | -56.7 | -56.7691 | 0.4 | 12.0067 | 10.01 | 28.6506 | 23.2 | 23.8202
2019-12-22 17:00 | No Data | No Data | No Data | No Data | -2.2644 | -18.3473 | 0 | 0 | 0 | 0 | 29.718 | 36.5939 | -51.1 | -52.0312 | -18.4 | -21.9672 | -5.915 | -23.5064 | 22.9 | 23.2131
2019-12-22 17:30 | No Data | No Data | No Data | No Data | 2.5574 | 18.3858 | 0 | 0 | 0 | 0 | 36.576 | 43.1322 | -59.5 | -59.7014 | -9.2 | -13.2966 | 21.385 | 32.573 | 18.5 | 18.6188
2019-12-22 18:00 | No Data | No Data | No Data | No Data | 5.1698 | 20.8125 | 0 | 0 | 0 | 0 | 46.863 | 54.6971 | -71.4 | -71.4137 | -2.8 | -11.9331 | 21.385 | 30.8931 | 44.6 | 45.8423
2019-12-22 18:30 | No Data | No Data | No Data | No Data | 7.5868 | 19.8147 | 0 | 0 | 0 | 0 | 49.149 | 55.7381 | -77 | -74.9523 | 0.8 | 13.6235 | 12.285 | 28.287 | 25.9 | 26.323
2019-12-22 19:00 | No Data | No Data | No Data | No Data | 12.0912 | 23.3722 | 0 | 0 | 0 | 0 | 49.149 | 57.7639 | -78.4 | -80.503 | 4 | 13.0292 | 29.12 | 38.1006 | 40.2 | 40.8049
2019-12-22 19:30 | No Data | No Data | No Data | No Data | 14.7036 | 26.8 | 0 | 0 | 0 | 0 | 46.863 | 52.6525 | -77.7 | -79.1124 | 14.8 | 20.9304 | 19.565 | 29.6624 | 56.7 | 58.3789
2019-12-22 20:00 | No Data | No Data | No Data | No Data | 20.9659 | 31.9457 | 0 | 0 | 0 | 0 | 27.432 | 34.9877 | -62.3 | -62.3629 | 18.4 | 23.3649 | 15.925 | 26.2996 | 50.5 | 51.3674
2019-12-22 20:30 | No Data | No Data | No Data | No Data | 21.4786 | 33.6079 | 0 | 0 | 0 | 0 | 11.43 | 23.5358 | -42 | -42.4699 | 27.6 | 32.5208 | 13.65 | 26.5308 | 51 | 51.5485
2019-12-22 21:00 | No Data | No Data | No Data | No Data | 14.3008 | 31.5796 | 0 | 0 | 0 | 0 | -28.575 | -31.6964 | -2.8 | -16.3417 | 60.4 | 64.7024 | -20.475 | -25.6622 | 14.3 | 14.6758
2019-12-22 21:30 | No Data | No Data | No Data | No Data | 10.248 | 28.3744 | 0 | 0 | 0 | 0 | -45.72 | -47.7331 | 22.4 | 31.1873 | 61.2 | 65.4498 | -23.205 | -28.1439 | 7.1 | 7.1344
2019-12-22 22:00 | No Data | No Data | No Data | No Data | 6.7079 | 25.6666 | 0 | 0 | 0 | 0 | -59.436 | -60.5251 | 35.7 | 42.5218 | 60.8 | 65.3654 | -27.755 | -30.93 | 0.5 | 2.0616
2019-12-22 22:30 | No Data | No Data | No Data | No Data | 22.0401 | 33.1594 | 0 | 0 | 0 | 0 | -62.865 | -64.11 | 35 | 42.3254 | 62 | 65.9224 | -24.115 | -28.1696 | 9.4 | 9.7268
2019-12-22 23:00 | No Data | No Data | No Data | No Data | 19.8306 | 31.7338 | 0 | 0 | 0 | 0 | -65.151 | -66.3531 | 46.2 | 52.9646 | 67.6 | 72.5722 | -28.665 | -31.1866 | 3.5 | 5.4672
2019-12-22 23:30 | No Data | No Data | No Data | No Data | 23.8346 | 34.3783 | 0 | 0 | 0 | 0 | -73.152 | -73.8718 | 45.5 | 52.3551 | 73.6 | 78.4653 | -34.58 | -35.8758 | 3.1 | 7.839
2019-12-23 | No Data | No Data | No Data | No Data | 23.7858 | 34.3444 | 0 | 0 | 0 | 0 | -74.295 | -74.8556 | 37.1 | 44.4596 | 70.4 | 75.6169 | -32.76 | -34.0004 | 7 | 9.7591
2019-12-23 00:30 | No Data | No Data | No Data | No Data | 36.0418 | 43.7355 | 0 | 0 | 0 | 0 | -77.724 | -78.026 | 32.2 | 39.225 | 74 | 78.8406 | -35.035 | -36.0858 | 10.3 | 11.2805
2019-12-23 01:00 | No Data | No Data | No Data | No Data | 37.8363 | 45.2257 | 0 | 0 | 0 | 0 | -76.581 | -76.8875 | 38.5 | 45.2625 | 72.4 | 77.201 | -35.945 | -37.079 | 3.1 | 7.6557
2019-12-23 01:30 | No Data | No Data | No Data | No Data | 34.2473 | 42.2689 | 0 | 0 | 0 | 0 | -50.292 | -51.8398 | 19.6 | 28.7256 | 64.4 | 70.5464 | -26.39 | -28.2247 | 7.2 | 8.8233
2019-12-23 02:00 | No Data | No Data | No Data | No Data | 30.7561 | 39.4932 | 0 | 0 | 0 | 0 | -30.861 | -34.2519 | 3.5 | 18.5335 | 60.4 | 67.44 | -22.75 | -25.2351 | 7.9 | 8.6816
2019-12-23 02:30 | No Data | No Data | No Data | No Data | 28.864 | 39.68 | 0 | 0 | 0 | 0 | -9.144 | -20.4466 | -20.3 | -24.2689 | 53.2 | 59.5691 | -15.925 | -20.1129 | 15.7 | 15.7715
2019-12-23 03:00 | No Data | No Data | No Data | No Data | 21.8814 | 34.931 | 0 | 0 | 0 | 0 | 14.859 | 26.3138 | -39.2 | -40.2424 | 50.4 | 57.2713 | -12.285 | -18.0286 | 16.1 | 16.105
2019-12-23 03:30 | No Data | No Data | No Data | No Data | 14.7646 | 30.9737 | 0 | 0 | 0 | 0 | 17.145 | 27.6691 | -39.9 | -40.9246 | 46.4 | 52.6118 | -5.915 | -14.8765 | 21.7 | 21.7021
2019-12-23 04:00 | No Data | No Data | No Data | No Data | 11.5297 | 29.5687 | 0 | 0 | 0 | 0 | 8.001 | 23.144 | -26.6 | -28.5974 | 49.2 | 54.7416 | -10.01 | -17.296 | 16.1 | 16.1199
2019-12-23 04:30 | No Data | No Data | No Data | No Data | 17.1695 | 35.5014 | 0 | 0 | 0 | 0 | 5.715 | 22.4564 | -32.2 | -32.5406 | 51.6 | 56.2523 | -10.465 | -17.9307 | 16.1 | 16.2117
2019-12-23 05:00 | No Data | No Data | No Data | No Data | 18.9151 | 36.3778 | 0 | 0 | 0 | 0 | -9.144 | -22.5145 | -19.6 | -22.5743 | 54 | 58.1598 | -14.105 | -20.9349 | 14.1 | 14.2555
2019-12-23 05:30 | No Data | No Data | No Data | No Data | 24.5548 | 39.6043 | 0 | 0 | 0 | 0 | -30.861 | -34.763 | 1.4 | 16.1608 | 67.2 | 70.113 | -25.025 | -28.2906 | 13.8 | 13.8813
2019-12-23 06:00 | No Data | No Data | No Data | No Data | 24.1398 | 39.3483 | 0 | 0 | 0 | 0 | -24.003 | -31.3857 | -4.9 | -14.8327 | 64.4 | 67.088 | -19.11 | -24.3031 | 18.8 | 18.8383
2019-12-23 06:30 | No Data | No Data | No Data | No Data | 32.0378 | 43.0246 | 0 | 0 | 0 | 0 | -11.43 | -23.5358 | -20.3 | -22.5417 | 37.2 | 39.2122 | 3.64 | 20.796 | 35.1 | 35.4133
2019-12-23 07:00 | No Data | No Data | No Data | No Data | 35.4681 | 45.6364 | 0 | 0 | 0 | 0 | -16.002 | -26.7813 | -21 | -23.5308 | 28 | 32.4493 | -1.365 | -20.5205 | 13.4 | 14.3736
2019-12-23 07:30 | No Data | No Data | No Data | No Data | 40.4974 | 47.5766 | 0 | 0 | 0 | 0 | -32.004 | -36.3071 | -4.9 | -14.8327 | 28 | 32.4493 | -7.735 | -23.5987 | 7.2 | 8.438
2019-12-23 08:00 | No Data | No Data | No Data | No Data | 42.9023 | 49.6397 | 0 | 0 | 0 | 0 | -30.861 | -36.8074 | -4.9 | -15.4952 | -6 | -14.1365 | -18.655 | -29.0702 | -20.8 | -20.8
2019-12-23 08:30 | No Data | No Data | No Data | No Data | 32.9046 | 41.3062 | 0 | 0 | 0 | 0 | -34.29 | -37.371 | 0.7 | 15.4159 | -8.4 | -14.322 | -22.295 | -32.1798 | -33 | -33.0388
2019-12-23 09:00 | No Data | No Data | No Data | No Data | 29.2668 | 38.4713 | 0 | 0 | 0 | 0 | -25.146 | -29.2081 | -6.3 | -15.9931 | -18.4 | -21.7513 | -22.75 | -32.1734 | -34.6 | -34.7386
2019-12-23 09:30 | No Data | No Data | No Data | No Data | 29.3767 | 38.5549 | 0 | 0 | 0 | 0 | -19.431 | -25.172 | -9.8 | -17.0892 | -9.6 | -18.659 | -10.465 | -25.4556 | -22.4 | -22.4036
2019-12-23 10:00 | No Data | No Data | No Data | No Data | 25.5802 | 37.1022 | 0 | 0 | 0 | 0 | -20.574 | -26.0644 | -9.1 | -17.2887 | -10.4 | -18.7489 | -13.65 | -25.7548 | -26.4 | -26.4002
2019-12-23 10:30 | No Data | No Data | No Data | No Data | 22.2965 | 40.0611 | 0 | 0 | 0 | 0 | -21.717 | -26.3138 | -4.2 | -15.2882 | -28.8 | -30.4867 | -15.015 | -27.2583 | -37.1 | -37.1303
2019-12-23 11:00 | No Data | No Data | No Data | No Data | 25.3239 | 40.5225 | 0 | 0 | 0 | 0 | 36.576 | 45.0435 | -59.5 | -59.537 | -86.8 | -86.9115 | 42.315 | 51.888 | 26.5 | 27.7694
2019-12-23 11:30 | No Data | No Data | No Data | No Data | 29.5232 | 43.2711 | -35.7286 | -38.2234 | -35.4176 | -39.922 | 35.433 | 43.449 | -57.4 | -57.4171 | -80 | -80.1958 | 41.405 | 50.8828 | 25.7 | 26.6363
2019-12-23 12:00 | No Data | No Data | No Data | No Data | 29.5232 | 43.2711 | -39.3342 | -43.1727 | -39.1227 | -41.6194 | 41.148 | 66.7653 | -65.1 | -65.194 | -74.4 | -74.4527 | 34.58 | 45.2079 | 28.8 | 30.0566
2019-12-23 12:30 | No Data | No Data | No Data | No Data | 27.8386 | 40.8098 | -44.9912 | -49.5088 | -45.0889 | -46.1208 | 49.149 | 61.2652 | -72.1 | -70.7035 | -73.6 | -73.6695 | 34.125 | 40.5154 | 26.7 | 26.7541
2019-12-23 13:00 | No Data | No Data | No Data | No Data | 22.1988 | 37.192 | -42.426 | -48.1971 | -42.5429 | -43.2277 | 44.577 | 57.6621 | -65.1 | -66.5147 | -72.4 | -72.4276 | 34.58 | 42.1581 | 28.3 | 28.5156
2019-12-23 13:30 | No Data | No Data | No Data | No Data | 21.9425 | 37.0396 | -46.1826 | -49.3556 | -46.39 | -48.0526 | 48.006 | 54.7329 | -68.6 | -68.6321 | -69.2 | -69.2936 | 30.94 | 38.9497 | 25.5 | 25.6644
2019-12-23 14:00 | No Data | No Data | No Data | No Data | 22.3453 | 37.2796 | -46.8981 | -50.3332 | -47.1248 | -48.5196 | 49.149 | 56.1119 | -72.8 | -71.4034 | -62.8 | -62.8624 | 33.215 | 41.0459 | 21.7 | 22.3143
2019-12-23 14:30 | No Data | No Data | No Data | No Data | 27.631 | 40.6686 | -48.2058 | -50.7381 | -48.6298 | -50.5686 | 48.006 | 54.1931 | -74.9 | -76.3128 | -41.6 | -41.876 | 40.495 | 47.6035 | 32.2 | 33.4612
2019-12-23 15:00 | No Data | No Data | No Data | No Data | 32.2942 | 43.9701 | -48.3256 | -50.8063 | -48.6252 | -50.5819 | 43.434 | 49.0825 | -74.2 | -74.2297 | -35.6 | -36.0378 | 41.86 | 48.77 | 32.6 | 33.8463
2019-12-23 15:30 | No Data | No Data | No Data | No Data | 30.8537 | 41.6958 | -40.1665 | -43.9499 | -40.3459 | -42.2129 | 37.719 | 44.1056 | -67.2 | -68.6 | -60 | -60.1611 | 30.485 | 38.8699 | 26.7 | 27.9603
2019-12-23 16:00 | No Data | No Data | No Data | No Data | 25.4704 | 36.6561 | -47.6497 | -50.9474 | -47.6539 | -49.1049 | 37.719 | 41.5587 | -73.5 | -72.1034 | -55.2 | -55.5251 | 28.665 | 37.4595 | 36.2 | 37.8054
2019-12-23 16:30 | No Data | No Data | No Data | No Data | 20.7584 | 29.7652 | -58.0958 | -59.6007 | -58.484 | -60.4831 | 36.576 | 42.5374 | -68.6 | -68.6321 | -46.4 | -47.3827 | 21.385 | 30.8931 | 19.2 | 19.2751
2019-12-23 17:00 | No Data | No Data | No Data | No Data | 6.1952 | 17.7372 | -96.3375 | -96.3638 | -97.6464 | -99.8412 | 60.579 | 66.5006 | -91.7 | -90.3109 | -53.2 | -53.3502 | 60.06 | 65.2414 | 52.8 | 54.7548
2019-12-23 17:30 | No Data | No Data | No Data | No Data | 1.7395 | 11.1656 | -118.6694 | -118.9098 | -121.1539 | -123.8109 | 58.293 | 64.4251 | -85.4 | -85.4459 | -35.6 | -36.4022 | 42.77 | 48.8781 | 72.6 | 74.3207
2019-12-23 18:00 | No Data | No Data | No Data | No Data | 6.5003 | 10.1961 | -114.3161 | -114.4612 | -116.6526 | -119.3083 | 48.006 | 54.1931 | -72.8 | -73.283 | -36.8 | -38.3521 | 21.385 | 30.5664 | 64.3 | 65.1679
2019-12-23 18:30 | No Data | No Data | No Data | No Data | 12.5551 | 18.0164 | -113.5546 | -113.7251 | -116.0279 | -118.8476 | 48.006 | 54.7329 | -65.8 | -66.4263 | -27.2 | -30.4105 | 15.925 | 26.2996 | 60.4 | 60.5826
2019-12-23 19:00 | No Data | No Data | No Data | No Data | 12.1401 | 17.8457 | -142.0608 | -143.4891 | -146.223 | -149.6247 | 78.867 | 83.884 | -98 | -98.0225 | -30.4 | -32.0025 | 39.585 | 45.6567 | 83.7 | 83.9677
2019-12-23 19:30 | No Data | No Data | No Data | No Data | 11.7861 | 20.3352 | -133.6192 | -134.7663 | -137.0493 | -140.5679 | 74.295 | 77.9003 | -88.9 | -88.911 | -11.6 | -14.322 | 34.125 | 41.2673 | 83.9 | 85.0274
2019-12-23 20:00 | No Data | No Data | No Data | No Data | 26.4469 | 32.0806 | -135.3942 | -136.5799 | -139.0531 | -142.5456 | 69.723 | 75.3514 | -92.4 | -92.4106 | -5.2 | -8.8814 | 50.505 | 55.3924 | 86.1 | 86.4709
2019-12-23 20:30 | No Data | No Data | No Data | No Data | 19.6353 | 29.5636 | -125.6772 | -126.3739 | -128.7436 | -132.0679 | 62.865 | 69.0546 | -86.1 | -86.1028 | -4.4 | -9.1302 | 51.87 | 57.7904 | 87.1 | 88.9812
2019-12-23 21:00 | No Data | No Data | No Data | No Data | 26.6545 | 36.1748 | -135.5256 | -136.1252 | -139.0662 | -141.743 | 9.144 | 23.5358 | -35.7 | -38.7537 | 6 | 14.4997 | 37.765 | 43.6255 | 68.9 | 70.7561
2019-12-23 21:30 | No Data | No Data | No Data | No Data | 27.0085 | 37.5624 | -120.3631 | -120.4334 | -122.6753 | -124.7473 | 2.286 | 20.7006 | -28.7 | -31.6319 | 6.8 | 16.6517 | 35.035 | 40.5793 | 74.3 | 75.8792
2019-12-23 22:00 | No Data | No Data | No Data | No Data | 24.445 | 33.9715 | -141.3736 | -141.8192 | -144.8146 | -146.9175 | -1.143 | -17.1831 | -27.3 | -32.0551 | -4.8 | -16.3218 | 44.59 | 48.6935 | 76.6 | 77.1992
2019-12-23 22:30 | No Data | No Data | No Data | No Data | 29.987 | 37.1649 | -106.8766 | -106.8963 | -108.4312 | -110.2098 | 24.003 | 32.4902 | -51.8 | -54.5147 | 7.2 | 20.8806 | 32.305 | 37.7677 | 72.1 | 72.2281
2019-12-23 23:00 | No Data | No Data | No Data | No Data | 21.2222 | 30.5351 | -127.34 | -127.5438 | -129.8966 | -132.1054 | 22.86 | 31.5311 | -37.1 | -41.3237 | 6 | 21.6481 | 29.12 | 34.3397 | 67.9 | 67.906
2019-12-23 23:30 | No Data | No Data | No Data | No Data | 34.9554 | 42.4876 | -140.609 | -140.6931 | -144.1574 | -145.2583 | 6.858 | 17.4097 | -26.6 | -33.3952 | 4.4 | 27.1588 | 33.215 | 35.1088 | 75.2 | 75.2959
2019-12-24 | No Data | No Data | No Data | No Data | 39.0082 | 45.8798 | -130.8345 | -130.8413 | -133.6588 | -134.4734 | -10.287 | -15.3775 | -19.6 | -26.3501 | 7.6 | 29.0131 | 26.39 | 28.5601 | 71.8 | 72.0181
2019-12-24 00:30 | No Data | No Data | No Data | No Data | 51.5206 | 56.2259 | -113.1086 | -113.4956 | -115.1011 | -115.6163 | -32.004 | -33.6166 | -2.8 | -20.4922 | 28.4 | 43.0516 | 6.37 | 10.3756 | 58.1 | 58.733
2019-12-24 01:00 | No Data | No Data | No Data | No Data | 46.6987 | 51.8435 | -118.3681 | -118.4742 | -120.6923 | -121.5115 | -22.86 | -25.5583 | -3.5 | -20.883 | 13.6 | 32.5748 | 19.11 | 22.01 | 64 | 64.0013
2019-12-24 01:30 | No Data | No Data | No Data | No Data | 43.415 | 48.9064 | -121.347 | -121.39 | -123.8584 | -124.7948 | -20.574 | -23.0024 | -6.3 | -20.5876 | 7.6 | 27.8568 | 27.755 | 30.171 | 67.5 | 67.5296
2019-12-24 02:00 | No Data | No Data | No Data | No Data | 43.415 | 48.9064 | -119.0583 | -119.066 | -121.6667 | -122.8381 | 18.288 | 25.0679 | -40.6 | -40.7686 | -6.4 | -23.6812 | 41.405 | 43.8904 | 81.3 | 81.3006
2019-12-24 02:30 | No Data | No Data | No Data | No Data | 44.9531 | 52.2177 | -129.4747 | -129.4981 | -132.3117 | -133.5103 | 68.58 | 69.4131 | -88.2 | -88.2 | -39.6 | -41.7421 | 77.35 | 78.9723 | 117.9 | 118.1196
2019-12-24 03:00 | No Data | No Data | No Data | No Data | 34.5525 | 43.5866 | -116.6136 | -116.624 | -118.7966 | -120.4598 | 93.726 | 97.0406 | -105 | -105.0373 | -33.6 | -37.215 | 67.795 | 70.0789 | 105.4 | 105.4877
2019-12-24 03:30 | No Data | No Data | No Data | No Data | 32.7581 | 42.1782 | -135.7254 | -135.9972 | -139.6227 | -141.4336 | 82.296 | 85.412 | -94.5 | -94.5 | -38 | -41.0775 | 75.075 | 77.0402 | 110.1 | 110.2181
2019-12-24 04:00 | No Data | No Data | No Data | No Data | 30.2434 | 40.2564 | -133.9943 | -134.1403 | -137.0289 | -138.6627 | 51.435 | 54.9829 | -63.7 | -64.1637 | -18.8 | -28.6356 | 53.69 | 56.002 | 87.7 | 87.7165
2019-12-24 04:30 | No Data | No Data | No Data | No Data | 26.9108 | 37.8167 | -146.0351 | -146.4464 | -150.0954 | -151.6812 | 29.718 | 33.7524 | -46.2 | -47.5382 | -16 | -26.4877 | 53.69 | 55.75 | 88.3 | 88.3145
2019-12-24 05:00 | No Data | No Data | No Data | No Data | 24.506 | 34.9514 | -137.8926 | -138.1752 | -141.4247 | -143.1046 | 53.721 | 57.1271 | -69.3 | -69.5858 | -23.2 | -29.6108 | 60.06 | 62.1354 | 93.2 | 93.2335
2019-12-24 05:30 | No Data | No Data | No Data | No Data | 24.3961 | 34.8745 | -145.5313 | -145.9871 | -149.194 | -150.8781 | 42.291 | 46.0758 | -56.7 | -57.4256 | -18 | -26.0277 | 55.51 | 57.6253 | 89.9 | 89.9569
2019-12-24 06:00 | No Data | No Data | No Data | No Data | 27.9362 | 36.3681 | -157.3475 | -158.1487 | -162.0264 | -163.7228 | 19.431 | 24.4613 | -34.3 | -37.3173 | -16.8 | -24.6219 | 56.875 | 58.5979 | 94.8 | 94.8444
2019-12-24 06:30 | No Data | No Data | No Data | No Data | 35.5779 | 42.5205 | -137.0135 | -137.2642 | -140.0208 | -141.6186 | 73.152 | 76.3076 | -88.2 | -88.2028 | -32 | -33.2962 | 76.44 | 77.9897 | 109.6 | 109.7587
2019-12-24 07:00 | No Data | No Data | No Data | No Data | 40.8515 | 47.0217 | -131.3542 | -131.4526 | -134.0592 | -135.4922 | 65.151 | 68.3223 | -81.2 | -81.2754 | -38.4 | -39.8899 | 71.435 | 73.1886 | 96.5 | 96.831
2019-12-24 07:30 | No Data | No Data | No Data | No Data | 40.5951 | 45.9556 | -106.766 | -106.9827 | -108.2131 | -109.1118 | 38.862 | 42.95 | -63 | -63.1903 | -46 | -47.8565 | 54.6 | 57.0041 | 69.9 | 70.2496
2019-12-24 08:00 | No Data | No Data | No Data | No Data | 40.6561 | 46.7977 | -81.3278 | -82.86 | -81.6908 | -82.2642 | 40.005 | 43.5241 | -67.9 | -66.6803 | -56 | -57.7235 | 42.315 | 45.2124 | 39.8 | 39.8062
2019-12-24 08:30 | No Data | No Data | No Data | No Data | 36.1883 | 43.9115 | -68.6442 | -71.45 | -69.3148 | -69.7159 | 14.859 | 20.2217 | -43.4 | -44.6521 | -56.8 | -58.4055 | 26.39 | 29.7112 | 20.6 | 20.9659
2019-12-24 09:00 | No Data | No Data | No Data | No Data | 35.9319 | 43.7005 | -45.735 | -54.3717 | -45.7097 | -45.7106 | 17.145 | 21.9563 | -45.5 | -45.0291 | -62 | -63.1506 | 24.57 | 27.8889 | 12.9 | 13.5059
2019-12-24 09:30 | No Data | No Data | No Data | No Data | 30.7073 | 40.5661 | -49.5693 | -56.4834 | -49.7235 | -49.7711 | 13.716 | 18.6067 | -42 | -43.1282 | -66.4 | -67.4756 | 25.935 | 28.8952 | 14.7 | 15.2086
2019-12-24 10:00 | No Data | No Data | No Data | No Data | 27.4235 | 38.1408 | -54.6058 | -61.1588 | -54.8101 | -54.8252 | 9.144 | 15.5465 | -34.3 | -36.0823 | -68.4 | -69.3767 | 28.21 | 30.7689 | 14.6 | 15.9013
2019-12-24 10:30 | No Data | No Data | No Data | No Data | 25.6291 | 36.8717 | -55.6665 | -61.5017 | -55.9214 | -55.9846 | 16.002 | 21.0759 | -43.4 | -44.6521 | -69.2 | -69.9771 | 28.21 | 30.9534 | 16.7 | 17.4324
2019-12-24 11:00 | No Data | No Data | No Data | No Data | 23.8834 | 35.6804 | -61.437 | -66.0126 | -61.7802 | -61.9076 | 20.574 | 26.0644 | -46.2 | -45.8593 | -70.4 | -71.1067 | 31.395 | 34.234 | 18.4 | 18.6762
2019-12-24 11:30 | No Data | No Data | No Data | No Data | 23.8834 | 35.6804 | -65.543 | -68.7298 | -66.2991 | -66.6338 | 24.003 | 28.848 | -47.6 | -48.462 | -72.4 | -72.8857 | 35.945 | 38.4495 | 22.6 | 22.6974
2019-12-24 12:00 | No Data | No Data | No Data | No Data | 21.0636 | 33.8577 | -62.4782 | -65.848 | -63.0246 | -63.4082 | 33.147 | 37.3186 | -56.7 | -57.0489 | -71.2 | -71.7418 | 32.76 | 35.6675 | 20.6 | 20.6545
2019-12-24 12:30 | No Data | No Data | No Data | No Data | 26.2394 | 38.4872 | -61.9363 | -65.254 | -62.3421 | -62.7584 | 42.291 | 46.5413 | -70 | -70.0874 | -79.6 | -79.8569 | 40.95 | 43.7747 | 29.2 | 29.409
2019-12-24 13:00 | No Data | No Data | No Data | No Data | 24.445 | 38.6598 | -57.1563 | -60.9946 | -57.4779 | -57.9051 | 48.006 | 52.229 | -76.3 | -76.3032 | -78 | -78.2959 | 39.13 | 42.2464 | 37.6 | 38.571
2019-12-24 13:30 | No Data | No Data | No Data | No Data | 18.7564 | 33.9127 | -71.4725 | -73.6011 | -72.1951 | -72.7577 | 48.006 | 52.6897 | -77 | -77.0286 | -80.8 | -81.0531 | 41.86 | 44.9507 | 41.7 | 43.0262
2019-12-24 14:00 | No Data | No Data | No Data | No Data | 19.5743 | 34.3718 | -73.9658 | -75.9625 | -74.7458 | -75.28 | 44.577 | 49.0958 | -72.8 | -72.8034 | -78.8 | -79.1656 | 41.86 | 44.9507 | 42.6 | 43.6683
2019-12-24 14:30 | No Data | No Data | No Data | No Data | 22.9679 | 36.4114 | -72.7189 | -74.9779 | -73.3735 | -73.8322 | 48.006 | 52.229 | -77 | -77.0032 | -83.6 | -83.9095 | 44.135 | 47.4009 | 49.7 | 51.4488
2019-12-24 15:00 | No Data | No Data | No Data | No Data | 25.8366 | 36.6508 | -90.3298 | -91.0581 | -91.5535 | -92.3607 | 73.152 | 77.3533 | -103.6 | -103.7158 | -99.2 | -99.2032 | 65.065 | 67.9429 | 68.6 | 69.8396
2019-12-24 15:30 | No Data | No Data | No Data | No Data | 22.3941 | 33.089 | -71.5509 | -73.4874 | -72.1501 | -72.8186 | 57.15 | 60.0701 | -91 | -90.3027 | -78.4 | -78.8071 | 39.585 | 43.0162 | 39.7 | 40.4784
2019-12-24 16:00 | No Data | No Data | No Data | No Data | 31.989 | 40.208 | -66.7653 | -69.3497 | -67.193 | -67.7258 | 69.723 | 75.7922 | -100.1 | -100.1612 | -69.2 | -69.8089 | 39.13 | 42.9656 | 51.8 | 52.6639
2019-12-24 16:30 | No Data | No Data | No Data | No Data | 28.3513 | 36.2959 | -79.9576 | -81.0619 | -80.9266 | -81.8065 | 74.295 | 77.7324 | -109.2 | -109.3099 | -77.2 | -77.535 | 49.595 | 52.9875 | 61.1 | 62.639
2019-12-24 17:00 | No Data | No Data | No Data | No Data | 33.7346 | 40.6402 | -75.1699 | -76.5246 | -76.0149 | -76.8145 | 70.866 | 74.4619 | -106.4 | -106.5128 | -54.4 | -55.4617 | 59.15 | 62.4462 | 54.5 | 55.599
2019-12-24 17:30 | No Data | No Data | No Data | No Data | 35.3216 | 41.9668 | -73.7733 | -75.0619 | -74.5131 | -75.5012 | 68.58 | 72.2897 | -107.8 | -107.9113 | -28.4 | -31.4884 | 46.865 | 49.4968 | 63.1 | 63.2463
2019-12-24 18:00 | No Data | No Data | No Data | No Data | 35.2728 | 41.9257 | -91.5546 | -92.0048 | -92.9157 | -93.9824 | 61.722 | 65.4311 | -101.5 | -101.5097 | -32 | -34.4651 | 56.875 | 59.3143 | 68.6 | 68.6944
2019-12-24 18:30 | No Data | No Data | No Data | No Data | 35.1141 | 41.7923 | -63.8029 | -66.0352 | -64.5249 | -65.3818 | 51.435 | 55.3972 | -94.5 | -94.5026 | -53.6 | -55.5006 | 30.03 | 33.5746 | 43.3 | 43.3721
2019-12-24 19:00 | No Data | No Data | No Data | No Data | 32.8557 | 39.9136 | -81.7378 | -82.7344 | -82.9015 | -83.7868 | 49.149 | 53.2815 | -88.9 | -87.5028 | -48.4 | -50.4967 | 39.585 | 42.6682 | 64.7 | 64.765
2019-12-24 19:30 | No Data | No Data | No Data | No Data | 36.5545 | 43.0097 | -102.7311 | -102.9029 | -104.6918 | -105.7714 | 44.577 | 49.0958 | -83.3 | -83.3118 | -38.8 | -41.5269 | 50.505 | 53.0948 | 85.5 | 85.6832
2019-12-24 20:00 | No Data | No Data | No Data | No Data | 38.1903 | 45.6891 | -113.3781 | -113.396 | -115.6984 | -116.8745 | 46.863 | 51.1804 | -86.8 | -86.8028 | -31.2 | -33.8774 | 60.515 | 62.6927 | 96.2 | 96.3869
2019-12-24 20:30 | No Data | No Data | No Data | No Data | 40.5951 | 47.7174 | -117.6143 | -117.6144 | -120.228 | -121.5038 | 52.578 | 56.46 | -88.9 | -88.9 | -24.8 | -27.5507 | 66.885 | 68.7547 | 112.3 | 112.4157
2019-12-24 21:00 | No Data | No Data | No Data | No Data | 33.8323 | 42.1143 | -110.032 | -110.1443 | -111.9827 | -112.9137 | 43.434 | 47.5823 | -72.1 | -72.3171 | -18.4 | -28.6803 | 55.965 | 57.828 | 95.1 | 95.1034
2019-12-24 21:30 | No Data | No Data | No Data | No Data | 28.6564 | 39.6051 | -91.8672 | -93.2089 | -92.9158 | -93.2507 | 19.431 | 25.9136 | -49 | -49.8378 | 1.2 | 27.2265 | 35.035 | 36.8353 | 73.4 | 73.4534
2019-12-24 22:00 | No Data | No Data | No Data | No Data | 27.0085 | 38.4295 | -97.2678 | -98.1262 | -98.4743 | -98.9506 | 26.289 | 32.0244 | -46.9 | -48.061 | -2.8 | -26.9459 | 36.4 | 38.4172 | 69.9 | 70.0578
2019-12-24 22:30 | No Data | No Data | No Data | No Data | 33.8323 | 43.4971 | -89.372 | -90.7293 | -90.306 | -90.706 | 18.288 | 25.0679 | -39.9 | -41.6368 | 2.4 | 30.024 | 31.395 | 33.5499 | 70.5 | 70.8467
2019-12-24 23:00 | No Data | No Data | No Data | No Data | 33.8323 | 43.4971 | -87.5906 | -89.0705 | -88.5834 | -88.9818 | 16.002 | 22.6302 | -40.6 | -42.1165 | -6.4 | -32.6337 | 37.31 | 39.0055 | 67.1 | 67.8708
2019-12-24 23:30 | No Data | No Data | No Data | No Data | 40.9613 | 49.2463 | -86.738 | -88.1583 | -87.6678 | -88.1234 | 16.002 | 22.6302 | -45.5 | -46.6958 | -1.6 | -33.2385 | 30.03 | 32.4457 | 70.6 | 71.3913
2019-12-25 | No Data | No Data | No Data | No Data | 39.3133 | 47.8843 | -108.0299 | -108.4807 | -109.943 | -110.5283 | -33.147 | -34.3851 | 0 | 20.3 | 12.4 | 35.0657 | 16.38 | 19.6863 | 57.5 | 57.5314
2019-12-25 00:30 | No Data | No Data | No Data | No Data | 47.5654 | 53.2523 | -100.2421 | -101.2169 | -101.6832 | -102.0543 | -35.433 | -36.5939 | -4.9 | -18.5995 | 13.2 | 35.3565 | 17.29 | 20.9498 | 64.8 | 64.8235
2019-12-25 01:00 | No Data | No Data | No Data | No Data | 40.8515 | 47.3516 | -102.45 | -103.259 | -103.8843 | -104.3335 | -30.861 | -32.1872 | -0.7 | -19.6125 | 6.8 | 33.1059 | 18.655 | 22.0898 | 61.5 | 61.543
2019-12-25 01:30 | No Data | No Data | No Data | No Data | 33.991 | 42.5483 | -94.6768 | -95.8541 | -95.8977 | -96.2994 | -14.859 | -18.0724 | -17.5 | -22.4109 | 1.2 | 32.0225 | 24.57 | 27.6766 | 61.6 | 61.6883
2019-12-25 02:00 | No Data | No Data | No Data | No Data | 35.6756 | 43.9058 | -90.9906 | -92.4302 | -92.0794 | -92.4325 | 2.286 | 11.6564 | -34.3 | -36.0823 | -6.4 | -31.0664 | 33.215 | 35.74 | 67.1 | 67.1912
2019-12-25 02:30 | No Data | No Data | No Data | No Data | 37.3724 | 46.2393 | -88.3884 | -89.8049 | -89.2625 | -89.6903 | 30.861 | 34.2519 | -59.5 | -59.7014 | -21.6 | -32.8877 | 51.415 | 53.5626 | 85.5 | 85.5099
2019-12-25 03:00 | No Data | No Data | No Data | No Data | 39.118 | 49.8668 | -88.7133 | -90.0148 | -89.4816 | -89.961 | 50.292 | 53.1341 | -74.9 | -74.9033 | -28 | -37.1397 | 56.42 | 58.6244 | 87.9 | 87.9096
2019-12-25 03:30 | No Data | No Data | No Data | No Data | 40.7538 | 51.16 | -101.2324 | -101.8392 | -102.4543 | -103.0929 | 67.437 | 70.1806 | -87.5 | -87.5112 | -38 | -43.1296 | 70.07 | 71.7574 | 99.3 | 99.3061
2019-12-25 04:00 | No Data | No Data | No Data | No Data | 37.4212 | 48.5472 | -97.7547 | -98.5225 | -98.7639 | -99.3694 | 62.865 | 65.7995 | -84 | -84.0029 | -34.4 | -40.6192 | 66.43 | 68.1058 | 95.1 | 95.1329
2019-12-25 04:30 | No Data | No Data | No Data | No Data | 37.4212 | 48.5472 | -100.6297 | -101.2534 | -101.8823 | -102.5294 | 65.151 | 67.9869 | -86.8 | -86.8113 | -35.6 | -41.2311 | 69.16 | 70.7712 | 97.4 | 97.4296
2019-12-25 05:00 | No Data | No Data | No Data | No Data | 35.7855 | 47.2978 | -88.5573 | -89.7754 | -89.4305 | -89.979 | 44.577 | 47.3621 | -67.9 | -67.9577 | -20 | -32.4863 | 51.87 | 53.636 | 79.3 | 79.4575
2019-12-25 05:30 | No Data | No Data | No Data | No Data | 33.93 | 45.9099 | -81.2512 | -82.9359 | -81.9062 | -82.4512 | 49.149 | 52.0536 | -74.9 | -73.5533 | -12.8 | -29.6998 | 46.41 | 47.894 | 74.6 | 74.9277
2019-12-25 06:00 | No Data | No Data | No Data | No Data | 37.2625 | 48.4249 | -82.9105 | -84.364 | -83.4811 | -84.0891 | 62.865 | 65.4711 | -88.2 | -88.2 | -22 | -32.8536 | 55.51 | 57.274 | 84.8 | 85.0884
2019-12-25 06:30 | No Data | No Data | No Data | No Data | 44.0375 | 52.8826 | -92.3976 | -92.9051 | -93.4305 | -94.482 | 72.009 | 74.8905 | -97.3 | -97.3906 | -36 | -39.7271 | 70.525 | 72.8355 | 99.5 | 99.6157
2019-12-25 07:00 | No Data | No Data | No Data | No Data | 45.7221 | 54.2934 | -80.4405 | -81.6907 | -81.2509 | -82.0607 | 59.436 | 62.5316 | -86.1 | -86.1114 | -42 | -46.1805 | 61.88 | 64.2501 | 84.5 | 84.6599
2019-12-25 07:30 | No Data | No Data | No Data | No Data | 47.3701 | 54.8459 | -59.2425 | -63.1162 | -59.6225 | -60.0146 | 37.719 | 41.4328 | -65.1 | -65.194 | -47.2 | -52.2456 | 45.5 | 47.9135 | 58.3 | 58.5314
2019-12-25 08:00 | No Data | No Data | No Data | No Data | 49.6773 | 56.8505 | -42.5982 | -50.5207 | -42.6007 | -42.6946 | 19.431 | 23.7843 | -51.8 | -52.2708 | -54.8 | -59.0512 | 31.395 | 34.0552 | 34.2 | 34.8695
2019-12-25 08:30 | No Data | No Data | No Data | No Data | 47.5654 | 55.8545 | -32.9408 | -44.2618 | -32.822 | -32.8425 | 24.003 | 27.6455 | -52.5 | -52.7978 | -65.2 | -67.8563 | 28.665 | 31.5561 | 25.5 | 26.4433
2019-12-25 09:00 | No Data | No Data | No Data | No Data | 47.5654 | 55.8545 | -23.5308 | -40.3608 | -23.4328 | -23.5047 | 26.289 | 32.0244 | -53.9 | -54.0634 | -70.8 | -72.4983 | 28.21 | 31.5397 | 16.5 | 18.7949
2019-12-25 09:30 | No Data | No Data | No Data | No Data | 43.9887 | 53.8006 | -19.0466 | -41.7178 | -18.7622 | -19.7087 | 21.717 | 27.6691 | -49.7 | -49.8231 | -68.8 | -70.5464 | 25.48 | 28.6939 | 12.2 | 14.7557
2019-12-25 10:00 | No Data | No Data | No Data | No Data | 43.9887 | 53.8006 | -21.6002 | -43.5749 | -21.5225 | -22.6487 | 24.003 | 42.7977 | -53.2 | -53.2046 | -74.4 | -75.7057 | 27.755 | 30.5393 | 16.2 | 18.4358
2019-12-25 10:30 | No Data | No Data | No Data | No Data | 43.9887 | 53.8006 | -26.6861 | -45.2991 | -26.6811 | -27.348 | 29.718 | 47.1271 | -58.8 | -58.9498 | -77.2 | -78.0082 | 35.035 | 38.4845 | 20.8 | 21.9784
2019-12-25 11:00 | No Data | No Data | No Data | No Data | 43.9887 | 55.1612 | -27.5024 | -45.6848 | -27.4869 | -28.1538 | 29.718 | 47.1271 | -61.6 | -61.7946 | -78.8 | -79.3826 | 36.855 | 40.1484 | 24.5 | 25.2073
2019-12-25 11:30 | No Data | No Data | No Data | No Data | 38.9593 | 51.2405 | -28.7243 | -46.4079 | -28.635 | -29.2404 | 30.861 | 47.8561 | -63 | -63.1903 | -78.8 | -79.3826 | 39.13 | 42.2464 | 26 | 26.248
2019-12-25 12:00 | No Data | No Data | No Data | No Data | 37.116 | 49.8534 | -31.2857 | -46.5545 | -31.2473 | -31.4921 | 33.147 | 49.3612 | -63.7 | -63.7961 | -78 | -78.451 | 37.765 | 41.1643 | 24.1 | 24.3249
2019-12-25 12:30 | No Data | No Data | No Data | No Data | 33.4783 | 47.2076 | -37.1013 | -48.741 | -37.0142 | -37.0609 | 38.862 | 46.9187 | -65.8 | -65.8037 | -74.8 | -75.5195 | 32.305 | 35.8181 | 19 | 19.8655
2019-12-25 13:00 | No Data | No Data | No Data | No Data | 24.2985 | 39.8123 | -52.3528 | -57.5576 | -52.3166 | -52.5671 | 50.292 | 53.1341 | -75.6 | -75.6292 | -70 | -71.2337 | 29.12 | 32.3562 | 23 | 23.0868
2019-12-25 13:30 | No Data | No Data | No Data | No Data | 19.4278 | 35.6587 | -53.4691 | -58.3639 | -53.5352 | -53.8366 | 48.006 | 50.9758 | -71.4 | -71.4309 | -71.2 | -72.2717 | 30.94 | 34.1947 | 25.5 | 25.5566
2019-12-25 14:00 | No Data | No Data | No Data | No Data | 10.1503 | 29.9756 | -57.1397 | -61.7556 | -57.3905 | -57.6255 | 22.86 | 27.2648 | -49.7 | -50.2929 | -62.4 | -64.3204 | 20.93 | 24.5025 | 16.9 | 17.5414
2019-12-25 14:30 | No Data | No Data | No Data | No Data | 12.2988 | 30.7696 | -64.081 | -67.672 | -64.7022 | -64.9774 | 13.716 | 19.3974 | -34.3 | -36.7883 | -51.6 | -54.6494 | 9.555 | 14.8556 | 6.2 | 8.7681
2019-12-25 15:00 | No Data | No Data | No Data | No Data | 15.4238 | 33.6452 | -60.7592 | -64.3701 | -61.2275 | -61.6013 | 35.433 | 39.363 | -53.2 | -53.8591 | -56.8 | -58.9033 | 15.925 | 20.3939 | 5.4 | 6.9029
2019-12-25 15:30 | No Data | No Data | No Data | No Data | 15.2163 | 33.5506 | -63.7235 | -66.6908 | -64.1688 | -64.6628 | 43.434 | 47.1271 | -65.1 | -65.2841 | -62 | -63.6503 | 20.93 | 25.4962 | 11.5 | 12.0208
2019-12-25 16:00 | No Data | No Data | No Data | No Data | 15.2163 | 32.0475 | -60.929 | -64.6716 | -61.4614 | -61.7855 | 24.003 | 28.848 | -46.2 | -47.0877 | -52 | -54.4059 | 11.83 | 17.3855 | 6.8 | 6.8184
2019-12-25 16:30 | No Data | No Data | No Data | No Data | 7.4281 | 25.5136 | -64.1588 | -67.2614 | -64.8951 | -65.3374 | 25.146 | 31.093 | -49.7 | -50.797 | -41.2 | -45.6246 | 1.82 | 12.8693 | -0.9 | -1.2042
2019-12-25 17:00 | No Data | No Data | No Data | No Data | 6.244 | 23.566 | -74.8942 | -77.1194 | -75.6811 | -76.0969 | 20.574 | 26.7813 | -44.8 | -46.1788 | -39.2 | -44.1977 | 0.455 | 11.8387 | 0.7 | 3.6674
2019-12-25 17:30 | No Data | No Data | No Data | No Data | -2.1057 | -22.8211 | -65.172 | -67.9611 | -65.8901 | -66.39 | 19.431 | 25.9136 | -47.6 | -48.7443 | -28.4 | -35.6808 | -7.28 | -12.7481 | -13.1 | -13.9176
2019-12-25 18:00 | No Data | No Data | No Data | No Data | 2.3011 | 19.0667 | -82.4718 | -83.8393 | -83.821 | -84.463 | 20.574 | 27.5271 | -45.5 | -46.8582 | -29.2 | -37.2945 | -6.825 | -12.8774 | -0.1 | -8.0006
2019-12-25 18:30 | No Data | No Data | No Data | No Data | 0.0061036 | 18.9273 | -84.1784 | -85.7335 | -85.3535 | -85.7982 | 14.859 | 22.6879 | -45.5 | -46.8582 | -31.6 | -38.504 | 3.64 | 14.127 | -4.7 | -8.5983
2019-12-25 19:00 | No Data | No Data | No Data | No Data | 0.0061036 | 18.9273 | -95.6412 | -96.099 | -97.288 | -98.2303 | 27.432 | 33.6166 | -59.5 | -60.09 | -22 | -32.8536 | 8.645 | 16.9331 | 13.5 | 18.7417
2019-12-25 19:30 | No Data | No Data | No Data | No Data | 4.303 | 21.8097 | -118.4297 | -118.4297 | -120.9027 | -122.1778 | 52.578 | 56.8865 | -72.8 | -73.2061 | -25.6 | -32 | 33.215 | 36.0858 | 54.8 | 55.425
2019-12-25 20:00 | No Data | No Data | No Data | No Data | 6.5003 | 22.3472 | -142.9032 | -143.5457 | -146.9129 | -148.8862 | 82.296 | 86.052 | -98 | -98.09 | -12.8 | -22.4143 | 43.68 | 46.0428 | 84.9 | 85.6096
2019-12-25 20:30 | No Data | No Data | No Data | No Data | 13.4218 | 26.9189 | -150.4635 | -151.5218 | -154.8745 | -157.054 | 88.011 | 91.5328 | -105 | -105.0583 | -11.2 | -20.5251 | 51.415 | 53.4368 | 83.7 | 84.0265
2019-12-25 21:00 | No Data | No Data | No Data | No Data | 15.79 | 28.1746 | -147.6205 | -148.5059 | -151.8035 | -154.0241 | 86.868 | 90.4343 | -107.8 | -107.8364 | -10.8 | -22.3786 | 50.96 | 52.9992 | 84 | 84.1487
2019-12-25 21:30 | No Data | No Data | No Data | No Data | 9.4301 | 25.1676 | -157.6443 | -158.6931 | -162.6535 | -164.5528 | 30.861 | 35.3037 | -49 | -53.3701 | 10 | 26.3697 | 30.03 | 32.1122 | 67 | 67.0329
2019-12-25 22:00 | No Data | No Data | No Data | No Data | 11.371 | 25.9573 | -153.7612 | -154.6584 | -158.436 | -160.3472 | 42.291 | 46.5413 | -62.3 | -63.8537 | 3.6 | 25.8519 | 34.58 | 36.5476 | 66.6 | 66.6019
2019-12-25 22:30 | No Data | No Data | No Data | No Data | 21.8814 | 31.9887 | -137.3311 | -137.5756 | -140.9138 | -142.5265 | 34.29 | 39.4128 | -57.4 | -59.2524 | 7.2 | 28.9109 | 32.305 | 34.562 | 68.5 | 68.5532
2019-12-25 23:00 | No Data | No Data | No Data | No Data | 21.9425 | 32.0305 | -118.1969 | -118.2014 | -120.6076 | -121.727 | 28.575 | 33.3239 | -46.9 | -49.8182 | 18.8 | 37.8058 | 15.47 | 18.1829 | 53.6 | 54.5807
2019-12-25 23:30 | No Data | No Data | No Data | No Data | 23.7858 | 33.3203 | -123.1846 | -123.1929 | -125.8693 | -127.2046 | 36.576 | 40.8932 | -60.2 | -61.6517 | 20 | 37.3973 | 15.015 | 18.0458 | 56.7 | 56.7226
2019-12-26 | No Data | No Data | No Data | No Data | 33.0632 | 40.468 | -115.4944 | -115.5006 | -117.6628 | -118.945 | 43.434 | 47.1271 | -71.4 | -72.0694 | 17.6 | 35.4739 | 15.47 | 18.6772 | 61.1 | 61.1327
2019-12-26 00:30 | No Data | No Data | No Data | No Data | 47.1626 | 52.6193 | -104.634 | -104.7724 | -106.2993 | -107.4231 | 50.292 | 53.9152 | -86.1 | -86.2024 | 18.8 | 35.404 | 16.835 | 20.8408 | 69.5 | 69.9143
2019-12-26 01:00 | No Data | No Data | No Data | No Data | 38.1903 | 44.7546 | -112.8557 | -112.883 | -115.0811 | -116.3686 | 43.434 | 47.1271 | -75.6 | -75.862 | 8.4 | 29.2329 | 26.39 | 29.7112 | 70.9 | 70.9593
2019-12-26 01:30 | No Data | No Data | No Data | No Data | 36.5545 | 43.3672 | -121.0518 | -121.0526 | -123.6517 | -124.967 | 41.148 | 44.577 | -60.2 | -61.233 | 6 | 29.0269 | 26.845 | 29.7147 | 67 | 67.0126
2019-12-26 02:00 | No Data | No Data | No Data | No Data | 34.9065 | 44.7472 | -139.3001 | -139.5609 | -143.1423 | -144.726 | 24.003 | 28.23 | -39.9 | -43.2926 | 6.8 | 29.5919 | 27.3 | 29.9368 | 63.4 | 63.753
2019-12-26 02:30 | No Data | No Data | No Data | No Data | 43.415 | 52.5709 | -107.8511 | -107.9173 | -109.8214 | -111.0761 | 51.435 | 54.5895 | -67.2 | -68.0154 | 7.6 | 28.2418 | 27.755 | 29.9955 | 64.3 | 64.7359
2019-12-26 03:00 | No Data | No Data | No Data | No Data | 41.6815 | 52.1138 | -124.6134 | -124.6642 | -127.619 | -129.2063 | 43.434 | 47.1271 | -59.5 | -60.4194 | 0.4 | 23.6034 | 36.855 | 39.3016 | 68.6 | 68.8122
2019-12-26 03:30 | No Data | No Data | No Data | No Data | 41.6815 | 52.1138 | -114.3301 | -114.3748 | -116.8023 | -117.8944 | 14.859 | 20.2217 | -34.3 | -36.7883 | 21.6 | 35.6808 | 15.925 | 18.3416 | 48.2 | 48.2996
2019-12-26 04:00 | No Data | No Data | No Data | No Data | 39.9847 | 51.7909 | -120.7042 | -120.7585 | -123.2306 | -124.0707 | -6.858 | -12.3634 | -14.7 | -22.8548 | 26.8 | 40.8274 | 9.555 | 11.6537 | 39.4 | 39.6676
2019-12-26 04:30 | No Data | No Data | No Data | No Data | 39.9847 | 51.7909 | -104.5668 | -105.0739 | -106.2885 | -106.9032 | -13.716 | -17.145 | -7 | -18.8481 | 27.2 | 40.1995 | 10.92 | 13.1242 | 40.1 | 40.6725
2019-12-26 05:00 | No Data | No Data | No Data | No Data | 41.7792 | 53.1885 | -90.6827 | -91.9396 | -92.0422 | -92.4857 | -10.287 | -14.548 | -8.4 | -19.4116 | 29.6 | 42.7177 | 8.19 | 10.3756 | 36.4 | 37.2688
2019-12-26 05:30 | No Data | No Data | No Data | No Data | 41.7792 | 53.1885 | -86.0347 | -87.2004 | -87.2799 | -87.9066 | 9.144 | 15.5465 | -33.6 | -35.6451 | 28.4 | 40.4475 | 11.83 | 13.8905 | 41 | 41.3807
2019-12-26 06:00 | No Data | No Data | No Data | No Data | 43.415 | 53.4533 | -84.2695 | -85.4301 | -85.4214 | -86.1127 | 20.574 | 24.7269 | -44.8 | -45.8593 | 26 | 38.504 | 14.105 | 15.8729 | 44.2 | 44.8486
2019-12-26 06:30 | No Data | No Data | No Data | No Data | 48.542 | 57.6951 | -98.4586 | -98.7228 | -100.3256 | -101.4867 | 32.004 | 36.3071 | -54.6 | -55.0469 | 3.6 | 23.4776 | 33.67 | 36.5872 | 63.2 | 63.3745
2019-12-26 07:00 | No Data | No Data | No Data | No Data | 48.5908 | 56.863 | -92.0039 | -92.6514 | -93.6275 | -94.5085 | 21.717 | 25.6857 | -44.8 | -45.7149 | 3.6 | 22.2926 | 25.935 | 27.9668 | 49.3 | 49.8824
2019-12-26 07:30 | No Data | No Data | No Data | No Data | 45.1606 | 52.0107 | -72.0987 | -74.4885 | -73.1358 | -73.6011 | 2.286 | 10.5379 | -30.1 | -32.9074 | -4.4 | -27.1588 | 11.83 | 13.8905 | 24.1 | 26.4917
2019-12-26 08:00 | No Data | No Data | No Data | No Data | 43.3661 | 51.4273 | -47.2142 | -53.8477 | -47.6731 | -47.8258 | 11.43 | 15.3775 | -39.2 | -40.7686 | -16.4 | -30.0666 | 4.55 | 8.2026 | 5.5 | 14.7628
2019-12-26 08:30 | No Data | No Data | No Data | No Data | 38.9593 | 49.8641 | -37.8865 | -47.3645 | -38.1907 | -38.2402 | 11.43 | 15.3775 | -35.7 | -37.4156 | -30.8 | -37.6191 | 1.365 | 8.303 | -6.2 | -15.5862
2019-12-26 09:00 | No Data | No Data | No Data | No Data | 38.9593 | 49.8641 | -36.7698 | -46.4661 | -37.0854 | -37.1319 | 12.573 | 16.2451 | -35 | -36.3461 | -41.6 | -45.3273 | 5.005 | 9.9893 | -5.8 | -14.2352
2019-12-26 09:30 | No Data | No Data | No Data | No Data | 37.2137 | 49.5858 | -34.982 | -45.1804 | -35.2675 | -35.3128 | 20.574 | 24.1116 | -39.9 | -40.5094 | -51.2 | -53.4086 | 10.92 | 15.4432 | -2.1 | -11.9854
2019-12-26 10:00 | No Data | No Data | No Data | No Data | 33.8323 | 47.1011 | -39.0897 | -47.5979 | -39.447 | -39.5491 | 24.003 | 27.0966 | -43.4 | -43.8549 | -55.2 | -56.9477 | 13.65 | 17.4805 | -1.5 | -10.5076
2019-12-26 10:30 | No Data | No Data | No Data | No Data | 32.1965 | 45.9403 | -44.1579 | -51.0672 | -44.6091 | -44.7908 | 33.147 | 35.8727 | -51.1 | -51.4869 | -57.6 | -58.7564 | 19.11 | 22.7181 | -1.3 | -9.0934
2019-12-26 11:00 | No Data | No Data | No Data | No Data | 28.7053 | 43.5647 | -41.2635 | -48.8578 | -41.7506 | -41.9138 | 36.576 | 39.0632 | -55.3 | -55.7413 | -46.4 | -48.352 | 8.645 | 13.574 | -6.6 | -10.8407
2019-12-26 11:30 | No Data | No Data | No Data | No Data | 28.4977 | 43.4282 | -59.7286 | -62.9038 | -60.3857 | -60.9648 | 54.864 | 57.8317 | -73.5 | -73.5033 | -65.2 | -65.7389 | 30.94 | 34.0034 | 20 | 20.1099
2019-12-26 12:00 | No Data | No Data | No Data | No Data | 27.5822 | 42.833 | -60.3481 | -63.9675 | -60.9425 | -61.3498 | 52.578 | 55.3028 | -68.6 | -68.6 | -66 | -66.4361 | 30.485 | 33.4015 | 21.6 | 21.6058
2019-12-26 12:30 | No Data | No Data | No Data | No Data | 25.6779 | 41.6323 | -70.4525 | -72.6257 | -71.394 | -71.9545 | 52.578 | 55.6677 | -67.2 | -67.2036 | -64.8 | -65.3948 | 29.12 | 32.3562 | 19.7 | 19.898
2019-12-26 13:00 | No Data | No Data | No Data | No Data | 22.0401 | 39.4925 | -77.3846 | -78.7854 | -78.5135 | -79.2457 | 53.721 | 56.7485 | -70.7 | -70.7554 | -60.4 | -61.2888 | 24.115 | 27.7102 | 26 | 26.2909
2019-12-26 13:30 | No Data | No Data | No Data | No Data | 21.9425 | 38.0798 | -84.8068 | -85.6485 | -86.2831 | -87.1681 | 60.579 | 63.619 | -74.2 | -74.2033 | -64.8 | -65.4498 | 30.94 | 34.1947 | 28.9 | 29.7594
2019-12-26 14:00 | No Data | No Data | No Data | No Data | 15.8877 | 34.943 | -77.7743 | -79.1833 | -79.005 | -79.706 | 51.435 | 54.5895 | -70.7 | -70.7312 | -56.8 | -57.7443 | 23.205 | 26.922 | 22.4 | 23.2422
2019-12-26 14:30 | No Data | No Data | No Data | No Data | 15.4238 | 34.7346 | -67.3639 | -69.7337 | -68.453 | -69.0326 | 43.434 | 46.6954 | -63 | -63.0622 | -45.6 | -47.4721 | 10.465 | 16.1381 | 14.7 | 16.0328
2019-12-26 15:00 | No Data | No Data | No Data | No Data | 19.1714 | 35.0892 | -88.4887 | -89.111 | -89.8194 | -90.8121 | 74.295 | 77.404 | -93.1 | -93.1947 | -78.8 | -79.0281 | 44.59 | 47.8248 | 39.9 | 40.6553
2019-12-26 15:30 | No Data | No Data | No Data | No Data | 21.0147 | 34.6368 | -86.998 | -87.6156 | -88.2047 | -89.2815 | 84.582 | 87.6167 | -103.6 | -103.7914 | -73.6 | -73.9135 | 40.495 | 43.6824 | 49.3 | 50.1148
2019-12-26 16:00 | No Data | No Data | No Data | No Data | 15.3262 | 31.5116 | -95.6913 | -95.9567 | -97.3518 | -98.5893 | 88.011 | 90.9314 | -111.3 | -111.4408 | -76.8 | -77.034 | 41.86 | 45.2902 | 45.8 | 47.9493
2019-12-26 16:30 | No Data | No Data | No Data | No Data | 13.373 | 27.4258 | -101.2301 | -101.3535 | -102.6825 | -104.0027 | 89.154 | 92.3287 | -112 | -112.177 | -72 | -72.4431 | 38.675 | 41.8254 | 48.4 | 48.9624
2019-12-26 17:00 | No Data | No Data | No Data | No Data | 13.8857 | 25.8022 | -112.5473 | -112.548 | -114.7623 | -116.3329 | 102.87 | 105.8988 | -123.2 | -123.486 | -73.6 | -73.9913 | 40.495 | 43.5138 | 64.2 | 65.0369
2019-12-26 17:30 | No Data | No Data | No Data | No Data | 8.6122 | 23.3904 | -114.9743 | -114.9917 | -117.3466 | -119.0426 | 97.155 | 100.6489 | -120.4 | -120.6927 | -70.8 | -71.1258 | 41.405 | 44.5273 | 57.7 | 58.8942
2019-12-26 18:00 | No Data | No Data | No Data | No Data | 9.4301 | 23.7037 | -111.5567 | -111.5764 | -114.1216 | -116.0185 | 92.583 | 95.9371 | -123.9 | -122.8914 | -68 | -68.6743 | 40.95 | 43.7747 | 71.8 | 72.0103
2019-12-26 18:30 | No Data | No Data | No Data | No Data | 9.5766 | 23.0162 | -110.7699 | -110.7721 | -113.2103 | -114.9238 | 91.44 | 94.8346 | -121.8 | -122.1936 | -68 | -68.5169 | 49.14 | 51.7981 | 62.3 | 62.4039
2019-12-26 19:00 | No Data | No Data | No Data | No Data | 9.2226 | 22.8712 | -123.7117 | -123.9092 | -127.1386 | -129.1982 | 81.153 | 84.6283 | -117.6 | -117.8996 | -64 | -64.5489 | 59.15 | 61.6252 | 69.5 | 69.5605
2019-12-26 19:30 | No Data | No Data | No Data | No Data | 13.5805 | 26.3365 | -132.6786 | -133.0587 | -136.6632 | -138.6789 | 70.866 | 74.1189 | -103.6 | -103.6591 | -42 | -43.4677 | 56.875 | 58.9414 | 87.6 | 87.6005
2019-12-26 20:00 | No Data | No Data | No Data | No Data | 17.0718 | 28.2954 | -140.3128 | -140.8874 | -144.4861 | -146.424 | 81.153 | 84.6283 | -103.6 | -103.6378 | -27.6 | -29.4944 | 63.245 | 65.1095 | 108 | 108.0007
2019-12-26 20:30 | No Data | No Data | No Data | No Data | 20.856 | 30.7271 | -140.7531 | -141.194 | -144.9236 | -146.65 | 81.153 | 84.6283 | -97.3 | -97.3025 | -25.2 | -26.4394 | 73.255 | 74.778 | 114.3 | 114.3021
2019-12-26 21:00 | No Data | No Data | No Data | No Data | 17.377 | 28.4805 | -149.546 | -150.4646 | -153.9905 | -155.9832 | 88.011 | 91.2254 | -100.1 | -100.1098 | -17.2 | -21.4402 | 64.155 | 65.6872 | 110.8 | 110.8239
2019-12-26 21:30 | No Data | No Data | No Data | No Data | 13.4218 | 26.255 | -174.6525 | -176.741 | -181.289 | -183.3079 | 41.148 | 44.577 | -58.8 | -59.9921 | -8.4 | -18.071 | 55.965 | 57.2017 | 97.1 | 97.3107
2019-12-26 22:00 | No Data | No Data | No Data | No Data | 13.373 | 26.2301 | -160.1678 | -161.1832 | -165.5069 | -167.2229 | 24.003 | 28.23 | -46.2 | -48.0763 | -7.6 | -21.0219 | 51.415 | 52.4692 | 87.2 | 88.3973
2019-12-26 22:30 | No Data | No Data | No Data | No Data | 25.3239 | 33.9187 | -157.5333 | -158.4256 | -162.6446 | -164.3749 | 22.86 | 27.2648 | -48.3 | -49.7443 | -9.6 | -23.2723 | 51.415 | 52.8623 | 96.6 | 97.213
2019-12-26 23:00 | No Data | No Data | No Data | No Data | 23.6271 | 32.6714 | -163.035 | -164.3133 | -168.6994 | -170.5801 | 28.575 | 31.6964 | -51.1 | -52.313 | -8 | -23.7857 | 48.23 | 49.77 | 99.1 | 99.7883
2019-12-26 23:30 | No Data | No Data | No Data | No Data | 26.1906 | 34.5706 | -162.2639 | -163.5448 | -167.8723 | -169.7926 | 27.432 | 31.1978 | -53.2 | -53.9727 | 1.2 | 21.2339 | 41.86 | 43.6255 | 94.7 | 94.7001
2019-12-27 | No Data | No Data | No Data | No Data | 26.1906 | 34.5706 | -149.951 | -150.484 | -154.4559 | -156.0253 | 10.287 | 17.145 | -35.7 | -38.347 | 16.8 | 29.2957 | 25.48 | 26.9066 | 70.9 | 71.0018
2019-12-27 00:30 | No Data | No Data | No Data | No Data | 38.6053 | 45.0589 | -136.2726 | -136.3816 | -139.9101 | -141.175 | -4.572 | -13.3785 | -21.7 | -28.1571 | 26.8 | 37.9009 | 16.835 | 18.1658 | 67.7 | 67.8364
2019-12-27 01:00 | No Data | No Data | No Data | No Data | 31.4275 | 39.0848 | -141.4736 | -141.6884 | -145.2876 | -146.655 | 2.286 | 12.7791 | -18.9 | -25.7577 | 20.4 | 34.9674 | 20.475 | 21.8873 | 64.8 | 65.1558
2019-12-27 01:30 | No Data | No Data | No Data | No Data | 25.6291 | 34.5945 | -143.7254 | -143.9993 | -147.862 | -149.2466 | 4.572 | 13.3785 | -11.2 | -21.9693 | 23.6 | 38.1701 | 14.105 | 15.6694 | 53.3 | 53.5157
2019-12-27 02:00 | No Data | No Data | No Data | No Data | 17.0108 | 28.7975 | -117.2321 | -117.3414 | -119.9563 | -120.7688 | -26.289 | -27.8339 | 21.7 | 33.7891 | 61.2 | 70.0103 | -21.84 | -21.84 | 21.6 | 25.4718
2019-12-27 02:30 | No Data | No Data | No Data | No Data | 18.8052 | 29.8926 | -116.7674 | -116.9703 | -119.4389 | -120.0698 | -26.289 | -27.8339 | 23.1 | 35.2302 | 61.6 | 70.1678 | -18.655 | -18.6605 | 25.3 | 29.4635
2019-12-27 03:00 | No Data | No Data | No Data | No Data | 17.0718 | 28.8336 | -120.8587 | -120.9258 | -123.7727 | -124.5636 | -21.717 | -23.5635 | 23.1 | 35.2302 | 52 | 61.6947 | -11.83 | -11.8649 | 29.3 | 33.4803
2019-12-27 03:30 | No Data | No Data | No Data | No Data | 17.0108 | 30.1329 | -117.5692 | -117.7139 | -120.3293 | -121.0357 | -27.432 | -28.9159 | 25.9 | 37.6311 | 55.2 | 64.8309 | -12.285 | -12.285 | 26.8 | 31.1617
2019-12-27 04:00 | No Data | No Data | No Data | No Data | 13.0678 | 28.0962 | -118.7321 | -118.8437 | -121.5131 | -122.2674 | -25.146 | -26.7569 | 21.7 | 34.3286 | 49.6 | 60.3616 | -6.825 | -6.825 | 31.9 | 36.3369
2019-12-27 04:30 | No Data | No Data | No Data | No Data | 7.8431 | 24.5244 | -127.3516 | -127.3605 | -130.6201 | -131.44 | -14.859 | -18.0724 | 16.1 | 29.3165 | 49.6 | 58.8109 | -5.915 | -5.9325 | 33.6 | 35.8848
2019-12-27 05:00 | No Data | No Data | No Data | No Data | 0.0061036 | 21.4908 | -114.4803 | -114.743 | -117.1381 | -117.7342 | -29.718 | -30.7762 | 34.3 | 43.4056 | 56 | 63.9112 | -11.375 | -11.4113 | 17.8 | 19.6825
2019-12-27 05:30 | No Data | No Data | No Data | No Data | 0.0061036 | 21.4908 | -90.4405 | -92.264 | -92.3172 | -92.5315 | -53.721 | -54.0241 | 60.9 | 68.2455 | 83.2 | 88.8576 | -34.58 | -34.9403 | -4.2 | -14.5207
2019-12-27 06:00 | No Data | No Data | No Data | No Data | 5.7313 | 22.2419 | -92.2379 | -93.8106 | -94.0615 | -94.3114 | -30.861 | -31.8813 | 35.7 | 44.942 | 72.4 | 79.1566 | -29.575 | -29.7007 | 5.2 | 11.8068
2019-12-27 06:30 | No Data | No Data | No Data | No Data | 15.79 | 28.0029 | -92.6386 | -93.4536 | -94.4945 | -95.1824 | 22.86 | 28.575 | -19.6 | -25.3647 | 38.4 | 45.4964 | 6.37 | 10.3756 | 35.9 | 36.0514
2019-12-27 07:00 | No Data | No Data | No Data | No Data | 15.8877 | 26.6376 | -115.6977 | -115.7032 | -118.6414 | -119.9304 | 51.435 | 55.3972 | -47.6 | -48.3355 | -9.2 | -19.5059 | 39.13 | 41.1517 | 63.9 | 63.9282
2019-12-27 07:30 | No Data | No Data | No Data | No Data | 20.087 | 29.3365 | -94.24 | -94.9863 | -95.9321 | -96.6157 | 25.146 | 31.093 | -27.3 | -29.7809 | -18.8 | -27.4489 | 28.21 | 30.9534 | 42.1 | 42.3959
2019-12-27 08:00 | No Data | No Data | No Data | No Data | 21.4786 | 30.3064 | -81.7137 | -83.5473 | -82.964 | -83.4387 | 12.573 | 19.4646 | -16.8 | -21.3357 | -33.2 | -38.1534 | 18.2 | 21.7069 | 23.3 | 24.2442
2019-12-27 08:30 | No Data | No Data | No Data | No Data | 16.8154 | 28.5147 | -71.3365 | -74.4716 | -72.3439 | -72.5456 | 3.429 | 13.0322 | -16.8 | -20.5876 | -43.6 | -46.7247 | 15.47 | 19.2019 | 6 | 7.8102
2019-12-27 09:00 | No Data | No Data | No Data | No Data | 21.2711 | 32.607 | -50.3179 | -56.2092 | -50.7792 | -50.9369 | 25.146 | 28.6435 | -41.3 | -41.5897 | -52.8 | -54.5234 | 19.11 | 22.4753 | 11.5 | 13.7295
2019-12-27 09:30 | No Data | No Data | No Data | No Data | 13.6294 | 28.2226 | -51.5997 | -56.6992 | -52.071 | -52.3661 | 38.862 | 42.0276 | -56 | -56.0175 | -66.4 | -67.2095 | 29.575 | 32.573 | 22.2 | 22.8009
2019-12-27 10:00 | No Data | No Data | No Data | No Data | 18.9639 | 32.474 | -43.7869 | -50.3344 | -44.1772 | -44.4282 | 45.72 | 48.4395 | -64.4 | -64.4038 | -62.8 | -63.5295 | 25.935 | 29.3078 | 17 | 17.0026
2019-12-27 10:30 | No Data | No Data | No Data | No Data | 12.5063 | 27.5236 | -55.0203 | -59.7091 | -55.5221 | -55.7805 | 43.434 | 46.6954 | -61.6 | -61.6159 | -70.8 | -71.1652 | 31.85 | 34.8335 | 24.1 | 24.1168
2019-12-27 11:00 | No Data | No Data | No Data | No Data | 12.2499 | 27.4081 | -55.0563 | -59.0703 | -55.602 | -55.9932 | 56.007 | 58.9172 | -74.2 | -74.3188 | -76 | -76.2365 | 35.945 | 38.6134 | 27.3 | 27.4536
2019-12-27 11:30 | No Data | No Data | No Data | No Data | 16.4004 | 29.4977 | -54.2428 | -61.1089 | -54.7317 | -54.7331 | 60.579 | 72.5963 | -79.1 | -79.889 | -82.8 | -82.9168 | 45.955 | 48.6361 | 35.2 | 35.2817
2019-12-27 12:00 | No Data | No Data | No Data | No Data | 21.9913 | 34.6874 | -56.104 | -62.2653 | -56.6198 | -56.6336 | 61.722 | 74.1806 | -84 | -84.9397 | -84 | -84.0152 | 49.595 | 52.3744 | 42.1 | 42.3727
2019-12-27 12:30 | No Data | No Data | No Data | No Data | 23.9933 | 35.99 | -63.7082 | -67.7951 | -64.3984 | -64.5263 | 70.866 | 79.7483 | -93.1 | -94.3651 | -91.2 | -91.2009 | 58.695 | 61.452 | 51.7 | 52.7956
2019-12-27 13:00 | No Data | No Data | No Data | No Data | 28.2902 | 38.9864 | -72.7186 | -75.3152 | -73.5576 | -73.8349 | 78.867 | 87.4227 | -106.4 | -108.0656 | -96.4 | -96.4829 | 71.89 | 74.3866 | 68.6 | 69.5906
2019-12-27 13:30 | No Data | No Data | No Data | No Data | 33.7835 | 42.9418 | -80.7752 | -82.6654 | -81.8722 | -82.1923 | 90.297 | 99.71 | -118.3 | -120.402 | -97.2 | -97.3184 | 82.355 | 84.8621 | 80.4 | 81.9186
2019-12-27 14:00 | No Data | No Data | No Data | No Data | 32.0867 | 41.62 | -73.8425 | -76.5257 | -74.659 | -74.8757 | 81.153 | 89.9781 | -111.3 | -112.7782 | -78.4 | -78.45 | 74.165 | 76.5875 | 70.5 | 72.5442
2019-12-27 14:30 | No Data | No Data | No Data | No Data | 34.2473 | 43.3077 | -69.7472 | -73.0154 | -70.3061 | -70.4767 | 73.152 | 78.535 | -106.4 | -107.0634 | -89.2 | -89.2081 | 70.525 | 72.7232 | 61.4 | 62.7819
2019-12-27 15:00 | No Data | No Data | No Data | No Data | 35.8343 | 43.5924 | -61.7622 | -65.3775 | -62.0777 | -62.3562 | 61.722 | 65.0607 | -95.2 | -95.4082 | -87.2 | -87.2037 | 56.42 | 58.8781 | 48.2 | 49.8964
2019-12-27 15:30 | No Data | No Data | No Data | No Data | 37.5799 | 45.0383 | -59.3899 | -63.8097 | -59.6398 | -59.7926 | 54.864 | 58.2033 | -93.1 | -93.4179 | -83.6 | -83.6344 | 59.15 | 61.2563 | 52.1 | 52.7728
2019-12-27 16:00 | No Data | No Data | No Data | No Data | 44.8066 | 51.2233 | -65.3911 | -68.7244 | -65.826 | -66.0685 | 52.578 | 56.46 | -97.3 | -97.9425 | -81.6 | -81.6794 | 55.965 | 57.9442 | 65.2 | 65.6299
2019-12-27 16:30 | No Data | No Data | No Data | No Data | 48.542 | 53.7486 | -52.0179 | -57.8485 | -52.168 | -52.2574 | 50.292 | 53.9152 | -96.6 | -97.0277 | -78.8 | -78.8822 | 51.87 | 54.2596 | 54.7 | 55.2675
2019-12-27 17:00 | No Data | No Data | No Data | No Data | 52.2408 | 56.47 | -45.8472 | -52.907 | -46.1105 | -46.1743 | 29.718 | 34.309 | -78.4 | -78.4781 | -50.8 | -52.1981 | 26.39 | 29.7112 | 39 | 39.2943
2019-12-27 17:30 | No Data | No Data | No Data | No Data | 55.6222 | 59.612 | -58.6833 | -62.4305 | -59.1407 | -59.4724 | 58.293 | 62.2069 | -109.2 | -110.007 | -66.4 | -66.7892 | 44.59 | 48.787 | 66.8 | 68.4854
2019-12-27 18:00 | No Data | No Data | No Data | No Data | 55.5734 | 59.5664 | -55.1653 | -59.3347 | -55.5778 | -55.8634 | 58.293 | 63.4854 | -107.8 | -108.6174 | -64 | -64.4981 | 42.315 | 45.5409 | 55.5 | 58.0452
2019-12-27 18:30 | No Data | No Data | No Data | No Data | 55.8785 | 60.5173 | -51.1117 | -56.755 | -51.4983 | -51.6325 | 52.578 | 54.3376 | -106.4 | -107.7182 | -49.6 | -51.1265 | 37.31 | 40.218 | 74.6 | 77.5812
2019-12-27 19:00 | No Data | No Data | No Data | No Data | 59.3088 | 64.3508 | -65.0234 | -68.7089 | -65.8058 | -65.9652 | 72.009 | 77.9003 | -125.3 | -127.5403 | -49.6 | -50.8488 | 50.96 | 53.9612 | 99.8 | 102.0269
2019-12-27 19:30 | No Data | No Data | No Data | No Data | 59.4186 | 64.4521 | -71.0373 | -73.7083 | -71.7832 | -72.0753 | 80.01 | 86.1734 | -133 | -136.0613 | -38.4 | -39.4867 | 60.97 | 61.3761 | 116.1 | 117.7763
2019-12-27 20:00 | No Data | No Data | No Data | No Data | 60.8957 | 65.8163 | -74.5259 | -76.4192 | -75.6686 | -76.1121 | 86.868 | 95.6371 | -147.7 | -152.1192 | -28.4 | -28.8028 | 75.075 | 76.8411 | 134.2 | 135.5383
2019-12-27 20:30 | No Data | No Data | No Data | No Data | 48.4443 | 53.7288 | -78.6991 | -79.7936 | -79.8843 | -80.7426 | 88.011 | 93.6493 | -146.3 | -149.6527 | -24.8 | -25.0599 | 78.26 | 79.8638 | 136.4 | 136.9807
2019-12-27 21:00 | No Data | No Data | No Data | No Data | 42.3896 | 49.1725 | -87.7714 | -88.4965 | -89.3014 | -90.1476 | 99.441 | 105.5652 | -138.6 | -141.4 | -29.6 | -30.1251 | 83.72 | 85.4867 | 139.7 | 139.8753
2019-12-27 21:30 | No Data | No Data | No Data | No Data | 37.4212 | 44.96 | -88.4932 | -89.5705 | -89.8263 | -90.3676 | 99.441 | 108.0604 | -141.4 | -144.4241 | -35.2 | -35.7077 | 88.725 | 90.308 | 143.5 | 143.5503
2019-12-27 22:00 | No Data | No Data | No Data | No Data | 23.1144 | 32.6973 | -93.0437 | -93.2772 | -94.4127 | -95.7725 | 96.012 | 98.4375 | -139.3 | -141.9499 | -42.4 | -42.7177 | 94.185 | 95.447 | 144.7 | 144.7058
2019-12-27 22:30 | No Data | No Data | No Data | No Data | 32.7092 | 40.0591 | -87.947 | -88.7322 | -89.0607 | -89.8288 | 99.441 | 105.1871 | -149.8 | -153.522 | -44.4 | -44.6587 | 96.005 | 97.3923 | 148.6 | 148.6022
2019-12-27 23:00 | No Data | No Data | No Data | No Data | 24.7623 | 33.8823 | -89.3916 | -90.5197 | -90.61 | -91.1098 | 100.584 | 109.1131 | -140.7 | -144.4953 | -43.2 | -43.6715 | 92.82 | 94.4166 | 138.9 | 138.9006
2019-12-27 23:30 | No Data | No Data | No Data | No Data | 38.7518 | 46.326 | -79.1542 | -81.1397 | -79.9863 | -80.3674 | 88.011 | 97.6446 | -130.2 | -133.3257 | -26 | -28.4703 | 72.345 | 74.3824 | 121.9 | 121.9794
2019-12-28 | No Data | No Data | No Data | No Data | 42.2919 | 49.3254 | -78.0437 | -79.3227 | -79.1087 | -79.9407 | 81.153 | 86.8229 | -113.4 | -115.3281 | -10 | -18.1945 | 55.055 | 57.8441 | 104.6 | 105.4579
2019-12-28 00:30 | No Data | No Data | No Data | No Data | 56.025 | 60.827 | -74.3039 | -75.8637 | -75.104 | -75.8664 | 64.008 | 66.2644 | -104.3 | -105.5353 | 4.8 | 19.4031 | 43.225 | 45.7586 | 99.4 | 101.8055
2019-12-28 01:00 | No Data | No Data | No Data | No Data | 49.1035 | 54.5187 | -82.508 | -83.6881 | -83.3606 | -84.0902 | 62.865 | 64.8697 | -87.5 | -87.9023 | -2.4 | -20.4978 | 44.59 | 46.9069 | 93.6 | 94.3284
2019-12-28 01:30 | No Data | No Data | No Data | No Data | 43.2685 | 50.1406 | -86.7472 | -87.5586 | -87.6878 | -88.629 | 74.295 | 76.5127 | -82.6 | -82.6741 | -2.4 | -22.8876 | 42.77 | 44.8954 | 86.7 | 86.8743
2019-12-28 02:00 | No Data | No Data | No Data | No Data | 37.9828 | 46.5851 | -82.4288 | -83.538 | -83.1948 | -84.0193 | 78.867 | 80.7091 | -87.5 | -87.6371 | 4.8 | 21.3467 | 37.765 | 39.5745 | 89.5 | 89.6452
2019-12-28 02:30 | No Data | No Data | No Data | No Data | 41.8769 | 49.8112 | -87.1655 | -87.646 | -88.1096 | -89.4235 | 90.297 | 94.0461 | -96.6 | -96.6406 | -3.2 | -17.102 | 46.41 | 48.9204 | 96.5 | 96.5298
2019-12-28 03:00 | No Data | No Data | No Data | No Data | 33.2708 | 44.4567 | -133.4748 | -133.5345 | -136.8379 | -138.1463 | 4.572 | 13.3785 | -17.5 | -23.7794 | 8 | 23.7857 | 33.67 | 35.8412 | 81.4 | 81.4104
2019-12-28 03:30 | No Data | No Data | No Data | No Data | 29.7795 | 41.9079 | -111.2274 | -111.2746 | -113.226 | -114.4326 | 58.293 | 62.2069 | -62.3 | -62.4924 | -8 | -18.2472 | 52.325 | 54.4367 | 99.4 | 99.4005
2019-12-28 04:00 | No Data | No Data | No Data | No Data | 28.1437 | 40.7618 | -133.5046 | -133.5075 | -136.6952 | -137.6413 | -9.144 | -14.6375 | 1.4 | 19.6 | 8.4 | 22.4321 | 33.67 | 36.9784 | 79.6 | 79.6814
2019-12-28 04:30 | No Data | No Data | No Data | No Data | 23.4195 | 33.5371 | -131.3288 | -131.3376 | -134.2574 | -135.0069 | -11.43 | -16.9919 | 9.8 | 21.9693 | 13.6 | 27.2382 | 29.575 | 31.0802 | 74.5 | 74.5645
2019-12-28 05:00 | No Data | No Data | No Data | No Data | 24.9577 | 38.8643 | -156.3211 | -156.6016 | -160.6536 | -161.6332 | 17.145 | 21.261 | -23.1 | -27.3807 | -11.2 | -21.2 | 52.78 | 54.0895 | 99.7 | 99.7
2019-12-28 05:30 | No Data | No Data | No Data | No Data | 22.6505 | 34.8671 | -121.9798 | -122.0171 | -124.2387 | -125.0905 | 58.293 | 60.4495 | -78.4 | -78.4281 | -23.2 | -26.1197 | 70.98 | 72.3679 | 117.1 | 117.1616
2019-12-28 06:00 | No Data | No Data | No Data | No Data | 28.1437 | 36.59 | -110.4095 | -110.6434 | -112.0267 | -112.7889 | 72.009 | 74.295 | -95.2 | -95.7031 | -31.6 | -33.3946 | 78.715 | 80.1343 | 116.9 | 116.9985
2019-12-28 06:30 | No Data | No Data | No Data | No Data | 22.8092 | 31.515 | -114.032 | -114.1167 | -116.0162 | -116.9659 | 75.438 | 77.9003 | -89.6 | -88.5355 | -37.2 | -37.6808 | 83.265 | 85.0412 | 120 | 120.2099
2019-12-28 07:00 | No Data | No Data | No Data | No Data | 4.5106 | 14.1711 | -92.539 | -93.0022 | -93.4139 | -94.3681 | 96.012 | 98.9669 | -97.3 | -97.7923 | -30 | -30.3816 | 75.985 | 77.7305 | 111.6 | 111.8256
2019-12-28 07:30 | No Data | No Data | No Data | No Data | 13.7392 | 20.4379 | -71.5687 | -75.4302 | -71.8396 | -71.8264 | 75.438 | 85.3891 | -94.5 | -95.7466 | -23.6 | -24.7935 | 67.34 | 69.3035 | 105.6 | 105.9026
2019-12-28 08:00 | No Data | No Data | No Data | No Data | 32.2454 | 36.344 | -80.6602 | -82.3776 | -81.4569 | -81.8902 | 45.72 | 48.4395 | -72.8 | -72.9211 | -16 | -18.4564 | 58.695 | 60.366 | 94.4 | 94.4765
2019-12-28 08:30 | No Data | No Data | No Data | No Data | 30.8537 | 35.9562 | -83.7999 | -84.7737 | -84.6244 | -85.4439 | 75.438 | 77.9003 | -100.8 | -101.3454 | -26.8 | -28.2078 | 66.885 | 68.5496 | 101.7 | 102.1626
2019-12-28 09:00 | No Data | No Data | No Data | No Data | 27.1672 | 36.0442 | -71.5936 | -75.2165 | -72.0857 | -72.1725 | 76.581 | 86.9357 | -102.9 | -103.9447 | -10.8 | -16.4438 | 50.05 | 51.9995 | 86.9 | 87.1354
2019-12-28 09:30 | No Data | No Data | No Data | No Data | 25.8854 | 35.0882 | -56.7951 | -63.2399 | -56.993 | -56.994 | 59.436 | 71.6452 | -84 | -84.7434 | -6.8 | -15.9248 | 40.95 | 43.3111 | 74.2 | 74.5882
2019-12-28 10:00 | No Data | No Data | No Data | No Data | 27.0085 | 35.9247 | -58.3783 | -64.0112 | -58.7277 | -58.753 | 62.865 | 73.9071 | -88.9 | -89.8894 | -8 | -15.435 | 38.675 | 41.1668 | 73.4 | 73.962
2019-12-28 10:30 | No Data | No Data | No Data | No Data | 30.5486 | 40.1515 | -52.5446 | -58.6663 | -52.9644 | -53.0181 | 56.007 | 65.6703 | -83.3 | -83.8745 | -4 | -15.7175 | 30.94 | 34.0034 | 60.1 | 60.5662
2019-12-28 11:00 | No Data | No Data | No Data | No Data | 28.8029 | 38.8399 | -78.1422 | -79.8901 | -79.2451 | -79.756 | 6.858 | 13.3296 | -37.8 | -38.5763 | 12.8 | 24.0832 | 10.01 | 13.5281 | 37 | 37.1135
2019-12-28 11:30 | No Data | No Data | No Data | No Data | 33.8811 | 42.7418 | -56.3349 | -61.3299 | -56.6048 | -56.7644 | 27.432 | 31.1978 | -61.6 | -61.6 | -8.8 | -19.3205 | 20.02 | 23.4888 | 50.5 | 51.1775
2019-12-28 12:00 | No Data | No Data | No Data | No Data | 37.4212 | 46.5532 | -68.1335 | -71.2356 | -68.8308 | -69.1106 | -2.286 | -10.5379 | -38.5 | -39.012 | -2.4 | -19.3494 | 14.105 | 18.7049 | 44.1 | 44.7845
2019-12-28 12:30 | No Data | No Data | No Data | No Data | 40.7538 | 49.2719 | -67.9778 | -71.0356 | -68.8239 | -69.1251 | 0 | 10.287 | -46.9 | -47.1553 | -2.8 | -19.799 | 15.47 | 19.4748 | 43.3 | 44.0328
2019-12-28 13:00 | No Data | No Data | No Data | No Data | 42.4506 | 50.6844 | -57.8603 | -62.2636 | -58.3137 | -58.5388 | 16.002 | 21.0759 | -61.6 | -61.6159 | -16.8 | -23.2 | 28.21 | 31.3389 | 52.2 | 53.2259
2019-12-28 13:30 | No Data | No Data | No Data | No Data | 40.7538 | 49.2719 | -56.1744 | -60.8108 | -56.6813 | -56.9028 | 13.716 | 19.3974 | -63 | -63.035 | -20.4 | -24.9704 | 30.94 | 36.229 | 54.8 | 56.2076
2019-12-28 14:00 | No Data | No Data | No Data | No Data | 36.4935 | 44.4262 | -69.8494 | -72.6821 | -70.7842 | -71.0997 | 0 | 11.43 | -51.8 | -51.97 | -18.8 | -24.4295 | 27.755 | 31.1334 | 53.9 | 55.4456
2019-12-28 14:30 | No Data | No Data | No Data | No Data | 33.0144 | 40.6335 | -74.3731 | -76.551 | -75.3627 | -75.805 | 16.002 | 21.0759 | -65.8 | -65.8335 | -15.6 | -21.7807 | 31.395 | 35.203 | 45.3 | 47.0466
2019-12-28 15:00 | No Data | No Data | No Data | No Data | 33.6248 | 41.1309 | -85.7533 | -86.6936 | -87.0073 | -87.8945 | 25.146 | 29.2081 | -79.1 | -79.1124 | -32.4 | -35.6202 | 27.3 | 31.6053 | 61.9 | 63.4196
2019-12-28 15:30 | No Data | No Data | No Data | No Data | 41.5229 | 47.8045 | -89.4267 | -90.1552 | -90.9214 | -91.7423 | 25.146 | 27.2648 | -81.2 | -81.2754 | -23.6 | -26.4756 | 45.955 | 49.1 | 67.5 | 68.3272
2019-12-28 16:00 | No Data | No Data | No Data | No Data | 36.2371 | 43.2927 | -102.3875 | -102.5574 | -104.2312 | -105.3403 | 38.862 | 42.95 | -90.3 | -90.4735 | -17.6 | -20.8614 | 41.405 | 44.6967 | 84.8 | 86.7102
2019-12-28 16:30 | No Data | No Data | No Data | No Data | 27.0085 | 33.363 | -112.6934 | -112.7079 | -114.9868 | -116.2014 | 48.006 | 51.7894 | -88.9 | -89.0349 | -12.4 | -16.1839 | 49.595 | 52.23 | 89.8 | 92.2001
2019-12-28 17:00 | No Data | No Data | No Data | No Data | 30.8049 | 33.7349 | -112.5987 | -112.6015 | -114.9633 | -116.3123 | 48.006 | 51.7894 | -95.9 | -96.2086 | -8 | -14.0911 | 46.865 | 49.4968 | 93.6 | 94.7943
2019-12-28 17:30 | No Data | No Data | No Data | No Data | 41.6815 | 44.448 | -120.6788 | -120.7208 | -123.4962 | -125.0353 | 64.008 | 67.2333 | -112.7 | -113.0668 | -15.2 | -17.5636 | 60.515 | 62.5753 | 99.3 | 100.3102
2019-12-28 18:00 | No Data | No Data | No Data | No Data | 48.9082 | 51.2863 | -115.0733 | -115.0902 | -117.6213 | -119.2606 | 77.724 | 81.016 | -123.2 | -123.9158 | -18.8 | -20.1316 | 62.335 | 64.5683 | 109.8 | 110.7664
2019-12-28 18:30 | No Data | No Data | No Data | No Data | 54.0841 | 56.7477 | -108.9968 | -108.9973 | -111.1833 | -112.7858 | 82.296 | 85.725 | -130.9 | -131.7228 | -21.6 | -22.5282 | 67.34 | 69.4125 | 113.2 | 113.944
2019-12-28 19:00 | No Data | No Data | No Data | No Data | 56.0861 | 60.0233 | -120.0543 | -120.1577 | -122.7839 | -124.6862 | 76.581 | 79.6007 | -132.3 | -132.8987 | -18.4 | -20.2267 | 64.155 | 66.2131 | 113.6 | 113.8744
2019-12-28 19:30 | No Data | No Data | No Data | No Data | 52.4361 | 56.6276 | -116.412 | -116.5277 | -118.9784 | -120.9047 | 88.011 | 90.9314 | -144.9 | -145.716 | -17.2 | -18.6462 | 66.885 | 68.6507 | 112 | 112.1028
2019-12-28 20:00 | No Data | No Data | No Data | No Data | 46.4912 | 51.172 | -119.8218 | -119.8899 | -122.4134 | -124.1951 | 76.581 | 79.6007 | -135.8 | -136.4497 | -15.2 | -18.1945 | 66.43 | 68.4197 | 112.5 | 112.5348
2019-12-28 20:30 | No Data | No Data | No Data | No Data | 51.5694 | 56.5627 | -112.1853 | -112.1916 | -114.3994 | -116.1626 | 89.154 | 92.0381 | -146.3 | -147.4277 | -26 | -26.7761 | 76.44 | 78.4727 | 125.5 | 125.5159
2019-12-28 21:00 | No Data | No Data | No Data | No Data | 43.061 | 50.2236 | -137.5352 | -137.8154 | -141.2986 | -142.9663 | 29.718 | 33.2257 | -84 | -84.0262 | -12.4 | -16.98 | 60.515 | 63.8963 | 109.2 | 109.2022
2019-12-28 21:30 | No Data | No Data | No Data | No Data | 41.4252 | 48.8283 | -151.3125 | -152.0707 | -156.0382 | -157.853 | 26.289 | 30.1977 | -60.9 | -61.1569 | -13.6 | -17.6182 | 64.155 | 65.7865 | 110.5 | 110.5055
2019-12-28 22:00 | No Data | No Data | No Data | No Data | 43.415 | 50.372 | -156.2855 | -157.2956 | -161.3871 | -163.3111 | 26.289 | 30.1977 | -59.5 | -59.7014 | -20.4 | -23.873 | 68.705 | 70.4251 | 112.8 | 112.9198
2019-12-28 22:30 | No Data | No Data | No Data | No Data | 53.7789 | 59.5369 | -143.4128 | -143.7539 | -147.6108 | -149.0622 | 19.431 | 24.4613 | -49.7 | -50.0145 | -9.6 | -16.6469 | 60.06 | 62.1354 | 100.5 | 101.1445
2019-12-28 23:00 | No Data | No Data | No Data | No Data | 50.3365 | 57.252 | -128.016 | -128.0493 | -131.0979 | -132.3999 | 42.291 | 46.0758 | -69.3 | -69.3035 | -20 | -23.7453 | 66.43 | 68.6432 | 108.1 | 108.5412
2019-12-28 23:30 | No Data | No Data | No Data | No Data | 49.2622 | 56.3099 | -103.8713 | -104.0968 | -105.5695 | -106.5235 | 49.149 | 52.8506 | -73.5 | -73.53 | -10.4 | -18.0887 | 55.055 | 57.7061 | 103.3 | 104.5013
2019-12-29 | No Data | No Data | No Data | No Data | 42.4506 | 49.5432 | -133.1912 | -133.2773 | -136.5621 | -137.8919 | 27.432 | 32.3491 | -53.2 | -53.315 | -15.2 | -20.9304 | 60.06 | 62.757 | 108.6 | 109.577
2019-12-29 00:30 | No Data | No Data | No Data | No Data | 56.3424 | 61.1812 | -134.615 | -134.6979 | -138.1908 | -139.4687 | 8.001 | 15.8791 | -40.6 | -40.9844 | -4.8 | -19.7909 | 48.23 | 51.3908 | 103.8 | 105.1829
2019-12-29 01:00 | No Data | No Data | No Data | No Data | 45.9297 | 51.7514 | -135.8878 | -136.0098 | -139.4648 | -140.8282 | 9.144 | 15.5465 | -34.3 | -36.2516 | -17.6 | -24.0566 | 57.785 | 60.7216 | 106.1 | 106.6791
2019-12-29 01:30 | No Data | No Data | No Data | No Data | 44.2939 | 51.101 | -139.3322 | -139.5198 | -143.1622 | -144.5783 | 16.002 | 21.0759 | -39.9 | -40.2911 | -27.6 | -30.9477 | 67.795 | 70.1955 | 110.7 | 111.0107
2019-12-29 02:00 | No Data | No Data | No Data | No Data | 44.2939 | 52.1025 | -142.8763 | -143.1505 | -147.07 | -148.5464 | 10.287 | 15.3775 | -33.6 | -34.6341 | -28.8 | -31.0483 | 69.615 | 71.841 | 110.5 | 110.6042
2019-12-29 02:30 | No Data | No Data | No Data | No Data | 49.5674 | 57.569 | -116.1452 | -116.1456 | -118.5668 | -119.9232 | 72.009 | 74.8905 | -87.5 | -87.6371 | -43.2 | -43.6715 | 87.36 | 89.4257 | 126.9 | 127.1274
2019-12-29 03:00 | No Data | No Data | No Data | No Data | 49.5674 | 58.4502 | -110.0906 | -110.111 | -112.0594 | -113.4237 | 88.011 | 90.9314 | -105 | -105.7533 | -52.8 | -52.8969 | 97.37 | 99.3162 | 134.8 | 135.0141
2019-12-29 03:30 | No Data | No Data | No Data | No Data | 49.5674 | 58.4502 | -105.6673 | -105.7339 | -107.4565 | -108.8884 | 90.297 | 92.8718 | -110.6 | -111.5726 | -51.2 | -51.239 | 98.28 | 100.2085 | 140.1 | 140.2461
2019-12-29 04:00 | No Data | No Data | No Data | No Data | 47.3701 | 56.5988 | -102.7537 | -102.8804 | -104.379 | -105.5354 | 92.583 | 95.096 | -116.2 | -117.3101 | -51.2 | -51.2062 | 100.1 | 101.9078 | 141.1 | 141.2361
2019-12-29 04:30 | No Data | No Data | No Data | No Data | 38.7518 | 49.6105 | -101.5687 | -101.7005 | -103.0424 | -104.3524 | 99.441 | 101.7848 | -123.9 | -125.2296 | -51.2 | -51.2062 | 101.01 | 102.7182 | 141.3 | 141.4404
2019-12-29 05:00 | No Data | No Data | No Data | No Data | 32.7092 | 45.0488 | -104.5326 | -104.6214 | -106.1686 | -107.4674 | 97.155 | 99.5526 | -121.8 | -122.8595 | -48 | -48.0017 | 98.735 | 100.3984 | 136.6 | 136.6808
2019-12-29 05:30 | No Data | No Data | No Data | No Data | 40.2899 | 50.821 | -102.3307 | -102.486 | -103.8482 | -105.0627 | 86.868 | 89.2711 | -112.7 | -113.4022 | -36.4 | -36.5776 | 86.905 | 88.6083 | 127.8 | 127.8225
2019-12-29 06:00 | No Data | No Data | No Data | No Data | 41.7792 | 51.0453 | -111.1139 | -111.1687 | -113.0413 | -114.2 | 77.724 | 80.1161 | -104.3 | -104.7594 | -36 | -36.2679 | 87.36 | 88.9673 | 129.3 | 129.3223
2019-12-29 06:30 | No Data | No Data | No Data | No Data | 40.1434 | 48.7406 | -112.8787 | -112.9057 | -114.9307 | -116.1564 | 83.439 | 85.6716 | -106.4 | -106.9879 | -39.2 | -39.2999 | 90.09 | 91.91 | 132.8 | 132.8136
2019-12-29 07:00 | No Data | No Data | No Data | No Data | 38.4955 | 47.3925 | -97.3878 | -97.8383 | -98.5932 | -99.4904 | 80.01 | 82.0735 | -102.9 | -103.4343 | -39.2 | -39.4462 | 81.445 | 83.1667 | 115.6 | 115.6173
2019-12-29 07:30 | No Data | No Data | No Data | No Data | 45.3681 | 53.1264 | -104.2876 | -104.7638 | -106.0556 | -106.6799 | 38.862 | 41.2115 | -67.2 | -67.2036 | -45.2 | -45.9739 | 69.615 | 71.4133 | 95.6 | 95.6033
2019-12-29 08:00 | No Data | No Data | No Data | No Data | 42.0356 | 49.9447 | -76.5605 | -78.9415 | -77.3743 | -77.7039 | 37.719 | 40.1354 | -62.3 | -62.3039 | -52.4 | -53.2721 | 51.87 | 54.1278 | 67.1 | 67.1329
2019-12-29 08:30 | No Data | No Data | No Data | No Data | 39.7284 | 48.019 | -64.4379 | -68.1247 | -64.6739 | -64.9265 | 46.863 | 48.829 | -74.2 | -74.2297 | -60.4 | -61.2222 | 46.865 | 49.2116 | 56.8 | 56.8958
2019-12-29 09:00 | No Data | No Data | No Data | No Data | 37.3236 | 46.0492 | -56.972 | -62.0979 | -57.1697 | -57.3063 | 36.576 | 38.6767 | -65.8 | -65.8149 | -57.2 | -58.4452 | 34.125 | 36.9251 | 41.8 | 41.9815
2019-12-29 09:30 | No Data | No Data | No Data | No Data | 33.576 | 44.1185 | -58.9852 | -64.0276 | -59.2261 | -59.3232 | 35.433 | 37.5976 | -63.7 | -63.7 | -68 | -68.9162 | 40.495 | 43.1891 | 42.7 | 42.7468
2019-12-29 10:00 | No Data | No Data | No Data | No Data | 26.1906 | 38.7949 | -61.6503 | -66.2699 | -62.0984 | -62.2073 | 24.003 | 26.5855 | -49.7 | -50.0977 | -57.2 | -58.3644 | 28.665 | 31.5561 | 32.3 | 32.3099
2019-12-29 10:30 | No Data | No Data | No Data | No Data | 27.985 | 40.0282 | -61.5284 | -65.8764 | -61.9358 | -62.0978 | 24.003 | 27.0966 | -58.8 | -58.9498 | -53.2 | -54.207 | 25.48 | 28.6939 | 26.5 | 26.503
2019-12-29 11:00 | No Data | No Data | No Data | No Data | 29.7307 | 41.2675 | -56.4197 | -61.9267 | -56.7738 | -56.8518 | 18.288 | 21.5661 | -53.2 | -53.4252 | -52.4 | -53.7565 | 22.75 | 26.0743 | 18.4 | 17.514
2019-12-29 11:30 | No Data | No Data | No Data | No Data | 29.7307 | 41.2675 | -75.1493 | -77.7516 | -76.0641 | -76.3198 | 6.858 | 13.3296 | -45.5 | -45.8433 | -54 | -54.9924 | 21.84 | 25.7548 | 26.5 | 26.9312
2019-12-29 12:00 | No Data | No Data | No Data | No Data | 26.6056 | 39.0763 | -75.1543 | -77.3182 | -76.1038 | -76.5271 | 5.715 | 10.783 | -44.8 | -45.5807 | -44 | -45.607 | 15.015 | 19.1154 | 19.2 | 19.4487
2019-12-29 12:30 | No Data | No Data | No Data | No Data | 26.9108 | 37.7396 | -65.6265 | -69.4809 | -66.3918 | -66.5396 | -1.143 | -9.2152 | -38.5 | -40.096 | -36.4 | -39.602 | 5.915 | 11.2377 | 10.2 | 10.224
2019-12-29 13:00 | No Data | No Data | No Data | No Data | 25.0675 | 36.4481 | -77.4928 | -79.5219 | -78.5986 | -78.9927 | 9.144 | 13.7635 | -55.3 | -55.7413 | -34 | -37.0815 | 4.55 | 10.1741 | 18.1 | 18.3308
2019-12-29 13:30 | No Data | No Data | No Data | No Data | 28.0339 | 38.5485 | -54.9862 | -59.9471 | -55.4805 | -55.6707 | 20.574 | 24.1116 | -67.2 | -67.3784 | -32 | -36.9129 | 2.73 | 9.5007 | -2 | -8.6348
2019-12-29 14:00 | No Data | No Data | No Data | No Data | 31.9402 | 42.5785 | -76.2872 | -78.2987 | -77.3759 | -77.8321 | 13.716 | 18.6067 | -63.7 | -63.8882 | -34 | -37.408 | 5.915 | 11.627 | 24.2 | 24.2528
2019-12-29 14:30 | No Data | No Data | No Data | No Data | 28.1926 | 39.8444 | -83.9743 | -85.2163 | -85.3237 | -85.95 | 11.43 | 16.9919 | -63.7 | -63.8882 | -32.8 | -37.2236 | 6.825 | 12.8774 | 25.7 | 25.7018
2019-12-29 15:00 | No Data | No Data | No Data | No Data | 20.4532 | 33.4814 | -62.8203 | -66.3503 | -63.2922 | -63.5943 | 24.003 | 27.0966 | -72.8 | -72.8303 | -35.6 | -38.868 | 5.915 | 12.821 | 26.9 | 27.1671
2019-12-29 15:30 | No Data | No Data | No Data | No Data | 5.9876 | 10.1216 | -77.8754 | -79.594 | -78.9138 | -79.4188 | 26.289 | 30.1977 | -78.4 | -78.4781 | -36 | -39.2347 | 30.94 | 34.0034 | 37.6 | 37.7625
2019-12-29 16:00 | No Data | No Data | No Data | No Data | 18.6099 | 20.2573 | -70.8891 | -73.5521 | -71.8106 | -72.1339 | 2.286 | 11.6564 | -60.9 | -60.9362 | -16 | -25.3014 | 9.555 | 14.1709 | 32.3 | 32.3348
2019-12-29 16:30 | No Data | No Data | No Data | No Data | 22.3453 | 23.7348 | -68.8729 | -71.5322 | -69.8 | -70.1869 | 11.43 | 16.9919 | -68.6 | -68.6036 | -41.6 | -44.1543 | 13.65 | 18.3642 | 40.1 | 40.2892
2019-12-29 17:00 | No Data | No Data | No Data | No Data | 25.3727 | 26.6046 | -70.6811 | -73.4434 | -71.665 | -71.97 | 0 | 11.43 | -55.3 | -55.4106 | -32.4 | -36.1353 | 6.825 | 13.2654 | 26.3 | 26.8486
2019-12-29 17:30 | No Data | No Data | No Data | No Data | 28.1437 | 29.2592 | -97.8297 | -98.2577 | -99.7495 | -100.659 | 32.004 | 36.8606 | -70.7 | -68.6892 | -22.8 | -28.8028 | 16.835 | 20.3177 | 42.3 | 42.32
2019-12-29 18:00 | No Data | No Data | No Data | No Data | 37.2137 | 38.6152 | -116.4799 | -116.48 | -119.2256 | -120.5295 | 53.721 | 57.526 | -100.1 | -100.1024 | -13.2 | -22.3213 | 27.3 | 30.1264 | 44.7 | 44.9788
2019-12-29 18:30 | No Data | No Data | No Data | No Data | 45.1606 | 47.4826 | -127.2505 | -127.3454 | -130.5963 | -132.0559 | 66.294 | 69.083 | -109.9 | -109.9557 | 19.6 | 27.4372 | 20.93 | 23.0079 | 70.7 | 70.9214
2019-12-29 19:00 | No Data | No Data | No Data | No Data | 49.5186 | 51.645 | -130.7653 | -130.9536 | -134.3815 | -135.9974 | 69.723 | 72.38 | -121.1 | -121.1728 | 10 | 22.3607 | 29.575 | 30.8126 | 85.5 | 85.8735
2019-12-29 19:30 | No Data | No Data | No Data | No Data | 58.6984 | 60.5031 | -127.7796 | -127.9377 | -131.3326 | -132.9783 | 68.58 | 71.2796 | -124.6 | -124.7592 | 7.6 | 18.8043 | 37.765 | 38.8459 | 83.3 | 83.488
2019-12-29 20:00 | No Data | No Data | No Data | No Data | 61.2619 | 63.3972 | -125.5032 | -125.6256 | -128.8503 | -130.4775 | 65.151 | 68.3223 | -126 | -126.3805 | 4.4 | 16.594 | 39.585 | 40.9449 | 104.4 | 104.9469
2019-12-29 20:30 | No Data | No Data | No Data | No Data | 57.9294 | 60.909 | -121.7007 | -121.7849 | -124.6916 | -126.3919 | 61.722 | 65.0607 | -122.5 | -122.8914 | 7.2 | 18.2779 | 43.225 | 44.9369 | 109.7 | 109.9913
2019-12-29 21:00 | No Data | No Data | No Data | No Data | 56.1349 | 60.4234 | -117.9177 | -117.9886 | -120.6822 | -122.498 | 73.152 | 76.6407 | -130.9 | -131.8864 | 0 | 15.2 | 51.87 | 53.7536 | 116.5 | 116.9199
2019-12-29 21:30 | No Data | No Data | No Data | No Data | 54.4869 | 59.5603 | -110.608 | -110.6111 | -112.8398 | -114.2824 | 66.294 | 69.7605 | -121.1 | -121.7537 | -3.6 | -11.7644 | 59.605 | 60.8578 | 113.2 | 113.2855
2019-12-29 22:00 | No Data | No Data | No Data | No Data | 50.959 | 56.351 | -135.9418 | -136.1956 | -139.8369 | -141.4587 | 33.147 | 36.8074 | -81.2 | -81.2 | -0.4 | -18.0044 | 50.05 | 51.1324 | 109.4 | 109.6301
2019-12-29 22:30 | No Data | No Data | No Data | No Data | 57.8195 | 62.6235 | -132.5136 | -132.7101 | -136.0618 | -137.7064 | 33.147 | 37.3186 | -77.7 | -77.7126 | -0.8 | -22.814 | 48.23 | 49.1674 | 108 | 108.6869
2019-12-29 23:00 | No Data | No Data | No Data | No Data | 48.2368 | 53.3213 | -128.7302 | -128.7598 | -132.2075 | -133.5394 | -8.001 | -12.1503 | -34.3 | -35.8712 | 7.6 | 30.5601 | 37.765 | 38.2254 | 84.3 | 84.9148
2019-12-29 23:30 | No Data | No Data | No Data | No Data | 53.2662 | 57.9108 | -137.0559 | -137.2459 | -141.0012 | -142.4517 | 13.716 | 18.6067 | -55.3 | -55.4106 | -9.6 | -20.4 | 55.51 | 57.0567 | 114 | 114
2019-12-30 | No Data | No Data | No Data | No Data | 61.9211 | 65.959 | -122.8156 | -122.8392 | -126.0545 | -127.5092 | 20.574 | 25.3787 | -53.9 | -54.0634 | -2.4 | -17.7629 | 49.595 | 51.2052 | 108.5 | 108.5597
2019-12-30 00:30 | No Data | No Data | No Data | No Data | 66.6453 | 70.4128 | -110.2453 | -110.279 | -112.9322 | -114.1485 | 33.147 | 37.8573 | -67.2 | -67.2328 | 7.2 | 18.6462 | 39.585 | 42.6682 | 102.7 | 105.3991
2019-12-30 01:00 | No Data | No Data | No Data | No Data | 56.5377 | 60.9334 | -112.7769 | -112.7897 | -115.3404 | -116.5832 | 56.007 | 59.6664 | -74.2 | -74.2033 | -8.8 | -18.6118 | 55.055 | 57.3119 | 109.3 | 110.494
2019-12-30 01:30 | No Data | No Data | No Data | No Data | 44.184 | 50.4777 | -118.9098 | -118.9315 | -121.7522 | -123.312 | 75.438 | 78.5017 | -95.2 | -95.326 | -22.4 | -26.4151 | 66.885 | 68.7547 | 116.1 | 116.6294
2019-12-30 02:00 | No Data | No Data | No Data | No Data | 26.4958 | 34.8658 | -120.0514 | -120.1671 | -123.1982 | -124.7151 | 54.864 | 57.8317 | -77 | -77.0032 | -12.8 | -20.1792 | 57.785 | 59.7039 | 105.6 | 106.0265
2019-12-30 02:30 | No Data | No Data | No Data | No Data | 18.7076 | 28.1444 | -118.7426 | -118.7771 | -121.7179 | -123.4267 | 62.865 | 66.5104 | -78.4 | -78.4281 | -13.6 | -19.2333 | 60.06 | 64.1292 | 107.4 | 107.7933
2019-12-30 03:00 | No Data | No Data | No Data | No Data | 17.0108 | 28.5029 | -140.5059 | -140.799 | -144.5859 | -146.1471 | 28.575 | 32.2075 | -42 | -43.4677 | -1.2 | -19.2375 | 46.865 | 48.5658 | 89.8 | 90.0002
2019-12-30 03:30 | No Data | No Data | No Data | No Data | 8.4535 | 21.3329 | -129.1615 | -129.1617 | -132.3825 | -133.3889 | -11.43 | -14.548 | -7.7 | -19.7618 | 16 | 27.5274 | 30.94 | 32.3818 | 71.8 | 71.8585
2019-12-30 04:00 | No Data | No Data | No Data | No Data | -0.98268 | -12.9587 | -124.418 | -124.4668 | -127.6723 | -129.3037 | 13.716 | 17.8542 | -39.2 | -40.2424 | 21.6 | 29.4374 | 25.935 | 28.5057 | 66.8 | 66.8431
2019-12-30 04:30 | No Data | No Data | No Data | No Data | -8.4169 | -11.5799 | -102.7648 | -102.8257 | -104.9479 | -106.4707 | 51.435 | 54.9829 | -63.7 | -63.7615 | 38.4 | 43.6715 | 11.375 | 15.4566 | 60.8 | 60.959
2019-12-30 05:00 | No Data | No Data | No Data | No Data | -16.3149 | -17.4953 | -111.6581 | -111.6692 | -114.2622 | -115.6705 | 24.003 | 27.0966 | -51.1 | -51.2723 | 53.6 | 58.0923 | -0.455 | -6.3862 | 47.3 | 47.731
2019-12-30 05:30 | No Data | No Data | No Data | No Data | -12.7749 | -14.0724 | -77.4976 | -78.5463 | -78.5126 | -79.6142 | 53.721 | 56.7485 | -80.5 | -80.6095 | 44 | 47.6923 | 8.645 | 13.2263 | 57.3 | 57.4687
2019-12-30 06:00 | No Data | No Data | No Data | No Data | -4.9744 | -9.0824 | -58.9988 | -62.3584 | -59.4248 | -59.9949 | 62.865 | 69.0546 | -87.5 | -88.0471 | 39.2 | 42.6483 | 13.65 | 16.927 | 64.3 | 64.4122
2019-12-30 06:30 | No Data | No Data | No Data | No Data | 8.9174 | 11.716 | -62.1071 | -64.4679 | -62.6716 | -63.5604 | 57.15 | 60.363 | -83.3 | -83.6551 | 25.2 | 30.2866 | 25.48 | 29.1236 | 76.4 | 76.6676
2019-12-30 07:00 | No Data | No Data | No Data | No Data | 10.5043 | 15.2664 | -60.1037 | -63.064 | -60.715 | -61.368 | 46.863 | 50.305 | -65.1 | -65.1 | 28.8 | 33.3419 | 14.105 | 17.8381 | 62.7 | 62.8542
2019-12-30 07:30 | No Data | No Data | No Data | No Data | 11.8837 | 16.2464 | -68.4916 | -71.045 | -69.2338 | -69.7079 | 25.146 | 29.8058 | -40.6 | -41.4599 | 24.4 | 32.3234 | 10.01 | 14.4816 | 50.4 | 50.4723
2019-12-30 08:00 | No Data | No Data | No Data | No Data | 6.1463 | 12.6689 | -63.6094 | -67.3914 | -64.529 | -64.7544 | -10.287 | -14.548 | -14 | -20.8125 | 20.4 | 30.0027 | -12.74 | -14.2438 | 14.3 | 14.3171
2019-12-30 08:30 | No Data | No Data | No Data | No Data | -3.4363 | -8.107 | -59.8929 | -65.1352 | -60.4307 | -60.4765 | -12.573 | -15.5465 | -11.9 | -21.1627 | -8.8 | -22.5849 | -2.275 | -10.2653 | -12.7 | -13.2004
2019-12-30 09:00 | No Data | No Data | No Data | No Data | -9.1371 | -15.5378 | -74.9368 | -77.3463 | -75.8111 | -76.1159 | 3.429 | 14.1381 | -21.7 | -27.4432 | 18.4 | 29.2985 | 5.46 | 9.8432 | 17.8 | 18.4101
2019-12-30 09:30 | No Data | No Data | No Data | No Data | -11.5419 | -13.5437 | -87.3792 | -88.574 | -88.663 | -89.1743 | 17.145 | 24.2467 | -31.5 | -34.7612 | -12 | -18.7446 | 21.84 | 25.0581 | 14.6 | 15.2486
2019-12-30 10:00 | No Data | No Data | No Data | No Data | -21.4908 | -22.6753 | -93.6357 | -94.2005 | -95.2687 | -96.1024 | 24.003 | 29.4974 | -44.8 | -47.8464 | 28 | 37.9389 | -1.82 | -5.7553 | 20.6 | 20.6874
2019-12-30 10:30 | No Data | No Data | No Data | No Data | -26.4103 | -26.6011 | -116.5841 | -116.5874 | -119.2442 | -120.4797 | 50.292 | 52.7764 | -74.9 | -75.4508 | 24 | 33.6595 | -2.73 | -6.1045 | 34.7 | 34.8382
2019-12-30 11:00 | No Data | No Data | No Data | No Data | -28.3024 | -28.4432 | -90.1872 | -90.7272 | -91.7434 | -92.8002 | 57.15 | 59.348 | -84 | -84.2359 | 14.4 | 27.6463 | -36.855 | -36.8803 | 9 | 9.6933
2019-12-30 11:30 | No Data | No Data | No Data | No Data | -28.2536 | -28.8437 | -92.8759 | -93.321 | -94.7431 | -95.8072 | 50.292 | 52.7764 | -83.3 | -83.5379 | 26.4 | 35.9489 | -17.745 | -17.8381 | 4.4 | 9.3059
2019-12-30 12:00 | No Data | No Data | No Data | No Data | -22.0035 | -22.3465 | -72.6835 | -74.9646 | -73.7578 | -74.2351 | 25.146 | 25.5583 | -57.4 | -59.2524 | 17.2 | 32.182 | -45.5 | -45.6113 | -12.6 | -19.5898
2019-12-30 12:30 | No Data | No Data | No Data | No Data | -12.8237 | -13.9919 | -81.9265 | -83.0821 | -83.34 | -84.144 | 26.289 | 29.652 | -63.7 | -64.802 | 15.6 | 32.0525 | -39.585 | -39.6085 | -15.1 | -20.1221
2019-12-30 13:00 | No Data | No Data | No Data | No Data | 6.0487 | 9.6267 | -95.8989 | -96.2975 | -98.0172 | -99.0166 | 28.575 | 31.6964 | -65.8 | -66.7464 | 47.6 | 55.2246 | -26.845 | -26.8797 | 14.7 | 15.8028
2019-12-30 13:30 | No Data | No Data | No Data | No Data | 5.4261 | 7.7605 | -78.7335 | -80.3249 | -80.0987 | -80.7164 | 6.858 | 13.3296 | -47.6 | -49.8182 | 27.2 | 39.6141 | -36.855 | -35.035 | -16.1 | -18.0679
2019-12-30 14:00 | No Data | No Data | No Data | No Data | 10.2968 | 13.8639 | -84.5318 | -85.596 | -86.3753 | -87.1433 | 17.145 | 20.6057 | -57.4 | -58.4825 | 30.4 | 41.3299 | -36.855 | -36.8578 | 3.6 | 7.6942
2019-12-30 14:30 | No Data | No Data | No Data | No Data | 7.2694 | 11.6761 | -86.6943 | -87.6898 | -88.38 | -89.0836 | 18.288 | 22.193 | -58.8 | -59.6111 | 51.2 | 58.3561 | -30.485 | -30.0438 | 18.5 | 18.5068
2019-12-30 15:00 | No Data | No Data | No Data | No Data | 11.7372 | 15.8658 | -83.8225 | -85.004 | -85.4998 | -86.171 | 14.859 | 19.4646 | -54.6 | -55.6004 | 44.8 | 53.2586 | -31.395 | -31.4082 | 8 | 8.0505
2019-12-30 15:30 | No Data | No Data | No Data | No Data | 5.4749 | 14.1796 | -65.8422 | -69.6968 | -66.7113 | -66.8735 | -1.143 | -10.3503 | -42 | -43.1282 | 46.4 | 53.188 | -35.945 | -35.9709 | -1.5 | -1.7
2019-12-30 16:00 | No Data | No Data | No Data | No Data | 16.6567 | 21.4682 | -70.9264 | -73.1176 | -71.9589 | -72.4971 | 4.572 | 12.3105 | -51.1 | -52.0312 | 32.8 | 39.4948 | -10.465 | -11.8037 | 15.3 | 15.9201
2019-12-30 16:30 | No Data | No Data | No Data | No Data | 19.3179 | 21.682 | -41.8267 | -53.0747 | -42.7034 | -42.7484 | 49.149 | 61.2652 | -99.4 | -101.7411 | -8.8 | -27.828 | -14.105 | -21.8873 | 21.7 | 21.7002
2019-12-30 17:00 | No Data | No Data | No Data | No Data | -3.6927 | -8.9571 | -54.885 | -60.0312 | -56.2291 | -56.4955 | -11.43 | -11.487 | -44.8 | -44.8492 | -1.6 | -34.4372 | -37.765 | -38.955 | 13.4 | 14.3024
2019-12-30 17:30 | No Data | No Data | No Data | No Data | -4.1566 | -10.5069 | -44.0965 | -57.0069 | -45.1953 | -45.5481 | 51.435 | 61.8172 | -94.5 | -97.451 | -15.2 | -33.2746 | -1.82 | 19.6126 | 17 | 17.0074
2019-12-30 18:00 | No Data | No Data | No Data | No Data | 1.7884 | 12.0296 | -72.3565 | -74.1132 | -74.2275 | -75.1362 | 8.001 | 8.0822 | -65.8 | -65.8596 | 4.4 | 34.6803 | -9.1 | -16.7857 | 26.7 | 26.7675
2019-12-30 18:30 | No Data | No Data | No Data | No Data | 17.5845 | 25.7994 | -76.3572 | -77.8373 | -78.2063 | -79.0612 | 16.002 | 16.0428 | -72.1 | -72.9647 | 7.6 | 25.5562 | 17.29 | 24.4602 | 62.6 | 62.8681
2019-12-30 19:00 | No Data | No Data | No Data | No Data | 11.7372 | 25.1216 | -74.9999 | -76.1897 | -76.7329 | -77.8323 | 40.005 | 41.0367 | -79.8 | -80.4878 | 12.8 | 19.5673 | 32.76 | 36.037 | 83.3 | 83.324
2019-12-30 19:30 | No Data | No Data | No Data | No Data | 9.6864 | 24.2761 | -85.8887 | -86.6171 | -87.8836 | -88.9614 | 42.291 | 42.4298 | -78.4 | -78.553 | 33.6 | 38.1177 | 14.105 | 21.5825 | 80 | 80.3144
2019-12-30 20:00 | No Data | No Data | No Data | No Data | 15.6802 | 31.072 | -97.6157 | -97.9671 | -100.0593 | -101.1847 | 34.29 | 34.309 | -67.2 | -67.2036 | 48.8 | 54.0341 | 0.91 | 6.8854 | 64.4 | 65.3159
2019-12-30 20:30 | No Data | No Data | No Data | No Data | 16.144 | 35.4728 | -104.0683 | -104.2866 | -106.7519 | -107.8586 | 40.005 | 40.0213 | -65.1 | -65.1 | 58.4 | 65.4731 | -10.465 | -11.4113 | 50.9 | 52.7638
2019-12-30 21:00 | No Data | No Data | No Data | No Data | 4.4495 | 31.8013 | -82.4871 | -84.5737 | -84.2783 | -84.6396 | 1.143 | 11.487 | -33.6 | -31.6242 | 106 | 111.4422 | -56.875 | -57.339 | 5.8 | 20.2485
2019-12-30 21:30 | No Data | No Data | No Data | No Data | 4.3519 | 34.1716 | -111.5591 | -111.6555 | -114.7868 | -115.9391 | 33.147 | 33.2257 | -55.3 | -56.7043 | 62.8 | 68.9231 | -15.925 | -16.693 | 46.1 | 47.9252
2019-12-30 22:00 | No Data | No Data | No Data | No Data | 9.9428 | 24.7479 | -144.2515 | -144.7333 | -148.9849 | -150.8228 | 70.866 | 71.1971 | -107.1 | -109.7126 | 21.2 | 30.5523 | 22.75 | 27.0103 | 84 | 85.4546
2019-12-30 22:30 | No Data | No Data | No Data | No Data | 12.9702 | 25.8051 | -103.334 | -103.6492 | -105.5911 | -106.4813 | 57.15 | 57.2528 | -102.2 | -104.9346 | 26.8 | 35.9755 | 19.11 | 23.2228 | 80 | 80.5047
2019-12-30 23:00 | No Data | No Data | No Data | No Data | 11.9448 | 26.6711 | -110.4689 | -110.6719 | -113.1458 | -114.0217 | 33.147 | 36.8961 | -58.8 | -63.5614 | 35.2 | 43.2906 | 9.555 | 15.5634 | 64.2 | 64.8003
2019-12-30 23:30 | No Data | No Data | No Data | No Data | -2.6184 | -18.8053 | -114.0645 | -114.2821 | -116.8883 | -117.6229 | 18.288 | 22.86 | -44.1 | -44.7672 | 55.2 | 63.2114 | -13.195 | -15.0701 | 43.4 | 44.7723
2019-12-31 | No Data | No Data | No Data | No Data | 1.0193 | 17.1631 | -122.2537 | -122.3099 | -125.1434 | -125.9854 | 25.146 | 28.1141 | -44.1 | -44.4541 | 56 | 63.5295 | -14.105 | -15.2612 | 39.7 | 40.4209
2019-12-31 00:30 | No Data | No Data | No Data | No Data | 1.4832 | 14.8511 | -115.6473 | -115.8721 | -118.1766 | -118.8343 | 17.145 | 21.9563 | -38.5 | -40.3943 | 62 | 69.7711 | -20.02 | -20.7512 | 38.2 | 40.5824
2019-12-31 01:00 | No Data | No Data | No Data | No Data | -5.0843 | -13.9879 | -135.2882 | -135.3092 | -138.8184 | -139.8891 | 36.576 | 38.6767 | -46.2 | -46.6276 | 40.4 | 51.0451 | -3.64 | -10.2249 | 47.3 | 47.7177
2019-12-31 01:30 | No Data | No Data | No Data | No Data | -7.7455 | -16.727 | -157.2119 | -157.9328 | -162.6027 | -164.2261 | 62.865 | 63.5265 | -63.7 | -64.3467 | 18.4 | 32.5085 | 20.475 | 24.3584 | 65.4 | 66.1008
2019-12-31 02:00 | No Data | No Data | No Data | No Data | -13.8491 | -19.1588 | -166.2317 | -167.4202 | -172.1492 | -173.892 | 72.009 | 72.4521 | -73.5 | -74.5722 | 8.4 | 23.1758 | 30.485 | 34.1856 | 73 | 73.4262
2019-12-31 02:30 | No Data | No Data | No Data | No Data | -15.6435 | -20.4935 | -148.7061 | -149.0031 | -153.1179 | -154.4623 | 51.435 | 52.4536 | -56 | -56.5269 | 30.8 | 41.357 | 8.19 | 14.0167 | 51.3 | 51.3
2019-12-31 03:00 | No Data | No Data | No Data | No Data | -18.5122 | -21.9261 | -146.3087 | -146.4693 | -150.4627 | -151.599 | 45.72 | 49.348 | -46.2 | -48.0151 | 37.2 | 47.0455 | 2.275 | 8.0626 | 41.4 | 41.4019
2019-12-31 03:30 | No Data | No Data | No Data | No Data | -25.8488 | -28.3938 | -146.6484 | -146.8836 | -150.9808 | -152.2885 | 48.006 | 48.6682 | -44.1 | -44.2387 | 41.2 | 50.04 | 0.91 | 7.3367 | 36.3 | 36.3088
2019-12-31 04:00 | No Data | No Data | No Data | No Data | -29.0227 | -31.0825 | -142.4962 | -142.6446 | -146.4897 | -147.7556 | 42.291 | 43.0412 | -42.7 | -44.3714 | 45.6 | 53.9333 | -4.55 | -8.5849 | 31.1 | 31.1642
2019-12-31 04:30 | No Data | No Data | No Data | No Data | -17.7432 | -22.8888 | -138.1306 | -138.1801 | -141.7587 | -142.9065 | 37.719 | 38.8115 | -39.9 | -40.0532 | 40.8 | 49.7112 | 1.365 | 6.9602 | 33.4 | 33.9171
2019-12-31 05:00 | No Data | No Data | No Data | No Data | -9.4911 | -18.9593 | -128.0403 | -128.0582 | -130.9548 | -131.7952 | 25.146 | 27.1688 | -28.7 | -28.7341 | 37.6 | 48.1016 | 0.91 | 7.3367 | 33.8 | 34.0599
2019-12-31 05:30 | No Data | No Data | No Data | No Data | -12.1523 | -20.4218 | -122.8372 | -122.9428 | -125.2846 | -125.9736 | 21.717 | 24.5413 | -27.3 | -25.9095 | 42.8 | 51.812 | -3.185 | -7.9462 | 30 | 30.5555
2019-12-31 06:00 | No Data | No Data | No Data | No Data | -6.8788 | -16.2995 | -117.8866 | -118.0748 | -120.1684 | -120.8222 | 30.861 | 32.1872 | -36.4 | -36.5075 | 42 | 51.1531 | 0.91 | 7.7883 | 34.3 | 34.4781
2019-12-31 06:30 | No Data | No Data | No Data | No Data | 1.117 | 17.1692 | -122.8097 | -122.8304 | -125.522 | -126.4988 | 58.293 | 58.5725 | -65.1 | -63.5575 | 24.4 | 35.0771 | 18.2 | 23.0259 | 52 | 52.0015
2019-12-31 07:00 | No Data | No Data | No Data | No Data | 8.0995 | 18.9509 | -114.7534 | -114.9927 | -116.9068 | -117.5525 | 48.006 | 48.6682 | -54.6 | -55.2424 | 26.8 | 35.4469 | 11.83 | 15.7945 | 43.8 | 43.8056
2019-12-31 07:30 | No Data | No Data | No Data | No Data | 12.2499 | 21.0617 | -104.9942 | -105.7992 | -106.6567 | -107.0313 | 37.719 | 39.4128 | -47.6 | -48.5984 | 19.6 | 30.6777 | 9.1 | 14.2873 | 37.2 | 37.2227
2019-12-31 08:00 | No Data | No Data | No Data | No Data | 4.5594 | 17.7291 | -86.1348 | -88.5802 | -87.2453 | -87.3774 | 34.29 | 35.4883 | -42.7 | -43.6589 | 8.4 | 25.4275 | 0.455 | 10.4749 | 20.5 | 21.1249
2019-12-31 08:30 | No Data | No Data | No Data | No Data | -10.5165 | -18.6377 | -78.8892 | -82.3748 | -80.0079 | -80.0585 | 8.001 | 19.9943 | -16.8 | -18.3208 | 10.8 | 28.5237 | -20.02 | -20.8755 | -8.7 | -14.0869
2019-12-31 09:00 | No Data | No Data | No Data | No Data | -19.6963 | -23.9869 | -72.2385 | -76.7982 | -73.5954 | -73.6121 | 4.572 | 17.7441 | -9.8 | -9.8 | 3.2 | 24.6089 | -34.58 | -34.6548 | -34.3 | -37.8061
2019-12-31 09:30 | No Data | No Data | No Data | No Data | -22.565 | -26.3933 | -61.2513 | -67.8462 | -62.1342 | -62.1425 | -10.287 | -16.2451 | 2.1 | 8.6585 | 12.4 | 30.2576 | -49.14 | -49.159 | -61 | -64.5136
2019-12-31 10:00 | No Data | No Data | No Data | No Data | -28.4123 | -31.5386 | -61.5239 | -68.0172 | -62.3856 | -62.3933 | -11.43 | -15.5465 | 9.1 | 12.3843 | 10.4 | 28.3746 | -53.69 | -53.7382 | -67 | -69.6419
2019-12-31 10:30 | No Data | No Data | No Data | No Data | -28.8762 | -31.7207 | -67.6572 | -72.8378 | -68.7509 | -68.7518 | -3.429 | -11.9333 | 2.8 | 8.1933 | 3.2 | 26.1962 | -48.23 | -48.2493 | -63.9 | -65.9215
2019-12-31 11:00 | No Data | No Data | No Data | No Data | -31.3787 | -33.3135 | -74.3511 | -78.195 | -75.548 | -75.5815 | 4.572 | 12.3105 | -5.6 | -7.4411 | 14 | 30.2364 | -57.785 | -57.8727 | -46.9 | -48.083
2019-12-31 11:30 | No Data | No Data | No Data | No Data | -33.283 | -35.8737 | -72.4082 | -76.7405 | -73.5798 | -73.5878 | 1.143 | 12.6248 | -4.9 | -7.5392 | 0.4 | 25.678 | -45.955 | -45.9573 | -64.2 | -64.7734
2019-12-31 12:00 | No Data | No Data | No Data | No Data | -29.0715 | -32.051 | -69.8366 | -74.4705 | -71.0868 | -71.0935 | -1.143 | -12.6248 | -2.1 | -6.6038 | 5.2 | 28.0856 | -50.05 | -50.1512 | -67.9 | -71.4994
2019-12-31 12:30 | No Data | No Data | No Data | No Data | -23.798 | -28.5329 | -68.2812 | -73.3353 | -69.3638 | -69.3641 | -2.286 | -12.7791 | -2.8 | -6.261 | 4.8 | 28.8028 | -48.23 | -48.3072 | -64.4 | -67.0046
2019-12-31 13:00 | No Data | No Data | No Data | No Data | -31.696 | -34.6534 | -33.3104 | -51.0581 | -34.1695 | -35.1735 | -11.43 | -19.6649 | 9.8 | 13.3735 | 24.4 | 38.6699 | -70.98 | -71.226 | -82.3 | -85.562
2019-12-31 13:30 | No Data | No Data | No Data | No Data | -31.4397 | -33.7819 | -68.7553 | -73.4312 | -70.1243 | -70.136 | 0 | -11.6564 | 1.4 | 7.5392 | 5.2 | 28.4788 | -51.87 | -51.9199 | -65.8 | -68.3242
2019-12-31 14:00 | No Data | No Data | No Data | No Data | -30.2556 | -32.6828 | -75.6457 | -79.0328 | -76.9165 | -76.9835 | 5.715 | 11.7679 | -6.3 | -6.4537 | -1.6 | -26.4484 | -45.955 | -45.964 | -61.6 | -62.6643
2019-12-31 14:30 | No Data | No Data | No Data | No Data | -28.51 | -31.7385 | -44.535 | -57.9634 | -45.4602 | -46.0674 | -1.143 | -2.5558 | 0.7 | 2.2136 | 8.8 | 29.7321 | -56.42 | -56.5373 | -74.5 | -77.0863
2019-12-31 15:00 | No Data | No Data | No Data | No Data | -33.637 | -35.5621 | -31.9606 | -51.9117 | -32.8016 | -34.3716 | -40.005 | -43.0867 | 41.3 | 43.6084 | 36.4 | 47.4249 | -80.08 | -80.5954 | -98.2 | -100.996
2019-12-31 15:30 | No Data | No Data | No Data | No Data | -31.1833 | -33.1296 | -50.6722 | -61.0595 | -51.6283 | -51.8363 | -20.574 | -24.1116 | 21 | 23.8 | 11.6 | 31.0483 | -56.875 | -56.9641 | -79.4 | -83.3334
2019-12-31 16:00 | No Data | No Data | No Data | No Data | -23.5416 | -26.884 | -78.2364 | -81.2553 | -79.7241 | -79.8173 | 9.144 | 12.9316 | -4.9 | -6.9296 | -6.4 | -27.1647 | -39.13 | -39.13 | -35.4 | -38.766
2019-12-31 16:30 | No Data | No Data | No Data | No Data | -17.084 | -21.4202 | -66.4552 | -72.0053 | -67.5424 | -67.5424 | -3.429 | -11.9333 | 2.1 | 6.6408 | -8 | -26.8209 | -35.035 | -35.0822 | -49.4 | -55.2757
2019-12-31 17:00 | No Data | No Data | No Data | No Data | -11.2856 | -18.5451 | -61.1029 | -68.063 | -62.0544 | -62.0781 | -5.715 | -15.8791 | -2.8 | -5.0961 | -6 | -24.3508 | -35.49 | -35.5948 | -50 | -55.2898
2019-12-31 17:30 | No Data | No Data | No Data | No Data | 1.3245 | 14.7753 | -74.725 | -78.1908 | -76.1706 | -76.2482 | 5.715 | 10.783 | -17.5 | -17.514 | -20.8 | -29.9867 | -21.385 | -21.8637 | -32.8 | -36.5383
2019-12-31 18:00 | No Data | No Data | No Data | No Data | 2.3499 | 16.7371 | -79.8394 | -82.4378 | -81.3969 | -81.5574 | 11.43 | 14.6375 | -29.4 | -29.4083 | -26.8 | -33.6809 | -12.74 | -14.453 | -20.4 | -26.8127
2019-12-31 18:30 | No Data | No Data | No Data | No Data | 4.4495 | 18.7429 | -73.9376 | -77.424 | -75.0096 | -75.1004 | 13.716 | 18.4303 | -28.7 | -31.5 | -21.2 | -30.8415 | -12.285 | -13.4437 | -13.5 | -22.6603
2019-12-31 19:00 | No Data | No Data | No Data | No Data | 8.246 | 23.9328 | -75.7953 | -79.2564 | -77.0356 | -77.1087 | 5.715 | 11.7679 | -21.7 | -21.7113 | -18.4 | -31.8522 | 0.455 | 3.2173 | 4.4 | 17.657
2019-12-31 19:30 | No Data | No Data | No Data | No Data | 14.4472 | 26.7115 | -90.9133 | -92.5482 | -92.627 | -92.8724 | 27.432 | 28.2763 | -40.6 | -40.7506 | -14.8 | -26.8477 | 15.925 | 19.8382 | 26.7 | 27.5036
2019-12-31 20:00 | No Data | No Data | No Data | No Data | 15.9365 | 28.8952 | -103.87 | -104.5851 | -105.9045 | -106.3194 | 38.862 | 39.28 | -53.9 | -54.3526 | -3.6 | -21.1092 | 26.845 | 29.5225 | 57.1 | 57.1547
2019-12-31 20:30 | No Data | No Data | No Data | No Data | 21.2222 | 32.1146 | -109.9431 | -110.3128 | -112.2522 | -112.8089 | 45.72 | 45.948 | -55.3 | -55.7413 | 1.2 | 20.8346 | 35.945 | 37.9864 | 70.1 | 70.1206
2019-12-31 21:00 | No Data | No Data | No Data | No Data | 19.1714 | 30.7978 | -87.5567 | -89.9128 | -88.6366 | -88.7353 | 17.145 | 18.4657 | -22.4 | -22.4437 | 26 | 38.504 | 10.01 | 14.1563 | 40.1 | 40.4891
2019-12-31 21:30 | No Data | No Data | No Data | No Data | 17.4258 | 31.083 | -118.9144 | -119.4442 | -121.2077 | -121.4716 | -25.146 | -28.6435 | 20.3 | 23.1847 | 39.2 | 51.6294 | -2.275 | -5.4978 | 28.9 | 29.6892
2019-12-31 22:00 | No Data | No Data | No Data | No Data | 22.8092 | 35.9517 | -112.8305 | -113.5895 | -114.8985 | -115.1378 | -30.861 | -34.2519 | 20.3 | 23.5308 | 32.8 | 48.1132 | 0.91 | 5.9846 | 27.6 | 28.85
2019-12-31 22:30 | No Data | No Data | No Data | No Data | 33.0632 | 43.1908 | -98.3397 | -100.6406 | -99.6848 | -99.7071 | -46.863 | -49.9008 | 27.3 | 29.7809 | 36.4 | 51.1953 | -2.73 | -6.5146 | 30.4 | 31.7616
2019-12-31 23:00 | No Data | No Data | No Data | No Data | 36.3958 | 45.7922 | -79.234 | -84.0221 | -80.0059 | -80.0164 | -29.718 | -33.7524 | 14 | 16.3267 | 30.8 | 48.9146 | 0.91 | 5.005 | 30 | 31.3209
2019-12-31 23:30 | No Data | No Data | No Data | No Data | 44.8554 | 52.7663 | -70.9228 | -76.7098 | -71.396 | -71.4248 | -5.715 | -11.7679 | -9.8 | -10.1922 | 28 | 44.9782 | 3.185 | 8.3651 | 40.9 | 41.3824
2020-01-01 | No Data | No Data | No Data | No Data | 50.1289 | 57.3165 | -59.1123 | -66.7718 | -59.4063 | -59.4708 | -1.143 | -9.2152 | -17.5 | -16.1152 | 25.6 | 42.2412 | 8.645 | 12.2259 | 47.6 | 47.8724
2020-01-01 00:30 | No Data | No Data | No Data | No Data | 64.2283 | 69.3491 | -37.095 | -52.2847 | -37.0717 | -37.7175 | 0 | 13.716 | -25.9 | -26.4985 | 36.8 | 50.9243 | -3.64 | -8.1393 | 43.5 | 43.5332
2020-01-01 01:00 | No Data | No Data | No Data | No Data | 57.258 | 63.6454 | -37.6399 | -53.5712 | -37.5985 | -38.4435 | 8.001 | 16.8762 | -25.2 | -25.5476 | 35.2 | 49.7803 | 0 | 6.825 | 39.8 | 41.1874
2020-01-01 01:30 | No Data | No Data | No Data | No Data | 48.5908 | 56.8124 | -44.5673 | -56.8008 | -44.459 | -44.8196 | 16.002 | 21.837 | -28.7 | -30.4962 | 22 | 41.8493 | 8.645 | 11.302 | 44.2 | 45.0289
2020-01-01 02:00 | No Data | No Data | No Data | No Data | 43.5737 | 53.5468 | -46.0669 | -58.0046 | -45.9225 | -46.2541 | 22.86 | 26.6591 | -32.2 | -31.085 | 19.2 | 40.0959 | 13.65 | 14.8765 | 45.5 | 46.3056
2020-01-01 02:30 | No Data | No Data | No Data | No Data | 43.5737 | 53.5468 | -32.7117 | -49.8801 | -32.5241 | -33.3255 | 11.43 | 19.6649 | -23.8 | -23.8103 | 30.4 | 49.9231 | 3.185 | 4.1949 | 34.2 | 35.9255
2020-01-01 03:00 | No Data | No Data | No Data | No Data | 39.9359 | 52.9848 | -36.708 | -52.0482 | -36.4956 | -37.1094 | 17.145 | 23.4524 | -28.7 | -29.1153 | 22.4 | 42.7401 | 11.375 | 12.0897 | 40.7 | 41.4407
2020-01-01 03:30 | No Data | No Data | No Data | No Data | 38.2879 | 52.8684 | -36.9574 | -52.3518 | -36.6877 | -37.2996 | 19.431 | 25.172 | -32.2 | -32.8105 | 18 | 39.1796 | 18.655 | 20.0252 | 45.7 | 46.233
2020-01-01 04:00 | No Data | No Data | No Data | No Data | 38.2879 | 52.8684 | -38.8201 | -52.9263 | -38.5188 | -38.9577 | 26.289 | 30.1977 | -37.1 | -37.7546 | 16.8 | 37.2086 | 20.475 | 21.3123 | 46.1 | 46.6435
2020-01-01 04:30 | No Data | No Data | No Data | No Data | 36.6033 | 50.4868 | -44.3078 | -56.5968 | -44.0358 | -44.3765 | 19.431 | 25.172 | -37.8 | -38.5763 | 18.8 | 36.0843 | 20.93 | 22.1599 | 54.9 | 55.4513
2020-01-01 05:00 | No Data | No Data | No Data | No Data | 33.1609 | 48.0495 | -47.3736 | -59.0184 | -47.2153 | -47.5002 | 19.431 | 25.172 | -38.5 | -39.4057 | 18.4 | 36.9129 | 19.11 | 20.4497 | 53.7 | 54.2926
2020-01-01 05:30 | No Data | No Data | No Data | No Data | 32.9656 | 47.9149 | -55.1481 | -63.6246 | -55.0623 | -55.1324 | 19.431 | 23.144 | -37.1 | -37.337 | 21.6 | 38.2769 | 18.655 | 19.5703 | 54.5 | 55.2711
2020-01-01 06:00 | No Data | No Data | No Data | No Data | 32.9656 | 47.9149 | -49.3477 | -59.1358 | -49.1415 | -49.247 | 28.575 | 30.7762 | -46.9 | -47.3212 | 18.4 | 36.2215 | 19.565 | 20.7212 | 57.3 | 58.1661
2020-01-01 06:30 | No Data | No Data | No Data | No Data | 36.3958 | 48.6982 | -44.0716 | -55.8817 | -43.7082 | -43.9405 | 24.003 | 27.0966 | -44.1 | -43.1623 | 14.8 | 36.3494 | 23.66 | 24.5025 | 51 | 51.8055
2020-01-01 07:00 | No Data | No Data | No Data | No Data | 34.6014 | 46.2379 | -38.2749 | -53.5329 | -37.9325 | -38.6968 | 12.573 | 19.4646 | -35.7 | -36.1365 | 8.8 | 32.0325 | 19.11 | 19.6442 | 38.7 | 40.316
2020-01-01 07:30 | No Data | No Data | No Data | No Data | 32.8069 | 43.4639 | -47.951 | -57.6827 | -48.2204 | -48.2757 | 12.573 | 18.6067 | -37.1 | -37.337 | -14.4 | -34.7264 | 19.11 | 20.1437 | 27.9 | 30.1015
2020-01-01 08:00 | No Data | No Data | No Data | No Data | 32.8069 | 43.4639 | -35.2635 | -49.0701 | -35.2368 | -35.4156 | 10.287 | 15.3775 | -35 | -35 | -26.8 | -39.6343 | 3.185 | 4.8367 | 0.7 | 15.7458
2020-01-01 08:30 | No Data | No Data | No Data | No Data | 27.3259 | 39.4908 | -21.8747 | -45.2375 | -21.8265 | -23.4281 | -1.143 | -13.7635 | -19.6 | -19.6499 | -42 | -50.0384 | 3.64 | 4.8367 | -7.6 | -18.1662
2020-01-01 09:00 | No Data | No Data | No Data | No Data | 21.9913 | 36.006 | -33.037 | -49.8033 | -33.2449 | -33.9206 | -16.002 | -22.6302 | -2.1 | -6.6038 | -40.4 | -48.9277 | -4.095 | -4.4812 | -21.4 | -28.4851
2020-01-01 09:30 | No Data | No Data | No Data | No Data | 15.1186 | 32.2706 | -45.8237 | -56.0964 | -45.9202 | -45.9934 | 5.715 | 14.9029 | -22.4 | -22.7903 | -41.6 | -49.0567 | -2.73 | -3.5537 | -19.2 | -26.3181
2020-01-01 10:00 | No Data | No Data | No Data | No Data | 8.0385 | 29.6215 | -41.2259 | -53.347 | -41.4776 | -41.6619 | -2.286 | -12.7791 | -9.1 | -11.068 | -36 | -43.7154 | -8.645 | -8.9393 | -32.6 | -38.9416
2020-01-01 10:30 | No Data | No Data | No Data | No Data | 5.7313 | 27.4785 | -46.4567 | -57.6316 | -46.916 | -47.1094 | -5.715 | -15.8791 | -7 | -9.521 | -35.6 | -44.3206 | -10.01 | -10.0203 | -30 | -36.4804
2020-01-01 11:00 | No Data | No Data | No Data | No Data | 9.2714 | 28.4285 | -35.8652 | -51.5967 | -36.089 | -36.7043 | -12.573 | -18.6067 | -0.7 | -8.4291 | -31.6 | -40.4178 | -13.195 | -13.3897 | -33 | -39.0082
2020-01-01 11:30 | No Data | No Data | No Data | No Data | 5.8412 | 29.1022 | -38.9099 | -52.0207 | -39.3347 | -39.6086 | -9.144 | -17.8542 | -2.1 | -6.6408 | -36 | -42.828 | -9.555 | -10.0719 | -30.9 | -35.6104
2020-01-01 12:00 | No Data | No Data | No Data | No Data | 8.8685 | 29.8575 | -29.6268 | -46.7242 | -30.114 | -30.6644 | -6.858 | -14.3217 | -4.9 | -6.4537 | -37.6 | -43.9727 | -9.1 | -10.3856 | -31.2 | -35.871
2020-01-01 12:30 | No Data | No Data | No Data | No Data | 7.4769 | 29.4741 | -27.2982 | -46.7228 | -27.6342 | -28.601 | -1.143 | -10.3503 | -7.7 | -8.1933 | -41.2 | -47.6806 | -9.1 | -10.6123 | -31.7 | -36.5034
2020-01-01 13:00 | No Data | No Data | No Data | No Data | 6.4027 | 29.2201 | -28.0553 | -45.061 | -28.4749 | -28.8984 | 11.43 | 14.6375 | -18.9 | -18.9518 | -44 | -49.3737 | -5.46 | -8.8345 | -15.3 | -20.0771
2020-01-01 13:30 | No Data | No Data | No Data | No Data | 1.0681 | 26.8954 | -28.8332 | -44.833 | -29.3279 | -29.6094 | 11.43 | 13.3296 | -19.6 | -19.6125 | -54.4 | -57.96 | 2.73 | 7.775 | -24 | -28.5701
2020-01-01 14:00 | No Data | No Data | No Data | No Data | 0.92164 | 26.89 | -37.821 | -50.9472 | -38.1968 | -38.4199 | 8.001 | 10.5379 | -13.3 | -13.4648 | -46.4 | -51.1812 | -1.82 | -4.9005 | -12.1 | -18.3535
2020-01-01 14:30 | No Data | No Data | No Data | No Data | -3.6439 | -25.3914 | -35.7495 | -49.7758 | -36.0826 | -36.3585 | 5.715 | 8.9271 | -12.6 | -12.7738 | -46.8 | -50.8944 | 0.455 | 9.5658 | -20.5 | -25.461
2020-01-01 15:00 | No Data | No Data | No Data | No Data | -4.2054 | -25.478 | -46.4622 | -55.6068 | -47.0863 | -47.1417 | -6.858 | -10.5379 | -2.1 | -5.9808 | -38.4 | -45.2831 | -7.28 | -9.1 | -14.3 | -20.4365
2020-01-01 15:30 | No Data | No Data | No Data | No Data | -5.0355 | -22.2155 | -39.9466 | -52.4491 | -40.4641 | -40.6626 | -4.572 | -9.2152 | -6.3 | -7.2069 | -39.2 | -46.1736 | -7.28 | -10.9579 | -16.2 | -22.078
2020-01-01 16:00 | No Data | No Data | No Data | No Data | -8.0507 | -21.5609 | -51.1126 | -60.1267 | -51.6996 | -51.7636 | -21.717 | -23.5635 | 7.7 | 9.9489 | -33.2 | -41.4401 | -12.74 | -14.6733 | -12.1 | -18.7323
2020-01-01 16:30 | No Data | No Data | No Data | No Data | -3.595 | -18.1516 | -44.7064 | -55.8143 | -45.0642 | -45.2267 | -11.43 | -13.9521 | -4.9 | -7.2069 | -40 | -45.0848 | -4.095 | -11.6626 | -14.5 | -20.0863
2020-01-01 17:00 | No Data | No Data | No Data | No Data | 3.4852 | 17.2326 | -46.6543 | -56.8899 | -47.0854 | -47.1941 | 0 | 5.715 | -15.4 | -15.4635 | -48.8 | -52.0138 | 3.185 | 12.6912 | -22 | -25.3032
2020-01-01 17:30 | No Data | No Data | No Data | No Data | -13.2387 | -17.6279 | -57.598 | -64.7971 | -58.2756 | -58.2859 | -18.288 | -19.9616 | -4.2 | -5.9397 | -30.4 | -37.5255 | -14.56 | -17.4153 | -0.1 | 5.8
2020-01-01 18:00 | No Data | No Data | No Data | No Data | -11.8471 | -17.8021 | -52.9062 | -61.2124 | -53.4249 | -53.4575 | -17.145 | -18.4657 | -0.7 | 6.3388 | -20 | -31.8597 | -22.295 | -23.9124 | -2.7 | -6.0374
2020-01-01 18:30 | No Data | No Data | No Data | No Data | -13.8003 | -16.4108 | -63.6257 | -69.16 | -64.3591 | -64.3633 | -6.858 | -7.3188 | -16.8 | -16.9307 | -22.4 | -33.1228 | -9.555 | -13.5128 | -2.9 | -6.3063
2020-01-01 19:00 | No Data | No Data | No Data | No Data | -13.6904 | -16.3185 | -74.0119 | -76.8337 | -75.1385 | -75.3528 | 8.001 | 8.3212 | -33.6 | -33.6073 | -22.8 | -32.8146 | 4.55 | 13.5281 | 10.7 | 10.819
2020-01-01 19:30 | No Data | No Data | No Data | No Data | -11.5419 | -14.5631 | -89.368 | -90.5639 | -91.0081 | -91.4767 | 35.433 | 35.4514 | -46.2 | -47.7285 | -11.2 | -26.1228 | 20.02 | 24.4898 | 36.7 | 36.7545
2020-01-01 20:00 | No Data | No Data | No Data | No Data | -9.6986 | -14.306 | -122.2246 | -122.2263 | -125.415 | -126.519 | 65.151 | 65.3112 | -74.9 | -75.1091 | 12.4 | 27.0141 | 18.655 | 22.8499 | 52.9 | 53.0665
2020-01-01 20:30 | No Data | No Data | No Data | No Data | -2.8748 | -16.4581 | -130.9082 | -130.962 | -134.4258 | -135.6947 | 67.437 | 67.5918 | -75.6 | -75.7166 | 17.6 | 29.1204 | 22.75 | 25.642 | 60.3 | 60.3604
2020-01-01 21:00 | No Data | No Data | No Data | No Data | 11.4321 | 24.6121 | -119.3752 | -119.4031 | -122.115 | -123.0594 | 52.578 | 52.6277 | -62.3 | -62.3354 | 18.8 | 33.726 | 20.475 | 23.8777 | 56.7 | 56.7043
2020-01-01 21:30 | No Data | No Data | No Data | No Data | 13.2265 | 27.5793 | -126.087 | -126.1158 | -129.1585 | -129.9344 | -13.716 | -14.859 | 1.4 | 11.9821 | 45.6 | 56.4057 | -7.735 | -10.0203 | 19.3 | 19.9882
2020-01-01 22:00 | No Data | No Data | No Data | No Data | 13.4829 | 27.7032 | -117.4229 | -117.7497 | -119.6652 | -120.1107 | -27.432 | -28.9159 | 16.1 | 21.3357 | 52.4 | 64.359 | -16.835 | -17.1336 | 11.3 | 15.5621
2020-01-01 22:30 | No Data | No Data | No Data | No Data | 27.0085 | 36.2648 | -114.4228 | -114.8158 | -116.894 | -117.3547 | -28.575 | -30.0024 | 14 | 19.799 | 44.4 | 58.9644 | -15.015 | -15.8272 | 19.7 | 23.1193
2020-01-01 23:00 | No Data | No Data | No Data | No Data | 25.275 | 34.993 | -111.4461 | -111.9678 | -113.6319 | -114.049 | -32.004 | -33.2847 | 17.5 | 23.7794 | 38.4 | 57.5013 | -10.01 | -10.2653 | 14.9 | 19.8399
2020-01-01 23:30 | No Data | No Data | No Data | No Data | 35.6756 | 44.0557 | -76.2442 | -79.0854 | -76.8914 | -77.0639 | 35.433 | 35.433 | -47.6 | -47.6463 | 28 | 46.5601 | -0.91 | -8.2404 | 36.7 | 37.0951
2020-01-02 | No Data | No Data | No Data | No Data | 40.9125 | 48.3941 | -84.1992 | -86.3897 | -85.1042 | -85.3035 | 14.859 | 15.0338 | -31.5 | -31.9939 | 33.2 | 50.7622 | -5.46 | -9.1 | 33.2 | 33.8892
2020-01-02 00:30 | No Data | No Data | No Data | No Data | 52.9 | 57.4925 | -72.6685 | -76.3953 | -73.4424 | -73.5048 | -5.715 | -8.9271 | -18.9 | -17.9424 | 49.2 | 63.8661 | -22.295 | -22.8499 | 25.6 | 25.7637
2020-01-02 01:00 | No Data | No Data | No Data | No Data | 47.1626 | 52.9871 | -73.184 | -77.1635 | -73.8553 | -73.8856 | -8.001 | -10.5379 | -7.7 | -11.3952 | 40.8 | 57.6999 | -15.015 | -16.1381 | 25.7 | 26.9765
2020-01-02 01:30 | No Data | No Data | No Data | No Data | 40.2411 | 49.0224 | -69.3722 | -74.9796 | -69.7993 | -69.8086 | -17.145 | -19.431 | 4.9 | 12.225 | 41.6 | 57.4345 | -12.74 | -13.8607 | 21.4 | 23.579
2020-01-02 02:00 | No Data | No Data | No Data | No Data | 36.9574 | 47.4393 | -70.5163 | -76.0257 | -71.0502 | -71.0586 | -27.432 | -29.718 | 12.6 | 17.8191 | 40.4 | 57.1342 | -10.01 | -10.9956 | 22.5 | 24.9147
2020-01-02 02:30 | No Data | No Data | No Data | No Data | 40.2411 | 50.0398 | -75.5571 | -79.8336 | -76.1202 | -76.1257 | -14.859 | -17.4471 | 0 | 11.2872 | 34.8 | 53.3217 | -4.095 | -4.9216 | 28.1 | 30.0683
2020-01-02 03:00 | No Data | No Data | No Data | No Data | 38.4955 | 49.7027 | -74.077 | -78.638 | -74.7325 | -74.7348 | -18.288 | -20.4466 | 8.4 | 14 | 36.4 | 54.6772 | -4.55 | -5.554 | 24.6 | 26.6308
2020-01-02 03:30 | No Data | No Data | No Data | No Data | 38.4955 | 49.7027 | -67.6193 | -72.846 | -68.0389 | -68.0404 | -12.573 | -13.8109 | 0 | 10.5 | 38 | 54.0296 | -5.005 | -5.9325 | 32.6 | 34.28
2020-01-02 04:00 | No Data | No Data | No Data | No Data | 38.4955 | 49.7027 | -56.2114 | -63.8486 | -56.4121 | -56.4311 | -3.429 | -7.3188 | -9.1 | -11.3952 | 33.6 | 49.8317 | -3.185 | -5.554 | 34.4 | 35.8804
2020-01-02 04:30 | No Data | No Data | No Data | No Data | 40.2411 | 53.2471 | -51.2363 | -59.9492 | -51.4 | -51.4329 | -4.572 | -7.3188 | -13.3 | -13.8062 | 32.8 | 49.8606 | 1.365 | 4.3165 | 37.5 | 38.6602
2020-01-02 05:00 | No Data | No Data | No Data | No Data | 41.8769 | 54.4939 | -40.9186 | -53.3029 | -40.6948 | -40.8995 | 6.858 | 8.2423 | -26.6 | -25.3551 | 29.2 | 45.7349 | 3.64 | 8.1393 | 40.7 | 41.5987
2020-01-02 05:30 | No Data | No Data | No Data | No Data | 41.8769 | 54.4939 | -41.9042 | -54.6707 | -41.6797 | -42.0166 | -2.286 | -6.1552 | -19.6 | -19.7122 | 22.8 | 40.6054 | 10.465 | 13.574 | 38.8 | 39.174
2020-01-02 06:00 | No Data | No Data | No Data | No Data | 43.6225 | 54.6189 | -43.3791 | -55.4141 | -43.2264 | -43.4925 | -11.43 | -11.43 | -11.9 | -13.7528 | 27.2 | 43.8543 | 7.28 | 10.9579 | 37.2 | 38.0089
2020-01-02 06:30 | No Data | No Data | No Data | No Data | 47.2602 | 56.2805 | -40.4287 | -54.4195 | -40.3063 | -40.7584 | -26.289 | -28.23 | -2.1 | -5.9808 | 35.2 | 50.3492 | -0.455 | -7.2942 | 30.4 | 31.7246
2020-01-02 07:00 | No Data | No Data | No Data | No Data | 50.5928 | 58.2777 | -40.4824 | -53.3546 | -40.6069 | -40.8739 | -20.574 | -22.075 | -10.5 | -11.068 | 18 | 34.6433 | 8.19 | 12.5847 | 33.2 | 34.1977
2020-01-02 07:30 | No Data | No Data | No Data | No Data | 50.5928 | 57.4776 | -23.6306 | -45.6663 | -23.7025 | -25.0866 | -34.29 | -35.7998 | 0.7 | 4.9497 | 4 | 28.2843 | -0.455 | -8.657 | 7.9 | 13.3004
2020-01-02 08:00 | No Data | No Data | No Data | No Data | 50.5928 | 57.4776 | -11.5769 | -44.2529 | -11.6327 | -16.5037 | -46.863 | -48.829 | 12.6 | 15.1433 | -2.4 | -26.4121 | -14.56 | -15.7156 | -12.3 | -19.0142
2020-01-02 08:30 | No Data | No Data | No Data | No Data | 45.1118 | 53.6413 | 3.8101 | 46.3554 | 3.605 | 15.8077 | -44.577 | -46.9883 | 12.6 | 15.9625 | -14.8 | -26.8477 | -11.83 | -13.8905 | -29.2 | -35.1682
2020-01-02 09:00 | No Data | No Data | No Data | No Data | 43.415 | 52.2224 | 15.5699 | 51.4605 | 15.3074 | 24.3009 | -34.29 | -38.3374 | 4.2 | 5.9397 | -28.4 | -34.9674 | -9.555 | -12.2934 | -30.8 | -35.3261
2020-01-02 09:30 | No Data | No Data | No Data | No Data | 41.7304 | 51.818 | 17.8171 | 51.2595 | 17.5126 | 25.0049 | -19.431 | -24.4613 | -6.3 | -6.4537 | -31.2 | -37.9473 | -10.465 | -12.4939 | -17.7 | -22.881
2020-01-02 10:00 | No Data | No Data | No Data | No Data | 40.0336 | 50.4616 | 12.8091 | 53.0784 | 12.6449 | 24.9157 | -11.43 | -11.6564 | -11.9 | -12.404 | -41.2 | -44.8018 | -2.275 | -10.2653 | -22 | -25.7078
2020-01-02 10:30 | No Data | No Data | No Data | No Data | 34.9065 | 46.4989 | 4.6105 | 48.5542 | 4.5645 | 18.6827 | -4.572 | -8.2423 | -15.4 | -15.5425 | -37.2 | -41.8626 | -5.915 | -10.3756 | -14.3 | -18.7971
2020-01-02 11:00 | No Data | No Data | No Data | No Data | 31.3176 | 43.8689 | -4.8823 | -44.7058 | -4.8522 | -14.7457 | 1.143 | 3.429 | -22.4 | -21.0117 | -44.4 | -47.0608 | 5.005 | 10.3856 | -16.2 | -19.7517
2020-01-02 11:30 | No Data | No Data | No Data | No Data | 29.6818 | 42.7165 | -8.1526 | -42.0085 | -8.2659 | -13.3258 | 2.286 | 10.5379 | -22.4 | -22.4109 | -39.2 | -42.8075 | -2.275 | -8.5001 | -13.4 | -16.6604
2020-01-02 12:00 | No Data | No Data | No Data | No Data | 29.6818 | 42.7165 | -11.7308 | -42.0918 | -11.8447 | -15.4438 | 3.429 | 9.7658 | -22.4 | -22.4 | -42.8 | -45.8345 | 2.275 | 9.3801 | -8 | -12.1918
2020-01-02 12:30 | No Data | No Data | No Data | No Data | 27.7287 | 40.1044 | -14.4498 | -42.2282 | -14.5305 | -17.235 | 5.715 | 9.8325 | -25.9 | -25.9095 | -46 | -48.7032 | 4.095 | 10.3955 | -4.6 | -9.4021
2020-01-02 13:00 | No Data | No Data | No Data | No Data | 29.5232 | 41.3654 | -8.7375 | -42.2885 | -8.8293 | -14.1233 | 5.715 | 8.0822 | -26.6 | -26.6828 | -43.2 | -46.0678 | 3.185 | 10.0719 | 0.3 | 5.9076
2020-01-02 13:30 | No Data | No Data | No Data | No Data | 31.1101 | 42.5126 | -7.7783 | -43.798 | -7.9005 | -14.7455 | 3.429 | 9.7658 | -25.2 | -25.2389 | -46.4 | -49.7691 | 3.185 | 10.9389 | 2.1 | 4.6957
2020-01-02 14:00 | No Data | No Data | No Data | No Data | 31.1711 | 42.5573 | -11.7562 | -43.9514 | -11.6674 | -16.7477 | 11.43 | 11.6564 | -33.6 | -34.0635 | -47.2 | -50.2362 | 6.825 | 13.2654 | 7 | 7.1805
2020-01-02 14:30 | No Data | No Data | No Data | No Data | 30.8537 | 40.8846 | -12.6051 | -42.3143 | -12.6899 | -16.4138 | 10.287 | 10.5379 | -36.4 | -37.2055 | -40.8 | -44.4342 | 4.55 | 12.6748 | 8 | 8.4433
2020-01-02 15:00 | No Data | No Data | No Data | No Data | 30.8049 | 40.8478 | -11.6914 | -44.7625 | -11.8709 | -17.5383 | 13.716 | 15.335 | -39.2 | -40.4064 | -41.2 | -44.8018 | 3.185 | 12.2513 | 8.4 | 8.6348
2020-01-02 15:30 | No Data | No Data | No Data | No Data | 30.8049 | 39.7232 | -19.5641 | -45.6225 | -19.7208 | -22.7113 | 19.431 | 21.986 | -46.2 | -47.228 | -48.4 | -51.2328 | 8.19 | 15.5301 | 11.8 | 11.952
2020-01-02 16:00 | No Data | No Data | No Data | No Data | 35.5291 | 42.4195 | -21.4116 | -45.2927 | -21.5035 | -23.598 | 21.717 | 23.5635 | -51.1 | -52.6305 | -48 | -50.7244 | 8.19 | 16.3103 | 17.7 | 18.3393
2020-01-02 16:30 | No Data | No Data | No Data | No Data | 33.6248 | 41.9186 | -20.8017 | -42.1999 | -20.8921 | -21.8806 | 17.145 | 17.7441 | -50.4 | -51.2149 | -39.6 | -43.1741 | 4.55 | 13.5281 | 20 | 21.9729
2020-01-02 17:00 | No Data | No Data | No Data | No Data | 32.5017 | 41.0233 | -25.3777 | -45.0941 | -25.5231 | -26.6246 | 25.146 | 25.7873 | -58.8 | -59.9921 | -38.4 | -42.4094 | 6.825 | 14.0535 | 24 | 24.1628
2020-01-02 17:30 | No Data | No Data | No Data | No Data | 32.2454 | 40.8205 | -31.5684 | -45.9844 | -31.6219 | -31.8268 | 29.718 | 29.74 | -65.1 | -66.8674 | -51.6 | -53.6805 | 20.02 | 25.025 | 26 | 26.5754
2020-01-02 18:00 | No Data | No Data | No Data | No Data | 32.2942 | 37.2787 | -45.4948 | -53.866 | -45.8789 | -45.8794 | 41.148 | 41.1639 | -79.8 | -82.1718 | -48 | -50 | 20.02 | 25.8671 | 38.6 | 39.8743
2020-01-02 18:30 | No Data | No Data | No Data | No Data | 24.6525 | 28.611 | -50.8827 | -57.2893 | -51.387 | -51.4246 | 52.578 | 52.578 | -91 | -93.5515 | -44.4 | -46.6768 | 26.39 | 31.3025 | 48.4 | 49.9881
2020-01-02 19:00 | No Data | No Data | No Data | No Data | 30.4509 | 33.7358 | -63.2104 | -67.0979 | -63.855 | -64.0345 | 62.865 | 62.9066 | -104.3 | -107.1389 | -38.4 | -41.0112 | 33.215 | 37.4457 | 58.1 | 59.7164
2020-01-02 19:30 | No Data | No Data | No Data | No Data | 27.0695 | 30.7181 | -78.584 | -80.2218 | -79.6416 | -80.1428 | 81.153 | 81.2254 | -119.7 | -122.6199 | -26.4 | -30.0719 | 42.315 | 45.8851 | 79.8 | 81.1791
2020-01-02 20:00 | No Data | No Data | No Data | No Data | 29.1203 | 32.5398 | -83.2244 | -84.2152 | -84.7135 | -85.5012 | 89.154 | 89.337 | -122.5 | -125.5051 | -12.8 | -18.1019 | 50.505 | 53.3826 | 96.1 | 97.2178
2020-01-02 20:30 | No Data | No Data | No Data | No Data | 32.6482 | 38.6691 | -94.1722 | -94.6427 | -95.8163 | -96.7461 | 101.727 | 101.9579 | -132.3 | -135.5273 | -7.2 | -12.6491 | 50.96 | 54.2672 | 100.2 | 102.4597
2020-01-02 21:00 | No Data | No Data | No Data | No Data | 32.6482 | 38.6691 | -108.4769 | -108.7151 | -110.7544 | -111.5737 | 60.579 | 60.5898 | -88.9 | -90.3461 | 4.4 | 19.7909 | 40.495 | 43.855 | 78.8 | 80.1411
2020-01-02 21:30 | No Data | No Data | No Data | No Data | 32.6482 | 38.6691 | -111.8313 | -111.9957 | -114.5738 | -115.3562 | 48.006 | 48.006 | -72.1 | -72.763 | 16 | 29.1781 | 27.3 | 30.94 | 70.3 | 70.8001
2020-01-02 22:00 | No Data | No Data | No Data | No Data | 25.1164 | 35.5631 | -112.1075 | -112.3366 | -114.7128 | -115.2565 | 25.146 | 25.3787 | -44.1 | -44.2995 | 34 | 42.7308 | 7.28 | 12.7481 | 47.8 | 48.3098
2020-01-02 22:30 | No Data | No Data | No Data | No Data | 29.0105 | 37.3298 | -107.1984 | -108.1281 | -109.5111 | -109.7368 | -29.718 | -31.4481 | 7 | 10.4062 | 49.2 | 58.0455 | -10.01 | -11.4023 | 32.2 | 32.2397
2020-01-02 23:00 | No Data | No Data | No Data | No Data | 23.6759 | 33.3535 | -82.3686 | -85.8358 | -83.631 | -83.6441 | -38.862 | -40.8453 | 23.1 | 25.672 | 54.8 | 65.1313 | -17.29 | -17.669 | 18.5 | 20.7511
2020-01-02 23:30 | No Data | No Data | No Data | No Data | 27.216 | 35.953 | -78.7766 | -82.9286 | -79.9242 | -79.9242 | -36.576 | -38.6767 | 17.5 | 20.0572 | 50.8 | 60.9065 | -12.74 | -13.8607 | 28.8 | 29.2308
2020-01-03 | No Data | No Data | No Data | No Data | 31.1711 | 39.0327 | -70.3824 | -76.2077 | -71.2353 | -71.2718 | -43.434 | -45.2172 | 21.7 | 23.8103 | 50.8 | 61.3514 | -13.65 | -14.127 | 29.1 | 29.8391
2020-01-03 00:30 | No Data | No Data | No Data | No Data | 45.417 | 50.3762 | -68.5175 | -75.1234 | -69.4365 | -69.541 | -62.865 | -64.8697 | 38.5 | 40.096 | 65.6 | 74.0724 | -26.39 | -26.4253 | 26.5 | 26.5002
2020-01-03 01:00 | No Data | No Data | No Data | No Data | 40.0336 | 45.5824 | -70.8225 | -77.0981 | -71.5825 | -71.6646 | -65.151 | -67.3692 | 43.4 | 45.192 | 54.4 | 64.7951 | -17.29 | -17.3855 | 26 | 27.3854
2020-01-03 01:30 | No Data | No Data | No Data | No Data | 33.1121 | 39.6418 | -74.6407 | -80.2798 | -75.6049 | -75.6545 | -72.009 | -74.5846 | 58.1 | 60.1063 | 56 | 66.5733 | -18.655 | -18.7049 | 21.2 | 25.6844
2020-01-03 02:00 | No Data | No Data | No Data | No Data | 27.4235 | 35.0302 | -74.1455 | -79.4364 | -75.1945 | -75.2159 | -62.865 | -65.161 | 52.5 | 54.5192 | 57.2 | 66.7473 | -17.29 | -17.29 | 18.2 | 23.0228
2020-01-03 02:30 | No Data | No Data | No Data | No Data | 26.2394 | 35.5224 | -77.7039 | -81.8697 | -78.8938 | -78.8951 | -44.577 | -46.0191 | 34.3 | 37.3173 | 56.4 | 65.65 | -15.015 | -15.0426 | 20.2 | 25.3403
2020-01-03 03:00 | No Data | No Data | No Data | No Data | 20.8072 | 31.7219 | -84.1355 | -87.3283 | -85.2646 | -85.282 | -25.146 | -26.3882 | 21 | 24.1373 | 43.6 | 55.5367 | -3.64 | -4.0696 | 30.4 | 33.063
2020-01-03 03:30 | No Data | No Data | No Data | No Data | 18.9151 | 30.5142 | -80.8303 | -85.8537 | -81.9643 | -82.0639 | -5.715 | -9.8325 | 3.5 | 9.7499 | 36 | 50.9117 | 4.095 | 4.3165 | 47.3 | 49.1615
2020-01-03 04:00 | No Data | No Data | No Data | No Data | 25.0675 | 34.6658 | -82.2726 | -87.2587 | -83.4238 | -83.5455 | -12.573 | -16.2451 | 9.1 | 13.8946 | 39.2 | 54.0415 | 1.365 | 1.4388 | 43.5 | 45.6064
2020-01-03 04:30 | No Data | No Data | No Data | No Data | 21.5763 | 33.783 | -80.5037 | -86.0899 | -81.6875 | -81.874 | -33.147 | -35.8727 | 24.5 | 27.5501 | 48.8 | 62.0322 | -7.28 | -8.1393 | 33.1 | 36.8958
2020-01-03 05:00 | No Data | No Data | No Data | No Data | 21.5763 | 33.783 | -91.3764 | -95.2025 | -92.9449 | -92.9991 | -49.149 | -51.6884 | 42 | 44.7343 | 55.2 | 67.2428 | -12.285 | -13.6348 | 27.6 | 32.2075
2020-01-03 05:30 | No Data | No Data | No Data | No Data | 23.3707 | 34.9563 | -92.4264 | -96.1933 | -94.0404 | -94.102 | -44.577 | -46.9883 | 37.1 | 40.4428 | 62.8 | 72.7879 | -15.925 | -17.5101 | 14.6 | 21.8826
2020-01-03 06:00 | No Data | No Data | No Data | No Data | 21.9425 | 34.018 | -73.4131 | -79.7978 | -74.3615 | -74.5841 | 0 | 9.144 | -7.7 | -9.9489 | 51.2 | 62.5895 | -6.37 | -8.101 | 26.9 | 29.6624
2020-01-03 06:30 | No Data | No Data | No Data | No Data | 27.1183 | 37.5654 | -71.9593 | -78.2614 | -72.8928 | -73.0514 | 2.286 | 8.3212 | -3.5 | -9.1 | 51.6 | 62.6891 | -5.005 | -6.4668 | 27.5 | 29.9247
2020-01-03 07:00 | No Data | No Data | No Data | No Data | 33.1609 | 42.1355 | -80.3685 | -84.3999 | -81.8867 | -81.895 | 12.573 | 13.8109 | -14.7 | -15.4952 | 24.4 | 38.3604 | 9.555 | 9.5658 | 38.4 | 39.3954
2020-01-03 07:30 | No Data | No Data | No Data | No Data | 38.4466 | 46.4101 | -56.6229 | -67.5001 | -57.673 | -58.27 | -11.43 | -16.9919 | 4.9 | 7.9812 | 16 | 36.4944 | -5.005 | -5.005 | 13.1 | 17.6309
2020-01-03 08:00 | No Data | No Data | No Data | No Data | 36.6522 | 44.9348 | -32.8439 | -53.6973 | -33.6416 | -36.0659 | -9.144 | -16.4846 | -1.4 | -3.7696 | -5.2 | -30.0533 | -10.465 | -10.4749 | -1.9 | -12.6436
2020-01-03 08:30 | No Data | No Data | No Data | No Data | 29.218 | 39.1081 | -19.4564 | -49.1966 | -20.0166 | -25.1422 | 6.858 | 15.335 | -18.9 | -18.9518 | -19.2 | -32.9679 | -10.465 | -10.5045 | -17.4 | -23.4361
2020-01-03 09:00 | No Data | No Data | No Data | No Data | 24.1886 | 35.5083 | -19.2262 | -47.5129 | -19.8599 | -24.151 | 8.001 | 16.4846 | -25.9 | -26.1354 | -32 | -40 | -4.095 | -4.1949 | -10.2 | -17.4837
2020-01-03 09:30 | No Data | No Data | No Data | No Data | 24.1398 | 35.4751 | -19.6559 | -48.4791 | -20.3674 | -24.9417 | 12.573 | 17.7809 | -31.5 | -31.6938 | -44 | -49.0159 | 6.37 | 6.7641 | -7.1 | -16.5051
2020-01-03 10:00 | No Data | No Data | No Data | No Data | 22.2477 | 34.2157 | -23.9925 | -48.6856 | -24.5653 | -27.7535 | 14.859 | 19.4646 | -33.6 | -33.8615 | -44 | -48.6687 | 6.825 | 7.1942 | -4.2 | -14.5207
2020-01-03 10:30 | No Data | No Data | No Data | No Data | 25.5802 | 37.8875 | -25.7159 | -49.3017 | -26.4628 | -29.2563 | 8.001 | 14.9029 | -30.1 | -30.3916 | -42.8 | -47.9416 | 4.55 | 5.3062 | -8 | -14.8408
2020-01-03 11:00 | No Data | No Data | No Data | No Data | 25.9831 | 38.1606 | -34.1982 | -52.901 | -35.0797 | -36.8357 | 1.143 | 12.6248 | -22.4 | -22.5743 | -36.8 | -42.4698 | 0 | 1.82 | 3.8 | 9.0377
2020-01-03 11:30 | No Data | No Data | No Data | No Data | 24.1886 | 36.9622 | -38.3586 | -55.2287 | -39.2507 | -40.7478 | -2.286 | -13.9052 | -17.5 | -17.6255 | -38.4 | -44.2556 | 0 | 1.82 | 6.6 | 7.7175
2020-01-03 12:00 | No Data | No Data | No Data | No Data | 29.4255 | 40.5829 | -37.0051 | -54.8012 | -37.7828 | -39.5787 | 3.429 | 13.0322 | -21.7 | -23.4787 | -49.6 | -52.9029 | 15.47 | 16.5623 | 6 | 6.4622
2020-01-03 12:30 | No Data | No Data | No Data | No Data | 31.2688 | 41.9387 | -45.5397 | -55.8174 | -46.1775 | -46.2815 | -1.143 | -8.0822 | -22.4 | -22.7903 | -54 | -55.2319 | 14.56 | 19.6495 | 12.5 | 12.5196
2020-01-03 13:00 | No Data | No Data | No Data | No Data | 29.5232 | 40.6538 | -34.8871 | -48.5843 | -35.184 | -35.4179 | 14.859 | 16.3653 | -40.6 | -41.4599 | -54.4 | -55.623 | 16.835 | 21.9629 | 15.8 | 15.8382
2020-01-03 13:30 | No Data | No Data | No Data | No Data | 31.0613 | 41.7842 | -44.8496 | -54.6344 | -45.4226 | -45.4699 | 17.145 | 18.0724 | -41.3 | -41.7777 | -55.2 | -56.1712 | 20.93 | 25.7588 | 20.1 | 20.2356
2020-01-03 14:00 | No Data | No Data | No Data | No Data | 29.633 | 40.7337 | -42.2574 | -53.4959 | -42.7883 | -42.9373 | 4.572 | 9.2152 | -30.8 | -31.1873 | -50.8 | -52.4869 | 13.65 | 19.304 | 10.9 | 11.2539
2020-01-03 14:30 | No Data | No Data | No Data | No Data | 27.5212 | 39.2241 | -50.4028 | -58.8006 | -51.2132 | -51.2443 | 5.715 | 8.9271 | -32.9 | -33.167 | -45.2 | -47.088 | 10.465 | 16.4871 | 9.4 | 10.0305
2020-01-03 15:00 | No Data | No Data | No Data | No Data | 30.0847 | 39.696 | -52.0176 | -60.3043 | -52.8792 | -52.9185 | -12.573 | -16.2451 | -16.1 | -16.1152 | -35.2 | -38.1848 | 1.82 | 12.4191 | -4.7 | -4.717
2020-01-03 15:30 | No Data | No Data | No Data | No Data | 19.9893 | 30.0269 | -57.1204 | -64.7409 | -57.9137 | -57.9545 | -5.715 | -9.8325 | -20.3 | -20.3482 | -25.2 | -30.5103 | -3.185 | -11.8125 | 13.7 | 15.2069
2020-01-03 16:00 | No Data | No Data | No Data | No Data | 23.2731 | 29.6091 | -55.375 | -62.494 | -56.2196 | -56.2244 | 4.572 | 8.2423 | -34.3 | -34.3286 | -28.4 | -32.997 | -6.825 | -12.8774 | 4.4 | 10.7424
2020-01-03 16:30 | No Data | No Data | No Data | No Data | 23.3219 | 27.9406 | -61.2386 | -66.8221 | -61.9495 | -61.953 | 14.859 | 15.9201 | -49.7 | -49.8771 | -32.4 | -36.3142 | -3.64 | -10.6513 | 15.8 | 16.3747
2020-01-03 17:00 | No Data | No Data | No Data | No Data | 31.4763 | 35.036 | -71.2707 | -74.6965 | -72.2755 | -72.3704 | 11.43 | 11.9333 | -44.8 | -44.8874 | -27.2 | -33.7615 | -4.095 | -10.3955 | 13.5 | 13.7295
2020-01-03 17:30 | No Data | No Data | No Data | No Data | 29.633 | 33.3898 | -65.8458 | -70.0074 | -66.6372 | -66.7227 | 25.146 | 25.3787 | -66.5 | -66.7978 | -36.8 | -40.4534 | 5.915 | 13.2263 | 9.1 | 9.1924
2020-01-03 18:00 | No Data | No Data | No Data | No Data | 45.8808 | 48.3923 | -67.3421 | -71.4647 | -68.2989 | -68.3705 | 3.429 | 5.715 | -46.2 | -46.3324 | -18.4 | -26.5932 | -8.19 | -12.9335 | 25.1 | 25.4167
2020-01-03 18:30 | No Data | No Data | No Data | No Data | 38.9105 | 41.8425 | -80.8573 | -83.0546 | -82.2653 | -82.4872 | 8.001 | 8.7048 | -51.1 | -51.4059 | -27.6 | -32.1048 | 7.28 | 15.47 | 30 | 30.6751
2020-01-03 19:00 | No Data | No Data | No Data | No Data | 41.6205 | 44.3738 | -92.2091 | -93.3446 | -94.0683 | -94.4399 | 27.432 | 27.4558 | -73.5 | -74.4571 | -28.8 | -32.565 | 21.84 | 26.7639 | 54.3 | 56.2546
2020-01-03 19:30 | No Data | No Data | No Data | No Data | 50.4463 | 53.5613 | -101.3235 | -101.9069 | -103.291 | -103.7891 | 53.721 | 53.7696 | -100.1 | -102.1376 | -29.2 | -31.5696 | 45.045 | 48.5828 | 83.1 | 86.1183
2020-01-03 20:00 | No Data | No Data | No Data | No Data | 47.1138 | 50.435 | -110.0192 | -110.1658 | -112.3141 | -113.1087 | 74.295 | 74.4355 | -121.8 | -124.6708 | -12.4 | -16.4438 | 51.87 | 54.3949 | 115.7 | 119.0634
2020-01-03 20:30 | No Data | No Data | No Data | No Data | 38.2879 | 42.3078 | -99.0774 | -99.5559 | -101.1393 | -101.805 | 76.581 | 76.5895 | -124.6 | -128.0216 | -8.4 | -13.3686 | 56.42 | 58.6244 | 123.1 | 125.7134
2020-01-03 21:00 | No Data | No Data | No Data | No Data | 25.1164 | 29.5897 | -106.6612 | -106.8517 | -108.8101 | -109.6383 | 90.297 | 90.3621 | -130.2 | -133.4781 | -16.8 | -19.1541 | 65.975 | 69.0791 | 129.1 | 129.8355
2020-01-03 21:30 | No Data | No Data | No Data | No Data | 17.5845 | 21.375 | -95.6431 | -96.3314 | -97.1699 | -97.7767 | 84.582 | 84.582 | -123.9 | -126.2991 | -14 | -17.6816 | 61.88 | 64.1292 | 112.7 | 112.8816
2020-01-03 22:00 | No Data | No Data | No Data | No Data | 13.3242 | 19.2532 | -98.7561 | -99.0372 | -100.4673 | -101.5 | 89.154 | 89.1833 | -115.5 | -117.6521 | -10.8 | -18.9737 | 53.235 | 55.9724 | 100.7 | 100.7219
2020-01-03 22:30 | No Data | No Data | No Data | No Data | 18.6587 | 22.6406 | -86.5461 | -87.4149 | -87.9759 | -88.7824 | 73.152 | 73.1609 | -106.4 | -109.0294 | -6.4 | -17.9778 | 49.14 | 51.9438 | 97.4 | 97.4665
2020-01-03 23:00 | No Data | No Data | No Data | No Data | 7.4769 | 14.8442 | -71.9399 | -74.4163 | -72.9018 | -73.3103 | 52.578 | 52.6277 | -82.6 | -84.4335 | -2 | -23.286 | 42.77 | 45.4818 | 81.9 | 82.404
2020-01-03 23:30 | No Data | No Data | No Data | No Data | 11.0658 | 15.2997 | -69.0869 | -71.9522 | -70.3622 | -70.7504 | 44.577 | 44.7087 | -77 | -78.5249 | 5.6 | 23.8663 | 32.305 | 36.4284 | 77.2 | 77.4176
2020-01-04 | No Data | No Data | No Data | No Data | 11.0658 | 15.2997 | -79.6361 | -81.3628 | -81.0863 | -81.5775 | 42.291 | 42.4298 | -72.8 | -74.2693 | 1.6 | 22.4 | 36.855 | 40.518 | 84 | 84.1799
2020-01-04 00:30 | No Data | No Data | No Data | No Data | 28.5466 | 32.0718 | -87.7492 | -88.9204 | -89.5 | -90.1126 | 51.435 | 51.4858 | -85.4 | -87.1746 | 2 | 21.2038 | 37.765 | 41.5348 | 92 | 92.0005
2020-01-04 01:00 | No Data | No Data | No Data | No Data | 21.735 | 27.2063 | -96.0536 | -96.6078 | -97.8722 | -98.6637 | 58.293 | 58.3378 | -83.3 | -84.7116 | -10.8 | -22.7297 | 47.775 | 50.9641 | 92.3 | 92.5429
2020-01-04 01:30 | No Data | No Data | No Data | No Data | 19.0127 | 28.1225 | -107.5238 | -107.7206 | -109.7709 | -110.6893 | 68.58 | 68.5895 | -83.3 | -84.1457 | -16.4 | -26.1748 | 53.69 | 55.6292 | 93.4 | 93.7335
2020-01-04 02:00 | No Data | No Data | No Data | No Data | 2.9114 | 17.6312 | -139.6901 | -139.9467 | -143.6025 | -145.1812 | 80.01 | 80.0182 | -76.3 | -76.5052 | -21.6 | -26.4121 | 61.425 | 64.0646 | 98.1 | 98.1318
2020-01-04 02:30 | No Data | No Data | No Data | No Data | -11.7006 | -13.8659 | -152.4791 | -153.3101 | -157.3623 | -159.1883 | 106.299 | 106.5997 | -100.1 | -100.8049 | -32.8 | -34.2905 | 74.165 | 76.5875 | 111.2 | 111.2583
2020-01-04 03:00 | No Data | No Data | No Data | No Data | -17.3892 | -17.4227 | -169.8545 | -171.77 | -176.0337 | -178.1306 | 112.014 | 112.2994 | -102.9 | -103.9447 | -42.4 | -42.7177 | 82.81 | 85.0899 | 118.4 | 118.9866
2020-01-04 03:30 | No Data | No Data | No Data | No Data | -28.51 | -28.5304 | -188.6205 | -191.6282 | -196.633 | -198.734 | 59.436 | 59.436 | -52.5 | -52.6165 | -26.8 | -28.8943 | 69.615 | 72.0712 | 102.2 | 102.7278
2020-01-04 04:00 | No Data | No Data | No Data | No Data | -27.5334 | -27.5334 | -183.4516 | -185.8126 | -190.9643 | -192.8539 | 53.721 | 53.7332 | -41.3 | -39.2062 | -28.8 | -30.6203 | 72.345 | 74.7115 | 104.9 | 104.9922
2020-01-04 04:30 | No Data | No Data | No Data | No Data | -25.8976 | -26.2138 | -194.0721 | -197.2671 | -202.4411 | -204.3851 | 66.294 | 66.294 | -54.6 | -54.6404 | -35.6 | -36.6715 | 76.895 | 78.8149 | 109.3 | 109.4591
2020-01-04 05:00 | No Data | No Data | No Data | No Data | -20.4654 | -21.8648 | -203.5132 | -207.8379 | -212.8566 | -215.0588 | 76.581 | 76.581 | -72.1 | -72.2222 | -25.2 | -28.0856 | 65.975 | 67.8698 | 97.7 | 97.7778
2020-01-04 05:30 | No Data | No Data | No Data | No Data | -13.8003 | -20.6691 | -166.3431 | -167.1295 | -171.9966 | -173.2781 | 30.861 | 31.1978 | -31.5 | -31.7788 | 22.4 | 34.6225 | 17.745 | 19.7388 | 60 | 60.208
2020-01-04 06:00 | No Data | No Data | No Data | No Data | -5.3407 | -16.2416 | -135.2984 | -135.3321 | -138.5658 | -139.5952 | 69.723 | 69.723 | -73.5 | -73.5833 | 22 | 33.1518 | 20.475 | 22.5948 | 60.3 | 60.6711
2020-01-04 06:30 | No Data | No Data | No Data | No Data | 11.8837 | 22.4729 | -133.5313 | -133.5679 | -136.8836 | -138.1176 | 67.437 | 67.437 | -72.8 | -72.8538 | 25.6 | 36.4878 | 18.655 | 20.7562 | 50.1 | 50.867
2020-01-04 07:00 | No Data | No Data | No Data | No Data | 15.2773 | 23.1469 | -145.7673 | -146.1774 | -149.9972 | -151.5536 | 83.439 | 83.4703 | -88.9 | -89.1229 | 5.2 | 18.7361 | 34.125 | 35.9709 | 63.2 | 63.4054
2020-01-04 07:30 | No Data | No Data | No Data | No Data | 20.4044 | 25.7706 | -133.8243 | -133.9451 | -137.4247 | -138.8648 | 72.009 | 72.0453 | -82.6 | -82.8399 | -12 | -20 | 33.67 | 36.1632 | 56 | 56.1573
2020-01-04 08:00 | No Data | No Data | No Data | No Data | 18.8052 | 26.8635 | -115.2571 | -115.2937 | -118.0893 | -119.1604 | 51.435 | 51.435 | -66.5 | -66.6803 | -17.6 | -26.0461 | 13.65 | 18.985 | 26.9 | 26.967
2020-01-04 08:30 | No Data | No Data | No Data | No Data | -2.3133 | -11.7236 | -112.5929 | -112.7069 | -115.1031 | -116.0137 | 45.72 | 45.7343 | -58.1 | -58.2053 | -32 | -36.3296 | 11.375 | 18.1202 | 16.9 | 17.0065
2020-01-04 09:00 | No Data | No Data | No Data | No Data | -23.798 | -24.2517 | -104.4797 | -104.8357 | -106.6515 | -107.5279 | 36.576 | 36.6474 | -49.7 | -49.7049 | -17.6 | -28.4872 | -18.2 | -20.1488 | -16.5 | -16.5076
2020-01-04 09:30 | No Data | No Data | No Data | No Data | -27.7897 | -28.4534 | -107.0347 | -107.2823 | -109.4991 | -110.3364 | 40.005 | 40.0213 | -44.1 | -44.1888 | -12.8 | -26.4968 | -28.665 | -29.1804 | -30.4 | -30.4278
2020-01-04 10:00 | No Data | No Data | No Data | No Data | -29.7429 | -30.012 | -105.1767 | -105.4974 | -107.4688 | -108.2519 | 38.862 | 38.8788 | -42 | -42.0525 | -8.4 | -25.8054 | -29.575 | -29.9955 | -33.2 | -33.3946
2020-01-04 10:30 | No Data | No Data | No Data | No Data | -40.6683 | -40.7247 | -109.5767 | -109.7329 | -112.13 | -113.0467 | 42.291 | 42.291 | -41.3 | -41.3948 | -1.2 | -26.0277 | -24.115 | -24.7254 | -28.4 | -29.1122
2020-01-04 11:00 | No Data | No Data | No Data | No Data | -42.6093 | -42.6093 | -112.6195 | -112.6829 | -115.3072 | -116.3514 | 45.72 | 46.0758 | -45.5 | -45.5861 | 3.6 | 26.6443 | -34.125 | -34.3698 | -37.4 | -37.4707
2020-01-04 11:30 | No Data | No Data | No Data | No Data | -45.2705 | -45.4642 | -113.7861 | -113.8488 | -116.6261 | -117.6496 | 48.006 | 48.0196 | -42.7 | -42.9802 | 6 | 30.202 | -38.22 | -38.2633 | -38 | -39.702
2020-01-04 12:00 | No Data | No Data | No Data | No Data | -47.3823 | -47.4487 | -94.8892 | -95.7415 | -97.1074 | -97.7023 | 27.432 | 27.4558 | -28 | -28.8617 | 24.4 | 40.2413 | -57.785 | -57.8495 | -66.7 | -68.8571
2020-01-04 12:30 | No Data | No Data | No Data | No Data | -49.3233 | -50.5387 | -108.598 | -108.7809 | -111.2931 | -112.2089 | 41.148 | 41.1639 | -38.5 | -38.7284 | 9.2 | 30.2338 | -46.865 | -46.865 | -41.7 | -42.7908
2020-01-04 13:00 | No Data | No Data | No Data | No Data | -55.0118 | -56.1747 | -102.1476 | -102.5254 | -104.5115 | -105.3556 | 34.29 | 34.29 | -28.7 | -29.715 | 12 | 31.9399 | -52.325 | -52.327 | -52.9 | -57.4862
2020-01-04 13:30 | No Data | No Data | No Data | No Data | -52.3018 | -53.0919 | -93.2605 | -94.1052 | -95.4312 | -95.1345 | 28.575 | 28.9384 | -24.5 | -26.6552 | 15.6 | 37.408 | -56.875 | -57.3986 | -54.8 | -60.9584
2020-01-04 14:00 | No Data | No Data | No Data | No Data | -48.2979 | -48.427 | -97.7615 | -98.8051 | -100.1882 | -100.5086 | 34.29 | 34.3661 | -28 | -28.7 | 25.6 | 42.5601 | -62.79 | -63.3219 | -48.2 | -51.3817
2020-01-04 14:30 | No Data | No Data | No Data | No Data | -44.3549 | -44.4955 | -114.7684 | -114.9772 | -117.8899 | -118.466 | 53.721 | 53.721 | -44.1 | -44.2387 | 5.6 | 31.6986 | -46.865 | -46.9731 | -30.3 | -31.637
2020-01-04 15:00 | No Data | No Data | No Data | No Data | -55.3292 | -56.3358 | -70.8578 | -75.7698 | -72.5838 | -72.5843 | 17.145 | 17.4845 | -7 | -14.4139 | 60 | 70.1781 | -95.55 | -97.0218 | -76 | -80.1639
2020-01-04 15:30 | No Data | No Data | No Data | No Data | -53.022 | -54.2174 | -80.2859 | -84.7562 | -82.5508 | -82.5558 | 9.144 | 9.144 | -0.7 | -11.9206 | 46 | 57.4401 | -83.72 | -84.7534 | -89.2 | -91.994
2020-01-04 16:00 | No Data | No Data | No Data | No Data | -46.2959 | -47.4377 | -79.8956 | -83.5392 | -81.9935 | -82.0116 | 21.717 | 21.986 | -11.2 | -14.4309 | 58 | 68.476 | -91.91 | -93.0561 | -70.7 | -72.9801
2020-01-04 16:30 | No Data | No Data | No Data | No Data | -21.3321 | -21.7035 | -79.9421 | -84.8718 | -81.42 | -81.4887 | 84.582 | 90.8451 | -94.5 | -96.6558 | 41.6 | 51.056 | -35.945 | -36.0858 | 4.4 | 14.1039
2020-01-04 17:00 | No Data | No Data | No Data | No Data | -19.5377 | -19.9826 | -48.3337 | -62.2561 | -49.7176 | -50.7362 | 50.292 | 59.0058 | -42.7 | -42.7 | 83.6 | 90.8643 | -75.53 | -76.0762 | -55.7 | -55.7044
2020-01-04 17:30 | No Data | No Data | No Data | No Data | -30.5119 | -31.4528 | -99.5343 | -100.4227 | -102.1501 | -102.4698 | 32.004 | 32.3289 | -28 | -28.7 | 69.2 | 78.9471 | -56.42 | -56.9478 | -21.8 | -22.7772
2020-01-04 18:00 | No Data | No Data | No Data | No Data | -28.2048 | -28.8132 | -74.6622 | -79.6049 | -76.4832 | -76.4948 | 6.858 | 10.5379 | -3.5 | -13.0771 | 78.8 | 88.0118 | -92.365 | -93.9693 | -63.5 | -65.0035
2020-01-04 18:30 | No Data | No Data | No Data | No Data | -31.1223 | -31.5751 | -61.2899 | -70.2094 | -62.6852 | -63.0113 | 64.008 | 70.5704 | -61.6 | -62.1701 | 62.8 | 72.7879 | -68.705 | -69.3662 | -27.1 | -28.5871
2020-01-04 19:00 | No Data | No Data | No Data | No Data | -29.0227 | -29.0551 | -95.9985 | -97.6185 | -98.642 | -98.7724 | 30.861 | 30.861 | -30.1 | -30.4962 | 69.6 | 79.2979 | -64.61 | -65.5263 | -21.8 | -24.2405
2020-01-04 19:30 | No Data | No Data | No Data | No Data | -29.1325 | -29.1325 | -54.7364 | -66.5115 | -56.0849 | -56.8204 | 57.15 | 64.9502 | -53.2 | -53.4939 | 84.8 | 92.9249 | -62.335 | -63.0631 | -49.2 | -54.1007
2020-01-04 20:00 | No Data | No Data | No Data | No Data | -32.8679 | -32.8679 | -55.4751 | -66.5934 | -56.546 | -57.116 | 60.579 | 68.5133 | -81.2 | -81.9688 | 84.4 | 91.9147 | -45.5 | -46.1528 | -21.6 | -32.0663
2020-01-04 20:30 | No Data | No Data | No Data | No Data | -33.4295 | -33.498 | -99.6589 | -100.5225 | -102.0426 | -102.469 | 32.004 | 32.0855 | -29.4 | -31.4611 | 86.8 | 96.0816 | -46.865 | -47.9221 | -7.8 | -26.4093
2020-01-04 21:00 | No Data | No Data | No Data | No Data | -25.4826 | -25.8373 | -111.1059 | -111.4943 | -113.7135 | -114.1933 | 43.434 | 43.674 | -38.5 | -39.012 | 69.6 | 79.6844 | -30.03 | -30.4442 | -0.5 | -18.2069
2020-01-04 21:30 | No Data | No Data | No Data | No Data | -18.8785 | -21.152 | -41.7301 | -58.678 | -42.5245 | -43.8558 | 46.863 | 55.4914 | -65.8 | -66.249 | 82.4 | 90.9083 | -44.135 | -44.4179 | -8.7 | -21.0791
2020-01-04 22:00 | No Data | No Data | No Data | No Data | -18.9761 | -21.2612 | -69.9292 | -75.8197 | -71.0878 | -71.1258 | 74.295 | 81.8263 | -66.5 | -66.6325 | 67.2 | 76.8094 | -28.21 | -28.3418 | -3.1 | -17.674
2020-01-04 22:30 | No Data | No Data | No Data | No Data | -24.1032 | -25.7942 | -61.6866 | -70.0001 | -62.8928 | -63.0865 | 41.148 | 46.5273 | -39.9 | -40.1998 | 95.6 | 103.7859 | -56.875 | -57.339 | -11.8 | -24.7887
2020-01-04 23:00 | No Data | No Data | No Data | No Data | -22.3575 | -23.6136 | -55.0384 | -65.7125 | -56.0696 | -56.4921 | 59.436 | 67.5048 | -52.5 | -52.5 | 92 | 100.4797 | -52.325 | -52.8936 | -9.4 | -23.6485
2020-01-04 23:30 | No Data | No Data | No Data | No Data | -9.0761 | -16.2632 | -126.4083 | -126.4084 | -130.0707 | -131.1614 | 51.435 | 51.4477 | -49 | -49.6013 | 52.8 | 63.9049 | -15.47 | -15.5767 | 20.8 | 23.2106
2020-01-05 | No Data | No Data | No Data | No Data | 2.1424 | 15.3301 | -139.3885 | -139.51 | -143.4855 | -144.6773 | 59.436 | 59.447 | -60.2 | -60.3991 | 43.6 | 57.0544 | -7.28 | -7.5041 | 29.9 | 29.9603
2020-01-05 00:30 | No Data | No Data | No Data | No Data | 7.2694 | 16.8305 | -128.5648 | -128.5668 | -131.9341 | -132.9455 | 58.293 | 58.3378 | -67.2 | -67.2328 | 48 | 60.4834 | -12.285 | -12.5847 | 32.2 | 32.2224
2020-01-05 01:00 | No Data | No Data | No Data | No Data | 3.9368 | 15.6819 | -125.1672 | -125.179 | -128.0802 | -128.9284 | 80.01 | 80.0182 | -77 | -77.0127 | 30.8 | 47.9883 | 0 | 4.55 | 37.9 | 37.9759
2020-01-05 01:30 | No Data | No Data | No Data | No Data | 4.2542 | 19.1019 | -128.5273 | -128.528 | -131.7071 | -132.5935 | 74.295 | 74.3038 | -72.1 | -72.1136 | 34 | 48.0833 | 1.82 | 4.9005 | 35.6 | 35.6808
2020-01-05 02:00 | No Data | No Data | No Data | No Data | 0.0061036 | 16.669 | -126.9706 | -126.9778 | -130.3533 | -131.2193 | 66.294 | 66.3826 | -61.6 | -61.6159 | 41.2 | 54.7123 | -4.55 | -4.7503 | 26.4 | 27.9571
2020-01-05 02:30 | No Data | No Data | No Data | No Data | 11.5785 | 23.1534 | -114.0715 | -114.3025 | -116.352 | -116.9554 | 61.722 | 61.8172 | -60.9 | -60.904 | 39.2 | 52.4183 | 0.455 | 2.3201 | 31.3 | 32.6241
2020-01-05 03:00 | No Data | No Data | No Data | No Data | 0.0061036 | 22.9191 | -108.7204 | -109.0675 | -110.7249 | -111.3496 | 74.295 | 74.3302 | -67.9 | -67.9325 | 27.2 | 43.2296 | 10.01 | 10.6513 | 37.1 | 37.9111
2020-01-05 03:30 | No Data | No Data | No Data | No Data | 1.5808 | 21.3419 | -116.2156 | -116.4076 | -118.7958 | -119.4299 | 58.293 | 58.3378 | -51.1 | -51.1192 | 32 | 46.4 | 5.005 | 6.4668 | 31.3 | 32.3818
2020-01-05 04:00 | No Data | No Data | No Data | No Data | 0.81178 | 22.9334 | -123.3815 | -123.4257 | -126.33 | -127.1277 | 59.436 | 59.5348 | -51.1 | -51.1431 | 41.2 | 54.45 | -5.005 | -5.1878 | 26.5 | 27.2619
2020-01-05 04:30 | No Data | No Data | No Data | No Data | 4.4495 | 23.347 | -159.6961 | -159.9345 | -164.0998 | -164.8328 | 176.022 | 179.1158 | -162.4 | -165.0397 | -35.2 | -39.1775 | 73.71 | 74.7267 | 106 | 106.1478
2020-01-05 05:00 | No Data | No Data | No Data | No Data | 0.0061036 | 19.3301 | -155.0227 | -155.1326 | -159.0142 | -159.6523 | 170.307 | 173.5027 | -158.2 | -161.038 | -35.2 | -37.8819 | 75.53 | 76.6739 | 106.8 | 106.8712
2020-01-05 05:30 | No Data | No Data | No Data | No Data | 4.9622 | 21.6045 | -153.1262 | -153.2258 | -157.0584 | -157.7134 | 169.164 | 172.6044 | -154.7 | -157.2135 | -30.8 | -35.2772 | 69.16 | 70.2426 | 103.4 | 103.5307
2020-01-05 06:00 | No Data | No Data | No Data | No Data | 6.1952 | 20.2986 | -161.3943 | -161.6642 | -165.916 | -166.6491 | 177.165 | 180.2392 | -161.7 | -164.2272 | -31.2 | -35.4356 | 70.98 | 72.1143 | 103.2 | 103.3025
2020-01-05 06:30 | No Data | No Data | No Data | No Data | 8.0995 | 22.4874 | -177.9806 | -179.4013 | -184.1445 | -185.4566 | 201.168 | 203.6979 | -188.3 | -191.3985 | -58.8 | -59.397 | 97.825 | 99.1869 | 131.6 | 131.8678
2020-01-05 07:00 | No Data | No Data | No Data | No Data | 11.6274 | 20.0741 | -168.586 | -169.3601 | -173.8123 | -174.8905 | 188.595 | 191.4858 | -175 | -177.9377 | -51.2 | -52.1674 | 89.18 | 90.5118 | 120.6 | 120.8392
2020-01-05 07:30 | No Data | No Data | No Data | No Data | 5.536 | 18.9367 | -124.1575 | -124.2687 | -126.8641 | -127.3965 | 129.159 | 133.065 | -120.4 | -121.9849 | 7.2 | 24.2916 | 28.21 | 30.2498 | 58.4 | 58.4193
2020-01-05 08:00 | No Data | No Data | No Data | No Data | 11.2734 | 21.2799 | -127.9964 | -128.0215 | -131.0807 | -131.7657 | 100.584 | 104.289 | -99.4 | -100.2858 | 2 | 26.4756 | 24.57 | 26.3625 | 53.3 | 53.4021
2020-01-05 08:30 | No Data | No Data | No Data | No Data | 4.7669 | 18.6673 | -111.646 | -111.8647 | -114.1771 | -114.9278 | 46.863 | 47.0855 | -49.7 | -49.7 | 29.6 | 43.5908 | -7.28 | -8.8345 | 18.6 | 19.3132
2020-01-05 09:00 | No Data | No Data | No Data | No Data | 4.0467 | 20.8616 | -98.6319 | -99.5504 | -100.6732 | -101.1304 | 30.861 | 31.3857 | -41.3 | -41.3237 | 33.6 | 46.4 | -6.37 | -7.3367 | 14.2 | 17.3678
2020-01-05 09:30 | No Data | No Data | No Data | No Data | 0.0061036 | 20.4654 | -95.942 | -97.0764 | -97.8502 | -98.3088 | 28.575 | 29.1409 | -39.9 | -39.9061 | 39.6 | 50.9133 | -10.465 | -10.6221 | 7.9 | 12.3556
2020-01-05 10:00 | No Data | No Data | No Data | No Data | -4.1566 | -19.0804 | -94.5596 | -95.6366 | -96.3588 | -96.8187 | 43.434 | 43.674 | -55.3 | -55.3399 | 32 | 44.138 | -5.915 | -6.1887 | 15.7 | 18.197
2020-01-05 10:30 | No Data | No Data | No Data | No Data | -11.1879 | -20.1566 | -106.1643 | -106.688 | -108.6525 | -109.1637 | 40.005 | 40.2654 | -49.7 | -49.7 | 29.6 | 42.4302 | -3.64 | -4.55 | 12.6 | 15.4548
2020-01-05 11:00 | No Data | No Data | No Data | No Data | -13.3852 | -21.5019 | -116.3248 | -116.5794 | -119.298 | -119.7852 | 51.435 | 51.6378 | -58.1 | -59.5041 | 34 | 46.9655 | -4.095 | -4.1949 | 12.3 | 14.3544
2020-01-05 11:30 | No Data | No Data | No Data | No Data | -11.7494 | -20.5236 | -73.4459 | -76.81 | -74.856 | -74.9821 | 56.007 | 56.1119 | -63 | -63.0156 | 50 | 60.9183 | -28.665 | -28.7551 | -13 | -19.3259
2020-01-05 12:00 | No Data | No Data | No Data | No Data | -11.957 | -20.6431 | -47.5733 | -62.1332 | -48.5791 | -49.649 | 48.006 | 56.46 | -53.9 | -54.0634 | 86 | 93.8603 | -51.415 | -51.9936 | -32.3 | -37.3728
2020-01-05 12:30 | No Data | No Data | No Data | No Data | -11.4931 | -21.8832 | -109.1795 | -109.6468 | -111.7353 | -112.1852 | 43.434 | 43.5691 | -44.8 | -44.9964 | 42 | 54.5439 | -13.195 | -13.195 | 4.6 | 12.0154
2020-01-05 13:00 | No Data | No Data | No Data | No Data | -14.0566 | -21.9262 | -40.7875 | -59.9057 | -41.6727 | -43.76 | 37.719 | 45.9765 | -42.7 | -42.7229 | 82 | 90.7163 | -55.055 | -55.7296 | -27.5 | -35.2172
2020-01-05 13:30 | No Data | No Data | No Data | No Data | -23.6881 | -28.9091 | -58.0564 | -67.0591 | -59.4847 | -59.6446 | -5.715 | -10.783 | 4.9 | 16.1608 | 94 | 102.9563 | -71.435 | -72.5622 | -47.3 | -51.6714
2020-01-05 14:00 | No Data | No Data | No Data | No Data | -18.8174 | -25.074 | -81.0051 | -83.5369 | -82.4933 | -82.6608 | 46.863 | 46.9187 | -49 | -49.2444 | 56.8 | 68.5624 | -27.3 | -27.3038 | -10.3 | -16.6643
2020-01-05 14:30 | No Data | No Data | No Data | No Data | -16.1074 | -21.4428 | -56.0809 | -66.6105 | -57.1403 | -57.5652 | 54.864 | 61.8594 | -53.9 | -54.0135 | 64.4 | 75.6011 | -41.86 | -42.1581 | -21.7 | -27.5045
2020-01-05 15:00 | No Data | No Data | No Data | No Data | -29.7917 | -32.0609 | -41.76 | -60.5946 | -42.8784 | -44.9099 | 42.291 | 51.6884 | -40.6 | -40.6241 | 83.2 | 92.316 | -62.79 | -63.3219 | -41.1 | -46.1088
2020-01-05 15:30 | No Data | No Data | No Data | No Data | -18.5611 | -20.6613 | -44.0264 | -61.4109 | -45.0219 | -46.7205 | 40.005 | 49.1623 | -38.5 | -38.5572 | 83.2 | 91.9722 | -56.875 | -57.283 | -37.1 | -41.4567
2020-01-05 16:00 | No Data | No Data | No Data | No Data | -29.5354 | -30.0793 | -39.0283 | -58.8029 | -40.034 | -42.1924 | 40.005 | 49.1623 | -40.6 | -40.6964 | 87.6 | 96.1349 | -63.245 | -63.8331 | -40.5 | -44.1192
2020-01-05 16:30 | No Data | No Data | No Data | No Data | -20.0015 | -21.4138 | -114.3124 | -114.5262 | -117.1769 | -117.7771 | 49.149 | 49.149 | -44.1 | -44.2387 | 38.4 | 53.7431 | -22.295 | -22.295 | 2.3 | 3.8601
2020-01-05 17:00 | No Data | No Data | No Data | No Data | -15.1797 | -18.0398 | -117.3424 | -117.4856 | -120.2522 | -120.8841 | 53.721 | 53.7332 | -56.7 | -56.7043 | 35.6 | 50.6296 | -11.375 | -11.4566 | 15.4 | 15.8862
2020-01-05 17:30 | No Data | No Data | No Data | No Data | -9.3324 | -13.4947 | -107.8063 | -108.4631 | -110.2653 | -110.6192 | 42.291 | 42.3527 | -44.8 | -45.0672 | 28.4 | 45.8537 | -6.37 | -6.6249 | 12.6 | 15.9625
2020-01-05 18:00 | No Data | No Data | No Data | No Data | -9.0761 | -13.3187 | -110.3319 | -110.6958 | -113.092 | -113.6121 | 44.577 | 44.5917 | -50.4 | -50.4777 | 24.4 | 42.5018 | -4.095 | -4.6845 | 18.8 | 19.992
2020-01-05 18:30 | No Data | No Data | No Data | No Data | -8.9296 | -14.9625 | -115.4416 | -115.6375 | -118.3487 | -118.9709 | 50.292 | 50.305 | -61.6 | -61.604 | 21.6 | 41.2989 | 4.095 | 6.4668 | 31.2 | 31.9113
2020-01-05 19:00 | No Data | No Data | No Data | No Data | -5.9022 | -13.9728 | -102.7146 | -103.6969 | -104.8011 | -105.05 | 36.576 | 37.0198 | -46.9 | -46.9052 | 11.6 | 36.6824 | 14.56 | 15.7156 | 37 | 37.9415
2020-01-05 19:30 | No Data | No Data | No Data | No Data | -15.2285 | -18.7458 | -113.6052 | -113.9841 | -116.2839 | -116.6965 | 49.149 | 49.3612 | -61.6 | -61.6636 | 6 | 34.9193 | 16.38 | 18.3134 | 46.5 | 46.9802
2020-01-05 20:00 | No Data | No Data | No Data | No Data | -15.3384 | -18.7716 | -111.929 | -112.2573 | -114.6121 | -115.1366 | 46.863 | 47.0855 | -54.6 | -54.6404 | 20.8 | 44.0236 | 2.73 | 5.7011 | 35 | 35.7737
2020-01-05 20:30 | No Data | No Data | No Data | No Data | -9.9062 | -16.0022 | -108.1696 | -108.613 | -110.8397 | -111.3497 | 44.577 | 44.8108 | -50.4 | -50.4049 | 20 | 45.7978 | 2.275 | 5.4978 | 26 | 26.661
2020-01-05 21:00 | No Data | No Data | No Data | No Data | -12.0058 | -18.719 | -121.1993 | -121.5635 | -124.8536 | -125.1673 | -4.572 | -11.2572 | -10.5 | -12.6194 | 36.8 | 56.1427 | -7.28 | -7.775 | 10.3 | 13.7441
2020-01-05 21:30 | No Data | No Data | No Data | No Data | -2.2644 | -18.1414 | -86.4678 | -88.7592 | -87.8464 | -87.9717 | 35.433 | 36.3251 | -45.5 | -45.6344 | 40 | 67.8457 | -18.655 | -20.0252 | 7.9 | 7.931
2020-01-05 22:00 | No Data | No Data | No Data | No Data | -8.8197 | -20.0442 | -102.4433 | -103.7988 | -104.6232 | -104.767 | 13.716 | 15.8791 | -21.7 | -23.0256 | 44.8 | 74.2407 | -22.75 | -26.5308 | -2.3 | -2.3537
2020-01-05 22:30 | No Data | No Data | No Data | No Data | 7.013 | 20.9076 | -91.1432 | -93.6707 | -92.7478 | -92.7855 | -5.715 | -12.7791 | -11.2 | -13.3735 | 39.6 | 70.56 | -17.29 | -21.21 | 6.4 | 6.4498
2020-01-05 23:00 | No Data | No Data | No Data | No Data | 6.5614 | 20.7605 | -109.5901 | -110.5768 | -112.0994 | -112.2628 | -18.288 | -22.86 | 9.1 | 16.6976 | 42.4 | 74.1242 | -23.205 | -26.922 | -3.1 | -3.1145
2020-01-05 23:30 | No Data | No Data | No Data | No Data | 10.0404 | 22.1078 | -118.5759 | -119.074 | -121.5419 | -121.8154 | -25.146 | -28.6435 | 11.2 | 17.9287 | 48 | 77.7782 | -28.665 | -31.9474 | -0.3 | -0.98489
2020-01-06 | No Data | No Data | No Data | No Data | 9.8939 | 22.0417 | -122.0136 | -122.3264 | -125.1823 | -125.5221 | -19.431 | -23.144 | 0.7 | 12.6194 | 49.6 | 79.0868 | -31.85 | -35.0202 | 0 | 6
2020-01-06 00:30 | No Data | No Data | No Data | No Data | 15.3262 | 22.3846 | -121.3719 | -121.7651 | -124.5283 | -124.8205 | -17.145 | -20.6057 | -3.5 | -11.7341 | 54.4 | 81.8828 | -34.125 | -37.2822 | 6.6 | 8.5276
2020-01-06 01:00 | No Data | No Data | No Data | No Data | 12.5551 | 22.0359 | -102.2053 | -103.2894 | -104.1532 | -104.4054 | 5.715 | 11.7679 | -25.9 | -27.0204 | 42.4 | 74.4527 | -26.39 | -29.5049 | 11.9 | 12.0507
2020-01-06 01:30 | No Data | No Data | No Data | No Data | 5.7313 | 18.9947 | -95.9094 | -97.4457 | -97.4553 | -97.6396 | 29.718 | 30.499 | -44.1 | -44.1888 | 30.8 | 65.6707 | -10.01 | -14.4816 | 18.6 | 18.6454
2020-01-06 02:00 | No Data | No Data | No Data | No Data | 8.246 | 21.5895 | -89.9728 | -91.8239 | -91.2007 | -91.4004 | 48.006 | 48.4934 | -61.6 | -61.6159 | 25.2 | 61.4088 | -4.55 | -10.583 | 23.2 | 23.231
2020-01-06 02:30 | No Data | No Data | No Data | No Data | 9.6864 | 22.1797 | -85.0047 | -87.2122 | -86.0056 | -86.1806 | 48.006 | 48.345 | -66.5 | -66.592 | 27.2 | 62.6163 | -4.095 | -9.9789 | 31.2 | 31.2578
2020-01-06 03:00 | No Data | No Data | No Data | No Data | 0.0061036 | 18.2071 | -90.7474 | -92.4812 | -92.1508 | -92.3638 | 53.721 | 54.0241 | -67.2 | -67.3311 | 18.8 | 57.5569 | 2.73 | 6.9304 | 35.9 | 36.2195
2020-01-06 03:30 | No Data | No Data | No Data | No Data | 2.3011 | 19.9758 | -121.4846 | -122.0308 | -124.4409 | -124.6267 | -18.288 | -23.5635 | 0 | 9.8 | 33.2 | 65.7912 | -9.555 | -14.5101 | 21.8 | 21.8662
2020-01-06 04:00 | No Data | No Data | No Data | No Data | 4.1444 | 20.271 | -88.0371 | -90.1751 | -89.122 | -89.2671 | 46.863 | 47.3621 | -65.1 | -65.2353 | 21.6 | 58.9033 | 2.73 | 9.0658 | 32.2 | 32.2014
2020-01-06 04:30 | No Data | No Data | No Data | No Data | 6.244 | 20.8021 | -85.5344 | -88.0181 | -86.4418 | -86.5478 | 48.006 | 48.6682 | -66.5 | -66.6325 | 18.4 | 57.4275 | 3.64 | 8.9625 | 36.2 | 36.2795
2020-01-06 05:00 | No Data | No Data | No Data | No Data | 0.0061036 | 17.9995 | -104.6 | -105.706 | -106.5448 | -106.7336 | 19.431 | 21.986 | -35.7 | -35.7617 | 24.8 | 60.5151 | -2.275 | -9.8221 | 33 | 33.0388
2020-01-06 05:30 | No Data | No Data | No Data | No Data | 3.6805 | 18.4198 | -110.6876 | -111.5254 | -112.8899 | -113.0883 | 10.287 | 15.3775 | -27.3 | -27.6212 | 27.2 | 61.1791 | -1.82 | -10.1741 | 32.7 | 32.7808
2020-01-06 06:00 | No Data | No Data | No Data | No Data | 11.4321 | 21.3644 | -99.6019 | -101.0685 | -101.1201 | -101.2647 | 30.861 | 31.8813 | -46.2 | -46.2053 | 22.4 | 57.355 | 3.64 | 8.9625 | 40.3 | 40.5288
2020-01-06 06:30 | No Data | No Data | No Data | No Data | 22.6017 | 31.0788 | -102.2128 | -103.3634 | -104.1267 | -104.3455 | 33.147 | 33.849 | -47.6 | -47.6463 | -0.8 | -47.2068 | 28.21 | 28.3418 | 57.1 | 58.3268
2020-01-06 07:00 | No Data | No Data | No Data | No Data | 28.9128 | 35.9306 | -94.6838 | -96.4848 | -96.1338 | -96.2528 | 27.432 | 28.575 | -48.3 | -48.3811 | 0.4 | 45.6018 | 25.025 | 25.2883 | 58.3 | 59.4041
2020-01-06 07:30 | No Data | No Data | No Data | No Data | 34.5037 | 39.7297 | -78.7183 | -82.6063 | -79.722 | -79.7276 | 10.287 | 14.548 | -41.3 | -39.9552 | 8 | 48.2676 | 17.745 | 18.2114 | 47.8 | 49.027
2020-01-06 08:00 | No Data | No Data | No Data | No Data | 38.9593 | 44.4701 | -61.0098 | -67.8305 | -61.5691 | -61.5842 | 13.716 | 17.145 | -46.2 | -46.3905 | 4.8 | 47.0455 | 17.745 | 18.0286 | 46.9 | 48.3617
2020-01-06 08:30 | No Data | No Data | No Data | No Data | 33.7346 | 40.9007 | -45.3771 | -57.7675 | -45.6229 | -46.009 | 2.286 | 12.7791 | -33.6 | -33.6292 | 11.6 | 49.7707 | 7.735 | 9.4679 | 39.7 | 40.7977
2020-01-06 09:00 | No Data | No Data | No Data | No Data | 30.2434 | 38.0723 | -32.8462 | -50.1053 | -32.9828 | -33.8288 | 2.286 | 13.9052 | -30.1 | -30.1732 | 8.4 | 50.3063 | 7.735 | 8.974 | 37.1 | 38.297
2020-01-06 09:30 | No Data | No Data | No Data | No Data | 28.6564 | 37.881 | -26.6365 | -48.3373 | -26.7994 | -28.5015 | -2.286 | -13.9052 | -25.2 | -25.2873 | 7.2 | 49.724 | 6.825 | 8.4635 | 28.8 | 30.7937
2020-01-06 10:00 | No Data | No Data | No Data | No Data | 36.7498 | 44.3207 | -26.5274 | -47.3641 | -26.5747 | -27.9494 | 9.144 | 15.5465 | -35 | -35.4452 | -3.6 | -49.7305 | 6.825 | 7.9592 | 35.9 | 37.6666
2020-01-06 10:30 | No Data | No Data | No Data | No Data | 30.4997 | 41.5421 | -13.4818 | -44.0808 | -13.5851 | -17.5488 | 10.287 | 17.145 | -34.3 | -34.7541 | -1.6 | -49.6064 | 2.73 | 4.9216 | 28 | 29.4109
2020-01-06 11:00 | No Data | No Data | No Data | No Data | 34.1375 | 44.2818 | -8.2915 | -50.8965 | -8.5665 | -21.4493 | 11.43 | 16.9919 | -34.3 | -35.8712 | -4 | -49.761 | 1.365 | 4.7503 | 25.1 | 26.1681
2020-01-06 11:30 | No Data | No Data | No Data | No Data | 30.0847 | 41.2383 | 1.0907 | 54.887 | 0.73717 | 24.5669 | 2.286 | 16.1645 | -25.2 | -26.3501 | 4 | 51.356 | -8.19 | -11.2653 | 17.4 | 17.7685
2020-01-06 12:00 | No Data | No Data | No Data | No Data | 30.0847 | 41.2383 | 3.8886 | 55.2912 | 3.5339 | 25.0833 | -2.286 | -16.1645 | -21 | -21.2897 | -1.6 | -51.6248 | -12.74 | -15.1454 | 7.8 | 7.9076
2020-01-06 12:30 | No Data | No Data | No Data | No Data | 26.3981 | 38.6312 | 19.8839 | 61.5398 | 19.456 | 34.5749 | -19.431 | -20.254 | -6.3 | -6.6408 | -9.2 | -51.2328 | -35.49 | -38.0245 | -12.7 | -13.6858
2020-01-06 13:00 | No Data | No Data | No Data | No Data | 24.7013 | 37.4922 | 14.4815 | 59.452 | 14.0301 | 31.1171 | -11.43 | -18.7466 | -11.2 | -11.5447 | -17.2 | -51.7424 | -31.395 | -34.234 | -15.9 | -17.4542
2020-01-06 13:30 | No Data | No Data | No Data | No Data | 24.8112 | 37.5647 | 14.8367 | 60.4437 | 14.4146 | 32.1522 | -13.716 | -21.9563 | -9.8 | -10.4062 | -34 | -56.2409 | -30.03 | -32.9867 | -16.3 | -17.7395
2020-01-06 14:00 | No Data | No Data | No Data | No Data | 15.2773 | 29.9839 | 18.9812 | 62.1055 | 18.4622 | 34.6166 | -17.145 | -24.2467 | -5.6 | -5.6436 | -15.6 | -52.3771 | -34.125 | -36.5872 | -26.8 | -28.434
2020-01-06 14:30 | No Data | No Data | No Data | No Data | -4.1077 | -24.4507 | 9.7827 | 57.2104 | 9.6491 | 27.9212 | -9.144 | -19.431 | -13.3 | -13.3184 | -29.2 | -54.8234 | -24.57 | -27.2696 | -31.7 | -33.3314
2020-01-06 15:00 | No Data | No Data | No Data | No Data | -10.0038 | -17.2132 | -16.4678 | -45.7071 | -16.6937 | -20.5828 | 16.002 | 16.1645 | -36.4 | -36.4605 | -21.2 | -51.7424 | 8.19 | 9.1567 | -7.2 | -8.0498
2020-01-06 15:30 | No Data | No Data | No Data | No Data | -5.5482 | -17.4176 | -20.0572 | -47.1979 | -20.2868 | -23.5754 | 22.86 | 23.8665 | -41.3 | -41.3948 | -41.2 | -60.278 | 7.735 | 8.5487 | -22.1 | -23.306
2020-01-06 16:00 | No Data | No Data | No Data | No Data | -4.4129 | -17.0898 | -31.628 | -47.4872 | -31.8063 | -32.2259 | 26.289 | 27.1688 | -42.7 | -42.7229 | -9.2 | -50.446 | -0.455 | -4.5727 | -7.9 | -8.0604
2020-01-06 16:30 | No Data | No Data | No Data | No Data | -2.0569 | -16.6379 | -39.7811 | -51.8991 | -40.1688 | -40.2136 | 25.146 | 25.7873 | -43.4 | -43.4508 | 9.6 | 54.8467 | -7.28 | -9.9789 | -2.1 | -2.9698
2020-01-06 17:00 | No Data | No Data | No Data | No Data | 3.1189 | 18.5685 | -42.41 | -53.4698 | -42.6337 | -42.7196 | 32.004 | 32.5103 | -49 | -49.005 | 14.4 | 55.5006 | -10.465 | -13.0133 | 5.2 | 5.5362
2020-01-06 17:30 | No Data | No Data | No Data | No Data | 1.6907 | 16.548 | -38.8713 | -50.9703 | -39.0768 | -39.1669 | 27.432 | 28.2763 | -51.8 | -51.8047 | 6.8 | 62.3718 | -9.555 | -10.0719 | -0.5 | -1.0296
2020-01-06 18:00 | No Data | No Data | No Data | No Data | -10.1015 | -15.0282 | -49.9871 | -58.6707 | -50.2614 | -50.2844 | 37.719 | 37.9951 | -56 | -56.0394 | -20 | -53.8516 | -1.82 | -4.9005 | 15.9 | 16.792
2020-01-06 18:30 | No Data | No Data | No Data | No Data | -15.1308 | -17.7774 | -64.6061 | -70.1675 | -65.2276 | -65.2285 | 13.716 | 15.335 | -35.7 | -35.8712 | -18.8 | -54.9181 | -11.375 | -13.5051 | 5.2 | 5.3367
2020-01-06 19:00 | No Data | No Data | No Data | No Data | -13.3852 | -16.2065 | -78.5871 | -82.0173 | -79.5608 | -79.598 | 10.287 | 12.3634 | -34.3 | -34.7541 | -22.8 | -55.682 | -6.37 | -9.3358 | 8.3 | 8.7281
2020-01-06 19:30 | No Data | No Data | No Data | No Data | 0.0061036 | 12.7749 | -90.6692 | -92.7124 | -92.0322 | -92.147 | 21.717 | 22.193 | -39.2 | -39.5051 | -15.6 | -53.1413 | 7.735 | 8.974 | 31.7 | 32.4003
2020-01-06 20:00 | No Data | No Data | No Data | No Data | 4.5106 | 16.8682 | -91.6814 | -93.6344 | -93.0502 | -93.1741 | 25.146 | 25.2497 | -34.3 | -35.007 | -5.6 | -51.1077 | 12.74 | 13.382 | 40.9 | 41.564
2020-01-06 20:30 | No Data | No Data | No Data | No Data | 13.373 | 22.512 | -89.7464 | -91.9737 | -91.1 | -91.1837 | 20.574 | 20.8578 | -27.3 | -28.7767 | -7.6 | -50.9698 | 18.655 | 19.0068 | 46.6 | 47.4052
2020-01-06 21:00 | No Data | No Data | No Data | No Data | 15.8877 | 25.3435 | -73.8226 | -78.1627 | -74.7255 | -74.7279 | 3.429 | 5.715 | -10.5 | -15.8701 | 1.6 | 53.2241 | 10.465 | 11.2377 | 37.2 | 38.764
2020-01-06 21:30 | No Data | No Data | No Data | No Data | 19.9893 | 29.3501 | -52.7557 | -63.3136 | -53.0022 | -53.3833 | -21.717 | -24.0302 | 11.9 | 20.0205 | 25.6 | 64.4981 | -15.015 | -18.566 | 10 | 10.5304
2020-01-06 22:00 | No Data | No Data | No Data | No Data | 18.4024 | 29.7558 | -65.3079 | -72.9333 | -65.6947 | -65.8771 | -8.001 | -12.1503 | -2.8 | -14.9643 | 22.4 | 63.2961 | -10.92 | -14.8137 | 16.5 | 16.5048
2020-01-06 22:30 | No Data | No Data | No Data | No Data | 27.8386 | 37.6089 | -87.6232 | -91.1004 | -89.2344 | -89.2346 | -43.434 | -45.2172 | 29.4 | 36.5411 | 31.2 | 67.6272 | -13.195 | -16.5623 | 13.3 | 13.7033
2020-01-06 23:00 | No Data | No Data | No Data | No Data | 27.8386 | 37.6089 | -91.4731 | -94.5884 | -92.8915 | -92.8921 | -52.578 | -54.9592 | 37.8 | 43.5859 | 32 | 69.4158 | -21.84 | -25.0581 | 7.5 | 7.9057
2020-01-06 23:30 | No Data | No Data | No Data | No Data | 34.7601 | 42.985 | -83.2456 | -86.9619 | -84.6282 | -84.6311 | -44.577 | -46.6394 | 23.1 | 30.9429 | 30.4 | 69.0519 | -19.11 | -22.2392 | 15.4 | 15.4263
2020-01-07 | No Data | No Data | No Data | No Data | 41.8769 | 48.9195 | -85.5022 | -89.1634 | -86.8403 | -86.8405 | -52.578 | -54.6373 | 29.4 | 35.3344 | 33.6 | 70.8712 | -18.2 | -21.4623 | 15.1 | 15.2191
2020-01-07 00:30 | No Data | No Data | No Data | No Data | 56.1837 | 60.2988 | -66.6689 | -73.8113 | -67.3533 | -67.496 | -26.289 | -28.6663 | 0.7 | 11.2219 | 30.8 | 68.1563 | -15.47 | -18.4261 | 29.1 | 30.3727
2020-01-07 01:00 | No Data | No Data | No Data | No Data | 49.1035 | 54.5187 | -59.1702 | -68.042 | -59.5201 | -59.7598 | -16.002 | -18.4303 | 1.4 | 13.3735 | 25.6 | 66.3385 | -11.375 | -15.1523 | 26.9 | 26.903
2020-01-07 01:30 | No Data | No Data | No Data | No Data | 38.9593 | 45.5956 | -66.4225 | -73.5168 | -67.0157 | -67.1283 | -18.288 | -20.9827 | 4.2 | 16.6388 | 26.4 | 65.9175 | -10.01 | -14.8137 | 23.3 | 24.6351
2020-01-07 02:00 | No Data | No Data | No Data | No Data | 34.5037 | 42.8357 | -73.9632 | -79.7669 | -74.6964 | -74.7592 | -33.147 | -35.8727 | 13.3 | 20.3482 | 33.2 | 69.6253 | -17.29 | -21.21 | 23.4 | 23.5332
2020-01-07 02:30 | No Data | No Data | No Data | No Data | 36.3958 | 44.374 | -73.0597 | -78.5866 | -74.0031 | -74.028 | -35.433 | -37.9951 | 16.8 | 22.7903 | 32.8 | 69.0831 | -15.015 | -18.8372 | 25.2 | 25.4152
2020-01-07 03:00 | No Data | No Data | No Data | No Data | 32.8069 | 42.5019 | -73.7815 | -79.4166 | -74.6675 | -74.7096 | -35.433 | -38.4225 | 15.4 | 21.7789 | 32.4 | 69.6012 | -16.835 | -20.3177 | 19.6 | 20.4978
2020-01-07 03:30 | No Data | No Data | No Data | No Data | 34.5037 | 43.8249 | -75.9908 | -81.3537 | -76.7929 | -76.8285 | -35.433 | -37.9951 | 19.6 | 25.3647 | 28.8 | 67.2761 | -13.195 | -17.1276 | 22 | 22.3258
2020-01-07 04:00 | No Data | No Data | No Data | No Data | 32.7092 | 42.4265 | -71.0062 | -77.2876 | -71.7155 | -71.7865 | -30.861 | -33.7717 | 16.8 | 22.3233 | 25.2 | 65.0772 | -10.465 | -14.4816 | 24.5 | 24.8745
2020-01-07 04:30 | No Data | No Data | No Data | No Data | 32.5994 | 43.4444 | -71.4626 | -77.7301 | -72.0054 | -72.0798 | -26.289 | -29.1409 | 14.7 | 20.7889 | 23.6 | 64.1024 | -8.645 | -13.2263 | 26.4 | 26.5588
2020-01-07 05:00 | No Data | No Data | No Data | No Data | 32.7092 | 43.5269 | -75.532 | -80.6591 | -76.2925 | -76.3142 | -29.718 | -31.8403 | 18.9 | 24.3797 | 24.8 | 65.2932 | -10.92 | -15.1249 | 24.9 | 25.0922
2020-01-07 05:30 | No Data | No Data | No Data | No Data | 34.699 | 45.0413 | -69.5118 | -76.321 | -70.1163 | -70.2243 | -43.434 | -45.5482 | 32.2 | 36.6482 | 27.6 | 66.0436 | -13.65 | -17.2 | 12.5 | 12.6151
2020-01-07 06:00 | No Data | No Data | No Data | No Data | 36.701 | 44.862 | -68.4284 | -75.629 | -69.2198 | -69.3559 | -50.292 | -52.1288 | 40.6 | 44.7836 | 32.4 | 68.5414 | -15.47 | -18.9359 | 11.7 | 11.7273
2020-01-07 06:30 | No Data | No Data | No Data | No Data | 40.3387 | 47.8837 | -47.4747 | -61.1058 | -47.4765 | -48.3808 | -25.146 | -28.1141 | 14 | 18.8351 | 25.2 | 62.1392 | -3.64 | -8.9625 | 26.1 | 26.8732
2020-01-07 07:00 | No Data | No Data | No Data | No Data | 46.2837 | 52.9888 | -65.2476 | -72.5961 | -65.9036 | -66.028 | -4.572 | -10.2233 | -7.7 | -10.8894 | 0 | 47.2 | 21.385 | 21.6926 | 43 | 44.2872
2020-01-07 07:30 | No Data | No Data | No Data | No Data | 46.2837 | 51.877 | -49.2568 | -60.712 | -49.6983 | -50.0871 | -21.717 | -24.5413 | 7 | 13.8062 | 20.8 | 54.5234 | -2.73 | -8.2026 | 24.6 | 25.2976
2020-01-07 08:00 | No Data | No Data | No Data | No Data | 47.0527 | 52.4992 | -35.6162 | -52.9318 | -35.9096 | -36.9967 | -35.433 | -37.5976 | 19.6 | 24.5 | 16.4 | 53.0011 | -12.285 | -15.5634 | 7.1 | 7.6694
2020-01-07 08:30 | No Data | No Data | No Data | No Data | 41.1078 | 48.2308 | -22.0895 | -49.1283 | -22.2337 | -25.7714 | -48.006 | -50.9758 | 26.6 | 30.7363 | 8 | 51.031 | -22.75 | -25.4353 | -13.4 | -13.4952
2020-01-07 09:00 | No Data | No Data | No Data | No Data | 39.4232 | 46.8033 | -5.2505 | -47.562 | -5.2887 | -17.1038 | -40.005 | -43.5241 | 12.6 | 17.8191 | -2.4 | -48.4595 | -23.66 | -26.6593 | -26 | -26.6833
2020-01-07 09:30 | No Data | No Data | No Data | No Data | 32.4529 | 42.1356 | 1.6211 | 48.5448 | 1.7512 | 17.8141 | -33.147 | -37.8573 | 5.6 | 12.522 | -11.6 | -47.828 | -25.48 | -28.6939 | -32.2 | -32.9521
2020-01-07 10:00 | No Data | No Data | No Data | No Data | 30.6584 | 40.7696 | 14.6083 | 52.9704 | 14.6374 | 25.3301 | -32.004 | -37.4409 | 4.2 | 11.9616 | -12.8 | -46.9774 | -30.94 | -34.1947 | -39.4 | -39.9825
2020-01-07 10:30 | No Data | No Data | No Data | No Data | 25.5314 | 37.0685 | 15.7714 | 53.6884 | 15.7378 | 26.4935 | -30.861 | -37.0903 | 2.1 | 10.7079 | -11.6 | -46.6648 | -35.035 | -38.4845 | -45.5 | -46.2508
2020-01-07 11:00 | No Data | No Data | No Data | No Data | 18.146 | 32.4268 | 10.9712 | 50.2151 | 10.835 | 21.7875 | -35.433 | -40.973 | 7 | 14.5661 | -11.2 | -45.7908 | -36.855 | -40.3311 | -48 | -48.4117
2020-01-07 11:30 | No Data | No Data | No Data | No Data | 16.6079 | 31.5919 | 11.6256 | 52.4201 | 11.4418 | 23.9196 | -34.29 | -40.5886 | 7.7 | 13.5915 | -14.8 | -45.6649 | -33.215 | -36.8353 | -45.1 | -45.7359
2020-01-07 12:00 | No Data | No Data | No Data | No Data | 15.1186 | 30.835 | -1.2809 | -48.5092 | -1.2579 | -18.0407 | -26.289 | -32.0244 | 1.4 | 9.8995 | -27.2 | -48.3719 | -21.385 | -24.439 | -41.7 | -42.0611
2020-01-07 12:30 | No Data | No Data | No Data | No Data | 16.6079 | 31.5919 | -3.7698 | -48.2312 | -3.7352 | -17.8916 | -20.574 | -26.7813 | -0.7 | -9.1269 | -32.4 | -51.4758 | -16.38 | -20.2053 | -30 | -30.0481
2020-01-07 13:00 | No Data | No Data | No Data | No Data | 10.9682 | 29.0262 | -13.1408 | -45.8677 | -13.1654 | -18.8471 | -8.001 | -16.8762 | -11.2 | -13.2076 | -30 | -49.3623 | -17.29 | -21.21 | -31.3 | -31.3102
2020-01-07 13:30 | No Data | No Data | No Data | No Data | 6.9154 | 26.1098 | -17.1657 | -45.6361 | -17.199 | -20.9461 | -2.286 | -13.9052 | -16.8 | -17.7088 | -30.4 | -49.291 | -14.56 | -18.7601 | -26.9 | -26.9002
2020-01-07 14:00 | No Data | No Data | No Data | No Data | 4.0467 | 25.5005 | -16.9201 | -45.2101 | -17.0744 | -20.63 | 1.143 | 12.6248 | -23.8 | -24.1677 | -34.4 | -50.9619 | -12.285 | -16.7425 | -23.6 | -23.7217
2020-01-07 14:30 | No Data | No Data | No Data | No Data | 7.1717 | 26.1789 | -27.3848 | -48.953 | -27.6757 | -29.5296 | 1.143 | 12.573 | -23.8 | -24.4499 | -34.4 | -51.2578 | -11.375 | -15.4566 | -22.4 | -22.6718
2020-01-07 15:00 | No Data | No Data | No Data | No Data | 1.3245 | 23.5301 | -45.2226 | -57.2078 | -45.6659 | -46.0608 | 9.144 | 13.7635 | -28 | -28.3132 | -33.2 | -50.7622 | -12.285 | -17.0549 | -19.2 | -19.6756
2020-01-07 15:30 | No Data | No Data | No Data | No Data | 0.0061036 | 23.4928 | -38.4894 | -52.5014 | -39.1518 | -39.5475 | 9.144 | 12.9316 | -28.7 | -28.8363 | -36.8 | -53.1865 | -8.19 | -11.9085 | -15.3 | -18.1695
2020-01-07 16:00 | No Data | No Data | No Data | No Data | 3.0701 | 23.6925 | -44.6536 | -55.6941 | -44.9752 | -45.1176 | 25.146 | 26.0644 | -43.4 | -43.4 | -42.4 | -56.9365 | -3.185 | -8.3651 | -5.9 | -13.9129
2020-01-07 16:30 | No Data | No Data | No Data | No Data | 0.0061036 | 19.5865 | -59.4324 | -65.7196 | -60.0819 | -60.0823 | 40.005 | 40.1517 | -58.1 | -58.2053 | -48 | -60.4834 | 1.365 | 4.7503 | -0.4 | -18.4978
2020-01-07 17:00 | No Data | No Data | No Data | No Data | 3.8392 | 18.3089 | -54.8119 | -61.7888 | -55.5361 | -55.5368 | 43.434 | 43.8084 | -63.7 | -64.0835 | -38.4 | -54.5894 | -4.095 | -6.4668 | -1.6 | -18.6687
2020-01-07 17:30 | No Data | No Data | No Data | No Data | 5.1698 | 18.6334 | -76.6683 | -79.247 | -77.926 | -78.1909 | 53.721 | 53.7696 | -81.2 | -82.1718 | -28.4 | -50.3698 | 26.39 | 26.4527 | 19 | 30.3916
2020-01-07 18:00 | No Data | No Data | No Data | No Data | 9.7353 | 20.3777 | -88.0363 | -89.6473 | -89.8611 | -90.1639 | 32.004 | 32.5103 | -58.1 | -58.5202 | -16 | -47.5714 | 13.65 | 13.65 | 23.4 | 33.3766
2020-01-07 18:30 | No Data | No Data | No Data | No Data | 12.2499 | 21.6919 | -100.31 | -101.1495 | -102.5349 | -102.9394 | 36.576 | 36.8606 | -62.3 | -62.692 | -24.4 | -49.6145 | 23.205 | 23.2095 | 37.8 | 45.0454
2020-01-07 19:00 | No Data | No Data | No Data | No Data | 11.6884 | 23.1242 | -112.3856 | -112.5791 | -115.345 | -116.0755 | 50.292 | 50.4088 | -81.2 | -82.1718 | -27.2 | -50.3746 | 24.57 | 24.5868 | 54.4 | 62.1237
2020-01-07 19:30 | No Data | No Data | No Data | No Data | 10.5531 | 22.6148 | -110.0075 | -110.3653 | -112.797 | -113.3475 | 48.006 | 48.1283 | -75.6 | -76.1457 | -22.8 | -49.2016 | 20.475 | 20.475 | 58.8 | 65.1263
2020-01-07 20:00 | No Data | No Data | No Data | No Data | 3.3265 | 18.6646 | -117.2864 | -117.4174 | -120.3038 | -120.973 | 56.007 | 56.0536 | -79.8 | -80.5821 | -26.8 | -49.8221 | 26.39 | 26.3939 | 61.6 | 67.6237
2020-01-07 20:30 | No Data | No Data | No Data | No Data | 6.8177 | 19.5904 | -121.9715 | -122.021 | -125.1409 | -125.8841 | 60.579 | 60.5898 | -74.9 | -75.2948 | -23.6 | -49.9296 | 20.02 | 20.0252 | 71.7 | 76.58
2020-01-07 21:00 | No Data | No Data | No Data | No Data | 4.9622 | 20.7619 | -121.627 | -121.6948 | -124.9108 | -125.5904 | 60.579 | 60.6221 | -77 | -77.4568 | -26.4 | -51.3124 | 25.025 | 25.0291 | 63.9 | 68.8001
2020-01-07 21:30 | No Data | No Data | No Data | No Data | 2.8626 | 18.5272 | -134.7588 | -134.7066 | -138.4617 | -138.9008 | -3.429 | -11.9333 | -11.2 | -13.2076 | 0.4 | 52.8015 | -2.73 | -9.5007 | 33.6 | 37.7922
2020-01-07 22:00 | No Data | No Data | No Data | No Data | 4.9134 | 20.5488 | -129.2884 | -129.4665 | -133.1725 | -133.5032 | -9.144 | -15.5465 | -0.7 | -10.5233 | 13.6 | 57.2391 | -14.56 | -19.0503 | 30.4 | 34.4471
2020-01-07 22:30 | No Data | No Data | No Data | No Data | 9.2714 | 20.4317 | -110.6621 | -111.905 | -113.1598 | -113.2208 | -30.861 | -34.763 | 18.2 | 23.8411 | 22.4 | 62.1752 | -23.66 | -28.0222 | 13.1 | 15.8937
2020-01-07 23:00 | No Data | No Data | No Data | No Data | 12.6528 | 23.6263 | -110.5309 | -111.7813 | -113.0362 | -113.1072 | -32.004 | -35.7816 | 18.9 | 23.9437 | 22 | 62.4064 | -23.205 | -27.8889 | 9.6 | 10.4785
2020-01-07 23:30 | No Data | No Data | No Data | No Data | 12.1401 | 23.3558 | -113.9616 | -114.896 | -116.747 | -116.8646 | -26.289 | -30.1977 | 11.9 | 17.8466 | 29.6 | 66.1876 | -31.395 | -35.4112 | 4.8 | 8.9889
2020-01-08 | No Data | No Data | No Data | No Data | 17.8897 | 26.7983 | -113.9616 | -114.896 | -116.747 | -116.8646 | -12.573 | -18.6067 | -8.4 | -11.3952 | 26 | 63.9262 | -27.3 | -31.3785 | 11.9 | 16.4794
2020-01-08 00:30 | No Data | No Data | No Data | No Data | 28.1437 | 33.4337 | -106.4965 | -107.6489 | -108.854 | -108.9724 | -20.574 | -24.7269 | -11.9 | -13.4648 | 33.2 | 67.5254 | -34.58 | -38.0708 | 12.1 | 18.2784
2020-01-08 01:00 | No Data | No Data | No Data | No Data | 26.0929 | 32.6923 | -107.3459 | -108.503 | -109.7299 | -109.8528 | -25.146 | -29.8058 | -3.5 | -9.7499 | 28.4 | 65.2993 | -29.575 | -33.3767 | 10 | 13.8622
2020-01-08 01:30 | No Data | No Data | No Data | No Data | 17.4258 | 27.5827 | -109.0579 | -110.0035 | -111.6207 | -111.8076 | -30.861 | -35.3037 | 10.5 | 16.4015 | 34.8 | 68.6708 | -35.945 | -39.6921 | -0.7 | -8.0306
2020-01-08 02:00 | No Data | No Data | No Data | No Data | 17.0718 | 27.3604 | -110.9846 | -111.8429 | -113.6978 | -113.8873 | -30.861 | -35.3037 | 7.7 | 13.5915 | 38 | 70.6835 | -39.13 | -42.9656 | -7.4 | -13.1746
2020-01-08 02:30 | No Data | No Data | No Data | No Data | 24.3473 | 33.6897 | -102.7112 | -104.478 | -104.8216 | -104.8698 | -38.862 | -43.449 | 13.3 | 18.3208 | 32.4 | 67.4863 | -34.125 | -38.0517 | -2 | -7.6655
2020-01-08 03:00 | No Data | No Data | No Data | No Data | 26.1906 | 36.5419 | -101.5443 | -102.9931 | -103.8994 | -104.0151 | -17.145 | -22.6879 | -7 | -9.8995 | 26 | 62.8318 | -25.935 | -29.5225 | 11.9 | 16.1375
2020-01-08 03:30 | No Data | No Data | No Data | No Data | 26.1906 | 36.5419 | -100.083 | -101.469 | -102.3112 | -102.4556 | 2.286 | 15.0338 | -27.3 | -27.3806 | 23.6 | 62.2472 | -25.48 | -29.1236 | 12.9 | 16.4454
2020-01-08 04:00 | No Data | No Data | No Data | No Data | 24.6036 | 35.4218 | -101.3708 | -102.8222 | -103.5381 | -103.6603 | -12.573 | -20.3505 | -14.7 | -16.2816 | 27.6 | 64.9554 | -28.21 | -32.1734 | 9.1 | 11.4809
2020-01-08 04:30 | No Data | No Data | No Data | No Data | 24.6036 | 35.4218 | -86.3553 | -89.3093 | -88.0618 | -88.0833 | -3.429 | -15.2495 | -21.7 | -22.1027 | 20.8 | 61.2405 | -22.75 | -26.5308 | 15 | 15.8146
2020-01-08 05:00 | No Data | No Data | No Data | No Data | 24.6036 | 35.4218 | -97.3205 | -99.2373 | -99.8205 | -99.8894 | -9.144 | -17.4471 | -11.9 | -12.8693 | 24.4 | 62.9234 | -25.935 | -29.7425 | 12.2 | 14.9843
2020-01-08 05:30 | No Data | No Data | No Data | No Data | 26.2394 | 36.5769 | -100.4765 | -102.0759 | -102.8647 | -102.9561 | -14.859 | -23.4524 | -7 | -9.4175 | 22.8 | 61.9484 | -24.115 | -28.4075 | 15 | 17.1432
2020-01-08 06:00 | No Data | No Data | No Data | No Data | 27.8874 | 37.7766 | -95.5347 | -97.862 | -97.4463 | -97.4691 | -27.432 | -32.3491 | 0 | 7.7 | 21.2 | 61.3775 | -22.75 | -26.7678 | 17.4 | 19.151
2020-01-08 06:30 | No Data | No Data | No Data | No Data | 36.8597 | 44.8107 | -99.0686 | -100.3004 | -101.327 | -101.5387 | 34.29 | 34.9691 | -58.1 | -58.3693 | -22 | -52.8015 | 20.02 | 20.6361 | 52.4 | 54.5047
2020-01-08 07:00 | No Data | No Data | No Data | No Data | 39.2645 | 45.8566 | -95.1523 | -96.8683 | -97.2252 | -97.3471 | 29.718 | 30.7762 | -56.7 | -56.8553 | -15.6 | -51.9954 | 15.47 | 16.4053 | 44.9 | 46.2278
2020-01-08 07:30 | No Data | No Data | No Data | No Data | 40.5951 | 46.0994 | -84.5533 | -87.6449 | -86.1475 | -86.1624 | 19.431 | 21.475 | -48.3 | -48.4266 | -16.4 | -51.8614 | 14.105 | 15.1249 | 36.6 | 38.6115
2020-01-08 08:00 | No Data | No Data | No Data | No Data | 36.347 | 42.4064 | -55.3943 | -64.1474 | -56.2764 | -56.3771 | -14.859 | -21.0138 | -14.7 | -15.7305 | 13.6 | 56.0742 | -15.015 | -17.745 | -1.3 | -6.9231
2020-01-08 08:30 | No Data | No Data | No Data | No Data | 28.2902 | 35.7426 | -55.5227 | -63.5809 | -56.4212 | -56.4406 | -2.286 | -13.9052 | -23.8 | -24.2992 | 11.2 | 54.7576 | -11.83 | -14.3884 | -7.5 | -8.851
2020-01-08 09:00 | No Data | No Data | No Data | No Data | 26.3981 | 34.2645 | -32.7365 | -49.1041 | -33.2052 | -33.7259 | -1.143 | -13.7635 | -24.5 | -24.6595 | 8 | 53.4026 | -10.465 | -13.2888 | -10.9 | -12.4423
2020-01-08 09:30 | No Data | No Data | No Data | No Data | 22.8092 | 33.3001 | -41.8688 | -54.2894 | -42.2741 | -42.5087 | 2.286 | 13.9052 | -28 | -28.1397 | 3.6 | 52.5235 | -5.915 | -9.7374 | -10.2 | -11.3596
2020-01-08 10:00 | No Data | No Data | No Data | No Data | 17.0718 | 29.6662 | -36.093 | -50.7855 | -36.4905 | -36.8104 | 8.001 | 14.9029 | -30.8 | -30.8318 | 0 | 51.6062 | -1.82 | -7.5041 | -11 | -12.083
2020-01-08 10:30 | No Data | No Data | No Data | No Data | 13.373 | 27.7033 | -42.0278 | -54.1596 | -42.5278 | -42.7437 | 12.573 | 16.9919 | -30.8 | -30.8318 | -3.6 | -51.6387 | 0.455 | 5.4789 | -9.9 | -12.2413
2020-01-08 11:00 | No Data | No Data | No Data | No Data | 8.0995 | 25.5781 | -47.1655 | -58.0998 | -47.5522 | -47.7712 | 13.716 | 17.8542 | -30.8 | -30.8715 | -4.4 | -51.7873 | 0.91 | 5.4789 | -5.6 | -10.3479
2020-01-08 11:30 | No Data | No Data | No Data | No Data | 2.3987 | 22.7407 | -55.6035 | -63.9041 | -56.2958 | -56.3724 | 17.145 | 19.9943 | -32.2 | -32.2076 | -8 | -50.636 | 6.37 | 8.6928 | -1.3 | -10.3247
2020-01-08 12:00 | No Data | No Data | No Data | No Data | 2.3011 | 22.7306 | -61.5101 | -68.799 | -62.5393 | -62.6054 | 4.572 | 11.2572 | -19.6 | -21.1047 | -4.8 | -51.1077 | 1.82 | 6.1887 | -3.5 | -11.2579
2020-01-08 12:30 | No Data | No Data | No Data | No Data | -6.0609 | -21.1451 | -68.991 | -74.7435 | -69.8061 | -69.8286 | 10.287 | 15.3775 | -25.2 | -25.2873 | -12.4 | -50.7385 | 8.19 | 9.5982 | 2.4 | 14.7959
2020-01-08 13:00 | No Data | No Data | No Data | No Data | -7.7943 | -20.1875 | -70.1699 | -75.668 | -71.1126 | -71.1292 | 6.858 | 12.3634 | -27.3 | -27.309 | -13.6 | -50.6596 | 10.01 | 10.9956 | 11 | 21.4374
2020-01-08 13:30 | No Data | No Data | No Data | No Data | -12.7749 | -21.1663 | -75.1855 | -80.8672 | -76.2401 | -76.3207 | 8.001 | 13.9521 | -28.7 | -28.7085 | -19.6 | -51.1077 | 18.655 | 19.0068 | 22.2 | 29.8804
2020-01-08 14:00 | No Data | No Data | No Data | No Data | -12.665 | -21.0611 | -100.1225 | -101.6459 | -102.2688 | -102.3617 | 33.147 | 33.6361 | -51.1 | -51.4869 | -47.6 | -62.1752 | 46.41 | 46.4457 | 44.2 | 51.1286
2020-01-08 14:30 | No Data | No Data | No Data | No Data | -15.5459 | -22.9095 | -102.2546 | -103.525 | -104.3417 | -104.4832 | 36.576 | 36.8606 | -56 | -56.3533 | -42.8 | -58.8558 | 43.225 | 43.2346 | 49.2 | 57.573
2020-01-08 15:00 | No Data | No Data | No Data | No Data | -16.1563 | -22.1686 | -104.6799 | -105.6855 | -106.9314 | -107.1304 | 38.862 | 39.13 | -58.8 | -59.0661 | -33.2 | -55.1202 | 44.59 | 44.648 | 45.7 | 53.131
2020-01-08 15:30 | No Data | No Data | No Data | No Data | -12.3598 | -19.5752 | -103.858 | -104.9516 | -105.8878 | -106.0348 | 36.576 | 36.8606 | -54.6 | -54.7613 | -22.4 | -50.8047 | 41.405 | 41.415 | 41.9 | 50.3945
2020-01-08 16:00 | No Data | No Data | No Data | No Data | -12.3598 | -16.6305 | -111.9527 | -113.0708 | -111.8678 | -112.4762 | 44.577 | 44.9419 | -66.5 | -66.592 | -19.6 | -48.8999 | 39.585 | 39.585 | 47 | 54.104
2020-01-08 16:30 | No Data | No Data | No Data | No Data | -14.667 | -16.0927 | -110.4774 | -111.1389 | -112.9129 | -113.18 | 44.577 | 44.8108 | -69.3 | -69.473 | -17.2 | -46.4982 | 39.13 | 39.13 | 45.7 | 53.3877
2020-01-08 17:00 | No Data | No Data | No Data | No Data | -8.9296 | -12.3047 | -104.6069 | -105.5874 | -107.015 | -107.2327 | 40.005 | 40.4112 | -68.6 | -68.7285 | -25.2 | -51.7502 | 30.94 | 30.9701 | 39 | 43.2083
2020-01-08 17:30 | No Data | No Data | No Data | No Data | -10.3578 | -13.3773 | -122.674 | -122.8418 | -125.7861 | -126.2346 | 61.722 | 61.8172 | -82.6 | -82.9581 | -31.6 | -56.1384 | 39.13 | 39.13 | 47.2 | 52.6821
2020-01-08 18:00 | No Data | No Data | No Data | No Data | -6.3661 | -10.5922 | -116.9758 | -117.2732 | -119.927 | -120.3548 | 56.007 | 56.1119 | -84 | -84.2359 | -23.6 | -51.7007 | 36.855 | 36.855 | 49.3 | 53.5863
2020-01-08 18:30 | No Data | No Data | No Data | No Data | -10.1625 | -13.2267 | -123.7311 | -123.8363 | -126.9495 | -127.4716 | 58.293 | 58.3378 | -85.4 | -85.7464 | -19.6 | -50.3698 | 35.49 | 35.4929 | 57.6 | 62.7517
2020-01-08 19:00 | No Data | No Data | No Data | No Data | -8.1117 | -13.2428 | -132.2819 | -132.2863 | -136.0913 | -136.7465 | 70.866 | 70.8752 | -94.5 | -95.0068 | -33.2 | -54.4838 | 45.045 | 45.0542 | 70.2 | 75.6897
2020-01-08 19:30 | No Data | No Data | No Data | No Data | -7.3915 | -12.8143 | -132.4058 | -132.4112 | -136.1536 | -136.7849 | 70.866 | 70.8752 | -95.2 | -95.7773 | -34.8 | -53.6254 | 53.235 | 53.2661 | 84.1 | 89.3918
2020-01-08 20:00 | No Data | No Data | No Data | No Data | -1.4466 | -13.8273 | -133.4502 | -133.4538 | -137.0452 | -137.6567 | 73.152 | 73.152 | -88.9 | -89.2328 | -27.2 | -50.3746 | 50.505 | 50.5132 | 95 | 99.715
2020-01-08 20:30 | No Data | No Data | No Data | No Data | 0.0061036 | 11.8959 | -126.1618 | -126.2557 | -129.3735 | -129.849 | 62.865 | 62.8754 | -75.6 | -75.8071 | -21.6 | -49.0159 | 47.32 | 47.32 | 93.5 | 97.2927
2020-01-08 21:00 | No Data | No Data | No Data | No Data | 7.4769 | 20.2485 | -116.3319 | -116.716 | -119.015 | -119.3546 | 51.435 | 51.4858 | -63 | -63.0156 | -18.8 | -49.3234 | 47.32 | 47.32 | 89.8 | 92.3147
2020-01-08 21:30 | No Data | No Data | No Data | No Data | -1.6419 | -17.2599 | -120.1332 | -120.9469 | -122.7967 | -122.8708 | -22.86 | -26.6591 | 14 | 21.3357 | 30.8 | 64.9652 | -2.275 | -11.9692 | 36.8 | 38.6762
2020-01-08 22:00 | No Data | No Data | No Data | No Data | -2.1057 | -19.5537 | -110.5984 | -112.1356 | -112.9272 | -112.9451 | -32.004 | -35.2852 | 24.5 | 30.1081 | 39.2 | 70.0046 | -9.1 | -16.4053 | 25.7 | 26.8868
2020-01-08 22:30 | No Data | No Data | No Data | No Data | 5.6336 | 20.2398 | -105.7349 | -107.4436 | -108.1371 | -108.1682 | -36.576 | -39.9233 | 25.2 | 30.2866 | 49.2 | 77.9025 | -18.2 | -23.8864 | 18.9 | 19.4756
2020-01-08 23:00 | No Data | No Data | No Data | No Data | -1.7029 | -19.5144 | -113.116 | -114.2192 | -115.5465 | -115.6225 | -30.861 | -34.2519 | 26.6 | 32.2304 | 44.4 | 74.3204 | -15.925 | -22.5214 | 20.8 | 20.8406
2020-01-08 23:30 | No Data | No Data | No Data | No Data | 6.0975 | 21.9401 | -113.7142 | -114.6987 | -116.3535 | -116.4593 | -29.718 | -33.2257 | 19.6 | 25.3647 | 54.8 | 81.2591 | -24.57 | -29.7843 | 15 | 15.4029
2020-01-09 | No Data | No Data | No Data | No Data | 7.5868 | 20.868 | -120.9837 | -121.4546 | -123.9765 | -124.1974 | -19.431 | -23.7843 | 9.1 | 16.1152 | 52.4 | 79.3594 | -23.66 | -28.5202 | 18.8 | 20.204
2020-01-09 00:30 | No Data | No Data | No Data | No Data | 19.4278 | 27.4837 | -119.8463 | -120.2785 | -122.8926 | -123.1458 | -22.86 | -26.0895 | 5.6 | 13.1518 | 58 | 82.8773 | -27.3 | -31.837 | 22.9 | 25.9002
2020-01-09 01:00 | No Data | No Data | No Data | No Data | 8.4535 | 21.1985 | -123.4069 | -123.7046 | -126.5952 | -126.8951 | -17.145 | -21.261 | 9.8 | 16.5206 | 48.8 | 77.0299 | -20.475 | -25.6622 | 21 | 22.4368
2020-01-09 01:30 | No Data | No Data | No Data | No Data | 2.8138 | 19.6426 | -120.9336 | -121.487 | -123.8705 | -124.044 | -21.717 | -25.6857 | 18.2 | 24.2992 | 52.8 | 80.5263 | -25.025 | -30.1607 | 11.8 | 12.5936
2020-01-09 02:00 | No Data | No Data | No Data | No Data | 0.0061036 | 19.44 | -111.2424 | -112.3001 | -113.9023 | -114.0067 | -13.716 | -18.6067 | 17.5 | 22.8548 | 52.4 | 80.8722 | -26.39 | -31.3025 | 7.4 | 7.948
2020-01-09 02:30 | No Data | No Data | No Data | No Data | -2.3133 | -19.5771 | -94.5854 | -97.4092 | -96.5151 | -96.519 | -54.864 | -57.8317 | 49.7 | 53.1724 | 96 | 115.3776 | -66.43 | -71.149 | -24.5 | -24.5345
2020-01-09 03:00 | No Data | No Data | No Data | No Data | -3.595 | -21.4283 | -88.0796 | -91.6837 | -89.9179 | -89.9179 | -46.863 | -50.7317 | 40.6 | 44.7836 | 90.4 | 111.4594 | -63.245 | -68.7065 | -23.4 | -23.7918
2020-01-09 03:30 | No Data | No Data | No Data | No Data | -1.8982 | -19.581 | -68.9273 | -76.4188 | -70.2042 | -70.385 | -53.721 | -56.7485 | 49 | 52.5187 | 103.6 | 122.1966 | -75.53 | -81.1139 | -37 | -37.8978
2020-01-09 04:00 | No Data | No Data | No Data | No Data | -7.3915 | -20.8434 | -74.019 | -80.4933 | -75.5049 | -75.611 | -70.866 | -73.7921 | 66.5 | 70.3979 | 108.8 | 127.0464 | -79.625 | -85.5908 | -42.6 | -44.4243
2020-01-09 04:30 | No Data | No Data | No Data | No Data | -5.6458 | -20.2901 | -72.345 | -79.4516 | -73.7449 | -73.9173 | -72.009 | -75.2125 | 64.4 | 67.9577 | 109.2 | 127.3892 | -80.535 | -86.6043 | -42.1 | -43.6162
2020-01-09 05:00 | No Data | No Data | No Data | No Data | -4.1566 | -19.9271 | -73.8263 | -80.4851 | -75.2905 | -75.4218 | -72.009 | -74.8905 | 67.2 | 70.835 | 110.4 | 128.2154 | -81.445 | -87.2865 | -42.2 | -43.5354
2020-01-09 05:30 | No Data | No Data | No Data | No Data | -1.8494 | -19.5764 | -84.3031 | -88.569 | -86.0524 | -86.0616 | -60.579 | -63.2793 | 59.5 | 63.0971 | 92.4 | 113.0876 | -63.245 | -68.7065 | -33.2 | -34.4246
2020-01-09 06:00 | No Data | No Data | No Data | No Data | 2.2034 | 19.613 | -73.4082 | -78.0946 | -74.5782 | -74.5785 | 1.143 | 10.3503 | -1.4 | -9.2071 | 65.2 | 89.9724 | -37.31 | -42.5589 | -4.4 | -4.5607
2020-01-09 06:30 | No Data | No Data | No Data | No Data | 8.0385 | 21.0815 | -100.2337 | -101.1374 | -102.451 | -102.8298 | 34.29 | 34.461 | -37.1 | -37.1264 | 14.4 | 56.6604 | 10.92 | 13.1242 | 35.4 | 36.0855
2020-01-09 07:00 | No Data | No Data | No Data | No Data | 13.8369 | 23.9013 | -92.4652 | -94.1175 | -94.3582 | -94.5613 | 25.146 | 25.5583 | -30.1 | -30.1325 | 17.2 | 53.6328 | 8.645 | 11.9085 | 35.6 | 36.1359
2020-01-09 07:30 | No Data | No Data | No Data | No Data | 15.79 | 25.0827 | -78.0258 | -81.4275 | -79.3971 | -79.4431 | 11.43 | 13.3296 | -23.1 | -23.1953 | 13.6 | 50.2744 | 8.645 | 12.2259 | 36.2 | 36.8148
2020-01-09 08:00 | No Data | No Data | No Data | No Data | 21.9425 | 29.3477 | -62.044 | -69.6482 | -62.7232 | -62.831 | -6.858 | -12.3634 | -9.8 | -10.4062 | 26.8 | 53.9303 | 5.915 | 10.8534 | 25.1 | 27.5676
2020-01-09 08:30 | No Data | No Data | No Data | No Data | 17.4258 | 27.8675 | -39.4321 | -55.2748 | -39.713 | -40.6902 | -12.573 | -18.6067 | -9.8 | -10.1922 | 24.4 | 53.1338 | 6.37 | 10.7384 | 14.3 | 16.7908
2020-01-09 09:00 | No Data | No Data | No Data | No Data | 16.0952 | 27.0554 | -36.2529 | -52.2205 | -36.568 | -37.3611 | -5.715 | -14.859 | -19.6 | -19.6499 | 19.2 | 49.4773 | 13.65 | 15.6893 | 16.3 | 20.0644
2020-01-09 09:30 | No Data | No Data | No Data | No Data | 10.3456 | 24.0826 | -21.9301 | -46.3944 | -22.0667 | -24.2924 | -2.286 | -12.7791 | -20.3 | -20.3482 | 8.8 | 48.4066 | 10.01 | 12.3773 | 6.7 | 13.2231
2020-01-09 10:00 | No Data | No Data | No Data | No Data | 11.0658 | 25.8692 | -14.005 | -46.271 | -14.3749 | -19.6331 | -10.287 | -18.0724 | -16.8 | -16.8582 | -7.6 | -46.6236 | 4.095 | 7.1942 | 0.7 | 11.0168
2020-01-09 10:30 | No Data | No Data | No Data | No Data | 15.4726 | 28.0386 | -11.968 | -44.7918 | -12.4555 | -17.5692 | -11.43 | -18.7466 | -16.8 | -17.1607 | -6 | -45.993 | 3.185 | 7.1219 | -0.3 | -12.1264
2020-01-09 11:00 | No Data | No Data | No Data | No Data | 19.4278 | 30.4007 | -17.6732 | -44.8629 | -17.853 | -20.847 | 8.001 | 14.9029 | -38.5 | -39.4057 | 5.6 | 41.5788 | 28.665 | 29.0987 | 23.3 | 27.2861
2020-01-09 11:30 | No Data | No Data | No Data | No Data | 23.3707 | 34.3167 | -6.7952 | -43.4819 | -7.2588 | -14.3615 | 5.715 | 13.8109 | -35.7 | -36.3798 | -22.4 | -48.6621 | 16.38 | 17.0002 | 11 | 17.6477
2020-01-09 12:00 | No Data | No Data | No Data | No Data | 28.8029 | 38.2237 | -7.7229 | -42.9491 | -8.2381 | -14.2587 | 8.001 | 14.9029 | -41.3 | -42.1456 | -19.2 | -46.9093 | 16.835 | 17.3259 | 13.9 | 21.422
2020-01-09 12:30 | No Data | No Data | No Data | No Data | 36.0418 | 42.9094 | -11.2072 | -46.7757 | -11.6661 | -19.0151 | 13.716 | 13.7635 | -46.9 | -48.2188 | -24.4 | -48.5732 | 19.11 | 19.3736 | 18.6 | 23.5841
2020-01-09 13:00 | No Data | No Data | No Data | No Data | 39.9359 | 47.0996 | -21.3878 | -46.9249 | -21.9611 | -24.9068 | 22.86 | 25.0679 | -60.2 | -62.891 | -37.2 | -54.0415 | 32.76 | 32.7884 | 34 | 41.0488
2020-01-09 13:30 | No Data | No Data | No Data | No Data | 44.2939 | 50.8472 | -16.7563 | -44.3507 | -17.2551 | -20.428 | 16.002 | 21.837 | -53.9 | -55.6885 | -29.2 | -50.4983 | 24.115 | 24.3244 | 26.9 | 35.0053
2020-01-09 14:00 | No Data | No Data | No Data | No Data | 45.9785 | 52.3213 | -16.0844 | -48.8201 | -16.3112 | -33.5768 | 19.431 | 19.9616 | -58.8 | -61.9806 | -31.2 | -51.6806 | 26.845 | 27.0333 | 15.9 | 20.728
2020-01-09 14:30 | No Data | No Data | No Data | No Data | 47.5166 | 53.6779 | -22.4031 | -50.6375 | -22.571 | -36.3927 | 26.289 | 28.23 | -67.9 | -72.1849 | -32 | -48.7672 | 26.39 | 26.4253 | 33.8 | 43.5836
2020-01-09 15:00 | No Data | No Data | No Data | No Data | 51.4717 | 57.2087 | -25.608 | -53.7514 | -25.7701 | -40.0387 | 29.718 | 35.5067 | -74.9 | -80.7219 | -34 | -50.3968 | 32.76 | 32.76 | 40.5 | 52.5405
2020-01-09 15:30 | No Data | No Data | No Data | No Data | 53.9254 | 58.5366 | -24.2502 | -53.6572 | -24.4701 | -39.6669 | 29.718 | 36.8074 | -76.3 | -82.0226 | -27.6 | -49.2585 | 22.75 | 22.8635 | 43.1 | 49.876
2020-01-09 16:00 | No Data | No Data | No Data | No Data | 59.4186 | 62.4387 | -32.3031 | -54.6292 | -32.431 | -42.4835 | 37.719 | 41.4328 | -85.4 | -91.0242 | -28.4 | -49.0567 | 25.48 | 25.5165 | 55.7 | 62.8898
2020-01-09 16:30 | No Data | No Data | No Data | No Data | 59.6139 | 62.1258 | -30.1475 | -52.4861 | -30.4201 | -40.1475 | 35.433 | 37.2309 | -85.4 | -90.7844 | -25.2 | -47.2762 | 23.205 | 23.2451 | 57.6 | 67.2447
2020-01-09 17:00 | No Data | No Data | No Data | No Data | 61.5671 | 64.0023 | -32.171 | -54.1439 | -32.3115 | -42.0462 | 38.862 | 42.0276 | -90.3 | -96.3486 | -31.6 | -51.2905 | 28.665 | 28.7947 | 64.4 | 72.0911
2020-01-09 17:30 | No Data | No Data | No Data | No Data | 66.7918 | 68.5633 | -38.9867 | -54.4906 | -38.7501 | -44.2553 | 44.577 | 47.3621 | -100.1 | -106.9993 | -14.8 | -34.8941 | 54.145 | 54.1756 | 69.4 | 78.8835
2020-01-09 18:00 | No Data | No Data | No Data | No Data | 66.5965 | 68.373 | -36.3878 | -52.1763 | -36.2406 | -41.5889 | 43.434 | 44.6356 | -100.8 | -107.1709 | -54 | -63.3896 | 57.785 | 57.8995 | 62.2 | 69.9488
2020-01-09 18:30 | No Data | No Data | No Data | No Data | 71.8212 | 73.4715 | -47.0272 | -57.6567 | -46.9024 | -49.9437 | 56.007 | 56.7485 | -113.4 | -120.6866 | -49.2 | -57.5806 | 56.875 | 57.0222 | 81 | 88.3977
2020-01-09 19:00 | No Data | No Data | No Data | No Data | 71.5648 | 73.2209 | -59.7341 | -65.1473 | -59.5465 | -60.3672 | 64.008 | 64.0182 | -126 | -132.8157 | -46 | -55.5827 | 66.43 | 66.5561 | 94.8 | 98.9437
2020-01-09 19:30 | No Data | No Data | No Data | No Data | 69.6117 | 71.3131 | -72.7615 | -76.8001 | -72.6964 | -73.2695 | 83.439 | 83.5642 | -144.2 | -153.4597 | -56.8 | -61.9781 | 87.815 | 88.014 | 112.7 | 117.717
2020-01-09 20:00 | No Data | No Data | No Data | No Data | 63.9719 | 66.2264 | -94.292 | -95.1762 | -94.4982 | -94.4997 | 104.013 | 104.0193 | -160.3 | -169.1192 | -56.8 | -60.6274 | 96.005 | 96.2473 | 139.7 | 145.0417
2020-01-09 20:30 | No Data | No Data | No Data | No Data | 56.1349 | 58.6912 | -105.6035 | -105.9284 | -106.1422 | -106.2229 | 107.442 | 107.4481 | -158.2 | -166.6838 | -52.8 | -56.7493 | 96.915 | 97.0953 | 149.8 | 154.997
2020-01-09 21:00 | No Data | No Data | No Data | No Data | 44.3427 | 47.5375 | -110.4653 | -110.6995 | -111.0032 | -111.1121 | 107.442 | 107.4663 | -151.2 | -158.5156 | -53.6 | -59.2284 | 96.915 | 96.9833 | 144.4 | 150.1297
2020-01-09 21:30 | No Data | No Data | No Data | No Data | 33.1609 | 35.1809 | -127.2025 | -127.2077 | -128.2222 | -128.7125 | 120.015 | 120.0204 | -153.3 | -158.9493 | -58.4 | -64.5935 | 99.19 | 99.2411 | 147.4 | 149.5895
2020-01-09 22:00 | No Data | No Data | No Data | No Data | 21.3687 | 24.3859 | -133.6954 | -133.7589 | -135.0705 | -135.73 | 114.3 | 114.3 | -140 | -143.9756 | -52.8 | -59.7649 | 93.275 | 93.346 | 138 | 138.8566
2020-01-09 22:30 | No Data | No Data | No Data | No Data | 11.9936 | 16.8926 | -132.7364 | -132.8105 | -134.1244 | -134.8244 | 105.156 | 105.156 | -128.8 | -131.8083 | -36.8 | -50.1023 | 76.44 | 76.4617 | 122.6 | 123.0236
2020-01-09 23:00 | No Data | No Data | No Data | No Data | 2.5086 | 12.1576 | -145.2305 | -145.5272 | -147.1865 | -148.1359 | 88.011 | 88.0184 | -99.4 | -100.9287 | -33.6 | -49.2439 | 70.525 | 70.5485 | 112.5 | 114.4071
2020-01-09 23:30 | No Data | No Data | No Data | No Data | 8.246 | 11.3467 | -156.3392 | -156.8731 | -158.7012 | -159.7829 | 75.438 | 75.5159 | -88.2 | -89.9193 | -33.2 | -47.8079 | 71.89 | 71.9605 | 116.7 | 120.0824
2020-01-10 | No Data | No Data | No Data | No Data | -2.1057 | -2.4188 | -144.7149 | -144.8534 | -146.667 | -147.3476 | 58.293 | 58.5725 | -75.6 | -76.6428 | -9.2 | -42.2147 | 45.955 | 45.955 | 91.8 | 94.7192
2020-01-10 00:30 | No Data | No Data | No Data | No Data | -3.3387 | -5.8599 | -148.2315 | -148.3446 | -150.1008 | -150.6932 | 21.717 | 23.5635 | -44.1 | -44.5477 | 16 | 49.4595 | 21.84 | 22.071 | 75.7 | 79.7527
2020-01-10 01:00 | No Data | No Data | No Data | No Data | -9.2836 | -10.4583 | -146.2281 | -146.2738 | -148.0497 | -148.5143 | 10.287 | 16.2451 | -25.2 | -25.2097 | 18.8 | 51.923 | 17.29 | 18.5883 | 63 | 64.3886
2020-01-10 01:30 | No Data | No Data | No Data | No Data | -13.8491 | -14.196 | -141.68 | -141.6875 | -143.45 | -143.8076 | 9.144 | 15.5465 | -16.1 | -16.1152 | 34 | 59.1486 | 3.185 | 7.5316 | 42.6 | 47.2759
2020-01-10 02:00 | No Data | No Data | No Data | No Data | -16.2051 | -17.0246 | -143.2466 | -143.2674 | -145.3015 | -145.7002 | 4.572 | 14.4579 | -7 | -7.5392 | 44.8 | 66.5408 | -7.28 | -13.1242 | 40.3 | 45.536
2020-01-10 02:30 | No Data | No Data | No Data | No Data | -14.5693 | -14.6847 | -139.4206 | -139.4283 | -141.4695 | -141.8588 | 0 | 11.43 | -2.1 | -7.3082 | 48.4 | 69.5885 | -10.465 | -15.4566 | 36.4 | 41.9237
2020-01-10 03:00 | No Data | No Data | No Data | No Data | -25.9953 | -26.0895 | -139.0178 | -139.0207 | -140.8385 | -141.0776 | 0 | 11.43 | 3.5 | 8.4581 | 52.4 | 72.9822 | -13.195 | -18.3416 | 29.3 | 35.4752
2020-01-10 03:30 | No Data | No Data | No Data | No Data | -24.2618 | -24.3628 | -147.1614 | -147.2405 | -149.2176 | -149.7701 | 9.144 | 14.6375 | -10.5 | -10.8669 | 36.8 | 60.1664 | 3.185 | 8.7875 | 44.6 | 50.5059
2020-01-10 04:00 | No Data | No Data | No Data | No Data | -25.9464 | -26.0537 | -148.8543 | -148.9635 | -150.907 | -151.5022 | 11.43 | 15.3775 | -10.5 | -10.8669 | 33.2 | 58.363 | 3.64 | 8.9625 | 45.9 | 51.2509
2020-01-10 04:30 | No Data | No Data | No Data | No Data | -24.4572 | -25.9659 | -144.1045 | -144.1348 | -146.2108 | -146.6601 | 6.858 | 12.3634 | -2.1 | -6.6408 | 36 | 59.4764 | 3.185 | 9.213 | 42.9 | 47.7202
2020-01-10 05:00 | No Data | No Data | No Data | No Data | -22.9191 | -22.9191 | -130.844 | -130.8653 | -132.2583 | -132.4891 | 27.432 | 28.2763 | -25.2 | -25.2 | 34.8 | 57.3801 | 4.55 | 9.369 | 45.7 | 49.9653
2020-01-10 05:30 | No Data | No Data | No Data | No Data | -2.6673 | -9.5185 | -135.7597 | -135.7603 | -137.0723 | -137.3957 | 11.43 | 13.3296 | -11.2 | -12.522 | 36.8 | 59.8505 | 2.275 | 9.8221 | 44.1 | 48.8448
2020-01-10 06:00 | No Data | No Data | No Data | No Data | -4.1077 | -7.8345 | -131.0387 | -131.1026 | -132.356 | -132.507 | 1.143 | 9.2152 | -11.9 | -12.6194 | 43.6 | 64.6467 | -3.64 | -10.6513 | 39.5 | 45.1164
2020-01-10 06:30 | No Data | No Data | No Data | No Data | 8.4535 | 13.5692 | -111.493 | -111.7432 | -112.1415 | -112.2498 | 44.577 | 44.5917 | -61.6 | -62.4885 | -0.4 | -40.402 | 40.495 | 40.5359 | 66.7 | 72.2231
2020-01-10 07:00 | No Data | No Data | No Data | No Data | 27.8386 | 30.7791 | -90.3308 | -91.9201 | -90.741 | -90.7805 | 24.003 | 24.4345 | -47.6 | -48.2188 | 13.2 | 42.5018 | 24.57 | 24.7212 | 61.6 | 66.8622
2020-01-10 07:30 | No Data | No Data | No Data | No Data | 27.0085 | 30.0304 | -71.0011 | -74.7585 | -71.114 | -71.5166 | 20.574 | 21.6869 | -48.3 | -49.2842 | 10 | 41.2311 | 23.66 | 23.817 | 59.9 | 65.2994
2020-01-10 08:00 | No Data | No Data | No Data | No Data | 30.8049 | 34.4779 | -59.7757 | -65.4861 | -59.7569 | -60.6315 | 26.289 | 26.6836 | -56.7 | -57.9353 | -4.8 | -37.1117 | 32.305 | 32.3178 | 59.1 | 65.613
2020-01-10 08:30 | No Data | No Data | No Data | No Data | 32.9656 | 37.197 | -41.633 | -52.1049 | -41.4017 | -43.7768 | 29.718 | 30.2625 | -65.1 | -66.739 | -12.8 | -38.4666 | 42.315 | 42.315 | 45.7 | 51.357
2020-01-10 09:00 | No Data | No Data | No Data | No Data | 26.3493 | 30.5935 | -39.8526 | -50.128 | -39.8732 | -42.0023 | 34.29 | 34.5935 | -67.9 | -69.473 | -30 | -45.6438 | 49.595 | 49.6472 | 40.6 | 47.0112
2020-01-10 09:30 | No Data | No Data | No Data | No Data | 27.9362 | 31.9704 | -42.3721 | -51.6411 | -42.223 | -44.0308 | 42.291 | 42.3527 | -70.7 | -72.3578 | -11.6 | -34.414 | 49.14 | 49.1484 | 46.4 | 54.3493
2020-01-10 10:00 | No Data | No Data | No Data | No Data | 10.0893 | 14.3897 | -25.7245 | -43.0926 | -25.6567 | -30.8614 | 27.432 | 28.021 | -53.9 | -54.5506 | 16.8 | 48.2212 | 6.825 | 9.0315 | 27.1 | 36.7349
2020-01-10 10:30 | No Data | No Data | No Data | No Data | 3.7903 | 9.0421 | -29.9743 | -46.3547 | -30.2188 | -35.2135 | 1.143 | 8.0822 | -22.4 | -22.4437 | 10.4 | 46.7709 | -7.28 | -10.6221 | 9.8 | 23.1741
2020-01-10 11:00 | No Data | No Data | No Data | No Data | -2.6184 | -10.2464 | -42.5907 | -54.7416 | -43.0886 | -46.5474 | -27.432 | -30.1761 | 4.9 | 8.5446 | 10 | 46.6836 | -14.105 | -16.3103 | 0.7 | 20.412
2020-01-10 11:30 | No Data | No Data | No Data | No Data | -5.182 | -9.7494 | -46.3485 | -56.8033 | -46.7051 | -49.3647 | -24.003 | -27.0966 | -4.2 | -6.4537 | 24 | 52.2395 | -10.465 | -13.0133 | -4.2 | -22.987
2020-01-10 12:00 | No Data | No Data | No Data | No Data | -8.4169 | -9.4364 | -50.6544 | -59.6853 | -51.2562 | -53.4005 | -20.574 | -24.1116 | -6.3 | -7.9812 | 35.6 | 60.0826 | -24.57 | -26.5308 | -14.1 | -28.7892
2020-01-10 12:30 | No Data | No Data | No Data | No Data | -20.1602 | -20.2925 | -60.5389 | -66.7586 | -61.1192 | -62.281 | -12.573 | -15.5465 | -14.7 | -15.7305 | 29.2 | 56.5261 | -28.21 | -30.0885 | -13.7 | -30.3661
2020-01-10 13:00 | No Data | No Data | No Data | No Data | -25.4826 | -27.7476 | -58.2771 | -65.1882 | -58.7456 | -60.2675 | -11.43 | -15.3775 | -11.9 | -12.6194 | 26 | 52.4915 | -9.555 | -11.2377 | -8.8 | -33.4773
2020-01-10 13:30 | No Data | No Data | No Data | No Data | -37.7874 | -37.8111 | -82.0376 | -84.4715 | -82.8195 | -82.9959 | 12.573 | 13.8109 | -26.6 | -27.3359 | 25.6 | 53.6954 | -20.475 | -21.7307 | -0.1 | -28.9002
2020-01-10 14:00 | No Data | No Data | No Data | No Data | -26.3615 | -27.8172 | -98.4914 | -99.386 | -99.5433 | -99.5433 | 29.718 | 29.9152 | -35.7 | -36.0347 | 30.8 | 56.6957 | -20.93 | -22.6451 | 11.1 | 32.457
2020-01-10 14:30 | No Data | No Data | No Data | No Data | -34.3572 | -35.0903 | -111.3927 | -111.6301 | -112.9389 | -113.0309 | 45.72 | 45.7771 | -49 | -49.319 | 34 | 61.1281 | -21.84 | -24.0247 | -9.4 | -20.8403
2020-01-10 15:00 | No Data | No Data | No Data | No Data | -25.5436 | -29.5343 | -120.1181 | -120.1834 | -121.9355 | -122.1281 | 52.578 | 52.5904 | -54.6 | -54.7121 | 34.4 | 61.0207 | -32.305 | -34.2491 | 0 | 22.4181
2020-01-10 15:30 | No Data | No Data | No Data | No Data | -6.5736 | -21.3906 | -142.2572 | -142.3165 | -144.6437 | -145.1135 | 82.296 | 82.296 | -81.9 | -81.9 | 35.2 | 62.1328 | -6.37 | -13.8905 | 34.7 | 44.0284
2020-01-10 16:00 | No Data | No Data | No Data | No Data | 2.0935 | 24.7135 | -139.0876 | -139.0939 | -141.254 | -141.562 | 75.438 | 75.5764 | -83.3 | -83.3118 | 37.2 | 62.9641 | -9.555 | -15.5634 | 28.8 | 39.3406
2020-01-10 16:30 | No Data | No Data | No Data | No Data | -1.4466 | -23.586 | -110.8674 | -111.5612 | -112.3688 | -112.3688 | 46.863 | 47.7468 | -68.6 | -68.6143 | 55.6 | 77.5072 | -28.21 | -32.1734 | 17.4 | 29.321
2020-01-10 17:00 | No Data | No Data | No Data | No Data | 8.9174 | 29.265 | -97.7379 | -99.3647 | -99.1747 | -99.2671 | 32.004 | 33.2847 | -45.5 | -45.5215 | 54 | 75.2447 | -26.845 | -30.9835 | 21.6 | 29.5054
2020-01-10 17:30 | No Data | No Data | No Data | No Data | 5.0233 | 28.8049 | -131.1216 | -131.1301 | -132.9693 | -133.2043 | 70.866 | 70.9489 | -77.7 | -77.9015 | 22 | 54.2601 | 5.915 | 11.6003 | 47.8 | 49.6427
2020-01-10 18:00 | No Data | No Data | No Data | No Data | 5.6825 | 30.3288 | -137.8722 | -137.8744 | -139.8585 | -140.1035 | 75.438 | 75.9902 | -85.4 | -85.5032 | 16.4 | 62.201 | 14.105 | 23.7517 | 49.2 | 49.6677
2020-01-10 18:30 | No Data | No Data | No Data | No Data | -8.4657 | -29.2959 | -98.9792 | -100.524 | -100.2959 | -100.3566 | 34.29 | 35.7998 | -44.8 | -45.1486 | 52.4 | 77.8686 | -21.385 | -28.3783 | 6.4 | 18.0712
2020-01-10 19:00 | No Data | No Data | No Data | No Data | -13.08 | -22.9169 | -102.8162 | -103.7453 | -104.0229 | -104.0233 | 35.433 | 35.8909 | -40.6 | -41.4599 | 42 | 70 | -12.285 | -19.0503 | 11.9 | 14.4516
2020-01-10 19:30 | No Data | No Data | No Data | No Data | -14.7158 | -23.8883 | -122.9538 | -123.0702 | -124.4064 | -124.5351 | 58.293 | 58.3938 | -65.8 | -65.8149 | 4.4 | 50.9902 | 21.385 | 22.5902 | 41 | 41.1247
2020-01-10 20:00 | No Data | No Data | No Data | No Data | -14.2641 | -19.3864 | -111.9211 | -112.3985 | -113.3339 | -113.3545 | 48.006 | 48.1283 | -58.8 | -58.8042 | 9.6 | 55.2406 | 16.835 | 18.1658 | 34.4 | 34.6803
2020-01-10 20:30 | No Data | No Data | No Data | No Data | -14.6181 | -20.9631 | -109.1443 | -109.6586 | -110.4158 | -110.4189 | 44.577 | 44.7087 | -51.1 | -51.1431 | 25.6 | 62.3025 | 0 | 8.645 | 29.5 | 30.414
2020-01-10 21:00 | No Data | No Data | No Data | No Data | -10.5653 | -18.4145 | -93.5671 | -95.0697 | -94.3451 | -94.3761 | 37.719 | 37.9951 | -51.1 | -51.1 | 26 | 61.0167 | 2.73 | 9.0658 | 29.6 | 30.6105
2020-01-10 21:30 | No Data | No Data | No Data | No Data | -15.3872 | -20.3304 | -87.7731 | -90.6322 | -88.3999 | -88.721 | 18.288 | 19.9616 | -25.9 | -27.0204 | 43.6 | 75.1425 | -17.745 | -22.9538 | 10 | 10.0125
2020-01-10 22:00 | No Data | No Data | No Data | No Data | -19.2325 | -22.4804 | -76.5824 | -80.5836 | -76.9469 | -77.5082 | 21.717 | 23.144 | -33.6 | -33.8615 | 38.4 | 72.2496 | -16.835 | -21.6735 | 11 | 11.1306
2020-01-10 22:30 | No Data | No Data | No Data | No Data | -19.4888 | -21.8841 | -86.0599 | -88.6889 | -86.5532 | -86.7885 | 29.718 | 30.499 | -46.9 | -46.9835 | 37.2 | 70.5963 | -10.92 | -17.1276 | 19.8 | 19.8063
2020-01-10 23:00 | No Data | No Data | No Data | No Data | -26.4591 | -28.9308 | -79.2087 | -83.316 | -79.545 | -80.2033 | 18.288 | 19.9616 | -30.8 | -31.305 | 43.2 | 74.5847 | -17.745 | -23.2451 | 10.6 | 10.8467
2020-01-10 23:30 | No Data | No Data | No Data | No Data | -26.4103 | -28.0311 | -106.8435 | -108.3459 | -107.9508 | -108.0481 | -36.576 | -40.395 | 15.4 | 20.8125 | 58 | 84.6083 | -30.03 | -34.881 | 1.9 | 2.2472
2020-01-11 | No Data | No Data | No Data | No Data | -23.9445 | -24.8828 | -113.7302 | -114.8083 | -114.8763 | -114.9193 | -32.004 | -34.8193 | 14 | 20.8125 | 64 | 89.1067 | -35.035 | -39.6921 | 0.9 | 2.2847
2020-01-11 00:30 | No Data | No Data | No Data | No Data | -17.1328 | -18.4215 | -106.2516 | -107.4686 | -107.1726 | -107.2145 | -16.002 | -19.6649 | -1.4 | -13.3735 | 66.4 | 90.0311 | -36.855 | -41.3074 | 8 | 10.3711
2020-01-11 01:00 | No Data | No Data | No Data | No Data | -26.2516 | -27.024 | -121.3187 | -121.7881 | -122.3547 | -122.3585 | -18.288 | -22.193 | 4.9 | 16.1608 | 62.4 | 87.4025 | -33.67 | -38.4926 | 5.8 | 7.161
2020-01-11 01:30 | No Data | No Data | No Data | No Data | -34.1985 | -34.4821 | -130.3588 | -130.6326 | -131.7719 | -131.7899 | -9.144 | -13.7635 | 5.6 | 15.7305 | 55.6 | 83.577 | -27.3 | -32.5603 | 5 | 5.0249
2020-01-11 02:00 | No Data | No Data | No Data | No Data | -38.6664 | -38.9174 | -127.2625 | -127.6745 | -128.8019 | -128.8043 | -13.716 | -18.6067 | 17.5 | 24.7487 | 60.8 | 86.8369 | -32.76 | -38.1577 | -4.6 | -4.7802
2020-01-11 02:30 | No Data | No Data | No Data | No Data | -31.0246 | -31.3369 | -86.5236 | -90.8041 | -87.5855 | -88.433 | -58.293 | -61.4462 | 51.1 | 55.5167 | 104.8 | 122.3817 | -72.345 | -77.817 | -45.9 | -46.6623
2020-01-11 03:00 | No Data | No Data | No Data | No Data | -37.9461 | -38.1907 | -59.673 | -70.7698 | -60.5665 | -63.918 | -74.295 | -77.7324 | 64.4 | 68.4176 | 127.6 | 142.5718 | -92.365 | -98.7864 | -67.1 | -68.218
2020-01-11 03:30 | No Data | No Data | No Data | No Data | -43.3295 | -43.3783 | -65.4967 | -75.0704 | -66.5974 | -69.3839 | -80.01 | -83.2117 | 70.7 | 74.5985 | 127.6 | 142.5718 | -92.82 | -99.3735 | -68.6 | -69.7657
2020-01-11 04:00 | No Data | No Data | No Data | No Data | -41.0712 | -41.2514 | -61.1617 | -72.1929 | -62.191 | -65.5945 | -85.725 | -89.022 | 78.4 | 82.5674 | 131.2 | 145.8026 | -96.915 | -103.8487 | -73.1 | -75.4046
2020-01-11 04:30 | No Data | No Data | No Data | No Data | -39.9481 | -40.3962 | -59.6067 | -71.1781 | -60.6451 | -64.3076 | -86.868 | -89.8255 | 84.7 | 88.7787 | 128.4 | 142.7597 | -93.275 | -99.9613 | -70.5 | -71.4318
2020-01-11 05:00 | No Data | No Data | No Data | No Data | -34.8699 | -36.1514 | -59.9064 | -71.4069 | -61.0041 | -64.5894 | -86.868 | -89.8255 | 80.5 | 84.3522 | 131.6 | 145.6445 | -96.005 | -102.6739 | -72.7 | -73.7668
2020-01-11 05:30 | No Data | No Data | No Data | No Data | -33.4905 | -34.3994 | -79.5696 | -85.2003 | -80.6273 | -81.9277 | -65.151 | -67.9869 | 57.4 | 61.1209 | 106.4 | 123.1461 | -71.435 | -76.8034 | -48.6 | -49.2219
2020-01-11 06:00 | No Data | No Data | No Data | No Data | -20.3067 | -23.4853 | -60.4917 | -69.5648 | -60.8933 | -63.3295 | -14.859 | -20.2217 | 9.8 | 17.6672 | 84.4 | 104.4889 | -50.96 | -56.3778 | -25.6 | -26.1633
2020-01-11 06:30 | No Data | No Data | No Data | No Data | -9.2836 | -15.0128 | -102.7062 | -103.9114 | -103.3116 | -103.3309 | 38.862 | 39.13 | -41.3 | -41.5897 | 32 | 64.1511 | 1.365 | 9.652 | 28.4 | 28.5098
2020-01-11 07:00 | No Data | No Data | No Data | No Data | -8.6732 | -14.8902 | -118.8304 | -119.0505 | -119.8994 | -119.991 | 52.578 | 52.6277 | -53.2 | -53.2736 | 21.6 | 54.0992 | 7.28 | 11.2653 | 35.1 | 35.8109
2020-01-11 07:30 | No Data | No Data | No Data | No Data | -6.5736 | -13.7734 | -96.7975 | -98.2723 | -97.5946 | -97.6318 | 29.718 | 30.2625 | -38.5 | -38.9051 | 16.4 | 55.2883 | -7.735 | -13.0133 | 7.5 | 7.7369
2020-01-11 08:00 | No Data | No Data | No Data | No Data | -14.4106 | -17.7184 | -90.7761 | -93.4399 | -91.5862 | -91.8836 | 20.574 | 22.075 | -24.5 | -26.1354 | 2 | 53.6954 | -22.75 | -26.0743 | -19.8 | -19.8426
2020-01-11 08:30 | No Data | No Data | No Data | No Data | -15.7412 | -19.8863 | -77.7617 | -81.9361 | -78.5513 | -79.1873 | 6.858 | 12.3634 | -15.4 | -17.8877 | 3.2 | 54.0947 | -37.31 | -40.3901 | -45 | -45.087
2020-01-11 09:00 | No Data | No Data | No Data | No Data | -34.1009 | -35.657 | -24.8215 | -52.9738 | -25.7231 | -38.2178 | -45.72 | -49.6778 | 39.2 | 43.8269 | 69.2 | 89.2726 | -109.2 | -115.2516 | -98.7 | -99.501
2020-01-11 09:30 | No Data | No Data | No Data | No Data | -39.5819 | -39.6328 | -31.2866 | -54.1686 | -32.2306 | -41.3318 | -42.291 | -45.6342 | 43.4 | 47.6206 | 81.6 | 99.4223 | -105.105 | -110.6474 | -97.4 | -98.5483
2020-01-11 10:00 | No Data | No Data | No Data | No Data | -43.2319 | -43.3273 | -30.4626 | -54.283 | -31.5377 | -41.2954 | -42.291 | -46.0758 | 42 | 45.7738 | 72 | 92.7069 | -103.74 | -109.4963 | -104.4 | -105.4721
2020-01-11 10:30 | No Data | No Data | No Data | No Data | -50.2022 | -50.2089 | -26.9263 | -53.2779 | -28.03 | -39.3367 | -42.291 | -46.5413 | 44.8 | 48.8999 | 69.2 | 90.8079 | -101.92 | -107.7735 | -102.2 | -103.3989
2020-01-11 11:00 | No Data | No Data | No Data | No Data | -48.4566 | -48.4566 | -14.4794 | -51.8188 | -15.4582 | -35.0773 | -56.007 | -60.4927 | 56 | 59.808 | 60 | 83.4506 | -106.015 | -111.9429 | -120.8 | -122.4119
2020-01-11 11:30 | No Data | No Data | No Data | No Data | -53.4249 | -53.4358 | -3.7106 | -52.1345 | -5.1164 | -33.6796 | -66.294 | -70.9029 | 61.6 | 65.5463 | 69.6 | 91.1131 | -117.39 | -124.9387 | -134.4 | -136.4736
2020-01-11 12:00 | No Data | No Data | No Data | No Data | -49.0181 | -49.0311 | -5.784 | -52.8059 | -6.9864 | -34.8495 | -66.294 | -71.3162 | 65.1 | 69.0769 | 62 | 83.0123 | -111.475 | -117.9933 | -131.8 | -134.7622
2020-01-11 12:30 | No Data | No Data | No Data | No Data | -50.7149 | -50.7242 | -3.6533 | -52.1375 | -5.2162 | -33.7275 | -68.58 | -73.4461 | 61.6 | 65.5463 | 60.8 | 84.3042 | -111.02 | -118.1748 | -132 | -134.2362
2020-01-11 13:00 | No Data | No Data | No Data | No Data | -50.6539 | -50.6651 | -0.8733 | -54.5351 | -2.0633 | -36.1382 | -70.866 | -75.9902 | 67.2 | 70.835 | 58.4 | 82.5901 | -108.29 | -115.2983 | -129.3 | -130.9623
2020-01-11 13:30 | No Data | No Data | No Data | No Data | -51.0689 | -51.1118 | 0.59491 | 54.4147 | -0.61344 | -36.0041 | -72.009 | -77.4715 | 70 | 73.713 | 60.4 | 83.7386 | -108.29 | -115.4553 | -129.8 | -131.668
2020-01-11 14:00 | No Data | No Data | No Data | No Data | -49.5308 | -49.5613 | -2.9097 | -53.6508 | -4.1566 | -35.2589 | -69.723 | -74.5145 | 72.1 | 76.377 | 71.2 | 92.0869 | -112.84 | -120.5132 | -125.3 | -127.3754
2020-01-11 14:30 | No Data | No Data | No Data | No Data | -53.6324 | -53.6464 | 6.4282 | 55.2249 | 5.1996 | 36.7341 | -53.721 | -59.315 | 59.5 | 63.8268 | 61.2 | 85.1474 | -104.195 | -111.1411 | -117.2 | -119.3214
2020-01-11 15:00 | No Data | No Data | No Data | No Data | -44.2573 | -44.2939 | 10.5036 | 62.029 | 9.3505 | 43.8457 | -11.43 | -22.5435 | 11.9 | 14.5661 | 79.2 | 98.6412 | -84.63 | -90.1084 | -104.4 | -107.1456
2020-01-11 15:30 | No Data | No Data | No Data | No Data | -39.7406 | -39.7406 | -20.2179 | -51.0807 | -21.3077 | -35.5195 | -53.721 | -56.0536 | 54.6 | 60.7348 | 95.6 | 112.8688 | -99.645 | -106.2422 | -105.4 | -107.1525
2020-01-11 16:00 | No Data | No Data | No Data | No Data | -32.3552 | -32.3552 | -4.6084 | -49.6622 | -5.7205 | -31.2642 | -20.574 | -27.5271 | 18.9 | 25.7577 | 81.2 | 100.9626 | -86.45 | -91.8199 | -93.9 | -95.5168
2020-01-11 16:30 | No Data | No Data | No Data | No Data | -51.1177 | -49.3777 | -15.5582 | -49.796 | -16.614 | -33.0905 | -22.86 | -27.9042 | 22.4 | 28.8617 | 84.4 | 104.0192 | -91.455 | -96.9929 | -90 | -91.4287
2020-01-11 17:00 | No Data | No Data | No Data | No Data | -34.3084 | -34.3855 | -25.3913 | -50.1799 | -26.2683 | -36.0187 | -2.286 | -11.6564 | 4.9 | 16.1608 | 85.6 | 105.2274 | -74.62 | -79.6146 | -77.8 | -79.1033
2020-01-11 17:30 | No Data | No Data | No Data | No Data | -27.3869 | -27.3869 | -37.1727 | -53.5769 | -38.0906 | -43.1701 | 13.716 | 15.8791 | -9.1 | -15.5425 | 76.8 | 98.7028 | -69.615 | -73.9763 | -65.2 | -65.7912
2020-01-11 18:00 | No Data | No Data | No Data | No Data | -38.764 | -38.7905 | -35.8008 | -52.7754 | -36.6083 | -42.087 | 10.287 | 13.0322 | -7.7 | -14.1739 | 36 | 68.6044 | -70.07 | -73.6707 | -79 | -79.1912
2020-01-11 18:30 | No Data | No Data | No Data | No Data | -25.6413 | -26.1405 | -66.1406 | -71.0809 | -66.7374 | -67.4014 | 43.434 | 43.4941 | -44.1 | -44.6521 | 3.6 | 54.494 | -34.58 | -37.5203 | -40.9 | -41.025
2020-01-11 19:00 | No Data | No Data | No Data | No Data | -26.508 | -27.5757 | -85.8462 | -88.4318 | -86.8336 | -87.053 | 17.145 | 17.7441 | -19.6 | -22.9297 | 4 | 54.0533 | -27.755 | -30.7319 | -35.5 | -35.581
2020-01-11 19:30 | No Data | No Data | No Data | No Data | -28.9738 | -29.4708 | -83.6254 | -86.8202 | -84.5032 | -84.8855 | 17.145 | 18.0724 | -21.7 | -23.8103 | 2.8 | 54.0725 | -10.465 | -15.1249 | -13.9 | -14.0431
2020-01-11 20:00 | No Data | No Data | No Data | No Data | -32.6604 | -31.193 | -107.5509 | -108.1795 | -108.8347 | -108.8423 | 44.577 | 44.7087 | -46.2 | -46.5382 | 14.4 | 56.6604 | -2.275 | -10.2653 | 5 | 5.5902
2020-01-11 20:30 | No Data | No Data | No Data | No Data | -19.6475 | -21.9543 | -110.5828 | -111.0799 | -111.6427 | -111.6646 | 44.577 | 44.6356 | -43.4 | -43.9609 | 24 | 58.363 | 1.365 | 10.1026 | 27.1 | 27.439
2020-01-11 21:00 | No Data | No Data | No Data | No Data | -9.2836 | -19.2614 | -88.2838 | -90.9176 | -88.6954 | -88.9712 | 16.002 | 16.9919 | -18.9 | -22.715 | 52.8 | 80.5263 | -26.39 | -31.3025 | 1.7 | 2.0248
2020-01-11 21:30 | No Data | No Data | No Data | No Data | -14.7158 | -22.2353 | -104.3142 | -105.8898 | -105.1561 | -105.2541 | -41.148 | -43.3738 | 32.2 | 39.225 | 62.4 | 89.3855 | -37.765 | -42.5322 | -9.4 | -10.0305
2020-01-11 22:00 | No Data | No Data | No Data | No Data | 2.9725 | 20.1729 | -98.4805 | -100.6539 | -99.2892 | -99.5056 | -48.006 | -49.927 | 39.9 | 46.4591 | 59.6 | 87.7469 | -37.765 | -42.3248 | -10.2 | -10.8167
2020-01-11 22:30 | No Data | No Data | No Data | No Data | 12.0424 | 23.3051 | -109.149 | -110.2296 | -110.1585 | -110.1792 | -34.29 | -36.5224 | 19.6 | 27.7186 | 64 | 90.2273 | -36.855 | -41.3074 | -7.8 | -7.8409
2020-01-11 23:00 | No Data | No Data | No Data | No Data | 13.373 | 25.5299 | -106.9528 | -108.2213 | -107.749 | -107.7905 | -37.719 | -39.7593 | 25.9 | 33.3438 | 59.2 | 87.4757 | -37.31 | -41.9193 | -9.4 | -10.3368
2020-01-11 23:30 | No Data | No Data | No Data | No Data | 13.3242 | 26.4685 | -109.0234 | -110.1079 | -109.9312 | -109.9527 | -36.576 | -38.6767 | 21.7 | 29.715 | 60 | 88.3122 | -36.855 | -41.1039 | -4.4 | -4.4011
2020-01-12 | No Data | No Data | No Data | No Data | 23.4195 | 32.7341 | -104.0563 | -105.8508 | -104.7482 | -104.9674 | -42.291 | -44.1204 | 25.2 | 32.3594 | 61.6 | 89.6973 | -38.22 | -42.5297 | -4 | -4
2020-01-12 00:30 | No Data | No Data | No Data | No Data | 41.3642 | 48.1096 | -80.8641 | -85.8432 | -81.2788 | -82.3721 | -66.294 | -67.9388 | 38.5 | 43.524 | 68.8 | 94.238 | -43.68 | -47.6774 | -0.7 | -3.8639
2020-01-12 01:00 | No Data | No Data | No Data | No Data | 36.2982 | 43.8303 | -81.0262 | -85.6246 | -81.3409 | -82.2081 | -37.719 | -40.5403 | 14.7 | 22.8548 | 57.6 | 85.215 | -34.58 | -38.4603 | 0 | 0
2020-01-12 01:30 | No Data | No Data | No Data | No Data | 27.6799 | 37.0096 | -76.7318 | -81.1691 | -76.9935 | -77.7207 | -14.859 | -19.4646 | -7.7 | -15.9778 | 59.2 | 87.1816 | -35.035 | -39.2726 | -3.2 | -4.7424
2020-01-12 02:00 | No Data | No Data | No Data | No Data | 13.4829 | 28.0237 | -67.1247 | -73.3241 | -67.1894 | -68.3994 | 5.715 | 12.7791 | -23.8 | -26.0133 | 55.6 | 84.7783 | -32.76 | -37.2572 | -3.9 | -7.7524
2020-01-12 02:30 | No Data | No Data | No Data | No Data | 13.5805 | 26.4726 | -88.9387 | -91.8878 | -89.5861 | -89.9253 | -29.718 | -33.2257 | 9.8 | 20.6708 | 72.4 | 97.6991 | -47.775 | -52.3428 | -20.6 | -22.2092
2020-01-12 03:00 | No Data | No Data | No Data | No Data | 17.1206 | 29.8141 | -69.9266 | -75.145 | -70.3113 | -71.1721 | 8.001 | 13.0322 | -16.8 | -21.3357 | 62.8 | 90.5256 | -39.585 | -43.9564 | -14.2 | -16.6532
2020-01-12 03:30 | No Data | No Data | No Data | No Data | 13.1167 | 29.1715 | -70.0179 | -75.5276 | -70.3584 | -71.382 | -4.572 | -11.2572 | -6.3 | -15.9931 | 60.8 | 87.6977 | -36.4 | -40.1046 | -14.9 | -19.5133
2020-01-12 04:00 | No Data | No Data | No Data | No Data | 9.5766 | 27.7604 | -62.1309 | -69.2876 | -62.3679 | -63.8692 | 3.429 | 11.9333 | -16.1 | -20.4443 | 58 | 85.1925 | -34.125 | -37.4678 | -11.8 | -16.0639
2020-01-12 04:30 | No Data | No Data | No Data | No Data | 9.5766 | 27.7604 | -61.3818 | -68.6816 | -61.6739 | -63.2036 | 17.145 | 19.431 | -30.1 | -31.6552 | 52.4 | 81.1773 | -28.665 | -32.3594 | -5.6 | -11.4612
2020-01-12 05:00 | No Data | No Data | No Data | No Data | 13.1655 | 29.1935 | -54.813 | -64.439 | -54.8676 | -57.3433 | 11.43 | 16.1645 | -29.4 | -30.9903 | 55.2 | 82.1199 | -30.03 | -33.7805 | -7.9 | -12.9808
2020-01-12 05:30 | No Data | No Data | No Data | No Data | 16.7544 | 30.9781 | -45.2481 | -57.3878 | -45.2416 | -48.522 | 4.572 | 11.2572 | -18.9 | -21.6208 | 57.2 | 83.1865 | -32.305 | -36.0169 | -8.7 | -14.1032
2020-01-12 06:00 | No Data | No Data | No Data | No Data | 18.4512 | 30.5198 | -55.8226 | -65.9489 | -55.8293 | -58.6216 | -6.858 | -14.3217 | -7 | -15.0296 | 59.2 | 84.0048 | -34.125 | -37.4678 | -10 | -12.037
2020-01-12 06:30 | No Data | No Data | No Data | No Data | 21.8814 | 32.7079 | -59.4303 | -68.3207 | -59.3633 | -61.7422 | -4.572 | -12.3105 | -4.2 | -15.2882 | 60.8 | 86.5517 | -34.125 | -37.658 | -9.5 | -12.6151
2020-01-12 07:00 | No Data | No Data | No Data | No Data | 27.5212 | 36.7209 | -66.1641 | -71.6449 | -66.5085 | -67.3728 | 14.859 | 16.3653 | -27.3 | -28.5631 | 24.8 | 57.9724 | -5.005 | -8.8345 | 16.7 | 16.8315
2020-01-12 07:30 | No Data | No Data | No Data | No Data | 27.3259 | 36.5747 | -51.0015 | -61.6506 | -51.3112 | -54.1956 | -2.286 | -9.4254 | -7 | -14.4139 | 21.6 | 58.1598 | -18.2 | -20.5557 | -4.2 | -6.6068
2020-01-12 08:00 | No Data | No Data | No Data | No Data | 24.86 | 34.7711 | -27.8449 | -50.4499 | -28.1572 | -37.1998 | -26.289 | -30.1977 | 13.3 | 20.883 | 10.8 | 55.8541 | -40.04 | -42.018 | -37.6 | -39.655
2020-01-12 08:30 | No Data | No Data | No Data | No Data | 19.1714 | 30.9605 | -24.6427 | -49.0966 | -25.1159 | -35.268 | -24.003 | -27.6455 | 21 | 28.7256 | 6 | 53.1398 | -49.595 | -52.3744 | -57.2 | -59.3155
2020-01-12 09:00 | No Data | No Data | No Data | No Data | 8.1483 | 25.6399 | -23.068 | -47.305 | -23.4442 | -33.1608 | -9.144 | -15.5465 | 7 | 20.1547 | 2.8 | 50.8142 | -50.96 | -53.8132 | -63.2 | -65.4725
2020-01-12 09:30 | No Data | No Data | No Data | No Data | 6.5003 | 23.4357 | -33.1852 | -53.4675 | -33.7042 | -41.7268 | -32.004 | -35.2852 | 28 | 35 | 8.8 | 51.5566 | -58.695 | -61.7276 | -73.7 | -75.0555
2020-01-12 10:00 | No Data | No Data | No Data | No Data | 5.4749 | 24.8124 | -35.184 | -54.9738 | -35.7885 | -43.55 | -37.719 | -40.973 | 37.1 | 43.7038 | 8 | 51.4261 | -56.42 | -59.4241 | -73 | -74.5861
2020-01-12 10:30 | No Data | No Data | No Data | No Data | 2.3011 | 24.31 | -38.5444 | -55.3713 | -39.1837 | -45.1357 | -33.147 | -37.3186 | 25.9 | 32.4803 | 0.8 | 50.0064 | -50.96 | -53.9612 | -69.8 | -71.0003
2020-01-12 11:00 | No Data | No Data | No Data | No Data | 3.9979 | 24.5288 | -34.8057 | -54.9127 | -35.2568 | -43.2586 | -38.862 | -42.95 | 36.4 | 42.7401 | 0.4 | 49.6016 | -50.505 | -53.3826 | -70.3 | -72.165
2020-01-12 11:30 | No Data | No Data | No Data | No Data | 2.0447 | 26.3311 | -38.9555 | -56.5931 | -39.4963 | -46.1094 | -33.147 | -37.3186 | 26.6 | 33.8904 | 1.6 | 49.226 | -50.505 | -53.8402 | -70.6 | -72.0736
2020-01-12 12:00 | No Data | No Data | No Data | No Data | 2.3499 | 26.3566 | -48.9585 | -61.9557 | -49.5505 | -53.8407 | -22.86 | -27.9042 | 16.1 | 24.2992 | -5.2 | -47.088 | -43.68 | -46.6503 | -65.4 | -66.369
2020-01-12 12:30 | No Data | No Data | No Data | No Data | 2.1424 | 28.4443 | -40.7005 | -57.5037 | -41.3543 | -47.594 | -33.147 | -37.8573 | 24.5 | 31.8173 | -2.4 | -47.6269 | -43.68 | -46.9775 | -65.2 | -66.994
2020-01-12 13:00 | No Data | No Data | No Data | No Data | 4.5594 | 28.7276 | -38.2847 | -56.5872 | -38.8523 | -45.9238 | -33.147 | -37.8573 | 26.6 | 33.0412 | 0.4 | 48.4017 | -43.225 | -46.7256 | -54.8 | -56.2524
2020-01-12 13:30 | No Data | No Data | No Data | No Data | 2.5574 | 28.4785 | -54.0441 | -65.1753 | -54.6615 | -58.1155 | -19.431 | -24.4613 | 14 | 22.4109 | -6 | -47.9767 | -37.765 | -40.9854 | -50.8 | -51.8941
2020-01-12 14:00 | No Data | No Data | No Data | No Data | -2.3133 | -26.6087 | -60.4441 | -69.2918 | -61.0972 | -63.5647 | -10.287 | -17.145 | 9.1 | 18.4938 | -7.2 | -45.7699 | -33.67 | -37.2461 | -48.8 | -49.8751
2020-01-12 14:30 | No Data | No Data | No Data | No Data | -3.4363 | -26.7298 | -55.6252 | -65.9322 | -56.3454 | -59.4093 | -18.288 | -23.5635 | 14.7 | 22.8548 | -12.4 | -48.0283 | -31.85 | -35.8152 | -43.8 | -46.0136
2020-01-12 15:00 | No Data | No Data | No Data | No Data | -1.8494 | -26.5724 | -48.241 | -61.5149 | -48.6766 | -53.069 | -20.574 | -26.0644 | 14.7 | 22.8548 | -20.8 | -49.7562 | -24.115 | -27.9371 | -43.5 | -47.1154
2020-01-12 15:30 | No Data | No Data | No Data | No Data | -1.6419 | -24.768 | -49.4208 | -62.3026 | -49.75 | -54.1004 | -20.574 | -26.0644 | 13.3 | 20.883 | -16.8 | -47.8464 | -25.935 | -29.5225 | -32.7 | -34.4688
2020-01-12 16:00 | No Data | No Data | No Data | No Data | 0.0061036 | 24.7135 | -48.9231 | -61.6989 | -49.3212 | -53.5172 | -18.288 | -22.86 | 9.1 | 16.1152 | -21.2 | -50.2872 | -23.66 | -27.0907 | -34 | -35.497
2020-01-12 16:30 | No Data | No Data | No Data | No Data | 0.0061036 | 22.2599 | -48.2477 | -61.0032 | -48.5086 | -52.695 | -4.572 | -14.4579 | -4.9 | -12.225 | -20.8 | -47.9466 | -22.75 | -25.8551 | -35.6 | -37.2607
2020-01-12 17:00 | No Data | No Data | No Data | No Data | 2.1424 | 22.3194 | -44.0382 | -58.0543 | -44.2574 | -48.8373 | -4.572 | -13.3785 | -9.8 | -13.8593 | -21.2 | -50.2872 | -23.205 | -26.0465 | -33 | -34.6
2020-01-12 17:30 | No Data | No Data | No Data | No Data | 2.6551 | 22.4176 | -49.373 | -62.0562 | -49.4458 | -53.6139 | -10.287 | -17.145 | -4.9 | -11.5871 | -24 | -50.8236 | -19.565 | -22.188 | -27.9 | -28.4369
2020-01-12 18:00 | No Data | No Data | No Data | No Data | 4.4007 | 22.6907 | -50.2957 | -62.3504 | -50.4376 | -54.2659 | -9.144 | -15.5465 | -5.6 | -11.9 | -24.4 | -51.0137 | -19.11 | -22.2392 | -31.1 | -31.4531
2020-01-12 18:30 | No Data | No Data | No Data | No Data | 8.4535 | 23.811 | -49.7165 | -61.8934 | -49.9824 | -53.8629 | -4.572 | -12.3105 | -16.1 | -17.5559 | -18.8 | -51.1781 | -18.2 | -20.5557 | -15 | -15.027
2020-01-12 19:00 | No Data | No Data | No Data | No Data | 7.013 | 23.3385 | -67.5184 | -73.4106 | -67.8301 | -69.0058 | 5.715 | 10.783 | -26.6 | -27.0476 | -20.4 | -49.5903 | -3.64 | -7.735 | -0.7 | -3.178
2020-01-12 19:30 | No Data | No Data | No Data | No Data | 5.536 | 22.9379 | -83.2933 | -86.2492 | -83.8168 | -84.1306 | 24.003 | 24.674 | -46.2 | -46.2 | -14.8 | -47.5613 | 10.01 | 11.1915 | 25.1 | 26.565
2020-01-12 20:00 | No Data | No Data | No Data | No Data | 2.6551 | 22.4176 | -100.597 | -101.7561 | -101.5294 | -101.5431 | 30.861 | 31.0509 | -53.9 | -53.9045 | -1.6 | -47.2271 | 18.655 | 19.3147 | 44.2 | 46.2157
2020-01-12 20:30 | No Data | No Data | No Data | No Data | 3.8392 | 22.5885 | -108.1822 | -108.8478 | -108.927 | -108.9296 | 43.434 | 43.4941 | -60.2 | -60.2651 | 2.8 | 46.4844 | 28.665 | 29.0239 | 62.4 | 64.8075
2020-01-12 21:00 | No Data | No Data | No Data | No Data | 5.89 | 25.3582 | -94.4827 | -96.7662 | -94.7588 | -95.091 | 26.289 | 26.903 | -39.2 | -39.2562 | 19.2 | 54.3073 | 11.375 | 13.2654 | 46.2 | 48.605
2020-01-12 21:30 | No Data | No Data | No Data | No Data | 4.4495 | 25.0628 | -109.7868 | -111.1767 | -110.4613 | -110.5511 | -32.004 | -34.8193 | 9.8 | 14.8822 | 29.2 | 61.0377 | 1.82 | 9.7268 | 34.8 | 37.1489
2020-01-12 22:00 | No Data | No Data | No Data | No Data | 5.7313 | 25.3218 | -116.8594 | -117.4802 | -117.8133 | -117.8284 | -24.003 | -27.0966 | 5.6 | 12.522 | 22.8 | 57.5124 | 6.825 | 10.661 | 40.3 | 41.8543
2020-01-12 22:30 | No Data | No Data | No Data | No Data | 9.4789 | 26.4234 | -112.2935 | -113.2057 | -113.3478 | -113.3568 | -28.575 | -30.7762 | 2.1 | 10.7079 | 19.2 | 56.5586 | 10.01 | 12.6503 | 44.7 | 46.2313
2020-01-12 23:00 | No Data | No Data | No Data | No Data | 4.0955 | 25.0024 | -115.0454 | -115.96 | -115.9149 | -115.9333 | -26.289 | -28.6663 | 11.2 | 17.9287 | 21.2 | 59.8785 | 5.915 | 10.4749 | 37.4 | 38.1644
2020-01-12 23:30 | No Data | No Data | No Data | No Data | 6.4027 | 23.7966 | -112.4256 | -113.4987 | -113.3064 | -113.3446 | -29.718 | -31.8403 | 11.9 | 18.3742 | 28 | 64.045 | -0.455 | -9.5658 | 34.7 | 35.5013
2020-01-13 | No Data | No Data | No Data | No Data | 9.8329 | 24.9393 | -113.2307 | -114.1779 | -114.1813 | -114.2007 | -29.718 | -32.7305 | 11.9 | 16.8291 | 30.8 | 65.6707 | -5.46 | -12.2089 | 33.6 | 35.1141
2020-01-13 00:30 | No Data | No Data | No Data | No Data | 13.2265 | 26.4617 | -105.2807 | -106.7191 | -106.0675 | -106.1485 | -40.005 | -43.0867 | 4.9 | 10.3354 | 39.2 | 70.3363 | -11.83 | -16.4116 | 33.6 | 35.8848
2020-01-13 01:00 | No Data | No Data | No Data | No Data | 8.9174 | 24.5927 | -110.9505 | -112.3864 | -111.649 | -111.7622 | -30.861 | -34.2519 | 10.5 | 14.8492 | 33.2 | 66.8299 | -7.28 | -13.1242 | 33.4 | 34.5913
2020-01-13 01:30 | No Data | No Data | No Data | No Data | -1.7029 | -19.4658 | -109.302 | -110.6801 | -110.0582 | -110.1363 | -19.431 | -23.7843 | 8.4 | 13.4466 | 25.6 | 61.574 | 0 | 8.645 | 34.7 | 35.5659
2020-01-13 02:00 | No Data | No Data | No Data | No Data | -14.3618 | -19.0198 | -116.9158 | -117.7058 | -118.0511 | -118.0599 | -8.001 | -14.9029 | 1.4 | 9.2071 | 14.8 | 55.9914 | 12.285 | 14.0535 | 42.7 | 43.4992
2020-01-13 02:30 | No Data | No Data | No Data | No Data | -6.7689 | -17.4719 | -125.1937 | -125.4963 | -126.7284 | -126.7559 | -12.573 | -17.7809 | 6.3 | 11.068 | 18.8 | 56.8014 | 8.645 | 11.0144 | 49.8 | 50.854
2020-01-13 03:00 | No Data | No Data | No Data | No Data | 2.4598 | 19.6434 | -129.385 | -129.5923 | -130.8455 | -130.8884 | -10.287 | -15.3775 | 4.2 | 10.0225 | 7.2 | 52.0999 | 19.565 | 20.195 | 58 | 58.7095
2020-01-13 03:30 | No Data | No Data | No Data | No Data | 1.7884 | 19.4888 | -120.3654 | -120.6743 | -121.6854 | -121.6971 | 10.287 | 12.3634 | -13.3 | -14.7167 | -0.4 | -48.8016 | 29.575 | 29.746 | 66.7 | 67.4307
2020-01-13 04:00 | No Data | No Data | No Data | No Data | 0.0061036 | 19.4888 | -115.3441 | -115.6865 | -116.4671 | -116.511 | 28.575 | 29.1409 | -34.3 | -34.3071 | -13.2 | -48.6259 | 39.585 | 39.6085 | 62.4 | 63.4149
2020-01-13 04:30 | No Data | No Data | No Data | No Data | 14.8623 | 29.0582 | -107.7452 | -108.2756 | -108.7795 | -108.8047 | 49.149 | 49.2685 | -64.4 | -64.7074 | -21.2 | -49.2016 | 48.23 | 48.2321 | 74.6 | 75.7242
2020-01-13 05:00 | No Data | No Data | No Data | No Data | 19.1714 | 32.8032 | -103.2022 | -104.0509 | -103.9413 | -103.942 | 50.292 | 50.4088 | -67.2 | -67.723 | -25.6 | -50.2155 | 52.78 | 52.7878 | 78.5 | 80.0743
2020-01-13 05:30 | No Data | No Data | No Data | No Data | 11.8837 | 29.1502 | -107.3819 | -107.9829 | -108.1602 | -108.1765 | 60.579 | 60.6221 | -73.5 | -73.8326 | -21.6 | -48.6572 | 47.32 | 47.32 | 81.2 | 82.7807
2020-01-13 06:00 | No Data | No Data | No Data | No Data | 15.6802 | 30.893 | -103.5302 | -104.4882 | -104.0788 | -104.0794 | 50.292 | 50.4088 | -65.8 | -65.9822 | -16.4 | -47.332 | 45.5 | 45.5091 | 74.2 | 75.7209
2020-01-13 06:30 | No Data | No Data | No Data | No Data | 25.5314 | 35.712 | -82.598 | -85.1938 | -82.8321 | -82.9979 | 50.292 | 50.4088 | -68.6 | -68.8282 | -3.2 | -47.3083 | 30.03 | 30.1161 | 62.8 | 64.1112
2020-01-13 07:00 | No Data | No Data | No Data | No Data | 28.2414 | 36.603 | -91.5864 | -93.2287 | -92.1096 | -92.154 | 42.291 | 42.4298 | -65.8 | -66.1713 | -5.2 | -43.8634 | 36.855 | 36.9251 | 67.7 | 69.7055
2020-01-13 07:30 | No Data | No Data | No Data | No Data | 28.0949 | 36.4901 | -79.9722 | -83.042 | -80.324 | -80.5412 | 26.289 | 26.903 | -46.2 | -46.2477 | 3.6 | 45.7419 | 19.11 | 19.4536 | 49.2 | 52.0869
2020-01-13 08:00 | No Data | No Data | No Data | No Data | 29.7795 | 37.8024 | -75.628 | -79.8359 | -76.0121 | -76.5902 | 8.001 | 11.3151 | -28.7 | -28.7767 | 1.6 | 47.2271 | 8.19 | 9.8432 | 33.5 | 35.8265
2020-01-13 08:30 | No Data | No Data | No Data | No Data | 22.9068 | 32.6638 | -64.1493 | -70.667 | -64.3162 | -65.6064 | 6.858 | 12.3634 | -26.6 | -26.6828 | -10.8 | -48.03 | 8.645 | 10.2249 | 21.8 | 24.2405
2020-01-13 09:00 | No Data | No Data | No Data | No Data | 25.1164 | 35.6756 | -43.2988 | -55.5068 | -43.3662 | -46.6929 | 12.573 | 16.2451 | -38.5 | -38.5 | -25.2 | -51.0529 | 7.28 | 9.1 | 10.3 | 12.4535
2020-01-13 09:30 | No Data | No Data | No Data | No Data | 23.3707 | 37.1012 | -37.4594 | -52.4773 | -37.375 | -41.9203 | 13.716 | 17.145 | -40.6 | -40.6241 | -36.4 | -56.7972 | 8.645 | 9.9893 | 7.4 | 10.1863
2020-01-13 10:00 | No Data | No Data | No Data | No Data | 15.9854 | 32.9521 | -30.7458 | -49.0624 | -30.7233 | -36.9165 | 14.859 | 18.0724 | -37.8 | -37.8259 | -38 | -57.8356 | 7.28 | 8.5849 | 0.1 | 6.2008
2020-01-13 10:30 | No Data | No Data | No Data | No Data | 8.0995 | 29.9318 | -25.5784 | -46.7002 | -25.4748 | -33.1962 | 18.288 | 20.9827 | -38.5 | -38.6017 | -49.2 | -64.9492 | 10.01 | 10.9956 | -5.5 | -7.8492
2020-01-13 11:00 | No Data | No Data | No Data | No Data | 14.5571 | 32.2835 | -11.3254 | -43.9542 | -11.3404 | -26.8882 | 10.287 | 16.2451 | -29.4 | -29.4083 | -41.2 | -59.6805 | 1.365 | 4.3165 | -5.9 | -9.1548
2020-01-13 11:30 | No Data | No Data | No Data | No Data | 15.4238 | 32.6834 | -9.7385 | -49.8096 | -9.8557 | -32.7211 | 12.573 | 13.0322 | -31.5 | -32.1238 | -46.8 | -62.8827 | 5.915 | 6.9453 | -2.8 | -9.0443
2020-01-13 12:00 | No Data | No Data | No Data | No Data | 17.377 | 33.1696 | -9.6121 | -51.7649 | -9.7698 | -34.6765 | 13.716 | 21.9563 | -37.8 | -39.2312 | -41.6 | -58.834 | 2.275 | 3.9141 | -5.2 | -10.8301
2020-01-13 12:30 | No Data | No Data | No Data | No Data | 16.9131 | 31.444 | -7.8508 | -53.1441 | -8.0558 | -35.8708 | 10.287 | 26.1145 | -35.7 | -37.2121 | -38.8 | -56.594 | 1.365 | 4.3165 | -6.7 | -8.9275
2020-01-13 13:00 | No Data | No Data | No Data | No Data | 11.7372 | 28.9903 | -8.227 | -51.6178 | -8.4072 | -34.5641 | 11.43 | 27.6218 | -35 | -35.9939 | -39.2 | -57.7443 | 1.365 | 3.8875 | -6.6 | -10.2942
2020-01-13 13:30 | No Data | No Data | No Data | No Data | 14.6548 | 30.2892 | -12.1458 | -51.208 | -12.3053 | -34.702 | 14.859 | 28.23 | -39.2 | -40.4064 | -43.2 | -59.4212 | 6.825 | 7.5316 | -7.9 | -11.9754
2020-01-13 14:00 | No Data | No Data | No Data | No Data | 15.375 | 32.0803 | -4.88 | -52.8833 | -5.1179 | -35.8321 | 8.001 | 22.075 | -36.4 | -37.5203 | -39.6 | -58.0165 | 5.915 | 7.1942 | -12.2 | -13.3417
2020-01-13 14:30 | No Data | No Data | No Data | No Data | 16.8643 | 32.8201 | -5.0219 | -50.0291 | -5.4399 | -32.8825 | 5.715 | 8.9271 | -35 | -35.6931 | -30.4 | -52.8242 | -0.455 | -3.6683 | -4.3 | -10.7019
2020-01-13 15:00 | No Data | No Data | No Data | No Data | 17.9873 | 33.4111 | -9.7381 | -49.0601 | -9.8922 | -32.3486 | 12.573 | 21.261 | -44.8 | -46.1788 | -27.2 | -52.0692 | -0.91 | -4.1949 | 11.5 | 16.8386
2020-01-13 15:30 | No Data | No Data | No Data | No Data | 33.2219 | 47.9418 | -6.1999 | -50.4906 | -6.3586 | -33.3655 | 9.144 | 19.431 | -45.5 | -47.2124 | -42 | -58.834 | 13.195 | 13.3199 | 15.3 | 22.7969
2020-01-13 16:00 | No Data | No Data | No Data | No Data | 35.4192 | 47.2549 | -10.0989 | -50.2645 | -10.1101 | -33.6391 | 13.716 | 22.86 | -55.3 | -58.218 | -44.4 | -59.0051 | 16.835 | 16.8411 | 31.6 | 39.2613
2020-01-13 16:30 | No Data | No Data | No Data | No Data | 20.5508 | 36.0718 | -16.2945 | -50.9492 | -16.4092 | -34.9563 | 20.574 | 34.29 | -63 | -66.4078 | -40 | -56.5685 | 15.47 | 15.5301 | 44.6 | 53.4734
2020-01-13 17:00 | No Data | No Data | No Data | No Data | 36.6033 | 48.1488 | -14.0936 | -49.6693 | -14.2899 | -33.6105 | 19.431 | 33.6166 | -65.1 | -69.5576 | -44.4 | -60.0293 | 22.75 | 22.7682 | 34.3 | 46.7052
2020-01-13 17:30 | No Data | No Data | No Data | No Data | 26.8132 | 36.7811 | -13.8224 | -49.471 | -13.9008 | -33.12 | 18.288 | 30.1761 | -67.2 | -72.0184 | -40.4 | -55.4631 | 25.48 | 25.6258 | 40.6 | 55.2007
2020-01-13 18:00 | No Data | No Data | No Data | No Data | 33.3196 | 41.6742 | -19.8683 | -49.5553 | -20.0197 | -34.2446 | 25.146 | 37.2134 | -78.4 | -82.7896 | -38.4 | -54.8744 | 32.305 | 32.4201 | 47.7 | 60.1846
2020-01-13 18:30 | No Data | No Data | No Data | No Data | 28.864 | 38.2057 | -28.7727 | -52.6561 | -28.8258 | -39.3008 | 36.576 | 45.0435 | -89.6 | -95.4493 | -42 | -56.0286 | 45.5 | 45.5818 | 58.5 | 66.7764
2020-01-13 19:00 | No Data | No Data | No Data | No Data | 29.0105 | 37.2608 | -42.18 | -58.7024 | -42.2789 | -48.5037 | 50.292 | 58.4161 | -100.8 | -107.6544 | -37.6 | -52.6118 | 52.78 | 52.9386 | 83.2 | 91.3017
2020-01-13 19:30 | No Data | No Data | No Data | No Data | 30.5974 | 33.0178 | -58.4602 | -68.1267 | -58.5799 | -61.4741 | 68.58 | 75.6801 | -114.1 | -121.3446 | -38 | -51.5271 | 65.975 | 66.0142 | 106.8 | 115.2438
2020-01-13 20:00 | No Data | No Data | No Data | No Data | 32.7581 | 35.2144 | -65.9642 | -73.2991 | -66.0946 | -67.9715 | 75.438 | 82.8655 | -119 | -124.8593 | -34 | -50.3968 | 68.25 | 68.347 | 104.2 | 108.1871
2020-01-13 20:30 | No Data | No Data | No Data | No Data | 33.6248 | 36.8075 | -85.0156 | -88.5915 | -86.1628 | -85.9412 | 94.869 | 101.2701 | -135.1 | -139.9177 | -25.6 | -46.1511 | 65.52 | 65.7109 | 115.7 | 117.6262
2020-01-13 21:00 | No Data | No Data | No Data | No Data | 34.2473 | 41.4961 | -92.1114 | -93.8509 | -93.9918 | -92.3061 | 100.584 | 103.6796 | -139.3 | -142.5149 | -20 | -43.6513 | 58.695 | 58.7585 | 106.8 | 107.1785
2020-01-13 21:30 | No Data | No Data | No Data | No Data | 31.9402 | 39.6134 | -96.4947 | -98.514 | -96.8234 | -98.0897 | 82.296 | 82.4229 | -122.5 | -124.5312 | -1.6 | -45.2283 | 39.13 | 39.3437 | 86.1 | 86.1047
2020-01-13 22:00 | No Data | No Data | No Data | No Data | 37.2625 | 44.9165 | -93.1054 | -94.2883 | -93.4351 | -93.4354 | 74.295 | 74.4355 | -114.1 | -116.278 | -11.2 | -46.1788 | 45.5 | 45.5364 | 86 | 86.1757
2020-01-13 22:30 | No Data | No Data | No Data | No Data | 42.5483 | 48.5266 | -117.0431 | -117.4992 | -118.3146 | -118.3331 | -22.86 | -27.9042 | -4.2 | -7 | 26.8 | 59.2122 | 8.19 | 11.5824 | 50.4 | 50.4777
2020-01-13 23:00 | No Data | No Data | No Data | No Data | 42.5483 | 48.5266 | -103.6746 | -105.0311 | -104.8844 | -104.4873 | -36.576 | -40.8932 | 14.7 | 18.0649 | 35.2 | 67.8457 | -2.73 | -11.698 | 31.5 | 32.9304
2020-01-13 23:30 | No Data | No Data | No Data | No Data | 45.9785 | 52.3972 | -103.7714 | -105.1722 | -104.9414 | -104.9929 | -37.719 | -42.4298 | 7 | 11.3952 | 39.2 | 70.0046 | -9.1 | -14.9251 | 32.3 | 33.0927
2020-01-14 | No Data | No Data | No Data | No Data | 51.2154 | 57.0479 | -103.9639 | -105.3865 | -104.969 | -105.0284 | -37.719 | -41.9187 | 2.1 | 7.3082 | 33.2 | 66.4831 | -3.185 | -10.9389 | 41 | 41.4367
2020-01-14 00:30 | No Data | No Data | No Data | No Data | 63.3616 | 66.9227 | -87.693 | -91.2579 | -88.5876 | -89.1705 | -54.864 | -58.5948 | 11.9 | 12.8693 | 48 | 73.4531 | -15.925 | -18.8097 | 35.1 | 36.552
2020-01-14 01:00 | No Data | No Data | No Data | No Data | 54.8531 | 58.2451 | -88.4611 | -92.2792 | -89.1833 | -89.8813 | -56.007 | -60.4927 | 22.4 | 23.9232 | 47.6 | 75.0317 | -17.29 | -21.21 | 26.4 | 26.4834
2020-01-14 01:30 | No Data | No Data | No Data | No Data | 45.9297 | 51.7514 | -81.1698 | -86.4738 | -81.6235 | -82.8308 | -62.865 | -67.7077 | 32.9 | 34.5349 | 50 | 76.2742 | -20.93 | -24.269 | 16.9 | 18.2923
2020-01-14 02:00 | No Data | No Data | No Data | No Data | 42.5483 | 48.7752 | -70.152 | -77.8402 | -70.5261 | -72.6621 | -77.724 | -81.6905 | 52.5 | 55.5652 | 66.8 | 89.79 | -36.855 | -41.3074 | 0 | 0
2020-01-14 02:30 | No Data | No Data | No Data | No Data | 47.5166 | 54.0924 | -70.5855 | -78.1204 | -70.8381 | -73.0039 | -77.724 | -81.346 | 53.9 | 56.2532 | 64.4 | 86.4009 | -32.305 | -36.6409 | 11.9 | 12.2483
2020-01-14 03:00 | No Data | No Data | No Data | No Data | 44.2451 | 52.0867 | -68.893 | -77.2749 | -68.9449 | -71.4481 | -80.01 | -83.5329 | 58.8 | 61.3489 | 61.2 | 84.3175 | -28.665 | -33.243 | 12.7 | 12.7318
2020-01-14 03:30 | No Data | No Data | No Data | No Data | 44.2451 | 53.0017 | -66.2626 | -75.1726 | -66.3336 | -69.026 | -72.009 | -75.9042 | 52.5 | 54.9132 | 56.8 | 80.045 | -24.57 | -29.2795 | 17.5 | 17.5026
2020-01-14 04:00 | No Data | No Data | No Data | No Data | 42.4994 | 52.8936 | -63.8026 | -72.9926 | -63.8264 | -66.3879 | -62.865 | -66.8924 | 46.2 | 48.6991 | 54.8 | 78.352 | -20.02 | -25.3006 | 19.8 | 19.891
2020-01-14 04:30 | No Data | No Data | No Data | No Data | 42.4994 | 52.8936 | -65.6691 | -74.6001 | -65.6855 | -68.3804 | -59.436 | -62.8962 | 51.8 | 54.4562 | 54.4 | 77.501 | -18.655 | -23.947 | 20.5 | 20.5548
2020-01-14 05:00 | No Data | No Data | No Data | No Data | 42.4994 | 52.8936 | -72.3629 | -79.6693 | -72.4532 | -74.4665 | -59.436 | -62.5316 | 50.4 | 52.9091 | 47.2 | 72.0222 | -13.195 | -18.6605 | 26.4 | 26.9072
2020-01-14 05:30 | No Data | No Data | No Data | No Data | 44.1352 | 54.2166 | -69.0686 | -77.1863 | -69.1149 | -71.5143 | -66.294 | -69.4131 | 55.3 | 57.7956 | 55.2 | 78.3479 | -20.93 | -25.2392 | 20.4 | 21.3804
2020-01-14 06:00 | No Data | No Data | No Data | No Data | 47.7241 | 56.2596 | -49.5837 | -63.2298 | -49.3832 | -54.2333 | -40.005 | -43.5241 | 28.7 | 31.0693 | 50.4 | 75.0435 | -15.925 | -20.6812 | 17 | 18.7459
2020-01-14 06:30 | No Data | No Data | No Data | No Data | 56.2325 | 62.0378 | -64.5713 | -71.8337 | -64.6379 | -66.3943 | -6.858 | -13.3296 | -7 | -7.1386 | 23.6 | 51.8768 | 12.285 | 12.9495 | 48.9 | 52.2825
2020-01-14 07:00 | No Data | No Data | No Data | No Data | 59.6139 | 64.4776 | -62.1221 | -69.191 | -62.4008 | -63.9515 | -6.858 | -13.3296 | -9.1 | -9.2071 | 24.8 | 50.5078 | 11.83 | 13.0292 | 43.8 | 47.5857
2020-01-14 07:30 | No Data | No Data | No Data | No Data | 59.6139 | 63.8679 | -50.0911 | -61.1231 | -50.3758 | -53.4818 | -19.431 | -23.7843 | 0 | 3.5 | 29.6 | 54.0296 | 0.455 | 5.0256 | 33.1 | 38.1159
2020-01-14 08:00 | No Data | No Data | No Data | No Data | 57.9294 | 61.6986 | -38.4432 | -54.095 | -38.777 | -43.9432 | -30.861 | -34.2519 | 7.7 | 8.4581 | 16 | 48.5057 | -0.455 | -5.0256 | 11.4 | 21.6453
2020-01-14 08:30 | No Data | No Data | No Data | No Data | 49.8726 | 55.1288 | -25.1126 | -48.8172 | -25.2958 | -35.073 | -33.147 | -36.8074 | 9.8 | 10.6621 | 6.8 | 45.426 | -6.37 | -9.3358 | 9.1 | 19.9912
2020-01-14 09:00 | No Data | No Data | No Data | No Data | 49.8726 | 55.8455 | -4.7094 | -45.9661 | -5.0722 | -28.4853 | -29.718 | -34.309 | -0.7 | -1.5652 | -0.4 | -43.2167 | -11.83 | -14.1343 | -1.5 | -16.3077
2020-01-14 09:30 | No Data | No Data | No Data | No Data | 46.6011 | 52.9443 | -5.8098 | -45.8177 | -6.104 | -28.3605 | -22.86 | -28.575 | -11.9 | -12.0839 | -15.6 | -43.6807 | -5.915 | -8.0498 | -0.3 | -17.1237
2020-01-14 10:00 | No Data | No Data | No Data | No Data | 43.1098 | 50.7423 | -10.1466 | -45.4245 | -10.4795 | -28.5961 | -22.86 | -27.9042 | -14.7 | -15.1109 | -24 | -45.2831 | 0.91 | 3.752 | 1.6 | 20.0639
2020-01-14 10:30 | No Data | No Data | No Data | No Data | 39.5697 | 47.7712 | -9.5333 | -45.7022 | -9.8518 | -28.8044 | -22.86 | -27.9042 | -14 | -14.6164 | -27.2 | -46.4069 | 0.455 | 4.095 | -1.5 | -21.0262
2020-01-14 11:00 | No Data | No Data | No Data | No Data | 39.5697 | 47.7712 | -19.0347 | -46.437 | -19.1879 | -31.3084 | -18.288 | -23.5635 | -22.4 | -23.4683 | -36.8 | -52.8984 | 8.19 | 8.3898 | 11.3 | 29.7311
2020-01-14 11:30 | No Data | No Data | No Data | No Data | 35.5779 | 44.521 | -20.4805 | -45.8661 | -20.6005 | -31.3032 | -5.715 | -13.8109 | -37.1 | -38.3725 | -44 | -57.1048 | 13.65 | 13.7181 | 16.9 | 34.8692
2020-01-14 12:00 | No Data | No Data | No Data | No Data | 36.4935 | 44.0742 | -15.848 | -43.9059 | -15.8963 | -28.1257 | 10.287 | 17.145 | -53.9 | -56.4575 | -42.4 | -55.6216 | 14.56 | 14.6238 | 28.1 | 44.2634
2020-01-14 12:30 | No Data | No Data | No Data | No Data | 39.057 | 46.2191 | -11.3981 | -48.5139 | -11.4438 | -31.8169 | 13.716 | 14.859 | -60.9 | -65.3854 | -46.4 | -58.2409 | 15.015 | 15.0219 | 31.7 | 48.8746
2020-01-14 13:00 | No Data | No Data | No Data | No Data | 41.5229 | 49.1841 | -11.5465 | -44.1329 | -11.6407 | -27.5613 | 8.001 | 12.1503 | -54.6 | -58.4992 | -43.6 | -54.8015 | 12.74 | 12.8129 | 26.1 | 46.9277
2020-01-14 13:30 | No Data | No Data | No Data | No Data | 41.7304 | 48.2953 | -11.7857 | -43.8155 | -11.982 | -27.2729 | 6.858 | 12.3634 | -54.6 | -57.5535 | -37.6 | -52.8923 | 9.555 | 9.652 | 28.5 | 47.9813
2020-01-14 14:00 | No Data | No Data | No Data | No Data | 43.5248 | 49.854 | -6.2141 | -48.3745 | -5.1237 | -31.2807 | 8.001 | 12.1503 | -60.9 | -65.3854 | -40.8 | -54.45 | 13.65 | 13.7708 | 16.6 | 32.982
2020-01-14 14:30 | No Data | No Data | No Data | No Data | 45.4658 | 50.7792 | -8.9379 | -46.9657 | -9.1879 | -29.9831 | 12.573 | 16.2451 | -70 | -74.3979 | -35.2 | -52.3878 | 3.64 | 4.55 | 37 | 50.1143
2020-01-14 15:00 | No Data | No Data | No Data | No Data | 47.7729 | 52.8549 | -10.876 | -43.1409 | -11.1304 | -26.7163 | 9.144 | 10.2233 | -68.6 | -72.1645 | -38.4 | -53.2015 | 11.83 | 11.9692 | 24.9 | 43.362
2020-01-14 15:30 | No Data | No Data | No Data | No Data | 47.1626 | 52.3039 | -6.7583 | -47.3227 | -7.2195 | -30.3931 | 12.573 | 16.2451 | -65.1 | -70.063 | -28.4 | -47.1203 | 0 | 0.91 | 20.4 | 41.2044
2020-01-14 16:00 | No Data | No Data | No Data | No Data | 47.8218 | 56.563 | -14.5498 | -45.6305 | -14.7005 | -29.6935 | 14.859 | 15.0338 | -69.3 | -73.7396 | -30.4 | -49.9231 | 2.275 | 3.9141 | 24 | 39.6807
2020-01-14 16:30 | No Data | No Data | No Data | No Data | 45.9785 | 53.8891 | -16.7714 | -49.6212 | -17.0331 | -34.052 | 21.717 | 29.9152 | -80.5 | -86.7011 | -36.8 | -52.3267 | 11.83 | 11.8649 | 31.5 | 47.6853
2020-01-14 17:00 | No Data | No Data | No Data | No Data | 49.8238 | 57.205 | -22.9447 | -43.805 | -23.1153 | -30.5677 | 21.717 | 22.4564 | -83.3 | -87.0283 | -31.2 | -49.7883 | 8.645 | 8.8345 | 37.8 | 53.4573
2020-01-14 17:30 | No Data | No Data | No Data | No Data | 45.7221 | 52.4213 | -23.5557 | -48.7684 | -23.8283 | -34.8258 | 28.575 | 33.3239 | -92.4 | -97.8499 | -42 | -57.3606 | 23.66 | 23.6775 | 26 | 42.4058
2020-01-14 18:00 | No Data | No Data | No Data | No Data | 35.6756 | 43.9914 | -25.002 | -47.0026 | -25.2547 | -33.7739 | 32.004 | 32.989 | -95.9 | -100.3054 | -28.8 | -49.6145 | 16.835 | 17.0549 | 43.5 | 59.7081
2020-01-14 18:30 | No Data | No Data | No Data | No Data | 36.8597 | 44.957 | -35.5078 | -47.6976 | -35.9989 | -38.8005 | 41.148 | 41.4012 | -107.1 | -111.062 | -39.2 | -54.0415 | 38.22 | 38.22 | 50.9 | 65.6107
2020-01-14 19:00 | No Data | No Data | No Data | No Data | 40.0824 | 47.635 | -43.9598 | -55.4841 | -44.3281 | -47.5122 | 53.721 | 54.3136 | -119.7 | -125.3176 | -28 | -45.9234 | 42.315 | 42.3174 | 85.2 | 98.8892
2020-01-14 19:30 | No Data | No Data | No Data | No Data | 38.8006 | 47.4924 | -57.9054 | -65.3212 | -58.1241 | -59.7678 | 67.437 | 69.0546 | -133 | -138.6566 | -20.4 | -40.3386 | 54.6 | 54.6 | 104.4 | 112.309
2020-01-14 20:00 | No Data | No Data | No Data | No Data | 34.9065 | 46.937 | -66.9621 | -70.6628 | -67.0494 | -67.3882 | 59.436 | 59.8303 | -124.6 | -128.1841 | -7.6 | -41.5018 | 49.14 | 49.159 | 105.7 | 109.2693
2020-01-14 20:30 | No Data | No Data | No Data | No Data | 30.9148 | 44.0493 | -72.5638 | -75.3101 | -72.9387 | -73.0631 | 66.294 | 66.4515 | -126.7 | -130.0663 | -4.4 | -44.6175 | 47.32 | 47.355 | 103.4 | 105.5509
2020-01-14 21:00 | No Data | No Data | No Data | No Data | 25.5314 | 41.909 | -62.1206 | -66.854 | -62.5601 | -63.0725 | 37.719 | 38.5583 | -89.6 | -91.4297 | 15.6 | 49.7112 | 24.115 | 24.5405 | 79.2 | 80.119
2020-01-14 21:30 | No Data | No Data | No Data | No Data | 14.7646 | 34.734 | -78.2671 | -81.6827 | -78.5519 | -78.9417 | 13.716 | 17.8542 | -65.8 | -66.249 | 21.6 | 52.2716 | 15.925 | 17.5101 | 67.9 | 68.8339
2020-01-14 22:00 | No Data | No Data | No Data | No Data | 5.4749 | 22.7692 | -108.1283 | -109.6986 | -109.0825 | -109.7982 | 20.574 | 22.5145 | -44.8 | -44.8055 | 17.6 | 54.519 | 18.2 | 20.1488 | 68.3 | 68.6181
2020-01-14 22:30 | No Data | No Data | No Data | No Data | 9.2226 | 23.9933 | -135.8213 | -136.2696 | -137.8196 | -138.431 | 2.286 | 11.6564 | -30.8 | -31.085 | 14.4 | 53.957 | 20.02 | 21.9911 | 71.9 | 72.1101
2020-01-14 23:00 | No Data | No Data | No Data | No Data | 9.0639 | 25.5569 | -152.5128 | -152.664 | -154.8825 | -155.5152 | 19.431 | 21.986 | -44.8 | -44.8055 | -9.2 | -48.0883 | 41.86 | 41.981 | 88.8 | 89.1871
2020-01-14 23:30 | No Data | No Data | No Data | No Data | 16.0952 | 28.8107 | -148.0458 | -148.2644 | -150.339 | -150.9022 | 13.716 | 17.8542 | -41.3 | -41.3059 | -4 | -46.5721 | 36.855 | 36.9924 | 86 | 86.1821
2020-01-15 | No Data | No Data | No Data | No Data | 22.4552 | 32.7908 | -141.6319 | -141.0654 | -143.687 | -143.4775 | 6.858 | 14.3217 | -35.7 | -35.8096 | 4.4 | 49.7305 | 26.39 | 26.7794 | 78.2 | 78.2006
2020-01-15 00:30 | No Data | No Data | No Data | No Data | 36.347 | 43.4983 | -100.6991 | -101.647 | -101.518 | -101.5188 | 61.722 | 61.986 | -98 | -99.3137 | -1.2 | -48.4149 | 34.58 | 34.8781 | 92.7 | 93.7813
2020-01-15 01:00 | No Data | No Data | No Data | No Data | 32.1965 | 41.1898 | -97.1739 | -98.3706 | -97.6522 | -97.6619 | 91.44 | 91.4472 | -117.6 | -119.3392 | -20.8 | -48.3073 | 53.69 | 53.6919 | 101.3 | 101.5773
2020-01-15 01:30 | No Data | No Data | No Data | No Data | 28.7053 | 38.5224 | -102.7445 | -103.9201 | -103.2378 | -103.9117 | 100.584 | 100.584 | -121.1 | -122.46 | -34.8 | -54.2365 | 67.34 | 67.34 | 108.9 | 108.947
2020-01-15 02:00 | No Data | No Data | No Data | No Data | 26.1906 | 37.9651 | -104.0478 | -104.2013 | -104.4623 | -104.2405 | 110.871 | 110.8769 | -127.4 | -129.1192 | -33.6 | -49.8317 | 70.98 | 70.9858 | 110.9 | 111.8569
2020-01-15 02:30 | No Data | No Data | No Data | No Data | 27.985 | 39.2245 | -108.3695 | -108.6543 | -108.7202 | -108.839 | 109.728 | 109.7518 | -126 | -127.738 | -33.2 | -47.2356 | 74.165 | 74.1664 | 114.7 | 115.3054
2020-01-15 03:00 | No Data | No Data | No Data | No Data | 29.633 | 41.6235 | -108.6659 | -108.7725 | -109.182 | -109.2105 | 113.157 | 113.1801 | -128.8 | -130.6152 | -32.4 | -47.8414 | 71.89 | 71.8914 | 120.3 | 120.6142
2020-01-15 03:30 | No Data | No Data | No Data | No Data | 29.633 | 41.6235 | -115.0812 | -115.1583 | -115.7137 | -115.9749 | 113.157 | 113.1801 | -128.8 | -130.7333 | -34.4 | -48.0866 | 74.62 | 74.62 | 122.7 | 122.8418
2020-01-15 04:00 | No Data | No Data | No Data | No Data | 27.8874 | 40.3994 | -126.1082 | -126.1127 | -127.1273 | -127.4957 | 102.87 | 102.87 | -121.1 | -122.566 | -28.8 | -43.9509 | 71.89 | 71.8958 | 118.3 | 118.4521
2020-01-15 04:30 | No Data | No Data | No Data | No Data | 24.5548 | 38.1752 | -122.1312 | -122.2102 | -123.14 | -123.3383 | 90.297 | 90.3042 | -105.7 | -106.816 | -20 | -41.9829 | 63.245 | 63.2859 | 107.3 | 107.334
2020-01-15 05:00 | No Data | No Data | No Data | No Data | 17.0718 | 33.8504 | -114.9274 | -115.2988 | -115.7889 | -115.8331 | 56.007 | 56.2978 | -74.9 | -75.2264 | 10 | 45.1221 | 32.305 | 32.6904 | 77.2 | 77.4176
2020-01-15 05:30 | No Data | No Data | No Data | No Data | 13.6294 | 28.6727 | -100.3813 | -101.4824 | -100.8361 | -100.8413 | 61.722 | 61.986 | -81.2 | -81.6333 | 14.4 | 45.5368 | 28.21 | 29.0239 | 67.4 | 68.0115
2020-01-15 06:00 | No Data | No Data | No Data | No Data | 27.631 | 38.5447 | -102.4776 | -103.5237 | -103.0834 | -103.088 | 52.578 | 52.8877 | -74.9 | -75.2948 | 14.8 | 46.4224 | 25.48 | 26.3782 | 64 | 65.0607
2020-01-15 06:30 | No Data | No Data | No Data | No Data | 41.2665 | 49.2458 | -107.7278 | -108.3231 | -108.3948 | -108.4087 | 66.294 | 66.3334 | -88.2 | -89.1971 | -2.8 | -37.7041 | 46.41 | 46.4902 | 83.9 | 86.1818
2020-01-15 07:00 | No Data | No Data | No Data | No Data | 44.8554 | 51.3907 | -95.2902 | -96.7707 | -95.7349 | -95.7704 | 51.435 | 51.7515 | -83.3 | -84.3551 | 5.2 | 38.3541 | 38.22 | 38.3929 | 76.6 | 79.4796
2020-01-15 07:30 | No Data | No Data | No Data | No Data | 48.188 | 53.3398 | -72.6308 | -76.8952 | -72.8567 | -73.4599 | 33.147 | 33.849 | -74.9 | -76.0717 | 4.4 | 39.4462 | 31.85 | 32.0089 | 61.2 | 65.7742
2020-01-15 08:00 | No Data | No Data | No Data | No Data | 48.2368 | 52.4178 | -69.3158 | -74.1992 | -69.5402 | -70.3055 | 20.574 | 22.075 | -60.2 | -60.6904 | 14.8 | 42.6502 | 27.3 | 27.6766 | 62 | 65.9564
2020-01-15 08:30 | No Data | No Data | No Data | No Data | 38.4466 | 44.4502 | -67.5282 | -72.8344 | -67.5652 | -68.4609 | 24.003 | 25.6857 | -66.5 | -67.1197 | 17.2 | 41.7114 | 27.755 | 28.2027 | 65.5 | 69.69
2020-01-15 09:00 | No Data | No Data | No Data | No Data | 34.699 | 42.1587 | -57.2708 | -64.2087 | -57.2902 | -58.5676 | 37.719 | 38.3374 | -80.5 | -81.3748 | 21.6 | 45.4594 | 25.48 | 26.6282 | 59.5 | 65.4224
2020-01-15 09:30 | No Data | No Data | No Data | No Data | 32.7581 | 41.57 | -48.6722 | -58.022 | -48.6646 | -50.6863 | 34.29 | 34.9691 | -72.8 | -73.4567 | 30.4 | 51.8475 | 16.38 | 19.1965 | 49.4 | 55.7779
2020-01-15 10:00 | No Data | No Data | No Data | No Data | 29.1691 | 38.8048 | -30.5198 | -47.5498 | -30.7116 | -35.9788 | 26.289 | 28.23 | -70 | -70.589 | 2.8 | 46.0851 | 4.55 | 10.583 | 23.6 | 34.307
2020-01-15 10:30 | No Data | No Data | No Data | No Data | 23.4806 | 34.732 | -3.2238 | -50.3598 | -3.6275 | -32.4335 | 6.858 | 15.335 | -51.8 | -52.997 | -13.6 | -47.5849 | -18.2 | -20.5557 | -17 | -22.4742
2020-01-15 11:00 | No Data | No Data | No Data | No Data | 17.1695 | 32.1895 | -19.9649 | -50.1161 | -20.0648 | -34.301 | 25.146 | 38.9292 | -67.2 | -68.942 | -20.4 | -44.1905 | 5.005 | 5.9325 | 10.7 | 27.2855
2020-01-15 11:30 | No Data | No Data | No Data | No Data | 10.2968 | 26.0646 | -26.376 | -52.1201 | -26.5536 | -38.0274 | 33.147 | 43.026 | -75.6 | -77.0159 | -31.2 | -51.0451 | 4.095 | 6.4668 | 10.7 | 27.1017
2020-01-15 12:00 | No Data | No Data | No Data | No Data | 4.9134 | 22.6884 | -37.5617 | -50.8221 | -37.6945 | -41.2899 | 24.003 | 24.9635 | -63.7 | -63.7346 | -8 | -45.0351 | 0.455 | 7.7484 | 7.8 | 23.0593
2020-01-15 12:30 | No Data | No Data | No Data | No Data | -11.5419 | -22.1272 | -28.8433 | -47.4863 | -29.2082 | -35.072 | -8.001 | -13.0322 | -32.2 | -32.3897 | -4.4 | -46.6082 | -29.12 | -32.5572 | -14.1 | -25.2945
2020-01-15 13:00 | No Data | No Data | No Data | No Data | -17.6944 | -21.975 | -51.0678 | -59.991 | -51.4321 | -53.4886 | 5.715 | 8.9271 | -40.6 | -40.8167 | 50.8 | 69.8902 | -1.82 | -12.8693 | 13.3 | 30.3145
2020-01-15 13:30 | No Data | No Data | No Data | No Data | -16.4614 | -20.5265 | -29.1525 | -48.2829 | -29.7248 | -36.2809 | -19.431 | -22.5435 | -20.3 | -21.7113 | 66.8 | 83.44 | -18.655 | -23.947 | 0.3 | 26.0017
2020-01-15 14:00 | No Data | No Data | No Data | No Data | -24.921 | -26.1742 | -11.1766 | -48.9647 | -12.0962 | -31.5506 | -64.008 | -66.2644 | 28.7 | 37.2844 | 108.4 | 121.6454 | -59.605 | -64.4705 | -21.6 | -28.5047
2020-01-15 14:30 | No Data | No Data | No Data | No Data | -24.1032 | -24.9297 | -15.5536 | -47.4718 | -16.5055 | -31.422 | -51.435 | -53.8667 | 14.7 | 23.9437 | 80.4 | 98.2096 | -56.42 | -59.716 | -5.6 | -22.3141
2020-01-15 15:00 | No Data | No Data | No Data | No Data | -31.9524 | -32.0317 | -38.1853 | -53.607 | -39.1797 | -44.0297 | -28.575 | -30.7762 | -7 | -18.8481 | 50 | 77.3036 | -73.255 | -76.1863 | -28.8 | -36.4856
2020-01-15 15:30 | No Data | No Data | No Data | No Data | -37.4334 | -38.2997 | -38.5841 | -54.0478 | -39.6041 | -44.4272 | -30.861 | -32.9097 | -2.1 | -19.7122 | 60 | 85.7242 | -82.81 | -86.9133 | -35.2 | -41.0911
2020-01-15 16:00 | No Data | No Data | No Data | No Data | -33.3318 | -34.6103 | -42.303 | -56.1882 | -43.1493 | -47.3379 | -28.575 | -31.2188 | -1.4 | -21.7451 | 52.4 | 79.962 | -75.075 | -79.136 | -47.6 | -48.9695
2020-01-15 16:30 | No Data | No Data | No Data | No Data | -30.7683 | -33.51 | -44.2468 | -56.6048 | -45.187 | -48.4816 | -25.146 | -28.1141 | -12.6 | -23.3006 | 48.8 | 76.7208 | -77.35 | -82.1788 | -43.3 | -43.3029
2020-01-15 17:00 | No Data | No Data | No Data | No Data | -25.1774 | -26.6096 | -39.6345 | -53.7403 | -40.7112 | -44.6031 | -29.718 | -32.2682 | 0.7 | 21.0117 | 58.4 | 84.883 | -85.085 | -89.9301 | -56.4 | -56.5562
2020-01-15 17:30 | No Data | No Data | No Data | No Data | -9.9062 | -9.9062 | -49.572 | -60.0804 | -50.6575 | -53.3336 | -16.002 | -19.0233 | -10.5 | -19.2213 | 44.4 | 74.6415 | -51.415 | -56.0408 | -31.3 | -31.4531
2020-01-15 18:00 | No Data | No Data | No Data | No Data | -4.9744 | -6.4512 | -49.3285 | -59.7746 | -50.5476 | -53.0234 | -18.288 | -20.9827 | -10.5 | -19.8114 | 58 | 83.4506 | -56.875 | -59.9996 | -26 | -26.3532
2020-01-15 18:30 | No Data | No Data | No Data | No Data | 0.0061036 | 9.9062 | -78.8608 | -81.7732 | -79.9868 | -80.2323 | 13.716 | 14.4579 | -37.1 | -37.8906 | 6.4 | 55.5698 | -20.02 | -22.5902 | -18.8 | -20.0639
2020-01-15 19:00 | No Data | No Data | No Data | No Data | 2.2522 | 12.2632 | -81.8879 | -84.4477 | -83.323 | -83.4782 | 16.002 | 16.6423 | -43.4 | -43.9609 | 26.8 | 63.8924 | -23.205 | -26.2563 | 1.2 | 2.0809
2020-01-15 19:30 | No Data | No Data | No Data | No Data | 6.6102 | 18.8888 | -101.3449 | -102.1539 | -102.686 | -102.6873 | 37.719 | 37.7882 | -58.1 | -58.3693 | 4.8 | 49.8317 | 12.285 | 14.0535 | 28.9 | 28.9914
2020-01-15 20:00 | No Data | No Data | No Data | No Data | 5.9876 | 19.41 | -118.4128 | -118.5262 | -120.0169 | -120.1768 | 54.864 | 54.8759 | -77 | -77.0127 | 11.2 | 50.4587 | 15.925 | 17.1518 | 52.9 | 53.3101
2020-01-15 20:30 | No Data | No Data | No Data | No Data | 16.144 | 27.7852 | -114.9191 | -115.0972 | -116.4203 | -116.5511 | 50.292 | 50.292 | -67.9 | -67.9902 | 25.2 | 55.9914 | 9.1 | 11.9432 | 43.9 | 44.8537
2020-01-15 21:00 | No Data | No Data | No Data | No Data | -6.6224 | -21.8008 | -136.0848 | -136.0864 | -138.243 | -138.5204 | -2.286 | -8.3212 | -16.1 | -21.3357 | 38.4 | 66.9149 | -5.46 | -11.4023 | 34.6 | 35.1511
2020-01-15 21:30 | No Data | No Data | No Data | No Data | -9.955 | -20.0795 | -120.2505 | -120.6404 | -121.7579 | -121.7726 | -22.86 | -25.0679 | 0.7 | 16.1152 | 58 | 82.592 | -24.115 | -28.8988 | 13.3 | 13.435
2020-01-15 22:00 | No Data | No Data | No Data | No Data | -30.4143 | -31.5283 | -117.3281 | -117.9318 | -118.6186 | -118.6186 | -25.146 | -28.1141 | 7.7 | 19.7618 | 57.6 | 82.885 | -24.115 | -29.6728 | 12.9 | 12.919
2020-01-15 22:30 | No Data | No Data | No Data | No Data | -20.0015 | -21.8205 | -119.6245 | -120.0774 | -120.8043 | -120.8129 | -21.717 | -24.5413 | 0.7 | 14.7167 | 52.8 | 79.0271 | -20.02 | -25.3006 | 20.4 | 20.5078
2020-01-15 23:00 | No Data | No Data | No Data | No Data | -21.3809 | -24.0134 | -132.9137 | -132.9786 | -134.4406 | -134.5814 | -6.858 | -11.43 | -7 | -14.4139 | 40 | 70.7853 | -9.1 | -16.4053 | 25.9 | 25.9278
2020-01-15 23:30 | No Data | No Data | No Data | No Data | -13.434 | -17.6083 | -137.0925 | -137.1003 | -138.8175 | -139.0573 | -2.286 | -9.4254 | -16.8 | -20.1911 | 40.8 | 72.2274 | -10.92 | -17.4805 | 28.5 | 28.5112
2020-01-16 | No Data | No Data | No Data | No Data | -1.3367 | -11.4614 | -137.0938 | -137.0951 | -138.864 | -139.1582 | -2.286 | -9.4254 | -20.3 | -22.8548 | 34.8 | 66.6129 | -4.55 | -10.583 | 37 | 39.2173
2020-01-16 00:30 | No Data | No Data | No Data | No Data | 0.0061036 | 11.3832 | -132.6679 | -132.715 | -134.3272 | -134.5026 | -6.858 | -11.43 | -20.3 | -22.5417 | 46 | 74.027 | -15.015 | -19.1154 | 34 | 36.6285
2020-01-16 01:00 | No Data | No Data | No Data | No Data | -10.8705 | -14.0989 | -143.1976 | -143.1983 | -144.9417 | -145.2472 | 3.429 | 9.7658 | -20.3 | -22.5417 | 33.2 | 68.5729 | -7.735 | -13.382 | 33.1 | 35.5249
2020-01-16 01:30 | No Data | No Data | No Data | No Data | -12.2133 | -16.181 | -140.4796 | -140.4836 | -142.1402 | -142.378 | 0 | 9.144 | -11.2 | -15.3522 | 35.2 | 68.8744 | -7.735 | -13.7558 | 26.9 | 28.3656
2020-01-16 02:00 | No Data | No Data | No Data | No Data | -11.7006 | -18.402 | -143.136 | -143.138 | -144.868 | -145.197 | 3.429 | 10.8434 | -14 | -17.9287 | 36.4 | 69.1549 | -7.28 | -13.8905 | 25.3 | 26.2505
2020-01-16 02:30 | No Data | No Data | No Data | No Data | -9.1859 | -17.2647 | -148.0474 | -148.0786 | -150.2201 | -150.6288 | 10.287 | 13.7635 | -16.8 | -20.5876 | 41.6 | 71.7016 | -10.465 | -17.2 | 21 | 21.587
2020-01-16 03:00 | No Data | No Data | No Data | No Data | -13.08 | -20.949 | -165.7972 | -166.3601 | -168.3568 | -169.3779 | 29.718 | 30.499 | -32.9 | -33.6364 | 31.2 | 63.4073 | 0.455 | 11.3841 | 32 | 35.6881
2020-01-16 03:30 | No Data | No Data | No Data | No Data | -18.5122 | -23.6183 | -170.6556 | -171.5546 | -173.6762 | -174.9953 | 35.433 | 35.8909 | -37.8 | -38.1163 | 23.6 | 57.8342 | 8.19 | 12.2428 | 36.8 | 40.8788
2020-01-16 04:00 | No Data | No Data | No Data | No Data | -22.4063 | -26.4766 | -151.8727 | -152.014 | -154.2523 | -154.893 | 14.859 | 16.8762 | -20.3 | -22.2463 | 40.8 | 69.6103 | -7.735 | -15.6893 | 20.2 | 22.0336
2020-01-16 04:30 | No Data | No Data | No Data | No Data | -24.0543 | -27.0217 | -151.3065 | -151.4234 | -153.4886 | -154.068 | 13.716 | 16.4846 | -19.6 | -21.3242 | 44.8 | 71.4031 | -10.465 | -17.9307 | 17.7 | 20.1358
2020-01-16 05:00 | No Data | No Data | No Data | No Data | -23.3341 | -25.0371 | -150.7046 | -150.8097 | -152.9139 | -153.4702 | 12.573 | 14.9029 | -16.1 | -18.1596 | 46.4 | 72.4177 | -10.465 | -17.5632 | 16.6 | 20.0811
2020-01-16 05:30 | No Data | No Data | No Data | No Data | -22.3575 | -24.1295 | -148.9408 | -148.9984 | -150.9872 | -151.4669 | 10.287 | 13.7635 | -15.4 | -17.8877 | 45.6 | 71.2909 | -10.01 | -17.669 | 18.1 | 20.1259
2020-01-16 06:00 | No Data | No Data | No Data | No Data | -14.7768 | -17.3416 | -163.3921 | -163.8811 | -165.9711 | -166.9248 | 25.146 | 26.0644 | -29.4 | -29.8055 | 36.8 | 64.0312 | -1.82 | -11.9692 | 28.3 | 34.7117
2020-01-16 06:30 | No Data | No Data | No Data | No Data | -6.2074 | -12.518 | -154.1935 | -154.6691 | -156.1734 | -157.3114 | 91.44 | 91.5043 | -91.7 | -91.9668 | 1.6 | 43.6073 | 35.945 | 36.1288 | 67.5 | 70.5443
2020-01-16 07:00 | No Data | No Data | No Data | No Data | -3.2898 | -9.128 | -149.1165 | -149.4066 | -151.0738 | -152.0353 | 88.011 | 88.0407 | -89.6 | -89.6683 | 3.2 | 42.1217 | 32.76 | 33.0149 | 68.1 | 70.7009
2020-01-16 07:30 | No Data | No Data | No Data | No Data | -11.0292 | -12.9407 | -133.4559 | -133.4585 | -135.0177 | -135.4767 | 72.009 | 72.0181 | -77 | -77.0286 | 3.2 | 43.3184 | 21.385 | 22.188 | 56 | 59.2805
2020-01-16 08:00 | No Data | No Data | No Data | No Data | -10.0526 | -12.1191 | -111.5009 | -111.969 | -112.275 | -112.3091 | 45.72 | 45.7771 | -63.7 | -63.7 | 1.6 | 46.4276 | 5.005 | 9.5982 | 30.8 | 34.2584
2020-01-16 08:30 | No Data | No Data | No Data | No Data | -22.8214 | -22.8214 | -106.2084 | -106.7846 | -107.3438 | -107.3607 | 41.148 | 41.2115 | -53.9 | -53.9409 | -2 | -48.4413 | -14.56 | -17.9307 | 2.3 | 11.2379
2020-01-16 09:00 | No Data | No Data | No Data | No Data | -24.9699 | -24.9699 | -95.9245 | -97.1775 | -96.8323 | -96.8456 | 29.718 | 29.9152 | -41.3 | -41.513 | -4.8 | -47.261 | -25.48 | -28.287 | -24.6 | -26.1266
2020-01-16 09:30 | No Data | No Data | No Data | No Data | -31.3298 | -31.403 | -87.3349 | -89.4251 | -88.2246 | -88.3406 | 19.431 | 19.9616 | -29.4 | -29.8055 | -2.8 | -46.4844 | -31.85 | -34.6518 | -45.7 | -46.6567
2020-01-16 10:00 | No Data | No Data | No Data | No Data | -40.8637 | -41.0529 | -86.9662 | -89.1466 | -87.9551 | -88.1002 | 19.431 | 20.254 | -28 | -28.7 | -6 | -46.7863 | -36.4 | -39.3016 | -52.2 | -52.7795
2020-01-16 10:30 | No Data | No Data | No Data | No Data | -46.1982 | -46.9741 | -78.3666 | -81.5354 | -79.361 | -79.6916 | 9.144 | 11.43 | -17.5 | -19.1191 | 3.6 | 47.7074 | -50.05 | -53.1026 | -69.4 | -69.5799
2020-01-16 11:00 | No Data | No Data | No Data | No Data | -53.7301 | -54.465 | -20.9892 | -50.7347 | -21.9421 | -35.528 | -48.006 | -51.3715 | 40.6 | 44.7836 | 71.2 | 89.847 | -114.205 | -120.4307 | -128.6 | -129.3707
2020-01-16 11:30 | No Data | No Data | No Data | No Data | -44.4038 | -44.5967 | -28.1243 | -51.9011 | -29.1909 | -38.7207 | -43.434 | -46.6954 | 36.4 | 41.0143 | 72.8 | 94.5939 | -118.3 | -126.5857 | -133.3 | -134.9131
2020-01-16 12:00 | No Data | No Data | No Data | No Data | -45.3315 | -45.4128 | -24.3801 | -50.8889 | -25.4095 | -36.6208 | -44.577 | -48.1826 | 39.2 | 43.8269 | 75.2 | 96.2031 | -122.395 | -130.7379 | -138.7 | -140.1922
2020-01-16 12:30 | No Data | No Data | No Data | No Data | -41.181 | -41.2077 | -24.0499 | -50.871 | -25.0496 | -36.5386 | -44.577 | -48.1826 | 39.2 | 44.1444 | 75.6 | 96.5161 | -120.575 | -129.1984 | -137 | -139.5205
2020-01-16 13:00 | No Data | No Data | No Data | No Data | -43.122 | -43.1318 | -27.6864 | -51.6873 | -28.7808 | -38.415 | -43.434 | -47.1271 | 39.9 | 45.0889 | 73.6 | 94.3949 | -117.39 | -125.8994 | -135.2 | -137.1761
2020-01-16 13:30 | No Data | No Data | No Data | No Data | -55.3292 | -56.466 | 10.2884 | 50.2206 | 10.9117 | 35.3101 | -11.43 | -24.5413 | 9.1 | 16.6976 | 71.2 | 90.5839 | -114.66 | -122.0622 | -130.7 | -133.1643
2020-01-16 14:00 | No Data | No Data | No Data | No Data | -49.7383 | -50.4172 | -1.1431 | -45.7403 | 0 | 30.8807 | 0 | 25.146 | -1.4 | -11.2872 | 92.8 | 109.4342 | -91.91 | -97.8832 | -101.7 | -102.4291
2020-01-16 14:30 | No Data | No Data | No Data | No Data | -47.126 | -47.5805 | -64.0164 | -68.7793 | -63.4979 | -64.4359 | -9.144 | -11.43 | 4.2 | 16.6388 | 46.8 | 72.6746 | -50.05 | -55.3606 | -61.5 | -61.5995
2020-01-16 15:00 | No Data | No Data | No Data | No Data | -51.0689 | -51.8863 | -66.3027 | -70.1339 | -69.2859 | -69.9164 | 0 | 6.858 | -7.7 | -15.3681 | 15.6 | 53.5238 | -59.605 | -64.2984 | -65.6 | -65.7158
2020-01-16 15:30 | No Data | No Data | No Data | No Data | -50.605 | -51.9705 | -24.0062 | -48.6343 | -23.7313 | -36.3028 | 25.146 | 38.9292 | -25.9 | -26.3594 | 23.6 | 57.1048 | -67.34 | -71.9993 | -79.8 | -80.6677
2020-01-16 16:00 | No Data | No Data | No Data | No Data | -46.6621 | -48.0046 | -85.7363 | -87.6655 | -86.8218 | -86.9134 | 66.294 | 66.3826 | -68.6 | -68.6143 | -27.6 | -53.3022 | -17.745 | -22.9538 | -28.3 | -28.6248
2020-01-16 16:30 | No Data | No Data | No Data | No Data | -48.1514 | -49.4534 | -80.0205 | -81.8371 | -80.1334 | -80.6338 | 11.43 | 11.9333 | -20.3 | -22.8548 | 5.2 | 51.8614 | -51.415 | -55.685 | -47 | -47.0027
2020-01-16 17:00 | No Data | No Data | No Data | No Data | -43.2807 | -45.0378 | -83.45 | -85.1934 | -84.6567 | -84.8421 | 13.716 | 14.1381 | -23.8 | -25.7387 | 3.6 | 51.7254 | -48.685 | -52.8153 | -44.6 | -44.6
2020-01-16 17:30 | No Data | No Data | No Data | No Data | -49.836 | -51.6661 | -100.5972 | -101.2446 | -101.6995 | -101.713 | 32.004 | 32.0244 | -41.3 | -41.5897 | -14 | -50.7685 | -34.125 | -37.8526 | -44.9 | -45.0069
2020-01-16 18:00 | No Data | No Data | No Data | No Data | -48.2002 | -49.5972 | -102.8835 | -103.2892 | -103.2859 | -103.2894 | 33.147 | 33.147 | -34.3 | -35.1537 | -15.2 | -51.4945 | -27.3 | -30.94 | -35.2 | -35.4045
2020-01-16 18:30 | No Data | No Data | No Data | No Data | -46.8086 | -48.5985 | -115.4582 | -115.5091 | -117.6061 | -117.6623 | 48.006 | 48.0604 | -46.2 | -46.5382 | -22 | -54.2601 | -12.74 | -17.0792 | -24.1 | -24.7881
2020-01-16 19:00 | No Data | No Data | No Data | No Data | -45.2216 | -45.5652 | -123.4602 | -123.4602 | -125.9453 | -126.0883 | 58.293 | 58.3938 | -53.2 | -53.4939 | -8.8 | -52.345 | -12.285 | -17.0549 | -6 | -10.9836
2020-01-16 19:30 | No Data | No Data | No Data | No Data | -46.9184 | -47.5938 | -134.8917 | -134.9353 | -136.6855 | -136.8506 | 70.866 | 70.9029 | -65.1 | -65.1151 | -4.4 | -50.5917 | 2.73 | 9.9374 | 4.7 | 8.4315
2020-01-16 20:00 | No Data | No Data | No Data | No Data | -41.12 | -41.4701 | -146.3232 | -146.6844 | -147.5543 | -148.0559 | 81.153 | 81.2817 | -77 | -77.0286 | 2 | 48.0416 | 14.105 | 14.4601 | 28 | 34.4675
2020-01-16 20:30 | No Data | No Data | No Data | No Data | -42.2065 | -42.8551 | -146.3232 | -146.6844 | -148.4118 | -148.9255 | 80.01 | 80.1405 | -74.2 | -74.2 | 11.2 | 50.4587 | 13.65 | 14.251 | 45.1 | 48.7469
2020-01-16 21:00 | No Data | No Data | No Data | No Data | -40.8637 | -41.0346 | -166.8999 | -167.7784 | -172.2717 | -173.0214 | 43.434 | 43.4941 | -37.8 | -38.2126 | 16.4 | 55.2883 | 10.465 | 12.2513 | 43.3 | 47.2451
2020-01-16 21:30 | No Data | No Data | No Data | No Data | -32.4651 | -32.4651 | -147.4664 | -147.5771 | -150.7056 | -150.888 | 10.287 | 12.3634 | -7.7 | -15.3681 | 37.6 | 69.794 | -11.375 | -17.0792 | 17.7 | 21.0535
2020-01-16 22:00 | No Data | No Data | No Data | No Data | -37.1283 | -37.1283 | -147.4664 | -147.5771 | -150.8771 | -151.72 | 10.287 | 12.3634 | -6.3 | -14.7167 | 27.6 | 65.3177 | -3.64 | -11.5107 | 25.9 | 27.9852
2020-01-16 22:30 | No Data | No Data | No Data | No Data | -23.5904 | -23.9028 | -144.0369 | -144.0777 | -147.7902 | -147.909 | 4.572 | 9.2152 | -7 | -15.6525 | 36.4 | 70.8633 | -9.555 | -15.925 | 21.8 | 22.8064
2020-01-16 23:00 | No Data | No Data | No Data | No Data | -23.3341 | -24.5707 | -141.7506 | -141.769 | -145.3463 | -145.4249 | 3.429 | 9.8325 | -5.6 | -13.1518 | 34.8 | 70.0548 | -10.465 | -16.1381 | 19.4 | 21.1009
2020-01-16 23:30 | No Data | No Data | No Data | No Data | -7.1839 | -14.6563 | -137.178 | -137.178 | -138.5934 | -138.6232 | -3.429 | -9.7658 | 0.7 | 15.4159 | 38.4 | 72.5887 | -13.65 | -18.985 | 21 | 21.6832
2020-01-17 | No Data | No Data | No Data | No Data | 2.6062 | 14.6444 | -131.4622 | -131.4821 | -131.5405 | -130.6616 | -10.287 | -13.7635 | 2.1 | 15.5425 | 41.2 | 74.7743 | -16.38 | -20.7512 | 20.5 | 21.417
2020-01-17 00:30 | No Data | No Data | No Data | No Data | 12.7626 | 19.2497 | -124.6034 | -124.7344 | -127.9604 | -127.9604 | -13.716 | -16.4846 | 2.8 | 14.2773 | 53.6 | 82.8686 | -29.575 | -33.3767 | 17 | 20.034
2020-01-17 01:00 | No Data | No Data | No Data | No Data | 6.7567 | 15.916 | -126.8897 | -126.972 | -130.4257 | -130.4257 | -12.573 | -16.2451 | 7 | 18.2 | 48 | 80.3204 | -26.39 | -30.5901 | 14.2 | 14.9576
2020-01-17 01:30 | No Data | No Data | No Data | No Data | -8.0018 | -16.4832 | -132.6054 | -132.6251 | -135.8923 | -135.9068 | -6.858 | -11.43 | 9.1 | 19.7246 | 54.4 | 83.6918 | -30.485 | -35.0468 | 3.1 | 4.982
2020-01-17 02:00 | No Data | No Data | No Data | No Data | -11.8959 | -18.5268 | -134.8917 | -134.8966 | -139.451 | -139.4741 | -3.429 | -10.8434 | 4.2 | 15.9625 | 53.6 | 83.3883 | -29.575 | -34.2068 | 0.3 | 5.4083
2020-01-17 02:30 | No Data | No Data | No Data | No Data | -16.9741 | -20.6717 | -140.6075 | -140.6121 | -144.4673 | -144.518 | 2.286 | 10.5379 | -5.6 | -13.7884 | 56.8 | 85.2713 | -30.485 | -35.2735 | -1.1 | -8.4481
2020-01-17 03:00 | No Data | No Data | No Data | No Data | -32.5139 | -32.8704 | -134.8917 | -134.8917 | -138.9364 | -138.9836 | 35.433 | 36.0906 | -30.8 | -31.7479 | 50.8 | 81.0856 | -25.025 | -30.1607 | 2.5 | 9.0521
2020-01-17 03:30 | No Data | No Data | No Data | No Data | -34.6624 | -34.7461 | -114.315 | -114.5947 | -116.0197 | -116.0267 | 72.009 | 72.0181 | -67.9 | -67.9144 | 42 | 73.2393 | -15.925 | -21.2734 | 13.9 | 14.9486
2020-01-17 04:00 | No Data | No Data | No Data | No Data | -30.1579 | -30.7609 | -115.4582 | -115.7351 | -118.0135 | -118.035 | 56.007 | 56.1933 | -57.4 | -57.4043 | 44.8 | 75.5227 | -18.655 | -23.6644 | 11.3 | 15.0233
2020-01-17 04:30 | No Data | No Data | No Data | No Data | -29.9992 | -30.2926 | -121.1739 | -121.3679 | -121.3791 | -121.3908 | 37.719 | 38.1495 | -36.4 | -36.7283 | 55.2 | 81.2355 | -26.39 | -31.3025 | 2.3 | 10.3581
2020-01-17 05:00 | No Data | No Data | No Data | No Data | -28.1071 | -28.7201 | -108.5993 | -109.1992 | -109.9744 | -110.0436 | 59.436 | 59.5348 | -56.7 | -56.7043 | 41.6 | 70.4045 | -12.285 | -18.3642 | 19 | 20.8971
2020-01-17 05:30 | No Data | No Data | No Data | No Data | -28.4611 | -28.714 | -106.313 | -106.9258 | -107.5519 | -108.6828 | 61.722 | 61.7643 | -57.4 | -57.4171 | 40 | 70.1267 | -9.555 | -15.925 | 17.1 | 19.1859
2020-01-17 06:00 | No Data | No Data | No Data | No Data | -20.9781 | -21.2033 | -104.0266 | -104.6529 | -108.5595 | -108.6178 | 67.437 | 67.4467 | -65.8 | -65.8037 | 40.4 | 69.0519 | -9.1 | -15.6562 | 19.7 | 22.7607
2020-01-17 06:30 | No Data | No Data | No Data | No Data | -6.1097 | -8.1471 | -136.0349 | -136.0541 | -138.5076 | -138.6442 | 78.867 | 78.8753 | -77.7 | -77.7504 | 16.8 | 50.8551 | 18.655 | 19.8643 | 49.8 | 52.0973
2020-01-17 07:00 | No Data | No Data | No Data | No Data | -10.7729 | -10.9675 | -126.8897 | -126.9102 | -128.4106 | -128.43 | 60.579 | 60.5898 | -63.7 | -63.7 | 16.4 | 50.346 | 16.835 | 18.3416 | 38.6 | 40.3342
2020-01-17 07:30 | No Data | No Data | No Data | No Data | -7.1351 | -7.5007 | -105.1698 | -105.6718 | -105.9656 | -106.3825 | 37.719 | 37.8745 | -48.3 | -48.3811 | 14.4 | 52.8015 | -1.82 | -9.7268 | 15.3 | 17.3589
2020-01-17 08:00 | No Data | No Data | No Data | No Data | -10.8217 | -11.5925 | -85.7363 | -87.6655 | -87.2078 | -87.621 | 16.002 | 17.8908 | -34.3 | -34.6482 | 0 | 49.6 | -15.015 | -18.8372 | -13.7 | -14.0918
2020-01-17 08:30 | No Data | No Data | No Data | No Data | 4.4007 | 19.3846 | -72.0184 | -75.9141 | -72.2229 | -73.2655 | 2.286 | 11.6564 | -22.4 | -23.4683 | -6.4 | -48.7705 | -27.755 | -30.93 | -34.7 | -34.7207
2020-01-17 09:00 | No Data | No Data | No Data | No Data | 7.6356 | 21.9807 | -50.2986 | -59.0136 | -50.8498 | -53.88 | -21.717 | -26.9758 | -14.7 | -16.5946 | -2.8 | -47.642 | -43.68 | -46.812 | -55.5 | -55.598
2020-01-17 09:30 | No Data | No Data | No Data | No Data | 1.3245 | 20.6544 | -52.5849 | -60.4033 | -51.9859 | -54.8908 | -18.288 | -23.5635 | -9.1 | -12.8693 | -4.8 | -47.4434 | -44.135 | -47.2368 | -63.1 | -63.1134
2020-01-17 10:00 | No Data | No Data | No Data | No Data | -20.6119 | -23.0462 | -54.8712 | -62.4038 | -54.8157 | -57.8026 | -16.002 | -21.837 | 0 | 7.7 | -4 | -47.3692 | -50.05 | -52.9523 | -70.5 | -70.7465
2020-01-17 10:30 | No Data | No Data | No Data | No Data | -20.5142 | -22.1924 | -51.4417 | -59.9909 | -52.136 | -54.1843 | -18.288 | -24.3005 | 2.1 | 10.0225 | 2 | 49.2406 | -55.51 | -58.5608 | -74.8 | -74.8267
2020-01-17 11:00 | No Data | No Data | No Data | No Data | -29.7917 | -30.0871 | -53.7281 | -61.4011 | -56.2306 | -59.3237 | -13.716 | -21.0759 | -1.4 | -11.2872 | 3.2 | 48.8148 | -53.235 | -56.7164 | -75 | -75.056
2020-01-17 11:30 | No Data | No Data | No Data | No Data | -32.0012 | -32.2638 | -57.1575 | -64.4234 | -56.5093 | -59.9862 | -12.573 | -20.3505 | 2.1 | 11.3952 | 4 | 49.3623 | -53.69 | -57.3011 | -77.2 | -77.2001
2020-01-17 12:00 | No Data | No Data | No Data | No Data | -34.6624 | -34.7205 | -62.8733 | -68.5985 | -60.561 | -62.6151 | -9.144 | -16.4846 | -4.2 | -12.6194 | -0.4 | -50.0016 | -53.235 | -57.0368 | -68.6 | -68.642
2020-01-17 12:30 | No Data | No Data | No Data | No Data | -29.3889 | -29.704 | -67.4459 | -72.3895 | -70.3579 | -71.5766 | -1.143 | -13.7635 | -11.2 | -14.4309 | -8 | -48.6621 | -43.68 | -47.4969 | -58.7 | -58.7532
2020-01-17 13:00 | No Data | No Data | No Data | No Data | -27.8996 | -28.507 | -73.1616 | -77.3635 | -73.8093 | -75.2076 | 2.286 | 12.7791 | -7.7 | -13.5915 | -10 | -47.4654 | -40.495 | -43.855 | -60.6 | -60.719
2020-01-17 13:30 | No Data | No Data | No Data | No Data | -24.8722 | -25.9162 | -73.1616 | -76.6507 | -72.866 | -73.9175 | 3.429 | 13.0322 | -14 | -16.6976 | -12 | -47.9266 | -36.4 | -40.1046 | -52.4 | -52.4695
2020-01-17 14:00 | No Data | No Data | No Data | No Data | -11 | -2 | -76.591 | -79.9306 | -75.2028 | -76.1281 | 4.572 | 12.3105 | -14 | -15.9778 | -13.2 | -47.8565 | -35.945 | -39.1326 | -56.9 | -56.9661
2020-01-17 14:30 | No Data | No Data | No Data | No Data | 1.7395 | 20.6852 | -75.4479 | -78.8359 | -76.4247 | -77.2678 | 4.572 | 13.3785 | -25.9 | -26.8293 | -25.6 | -51.5984 | -26.845 | -30.325 | -49 | -49.0408
2020-01-17 15:00 | No Data | No Data | No Data | No Data | 2.7649 | 20.7965 | -68.589 | -73.0544 | -66.1346 | -68.5407 | -3.429 | -14.1381 | -21 | -22.6177 | -19.2 | -49.4773 | -30.94 | -34.0034 | -53.3 | -53.3
2020-01-17 15:30 | No Data | No Data | No Data | No Data | -3.8514 | -18.9086 | -65.1596 | -70.2642 | -67.5067 | -68.8047 | -2.286 | -13.9052 | -17.5 | -19.4116 | -18 | -49.7691 | -34.125 | -37.1013 | -52.8 | -52.8213
2020-01-17 16:00 | No Data | No Data | No Data | No Data | -27.0817 | -27.0817 | -80.0205 | -82.3465 | -81.1195 | -81.496 | 11.43 | 13.9521 | -15.4 | -17.2177 | -15.6 | -46.6836 | -35.945 | -38.1359 | -52.1 | -52.6955
2020-01-17 16:30 | No Data | No Data | No Data | No Data | -31.4885 | -31.5487 | -84.5931 | -86.3135 | -85.5999 | -82.3923 | 12.573 | 14.3217 | -9.8 | -14.3628 | -16.4 | -47.332 | -36.4 | -38.5651 | -52.4 | -52.8394
2020-01-17 17:00 | No Data | No Data | No Data | No Data | -30.4631 | -30.4631 | -86.8794 | -88.3412 | -86.779 | -87.0037 | 17.145 | 18.4657 | -23.8 | -24.8081 | -18.4 | -48.4314 | -35.035 | -37.1264 | -49.4 | -49.8389
2020-01-17 17:30 | No Data | No Data | No Data | No Data | -29.4865 | -29.4865 | -83.45 | -85.1934 | -85.9644 | -84.6606 | 14.859 | 16.3653 | -16.1 | -19.6125 | -25.6 | -51.9461 | -27.755 | -29.9955 | -37.6 | -37.7359
2020-01-17 18:00 | No Data | No Data | No Data | No Data | -34.9676 | -35.0184 | -92.5952 | -93.6058 | -90.9807 | -91.4299 | 21.717 | 22.4564 | -23.8 | -25.2389 | -32 | -55.0549 | -17.29 | -19.1317 | -38.3 | -38.7518
2020-01-17 18:30 | No Data | No Data | No Data | No Data | -41.7914 | -42.455 | -96.0246 | -97.1678 | -99.0842 | -99.111 | 27.432 | 28.021 | -36.4 | -36.8283 | -35.2 | -56.3475 | -7.28 | -9.1 | -23.6 | -25.1525
2020-01-17 19:00 | No Data | No Data | No Data | No Data | -40.8148 | -41.4765 | -106.313 | -106.7056 | -106.9517 | -106.9517 | 38.862 | 39.013 | -46.9 | -47.0304 | -27.6 | -54.3323 | -0.91 | -4.6401 | 7 | 15.1182
2020-01-17 19:30 | No Data | No Data | No Data | No Data | -39.0692 | -39.2526 | -124.6034 | -124.6505 | -126.1382 | -126.0325 | 58.293 | 58.3042 | -66.5 | -66.592 | -32.4 | -54.3205 | 22.75 | 22.75 | 42.9 | 49.3535
2020-01-17 20:00 | No Data | No Data | No Data | No Data | -35.4803 | -35.5093 | -137.178 | -137.2542 | -140.3299 | -140.6009 | 73.152 | 73.1609 | -80.5 | -80.8038 | -30 | -50.9651 | 40.95 | 40.9601 | 69.3 | 73.5367
2020-01-17 20:30 | No Data | No Data | No Data | No Data | -31.9524 | -31.969 | -146.3232 | -146.5418 | -148.6905 | -149.0694 | 83.439 | 83.4703 | -82.6 | -82.8399 | -29.2 | -50.1725 | 52.325 | 52.3428 | 82.7 | 86.6013
2020-01-17 21:00 | No Data | No Data | No Data | No Data | -35.4803 | -35.4803 | -136.0349 | -136.1549 | -138.3148 | -138.5027 | 72.009 | 72.0453 | -69.3 | -69.3565 | -37.2 | -57.3132 | 45.955 | 46.036 | 58.7 | 64.4045
2020-01-17 21:30 | No Data | No Data | No Data | No Data | -37.9461 | -38.0136 | -162.3273 | -163.0061 | -166.3765 | -167.194 | 27.432 | 27.8104 | -28.7 | -29.2412 | -16.8 | -51.6109 | 25.935 | 25.9709 | 52.4 | 58.1446
2020-01-17 22:00 | No Data | No Data | No Data | No Data | -32.1477 | -32.5627 | -164.6136 | -165.3898 | -166.3336 | -167.5524 | 28.575 | 28.9384 | -25.9 | -26.6552 | -14.4 | -50.8802 | 23.66 | 23.6993 | 54.4 | 59.2986
2020-01-17 22:30 | No Data | No Data | No Data | No Data | -23.3341 | -25.1539 | -161.1842 | -161.8678 | -165.4761 | -166.0359 | 25.146 | 25.5583 | -30.8 | -31.1873 | -16 | -51.356 | 27.755 | 27.7699 | 60.7 | 64.7012
2020-01-17 23:00 | No Data | No Data | No Data | No Data | -16.669 | -20.2471 | -157.7547 | -158.1684 | -158.7661 | -159.1891 | 25.146 | 25.5583 | -30.1 | -30.7522 | -18.4 | -51.7795 | 27.755 | 27.7885 | 57.5 | 60.075
2020-01-17 23:30 | No Data | No Data | No Data | No Data | -6.9764 | -16.4735 | -158.8979 | -159.3946 | -163.3323 | -163.1366 | 22.86 | 23.8665 | -37.1 | -37.337 | -15.2 | -51.4945 | 25.025 | 25.0415 | 60.7 | 63.91
2020-01-18 | No Data | No Data | No Data | No Data | -9.955 | -17.939 | -155.4684 | -155.8085 | -158.4659 | -158.8382 | 18.288 | 19.5316 | -36.4 | -36.5679 | -14 | -52.6938 | 23.66 | 23.7299 | 60.1 | 63.0924
2020-01-18 00:30 | No Data | No Data | No Data | No Data | -6.5736 | -14.7809 | -150.8958 | -151.1078 | -152.2706 | -152.7852 | 14.859 | 16.3653 | -39.2 | -39.2999 | -2.4 | -51.6558 | 13.65 | 14.0167 | 58.7 | 62.6872
2020-01-18 01:00 | No Data | No Data | No Data | No Data | -6.9764 | -16.4293 | -141.7506 | -141.8658 | -145.5821 | -145.7596 | 32.004 | 32.5103 | -49 | -49.02 | -17.2 | -52.8757 | 25.48 | 25.4962 | 64 | 66.4025
2020-01-18 01:30 | No Data | No Data | No Data | No Data | -14.2031 | -18.9003 | -128.0328 | -128.0379 | -131.1118 | -131.1836 | 62.865 | 62.9066 | -74.2 | -74.3188 | -28 | -54.5366 | 36.4 | 36.4 | 71.1 | 72.8344
2020-01-18 02:00 | No Data | No Data | No Data | No Data | -11.0292 | -17.9055 | -122.3171 | -122.3651 | -119.6855 | -119.6974 | 69.723 | 69.723 | -79.8 | -80.1706 | -36.4 | -58.0345 | 45.5 | 45.5091 | 74.6 | 75.7763
2020-01-18 02:30 | No Data | No Data | No Data | No Data | -5.0843 | -17.2287 | -107.4561 | -107.8446 | -109.5242 | -109.5324 | 59.436 | 59.447 | -72.8 | -73.283 | -37.2 | -57.9241 | 44.59 | 44.6109 | 74.6 | 75.7242
2020-01-18 03:00 | No Data | No Data | No Data | No Data | -4.9256 | -17.0423 | -104.0266 | -104.5342 | -105.1724 | -105.2046 | 69.723 | 69.723 | -81.9 | -82.6623 | -39.2 | -59.2284 | 49.14 | 49.1484 | 76.5 | 77.6647
2020-01-18 03:30 | No Data | No Data | No Data | No Data | -5.6947 | -15.6882 | -100.5972 | -101.3801 | -100.7134 | -100.8145 | 57.15 | 57.1957 | -70.7 | -71.376 | -41.6 | -60.8434 | 50.96 | 50.9681 | 76.1 | 77.545
2020-01-18 04:00 | No Data | No Data | No Data | No Data | 1.7884 | 20.8961 | -84.5931 | -86.7966 | -84.9783 | -85.0716 | 34.29 | 34.763 | -54.6 | -54.7613 | -27.2 | -53.7848 | 34.58 | 34.6069 | 70.6 | 71.223
2020-01-18 04:30 | No Data | No Data | No Data | No Data | 6.0487 | 21.6803 | -81.1637 | -83.7313 | -81.0338 | -81.758 | 10.287 | 13.7635 | -28.7 | -28.7767 | -13.6 | -50.6596 | 24.115 | 24.1536 | 58.9 | 59.3145
2020-01-18 05:00 | No Data | No Data | No Data | No Data | 16.7056 | 28.6183 | -81.1637 | -84.0196 | -78.6328 | -79.4866 | 5.715 | 11.7679 | -23.8 | -23.8103 | -13.6 | -50.2744 | 24.115 | 24.2221 | 58.4 | 58.8422
2020-01-18 05:30 | No Data | No Data | No Data | No Data | 16.6567 | 28.5898 | -73.1616 | -76.9995 | -70.7437 | -72.9582 | 8.001 | 12.1503 | -25.9 | -25.9095 | -10.4 | -50.6786 | 23.66 | 23.817 | 46.9 | 47.3212
2020-01-18 06:00 | No Data | No Data | No Data | No Data | 21.2222 | 31.4693 | -56.0144 | -62.8836 | -55.0087 | -57.2179 | 40.005 | 40.4112 | -56 | -56.5269 | -18.4 | -51.0325 | 29.575 | 29.6065 | 55.5 | 56.3242
2020-01-18 06:30 | No Data | No Data | No Data | No Data | 31.4763 | 39.124 | -68.589 | -72.6687 | -68.3428 | -69.0658 | 57.15 | 57.1957 | -77 | -78.5249 | -40.4 | -57.1342 | 54.6 | 54.6682 | 80.5 | 82.359
2020-01-18 07:00 | No Data | No Data | No Data | No Data | 36.5545 | 43.3147 | -66.3027 | -70.9122 | -63.798 | -65.3365 | 62.865 | 62.9585 | -86.1 | -87.8605 | -44.4 | -58.702 | 58.24 | 58.304 | 86.1 | 87.7622
2020-01-18 07:30 | No Data | No Data | No Data | No Data | 40.8515 | 46.9976 | -49.1555 | -58.0423 | -48.856 | -51.5823 | 48.006 | 48.345 | -73.5 | -75.2427 | -43.2 | -57.7997 | 49.14 | 49.1737 | 71.1 | 73.1744
2020-01-18 08:00 | No Data | No Data | No Data | No Data | 36.6522 | 43.3972 | -48.0123 | -57.0774 | -46.8838 | -50.1547 | 33.147 | 33.849 | -60.9 | -62.1898 | -53.6 | -65.7036 | 45.045 | 45.0657 | 54.4 | 55.9086
2020-01-18 08:30 | No Data | No Data | No Data | No Data | 28.864 | 37.0548 | -41.1534 | -52.8452 | -39.0806 | -43.2668 | 25.146 | 26.7569 | -49 | -50.1124 | -57.6 | -69.0055 | 40.95 | 40.9904 | 37.1 | 38.176
2020-01-18 09:00 | No Data | No Data | No Data | No Data | 30.7073 | 39.5474 | -32.0082 | -47.753 | -31.7061 | -37.8522 | 32.004 | 33.2847 | -53.9 | -55.198 | -65.2 | -74.6726 | 45.955 | 45.991 | 35.1 | 36.2857
2020-01-18 09:30 | No Data | No Data | No Data | No Data | 29.633 | 38.7192 | -34.2945 | -54.4528 | -33.5283 | -43.3471 | 34.29 | 39.9887 | -55.3 | -58.218 | -70 | -78.1731 | 48.685 | 48.7615 | 32.8 | 33.5386
2020-01-18 10:00 | No Data | No Data | No Data | No Data | 30.341 | 40.3298 | -35.4377 | -56.061 | -36.4438 | -44.8732 | 35.433 | 44.8108 | -56 | -58.4657 | -77.6 | -84.0923 | 55.965 | 56.0832 | 39.4 | 40.801
2020-01-18 10:30 | No Data | No Data | No Data | No Data | 32.0378 | 41.6213 | -34.2945 | -54.4528 | -33.0781 | -44.0691 | 34.29 | 41.8563 | -53.9 | -56.2532 | -74.8 | -81.8369 | 54.145 | 54.2672 | 35.2 | 36.9087
2020-01-18 11:00 | No Data | No Data | No Data | No Data | 29.6818 | 39.8362 | -24.0062 | -48.6343 | -23.0239 | -35.5315 | 24.003 | 32.3693 | -43.4 | -44.8219 | -50.4 | -61.9367 | 40.495 | 40.6583 | 18.4 | 20.0639
2020-01-18 11:30 | No Data | No Data | No Data | No Data | 29.0593 | 39.3745 | -22.863 | -48.0803 | -23.1954 | -35.1877 | 24.003 | 31.6138 | -44.1 | -45.3328 | -58.4 | -67.7785 | 35.035 | 35.2236 | 23.2 | 24.7776
2020-01-18 12:00 | No Data | No Data | No Data | No Data | 29.4743 | 39.6818 | -32.0082 | -52.1357 | -30.3127 | -39.5041 | 29.718 | 39.6771 | -47.6 | -49.2394 | -58.4 | -67.9824 | 41.405 | 41.6542 | 32.2 | 34.2597
2020-01-18 12:30 | No Data | No Data | No Data | No Data | 29.3767 | 41.0814 | -34.2945 | -53.5697 | -33.5283 | -42.3779 | 33.147 | 44.5183 | -53.2 | -55.0113 | -60.4 | -69.1167 | 43.68 | 43.9163 | 34.8 | 37.548
2020-01-18 13:00 | No Data | No Data | No Data | No Data | 30.0359 | 41.5553 | -43.4397 | -57.5335 | -43.7968 | -49.2181 | 42.291 | 50.4088 | -62.3 | -64.5254 | -62.8 | -71.0358 | 54.145 | 54.4196 | 35 | 37.0653
2020-01-18 13:30 | No Data | No Data | No Data | No Data | 25.8366 | 38.6293 | -40.0103 | -54.9902 | -37.6014 | -44.315 | 37.719 | 45.3326 | -56 | -57.7235 | -52.4 | -63.8022 | 34.125 | 34.3186 | 32.8 | 34.858
2020-01-18 14:00 | No Data | No Data | No Data | No Data | 22.504 | 36.4846 | -34.2945 | -50.9824 | -30.2269 | -37.8973 | 29.718 | 32.7305 | -49 | -50.1124 | -57.6 | -68.1375 | 35.035 | 35.2236 | 12.5 | 15.64
2020-01-18 14:30 | No Data | No Data | No Data | No Data | 26.0441 | 38.7684 | -38.8671 | -53.3497 | -36.358 | -42.2074 | 35.433 | 38.8788 | -53.9 | -55.198 | -45.6 | -58.5969 | 33.67 | 33.7805 | 34.2 | 36.4472
2020-01-18 15:00 | No Data | No Data | No Data | No Data | 27.216 | 39.5652 | -32.0082 | -50.3505 | -30.5056 | -38.5491 | 28.575 | 33.9261 | -50.4 | -51.9511 | -38 | -54.5952 | 23.66 | 23.7299 | 26.7 | 30.4792
2020-01-18 15:30 | No Data | No Data | No Data | No Data | 30.9148 | 42.195 | -36.5808 | -51.7331 | -36.8511 | -42.9324 | 36.576 | 41.417 | -53.9 | -56.0568 | -35.6 | -52.3633 | 32.305 | 32.5094 | 37.2 | 41.7713
2020-01-18 16:00 | No Data | No Data | No Data | No Data | 31.6838 | 41.6411 | -40.0103 | -50.5319 | -38.7161 | -41.9838 | 34.29 | 34.3661 | -53.9 | -54.7837 | -35.6 | -52.3633 | 37.31 | 37.5341 | 37 | 42.2512
2020-01-18 16:30 | No Data | No Data | No Data | No Data | 35.9319 | 43.9029 | -38.8671 | -52.5973 | -37.7086 | -43.0259 | 37.719 | 40.1354 | -60.9 | -63.3645 | -44.8 | -57.4721 | 42.77 | 43.1171 | 31.1 | 39.1012
2020-01-18 17:00 | No Data | No Data | No Data | No Data | 37.6287 | 44.2764 | -38.8671 | -52.5973 | -37.9658 | -42.6373 | 35.433 | 38.4225 | -61.6 | -64.2324 | -36 | -53.2226 | 37.765 | 37.8991 | 43.5 | 52.6157
2020-01-18 17:30 | No Data | No Data | No Data | No Data | 24.7623 | 34.0243 | -25.1493 | -48.2295 | -20.3657 | -32.2652 | 20.574 | 23.5358 | -49.7 | -51.6342 | -26.4 | -49.9472 | 25.025 | 25.1282 | 21.4 | 32.0062
2020-01-18 18:00 | No Data | No Data | No Data | No Data | 14.3008 | 25.9362 | -37.7239 | -53.3497 | -37.5156 | -43.8222 | 36.576 | 42.5374 | -69.3 | -72.618 | -41.2 | -57.1454 | 40.495 | 40.6201 | 44.5 | 52.3642
2020-01-18 18:30 | No Data | No Data | No Data | No Data | 12.8603 | 20.2511 | -32.0082 | -46.911 | -31.9204 | -36.1543 | 30.861 | 31.0509 | -63.7 | -65.5351 | -47.2 | -63.181 | 19.565 | 19.6126 | 39.8 | 47.2683
2020-01-18 19:00 | No Data | No Data | No Data | No Data | 20.5997 | 28.0741 | -36.5808 | -54.2123 | -36.6152 | -44.0052 | 35.433 | 46.9883 | -70 | -73.0821 | -49.6 | -63.9712 | 31.85 | 32.1734 | 50.5 | 56.4831
2020-01-18 19:30 | No Data | No Data | No Data | No Data | 21.2222 | 28.5341 | -38.8671 | -54.9664 | -38.2874 | -44.9779 | 37.719 | 48.7352 | -72.8 | -76.1682 | -50 | -63.7821 | 40.495 | 40.7498 | 50.8 | 57.5765
2020-01-18 20:00 | No Data | No Data | No Data | No Data | 23.3707 | 30.1662 | -54.8712 | -64.7067 | -54.4941 | -58.0969 | 54.864 | 64.0998 | -81.2 | -85.0205 | -50.4 | -63.8498 | 51.87 | 52.2062 | 76.1 | 82.5156
2020-01-18 20:30 | No Data | No Data | No Data | No Data | 25.0187 | 31.4602 | -61.7301 | -69.0163 | -61.1826 | -64.0114 | 62.865 | 69.5354 | -86.1 | -89.712 | -47.6 | -61.1582 | 56.875 | 57.2306 | 88.1 | 93.9381
2020-01-18 21:00 | No Data | No Data | No Data | No Data | 21.2222 | 29.8063 | -59.4438 | -66.4602 | -58.9531 | -60.7563 | 57.15 | 60.7405 | -78.4 | -80.8129 | -34.8 | -54.5439 | 44.135 | 44.3689 | 78 | 83.2515
2020-01-18 21:30 | No Data | No Data | No Data | No Data | 17.5845 | 28.8103 | -76.591 | -79.0181 | -78.5041 | -77.1374 | 53.721 | 53.8303 | -75.6 | -76.4251 | -35.2 | -55.725 | 43.68 | 43.8314 | 72.5 | 77.0549
2020-01-18 22:00 | No Data | No Data | No Data | No Data | 21.2711 | 32.4131 | -105.1698 | -105.6718 | -105.7726 | -103.9624 | 45.72 | 45.72 | -63 | -63.5575 | -43.6 | -60.5389 | 50.505 | 50.636 | 82.3 | 86.5536
2020-01-18 22:30 | No Data | No Data | No Data | No Data | 31.0613 | 39.5342 | -109.7424 | -110.0338 | -110.0387 | -110.0387 | 32.004 | 32.0244 | -46.9 | -46.9209 | -32.4 | -56.2651 | 39.585 | 39.6085 | 69.5 | 73.2069
2020-01-18 23:00 | No Data | No Data | No Data | No Data | 33.0632 | 42.1569 | -114.315 | -114.5947 | -116.1484 | -115.3798 | 2.286 | 6.1552 | -14.7 | -15.4952 | -27.2 | -54.8234 | 35.945 | 35.9479 | 67 | 70.0368
2020-01-18 23:30 | No Data | No Data | No Data | No Data | 44.1352 | 51.3025 | -96.0246 | -96.8444 | -97.0475 | -97.3628 | 50.292 | 50.292 | -64.4 | -64.8587 | -43.6 | -61.3775 | 50.05 | 50.1244 | 87.2 | 91.1087
2020-01-19 | No Data | No Data | No Data | No Data | 49.2134 | 55.7314 | -97.1678 | -98.1313 | -96.5116 | -96.5896 | 43.434 | 43.449 | -59.5 | -59.9104 | -45.2 | -61.9742 | 52.78 | 52.9054 | 88.3 | 91.6359
2020-01-19 00:30 | No Data | No Data | No Data | No Data | 60.2853 | 65.0575 | -86.8794 | -88.5554 | -88.2368 | -88.4585 | 21.717 | 21.837 | -46.2 | -46.5382 | -28 | -53.1699 | 35.945 | 35.991 | 80.4 | 84.3773
2020-01-19 01:00 | No Data | No Data | No Data | No Data | 51.6182 | 57.1191 | -100.5972 | -101.3801 | -100.3704 | -100.4404 | 8.001 | 9.8325 | -27.3 | -27.3359 | -35.2 | -57.2894 | 43.225 | 43.2633 | 82 | 85.2461
2020-01-19 01:30 | No Data | No Data | No Data | No Data | 45.771 | 51.8954 | -96.0246 | -96.8444 | -98.3339 | -98.7788 | 21.717 | 22.193 | -34.3 | -34.3642 | -44.8 | -62.7936 | 52.78 | 52.8506 | 84.7 | 86.8049
2020-01-19 02:00 | No Data | No Data | No Data | No Data | 45.771 | 54.034 | -92.5952 | -93.7801 | -91.8168 | -91.9694 | 33.147 | 33.2257 | -40.6 | -40.8946 | -47.6 | -64.0125 | 54.145 | 54.2386 | 83.5 | 85.7015
2020-01-19 02:30 | No Data | No Data | No Data | No Data | 49.3599 | 57.106 | -96.0246 | -96.9995 | -95.011 | -95.1067 | 40.005 | 40.0213 | -50.4 | -50.7922 | -53.6 | -67.1202 | 62.79 | 62.8954 | 90.7 | 92.4884
2020-01-19 03:00 | No Data | No Data | No Data | No Data | 47.6753 | 56.5177 | -85.7363 | -87.4342 | -86.5861 | -86.4334 | 45.72 | 45.7771 | -56 | -56.851 | -54.8 | -68.3204 | 63.245 | 63.3497 | 89.9 | 91.6259
2020-01-19 03:30 | No Data | No Data | No Data | No Data | 49.4209 | 58.877 | -84.5931 | -86.5479 | -84.2494 | -84.5992 | 61.722 | 61.722 | -70 | -71.8276 | -64.8 | -74.9186 | 73.255 | 73.4258 | 99.5 | 102.0123
2020-01-19 04:00 | No Data | No Data | No Data | No Data | 49.4209 | 58.877 | -85.7363 | -87.9111 | -87.6151 | -87.9812 | 64.008 | 64.008 | -74.2 | -76.2357 | -69.2 | -77.8203 | 76.895 | 77.0886 | 103.2 | 104.9708
2020-01-19 04:30 | No Data | No Data | No Data | No Data | 49.4209 | 58.877 | -81.1637 | -83.7313 | -82.2128 | -82.746 | 57.15 | 57.1957 | -74.9 | -76.9172 | -63.2 | -72.9328 | 73.255 | 73.3962 | 98.1 | 99.4124
2020-01-19 05:00 | No Data | No Data | No Data | No Data | 49.4209 | 58.877 | -86.8794 | -88.7838 | -85.3641 | -85.8264 | 45.72 | 45.8484 | -66.5 | -68.2599 | -61.6 | -72.1687 | 71.89 | 72.0338 | 96.5 | 97.6435
2020-01-19 05:30 | No Data | No Data | No Data | No Data | 51.1055 | 60.298 | -81.1637 | -84.0196 | -81.9556 | -82.5442 | 53.721 | 53.8303 | -75.6 | -77.599 | -61.6 | -72.1687 | 72.8 | 72.9421 | 98.3 | 99.1957
2020-01-19 06:00 | No Data | No Data | No Data | No Data | 52.8511 | 61.7845 | -84.5931 | -86.7966 | -84.9783 | -85.4641 | 45.72 | 45.8484 | -68.6 | -70.464 | -59.6 | -70.2567 | 69.16 | 69.3095 | 95.9 | 97.5197
2020-01-19 06:30 | No Data | No Data | No Data | No Data | 54.4869 | 62.0004 | -82.3068 | -84.8399 | -81.8484 | -82.4558 | 45.72 | 45.948 | -70.7 | -72.51 | -57.2 | -68.4514 | 67.795 | 67.9186 | 96.3 | 97.3855
2020-01-19 07:00 | No Data | No Data | No Data | No Data | 56.3912 | 63.6804 | -76.591 | -79.9306 | -73.9166 | -74.9515 | 49.149 | 49.3612 | -72.1 | -74.0314 | -57.2 | -68.4514 | 66.885 | 67.0102 | 94.7 | 96.2672
2020-01-19 07:30 | No Data | No Data | No Data | No Data | 56.3912 | 62.8453 | -58.3007 | -64.9285 | -57.3024 | -59.5269 | 45.72 | 46.0758 | -70 | -72.1544 | -58 | -68.9046 | 62.335 | 62.4163 | 79.7 | 81.0443
2020-01-19 08:00 | No Data | No Data | No Data | No Data | 54.7433 | 61.3709 | -43.4397 | -54.6445 | -39.9595 | -44.4718 | 26.289 | 27.8339 | -53.2 | -54.6717 | -60.8 | -71.4871 | 52.78 | 52.829 | 51.4 | 52.0036
2020-01-19 08:30 | No Data | No Data | No Data | No Data | 51.2154 | 58.2458 | -29.7219 | -46.2517 | -27.9331 | -34.8731 | 26.289 | 28.23 | -50.4 | -51.4821 | -64.8 | -74.7187 | 45.955 | 45.9753 | 31.5 | 32.0581
2020-01-19 09:00 | No Data | No Data | No Data | No Data | 49.4697 | 56.717 | -27.4356 | -47.5748 | -29.1336 | -36.5881 | 29.718 | 30.2625 | -53.9 | -55.3531 | -70 | -78.8984 | 47.32 | 47.355 | 33.1 | 33.6757
2020-01-19 09:30 | No Data | No Data | No Data | No Data | 49.4697 | 57.5909 | -25.1493 | -51.1871 | -26.947 | -39.0521 | 27.432 | 31.7581 | -51.1 | -54.0135 | -68.8 | -77.4648 | 45.045 | 45.1277 | 37 | 37.6017
2020-01-19 10:00 | No Data | No Data | No Data | No Data | 49.4697 | 57.5909 | -32.0082 | -54.8831 | -35.4576 | -44.5723 | 35.433 | 44.8108 | -57.4 | -59.6152 | -60 | -70.1781 | 49.14 | 49.1926 | 39.5 | 40.133
2020-01-19 10:30 | No Data | No Data | No Data | No Data | 47.7241 | 56.0985 | -34.2945 | -53.5697 | -30.87 | -41.0615 | 29.718 | 41.2273 | -51.1 | -54.2444 | -54.8 | -65.5671 | 50.05 | 50.2564 | 24.1 | 25.096
2020-01-19 11:00 | No Data | No Data | No Data | No Data | 46.0273 | 54.6623 | -32.0082 | -53.0427 | -33.2067 | -42.5762 | 33.147 | 42.3064 | -50.4 | -53.1263 | -66.4 | -75.1532 | 44.59 | 44.6735 | 21.4 | 22.4544
2020-01-19 11:30 | No Data | No Data | No Data | No Data | 43.5248 | 53.5426 | -40.0103 | -55.7806 | -39.938 | -46.4402 | 41.148 | 50.7574 | -58.8 | -61.3489 | -59.6 | -69.0159 | 51.87 | 51.9976 | 39.5 | 41.8084
2020-01-19 12:00 | No Data | No Data | No Data | No Data | 43.3173 | 53.3741 | -33.1514 | -51.9599 | -35.0503 | -42.5339 | 33.147 | 43.026 | -50.4 | -52.1253 | -48 | -62.482 | 30.94 | 30.9935 | 29.9 | 31.2834
2020-01-19 12:30 | No Data | No Data | No Data | No Data | 43.0121 | 53.1267 | -28.5788 | -44.6414 | -28.0188 | -33.7419 | 24.003 | 24.4345 | -38.5 | -39.012 | -33.2 | -54.1671 | 33.215 | 33.2648 | 17.8 | 20.4167
2020-01-19 13:00 | No Data | No Data | No Data | No Data | 42.9023 | 53.0378 | -35.4377 | -51.7583 | -35.0289 | -41.2708 | 35.433 | 38.8788 | -50.4 | -52.1253 | -34.4 | -52.1536 | 39.585 | 39.679 | 34.3 | 37.976
2020-01-19 13:30 | No Data | No Data | No Data | No Data | 39.2645 | 50.1408 | -35.4377 | -47.753 | -32.3063 | -36.9913 | 25.146 | 25.3787 | -46.9 | -47.9129 | -38 | -53.7401 | 27.755 | 27.7699 | 28.8 | 33.0436
2020-01-19 14:00 | No Data | No Data | No Data | No Data | 38.9593 | 49.9022 | -20.5767 | -41.9709 | -17.2144 | -28.2098 | 12.573 | 12.7791 | -37.1 | -37.8906 | -44.4 | -59.4939 | -0.455 | -3.2173 | 5.1 | 10.519
2020-01-19 14:30 | No Data | No Data | No Data | No Data | 35.9319 | 47.5763 | -34.2945 | -47.6983 | -32.6922 | -37.3754 | -14.859 | -18.0724 | -12.6 | -12.7738 | -17.6 | -43.7008 | 10.92 | 10.92 | -21.6 | -23.4
2020-01-19 15:00 | No Data | No Data | No Data | No Data | 31.4763 | 44.3075 | -28.5788 | -44.6414 | -28.7905 | -34.7473 | -42.291 | -44.4596 | 12.6 | 13.5192 | -18.8 | -44.923 | -14.105 | -15.6694 | -42.5 | -42.5857
2020-01-19 15:30 | No Data | No Data | No Data | No Data | 30.2434 | 40.9404 | -3.4295 | -40.157 | 0 | 25.3927 | -67.437 | -70.8476 | 35 | 36.9677 | 27.6 | 55.7164 | -53.235 | -55.1902 | -55.7 | -55.723
2020-01-19 16:00 | No Data | No Data | No Data | No Data | 25.0675 | 36.1568 | -27.4356 | -44.8167 | -26.0894 | -32.9853 | -44.577 | -46.9883 | 10.5 | 11.9 | -9.6 | -45.0351 | -30.03 | -31.6544 | -24.9 | -25.5895
2020-01-19 16:30 | No Data | No Data | No Data | No Data | 3.2288 | 18.1907 | -41.1534 | -52.1357 | -42.0389 | -45.0701 | -27.432 | -29.718 | 1.4 | 2.5239 | -27.2 | -47.7125 | -18.655 | -20.3736 | -29.3 | -30.22
2020-01-19 17:00 | No Data | No Data | No Data | No Data | -3.3387 | -10.1073 | -44.5829 | -53.5819 | -42.8964 | -45.6362 | -26.289 | -28.23 | 0 | 0.7 | -17.6 | -44.8018 | -21.385 | -22.4477 | -26 | -28.6777
2020-01-19 17:30 | No Data | No Data | No Data | No Data | -5.2308 | -6.7117 | -54.8712 | -60.8452 | -52.7148 | -54.269 | -16.002 | -17.8908 | -2.1 | -2.5239 | -17.2 | -47.2424 | -25.48 | -26.9066 | 0.3 | 5.1088
2020-01-19 18:00 | No Data | No Data | No Data | No Data | -6.2562 | -7.4311 | -57.1575 | -61.9942 | -58.117 | -59.2193 | -11.43 | -12.7791 | -4.9 | -5.6436 | -6 | -46.7863 | -8.645 | -10.2249 | -3.5 | -4.8104
2020-01-19 18:30 | No Data | No Data | No Data | No Data | -28.51 | -28.6201 | -115.4582 | -115.6617 | -117.4132 | -117.4784 | 48.006 | 48.006 | -64.4 | -64.5368 | 12.4 | 47.642 | 4.55 | 6.4347 | 16.2 | 20.101
2020-01-19 19:00 | No Data | No Data | No Data | No Data | -33.3806 | -34.0698 | -113.1719 | -113.3795 | -115.2051 | -115.2331 | 46.863 | 46.863 | -68.6 | -68.6892 | 21.2 | 53.206 | -5.915 | -9.0315 | 6.4 | 12.3822
2020-01-19 19:30 | No Data | No Data | No Data | No Data | -26.2028 | -27.1125 | -121.1739 | -121.1793 | -121.0576 | -121.113 | 52.578 | 52.578 | -74.2 | -74.3188 | 26.8 | 55.6748 | -2.73 | -6.9304 | 21 | 23.8948
2020-01-19 20:00 | No Data | No Data | No Data | No Data | -9.0761 | -9.7985 | -113.1719 | -113.3795 | -114.8406 | -114.8551 | 73.152 | 73.1609 | -95.9 | -96.2672 | 17.6 | 49.252 | 10.92 | 12.0123 | 37.4 | 39.4654
2020-01-19 20:30 | No Data | No Data | No Data | No Data | -14.2641 | -14.4505 | -125.7465 | -125.7933 | -127.06 | -127.1569 | 60.579 | 60.5898 | -81.9 | -81.9479 | 17.6 | 51.5007 | 10.465 | 11.6003 | 43 | 43.8912
2020-01-19 21:00 | No Data | No Data | No Data | No Data | -13.9467 | -14.5118 | -113.1719 | -113.3161 | -112.9971 | -113.0176 | 84.582 | 84.6515 | -95.2 | -95.4082 | 14.4 | 48.9653 | 15.925 | 16.1573 | 42.7 | 43.9483
2020-01-19 21:30 | No Data | No Data | No Data | No Data | -5.6947 | -9.4472 | -77.7342 | -80.4115 | -75.3528 | -76.077 | 37.719 | 37.7882 | -53.2 | -53.2184 | 40 | 68.4935 | -14.105 | -17.8381 | 18 | 18.3
2020-01-19 22:00 | No Data | No Data | No Data | No Data | -3.2898 | -10.9725 | -83.45 | -85.6829 | -84.6567 | -85.1308 | -1.143 | -8.0822 | -20.3 | -21.0583 | 46.8 | 74.2159 | -21.385 | -25.1282 | 9.4 | 9.4895
2020-01-19 22:30 | No Data | No Data | No Data | No Data | 4.5594 | 15.5109 | -89.1657 | -91.5091 | -89.9947 | -90.3268 | -6.858 | -10.5379 | -20.3 | -21.0583 | 44.8 | 72.3414 | -17.29 | -21.21 | 10.9 | 10.9554
2020-01-19 23:00 | No Data | No Data | No Data | No Data | 3.3265 | 15.1943 | -102.8835 | -103.6491 | -104.4221 | -104.5006 | -16.002 | -19.0233 | -7 | -13.2076 | 47.2 | 75.4008 | -23.205 | -26.922 | 5.9 | 5.9008
2020-01-19 23:30 | No Data | No Data | No Data | No Data | 12.2499 | 19.3922 | -117.7445 | -118.0161 | -116.9844 | -116.9844 | -24.003 | -25.6857 | 6.3 | 14.7167 | 40.4 | 71.3414 | -17.745 | -21.0778 | 17.5 | 17.6638
2020-01-20 | No Data | No Data | No Data | No Data | 19.7818 | 25.8999 | -108.5993 | -109.0855 | -105.0866 | -105.1723 | -22.86 | -24.2197 | 0 | 12.6 | 38 | 69.6747 | -15.925 | -18.5716 | 20.6 | 20.728
2020-01-20 00:30 | No Data | No Data | No Data | No Data | 28.8029 | 33.2541 | -110.8856 | -111.3618 | -111.475 | -111.4896 | -32.004 | -32.989 | 7 | 14.4139 | 42.4 | 72.4928 | -18.655 | -21.6161 | 26.1 | 26.6732
2020-01-20 01:00 | No Data | No Data | No Data | No Data | 22.9679 | 28.3505 | -100.5972 | -101.689 | -100.6062 | -100.8205 | -43.434 | -45.9054 | 30.8 | 33.5489 | 38.8 | 71.1168 | -17.29 | -20.6962 | 22.1 | 22.1653
2020-01-20 01:30 | No Data | No Data | No Data | No Data | 11.1147 | 18.4415 | -89.1657 | -90.5906 | -87.9366 | -88.3802 | 2.286 | 11.6564 | -28 | -28.0087 | 29.6 | 63.3416 | -7.28 | -10.9579 | 28.4 | 28.4143
2020-01-20 02:00 | No Data | No Data | No Data | No Data | 1.6297 | 13.9467 | -83.45 | -85.6829 | -83.1776 | -83.6096 | 48.006 | 48.345 | -70.7 | -71.1181 | 22 | 59.4226 | 0 | 5.46 | 33.2 | 33.2448
2020-01-20 02:30 | No Data | No Data | No Data | No Data | 10.1991 | 18.931 | -90.3089 | -91.9223 | -92.1384 | -92.3537 | 20.574 | 22.075 | -48.3 | -48.3811 | 22.4 | 58.8313 | 1.365 | 5.1878 | 32.4 | 32.5885
2020-01-20 03:00 | No Data | No Data | No Data | No Data | 4.4495 | 16.6636 | -84.5931 | -87.0597 | -84.4209 | -85.0653 | -59.436 | -62.5316 | 27.3 | 30.3674 | 70.8 | 93.8467 | -46.41 | -49.5261 | -17.5 | -18.5658
2020-01-20 03:30 | No Data | No Data | No Data | No Data | 5.3285 | 20.4044 | -89.1657 | -91.2589 | -90.0161 | -90.46 | -52.578 | -56.0536 | 23.1 | 27.0113 | 64.8 | 88.8576 | -40.04 | -43.0907 | -12.6 | -14.3178
2020-01-20 04:00 | No Data | No Data | No Data | No Data | 9.015 | 22.7322 | -116.6013 | -116.9594 | -117.0487 | -117.0593 | -25.146 | -29.2081 | -2.1 | -8.6585 | 32 | 64.4981 | -6.825 | -10.661 | 15.1 | 15.1083
2020-01-20 04:30 | No Data | No Data | No Data | No Data | 11.017 | 23.5978 | -124.6034 | -124.7344 | -125.688 | -125.6941 | -16.002 | -21.0759 | -11.2 | -12.522 | 24.8 | 59.7863 | 1.365 | 6.1045 | 33.4 | 33.5529
2020-01-20 05:00 | No Data | No Data | No Data | No Data | 12.7138 | 24.4361 | -106.313 | -107.054 | -107.3804 | -107.4647 | -34.29 | -37.84 | 7.7 | 11.3952 | 38.4 | 68.2314 | -14.105 | -17.296 | 21.7 | 21.7187
2020-01-20 05:30 | No Data | No Data | No Data | No Data | 16.3516 | 26.5115 | -109.7424 | -110.2236 | -109.6743 | -109.7299 | -34.29 | -37.371 | 7.7 | 10.8894 | 32 | 63.459 | -5.915 | -9.4679 | 29.6 | 29.6285
2020-01-20 06:00 | No Data | No Data | No Data | No Data | 18.1949 | 26.4044 | -121.1739 | -121.3086 | -124.4661 | -124.479 | -17.145 | -21.261 | -11.9 | -12.404 | 24.8 | 59.4226 | 0.91 | 5.5353 | 37.5 | 38.1849
2020-01-20 06:30 | No Data | No Data | No Data | No Data | 19.4278 | 26.0003 | -120.0308 | -120.2266 | -125.4737 | -125.4907 | -17.145 | -21.261 | -14.7 | -15.4952 | 21.6 | 54.8336 | 8.645 | 10.4749 | 38.2 | 38.3338
2020-01-20 07:00 | No Data | No Data | No Data | No Data | 31.4763 | 36.7539 | -101.7403 | -102.3806 | -101.1207 | -101.1649 | 53.721 | 53.7332 | -69.3 | -69.8072 | -5.6 | -41.5788 | 35.945 | 35.9479 | 69.3 | 69.9618
2020-01-20 07:30 | No Data | No Data | No Data | No Data | 27.8386 | 32.7975 | -93.7383 | -94.909 | -94.132 | -94.3131 | 21.717 | 22.4564 | -47.6 | -47.7849 | -6.4 | -43.2759 | 26.39 | 26.4253 | 56.8 | 57.28
2020-01-20 08:00 | No Data | No Data | No Data | No Data | 20.148 | 25.0438 | -85.7363 | -87.6655 | -82.7488 | -83.2944 | 14.859 | 15.9201 | -35.7 | -35.7069 | -16 | -47.1949 | 16.38 | 16.6868 | 40.2 | 40.6163
2020-01-20 08:30 | No Data | No Data | No Data | No Data | 11.8349 | 17.4144 | -77.7342 | -80.7116 | -74.6239 | -75.5001 | 6.858 | 10.5379 | -28.7 | -28.7341 | -29.6 | -51.71 | 4.095 | 6.4668 | 18.4 | 19.2044
2020-01-20 09:00 | No Data | No Data | No Data | No Data | 1.4832 | 12.8607 | -77.7342 | -80.7116 | -76.1675 | -76.93 | 8.001 | 11.3151 | -34.3 | -34.3071 | -31.6 | -51.6062 | 2.275 | 5.4978 | 10.7 | 11.9854
2020-01-20 09:30 | No Data | No Data | No Data | No Data | 0.0061036 | 12.7749 | -72.0184 | -75.2224 | -75.1385 | -75.7717 | 26.289 | 26.5117 | -37.8 | -37.8259 | -28.4 | -49.0567 | 7.735 | 8.974 | 10.2 | 12.7201
2020-01-20 10:00 | No Data | No Data | No Data | No Data | -10.5165 | -12.0835 | -86.8794 | -88.7838 | -88.151 | -88.4192 | 19.431 | 20.254 | -35.7 | -35.8096 | -25.6 | -47.4906 | 9.555 | 10.583 | 5.9 | 10.4293
2020-01-20 10:30 | No Data | No Data | No Data | No Data | -16.2539 | -16.7649 | -64.0164 | -69.2054 | -63.7551 | -65.3319 | -6.858 | -13.3296 | -10.5 | -10.8669 | 2.4 | 46.462 | -17.745 | -21.0778 | -20.5 | -20.5
2020-01-20 11:00 | No Data | No Data | No Data | No Data | -24.7135 | -24.8126 | -64.0164 | -69.2054 | -63.6909 | -65.0982 | -5.715 | -12.7791 | -9.8 | -11.7341 | 21.2 | 52.4732 | -25.48 | -29.3466 | -23.3 | -23.5325
2020-01-20 11:30 | No Data | No Data | No Data | No Data | -24.3595 | -24.3595 | -66.3027 | -70.9122 | -66.6492 | -67.8308 | -4.572 | -10.2233 | -7.7 | -8.4581 | 14.8 | 50.6123 | -31.395 | -34.0552 | -27.5 | -27.8987
2020-01-20 12:00 | No Data | No Data | No Data | No Data | -23.798 | -23.8545 | -73.1616 | -76.6507 | -76.0602 | -76.6429 | 5.715 | 9.8325 | -14 | -13.2816 | 30.4 | 56.1427 | -17.29 | -20.9498 | -23.2 | -23.5423
2020-01-20 12:30 | No Data | No Data | No Data | No Data | -30.5608 | -30.6823 | -75.4479 | -78.2035 | -75.3099 | -76.001 | 5.715 | 8.9271 | -6.3 | -9.4175 | 31.2 | 56.914 | -26.845 | -29.7147 | -31.2 | -31.407
2020-01-20 13:00 | No Data | No Data | No Data | No Data | -34.4549 | -34.8121 | -84.5931 | -86.5479 | -83.006 | -83.37 | 13.716 | 14.859 | -16.8 | -17.9424 | 26.8 | 56.7295 | -29.12 | -31.6053 | -35.6 | -35.7099
2020-01-20 13:30 | No Data | No Data | No Data | No Data | -38.9715 | -38.9813 | -96.0246 | -96.9995 | -98.6125 | -98.6531 | 29.718 | 30.0676 | -28.7 | -28.9126 | 40.4 | 63.353 | -12.285 | -16.7425 | -10.6 | -13.4629
2020-01-20 14:00 | No Data | No Data | No Data | No Data | -42.4018 | -42.4465 | -110.8856 | -111.3618 | -112.5255 | -112.5333 | 43.434 | 43.4941 | -37.1 | -37.2647 | 42.4 | 66.7856 | -28.665 | -31.7491 | -15.9 | -21.5863
2020-01-20 14:30 | No Data | No Data | No Data | No Data | -39.4842 | -40.1501 | -1.1431 | -48.0259 | -3.3228 | -30.2385 | -16.002 | -19.6649 | 8.4 | 15.7305 | 62.4 | 85.1925 | -73.255 | -76.7063 | -48 | -49.9168
2020-01-20 15:00 | No Data | No Data | No Data | No Data | -46.247 | -46.9321 | -26.2924 | -44.1262 | -28.5333 | -34.2473 | -37.719 | -39.7593 | 42.7 | 47.2798 | 70.4 | 91.7257 | -84.63 | -89.065 | -48.1 | -48.8628
2020-01-20 15:30 | No Data | No Data | No Data | No Data | -44.2573 | -44.6539 | -61.7301 | -67.0962 | -58.2886 | -59.5799 | -12.573 | -14.3217 | 17.5 | 24.7487 | 38.8 | 67.4721 | -69.615 | -72.9605 | -41.3 | -41.6016
2020-01-20 16:00 | No Data | No Data | No Data | No Data | -43.6347 | -44.389 | -65.1596 | -69.0542 | -66.6063 | -67.4941 | -3.429 | -6.6648 | 4.9 | 16.8291 | 25.2 | 59.9533 | -66.885 | -70.2205 | -43.1 | -43.4495
2020-01-20 16:30 | No Data | No Data | No Data | No Data | -42.3041 | -43.577 | -72.0184 | -75.2224 | -73.3591 | -73.9031 | 2.286 | 6.1552 | -2.8 | -15.6525 | 35.2 | 66.4831 | -55.51 | -58.7073 | -53.3 | -54.4031
2020-01-20 17:00 | No Data | No Data | No Data | No Data | -39.8993 | -40.7524 | -82.3068 | -84.3146 | -86.1573 | -86.3026 | 16.002 | 16.3653 | -11.9 | -18.3742 | 68.8 | 90.7639 | -46.41 | -50.019 | -12.9 | -13.1795
2020-01-20 17:30 | No Data | No Data | No Data | No Data | -26.3615 | -26.7782 | -98.3109 | -98.9733 | -99.7272 | -99.7303 | 30.861 | 30.861 | -28 | -29.4416 | 55.2 | 79.4914 | -35.49 | -38.3606 | -12.9 | -12.9004
2020-01-20 18:00 | No Data | No Data | No Data | No Data | -26.2516 | -26.3022 | -93.7383 | -94.578 | -94.0892 | -94.1153 | 24.003 | 24.003 | -21.7 | -24.4199 | 55.2 | 80.6504 | -43.225 | -45.9099 | -22.5 | -22.8355
2020-01-20 18:30 | No Data | No Data | No Data | No Data | -28.4123 | -28.4415 | -105.1698 | -105.6718 | -107.2733 | -107.2853 | 36.576 | 36.576 | -37.1 | -38.1997 | 40.8 | 70.5861 | -34.125 | -36.7537 | -5.5 | -5.7567
2020-01-20 19:00 | No Data | No Data | No Data | No Data | -19.1348 | -19.3662 | -121.1739 | -121.1955 | -121.3148 | -121.4443 | 52.578 | 52.6277 | -55.3 | -55.5828 | 14 | 56.5601 | -8.645 | -11.302 | 15.7 | 15.8269
2020-01-20 19:30 | No Data | No Data | No Data | No Data | -18.1582 | -19.642 | -126.8897 | -126.8897 | -128.8394 | -129.0633 | 60.579 | 60.676 | -61.6 | -61.743 | -4 | -53.3502 | 0.455 | 5.0256 | 26.5 | 26.9676
2020-01-20 20:00 | No Data | No Data | No Data | No Data | -9.1859 | -15.695 | -129.1759 | -129.181 | -130.1685 | -130.3827 | 61.722 | 61.7643 | -65.8 | -65.893 | -6.4 | -52.0461 | 16.835 | 17.1336 | 41.5 | 41.7767
2020-01-20 20:30 | No Data | No Data | No Data | No Data | -6.1097 | -15.2822 | -132.6054 | -132.6103 | -133.5556 | -133.7289 | 67.437 | 67.437 | -70.7 | -70.7312 | -11.2 | -49.2893 | 26.845 | 26.8489 | 52.2 | 54.5099
2020-01-20 21:00 | No Data | No Data | No Data | No Data | -8.1605 | -16.2115 | -163.4705 | -164.045 | -164.4042 | -164.9371 | 25.146 | 26.0644 | -35 | -35.3413 | -8.4 | -51.8845 | 22.295 | 22.3136 | 47 | 49.8788
2020-01-20 21:30 | No Data | No Data | No Data | No Data | -10.3578 | -17.4213 | -166.8999 | -167.6655 | -171.157 | -171.8071 | 33.147 | 33.849 | -43.4 | -43.5409 | -6.4 | -51.903 | 21.84 | 21.8826 | 47.4 | 50.2558
2020-01-20 22:00 | No Data | No Data | No Data | No Data | -5.597 | -19.0946 | -180.6177 | -182.059 | -184.5125 | -185.5052 | 46.863 | 47.3621 | -59.5 | -59.5165 | -16 | -51.7363 | 32.305 | 32.305 | 56.1 | 58.0789
2020-01-20 22:30 | No Data | No Data | No Data | No Data | 5.2796 | 20.6394 | -169.1862 | -169.9415 | -172.4647 | -173.0969 | 34.29 | 34.9691 | -51.1 | -51.1767 | -4.8 | -52.6194 | 22.295 | 22.3692 | 50.6 | 51.8464
2020-01-20 23:00 | No Data | No Data | No Data | No Data | -2.3133 | -18.4019 | -176.0451 | -177.2436 | -178.9603 | -179.7986 | 41.148 | 41.7156 | -51.1 | -51.1767 | -8.4 | -51.8845 | 24.57 | 24.6079 | 50.4 | 51.6954
2020-01-20 23:30 | No Data | No Data | No Data | No Data | 5.2186 | 20.5766 | -168.0431 | -168.8034 | -170.3423 | -170.8427 | 33.147 | 34.099 | -46.9 | -47.0877 | 0 | 52.4 | 17.745 | 17.8902 | 48.9 | 50.7829
2020-01-21 | No Data | No Data | No Data | No Data | 7.9408 | 21.4294 | -169.1862 | -169.9415 | -172.7433 | -173.3053 | 35.433 | 36.0906 | -51.8 | -51.8756 | -1.6 | -53.606 | 19.565 | 19.9007 | 54.1 | 55.6635
2020-01-21 00:30 | No Data | No Data | No Data | No Data | 22.2965 | 29.8881 | -165.7568 | -166.3234 | -169.0132 | -169.4598 | 38.862 | 39.4625 | -63.7 | -63.7038 | 0.4 | 52.0015 | 17.745 | 17.9538 | 61.9 | 64.2991
2020-01-21 01:00 | No Data | No Data | No Data | No Data | 11.3222 | 21.4818 | -188.6198 | -190.289 | -194.3953 | -195.4726 | 57.15 | 57.56 | -74.2 | -74.2528 | -25.2 | -54.5674 | 45.045 | 45.0657 | 92.2 | 94.9057
2020-01-21 01:30 | No Data | No Data | No Data | No Data | 2.7649 | 20.1434 | -165.7568 | -166.3234 | -168.0486 | -168.4439 | 33.147 | 34.3851 | -49.7 | -49.7443 | -6.4 | -51.9954 | 27.3 | 27.5416 | 68.1 | 69.7976
2020-01-21 02:00 | No Data | No Data | No Data | No Data | 8.8685 | 24.917 | -142.8938 | -142.9349 | -145.5821 | -145.7005 | 51.435 | 51.7515 | -64.4 | -64.4342 | -8.4 | -53.069 | 28.665 | 28.956 | 65.2 | 66.5628
2020-01-21 02:30 | No Data | No Data | No Data | No Data | 8.7587 | 24.8781 | -149.7527 | -149.8617 | -154.1142 | -154.3408 | 40.005 | 40.7973 | -57.4 | -57.4043 | -5.6 | -53.0961 | 27.755 | 28.2027 | 65.4 | 66.3861
2020-01-21 03:00 | No Data | No Data | No Data | No Data | 10.9682 | 27.6979 | -138.3212 | -138.3259 | -139.4295 | -139.5085 | 66.294 | 66.4515 | -77.7 | -77.8543 | -9.6 | -51.6991 | 32.305 | 32.5635 | 65.5 | 66.259
2020-01-21 03:30 | No Data | No Data | No Data | No Data | 9.7841 | 27.2507 | -139.4643 | -139.483 | -141.2089 | -141.2858 | 59.436 | 59.7101 | -74.2 | -74.2825 | -6.4 | -51.2016 | 29.575 | 29.9955 | 63.8 | 64.5635
2020-01-21 04:00 | No Data | No Data | No Data | No Data | 10.0893 | 29.232 | -136.0349 | -136.0349 | -136.4068 | -136.4569 | 64.008 | 64.1711 | -77.7 | -77.8543 | -2 | -52.0384 | 25.48 | 25.9669 | 60.4 | 61.0377
2020-01-21 04:30 | No Data | No Data | No Data | No Data | 8.3558 | 28.6799 | -129.1759 | -129.1962 | -128.5607 | -128.5739 | 68.58 | 68.6657 | -83.3 | -83.488 | -6.4 | -49.5177 | 32.305 | 32.6238 | 66.3 | 66.9631
2020-01-21 05:00 | No Data | No Data | No Data | No Data | 14.7646 | 31.1563 | -121.1739 | -121.3086 | -122.451 | -122.451 | 60.579 | 60.676 | -74.9 | -75.0601 | -7.2 | -49.3283 | 34.125 | 34.427 | 67.5 | 68.1793
2020-01-21 05:30 | No Data | No Data | No Data | No Data | 15.021 | 31.2786 | -131.4622 | -131.4672 | -130.5115 | -130.5309 | 51.435 | 51.7515 | -68.6 | -68.6892 | 2.4 | 50.4397 | 25.025 | 25.5206 | 62 | 62.9858
2020-01-21 06:00 | No Data | No Data | No Data | No Data | 23.9933 | 36.4472 | -120.0308 | -120.2266 | -118.0563 | -118.0712 | 43.434 | 43.8084 | -62.3 | -62.3982 | -1.2 | -49.2146 | 28.21 | 28.5746 | 57.5 | 59.4243
2020-01-21 06:30 | No Data | No Data | No Data | No Data | 28.1437 | 37.9662 | -100.5972 | -101.5282 | -102.4283 | -102.6123 | 51.435 | 51.6378 | -70.7 | -70.9214 | -0.4 | -48.4017 | 30.03 | 30.4442 | 59.6 | 61.7888
2020-01-21 07:00 | No Data | No Data | No Data | No Data | 43.061 | 50.0361 | -131.4622 | -131.5417 | -132.934 | -132.934 | 76.581 | 76.6577 | -102.2 | -103.2518 | -40 | -51.4758 | 76.44 | 76.4617 | 104.9 | 108.6504
2020-01-21 07:30 | No Data | No Data | No Data | No Data | 51.313 | 56.4964 | -97.1678 | -98.6691 | -95.5898 | -96.07 | 68.58 | 68.6657 | -96.6 | -98.05 | -42.8 | -54.4132 | 66.885 | 66.8989 | 89.1 | 93.0433
2020-01-21 08:00 | No Data | No Data | No Data | No Data | 56.9039 | 60.9354 | -74.3047 | -78.0864 | -74.0451 | -75.2744 | 56.007 | 56.0536 | -84.7 | -86.35 | -56.8 | -65.3911 | 57.33 | 57.33 | 72.9 | 77.9853
2020-01-21 08:30 | No Data | No Data | No Data | No Data | 52.5948 | 57.5783 | -73.1616 | -77.3635 | -72.3516 | -73.7015 | 64.008 | 64.0998 | -93.8 | -95.6852 | -96.8 | -100.0264 | 73.255 | 73.2677 | 67.7 | 71.7616
2020-01-21 09:00 | No Data | No Data | No Data | No Data | 48.7007 | 54.0445 | -57.1575 | -64.4234 | -55.6946 | -58.3804 | 52.578 | 52.7764 | -83.3 | -85.1184 | -107.2 | -109.6817 | 71.89 | 71.913 | 56 | 59.6688
2020-01-21 09:30 | No Data | No Data | No Data | No Data | 50.5928 | 56.7915 | -56.0144 | -68.1781 | -56.6378 | -62.0477 | 57.15 | 63.8956 | -87.5 | -91.6599 | -122.4 | -123.7753 | 79.625 | 79.6718 | 60.6 | 63.3318
2020-01-21 10:00 | No Data | No Data | No Data | No Data | 50.5928 | 56.7915 | -53.7281 | -66.3126 | -51.8573 | -58.3471 | 52.578 | 59.8413 | -81.9 | -86.5541 | -126.4 | -127.5649 | 82.81 | 82.855 | 56.3 | 58.7246
2020-01-21 10:30 | No Data | No Data | No Data | No Data | 47.1138 | 53.7154 | -22.863 | -52.1482 | -20.8373 | -38.5785 | 21.717 | 32.3693 | -49 | -52.5187 | -87.6 | -91.9661 | 42.77 | 42.7724 | 19.2 | 22.3647
2020-01-21 11:00 | No Data | No Data | No Data | No Data | 45.6245 | 52.414 | -28.5788 | -52.9564 | -28.2332 | -40.6079 | 27.432 | 38.7947 | -54.6 | -56.5442 | -94.4 | -97.9151 | 49.595 | 49.595 | 25.1 | 27.8643
2020-01-21 11:30 | No Data | No Data | No Data | No Data | 43.9277 | 50.9439 | -25.1493 | -51.1871 | -23.6456 | -37.8556 | 21.717 | 34.099 | -48.3 | -49.9164 | -88.4 | -92.6084 | 43.225 | 43.225 | 16.1 | 18.9528
2020-01-21 12:00 | No Data | No Data | No Data | No Data | 39.7772 | 47.4117 | -8.0021 | -48.6746 | -10.14 | -33.4923 | 9.144 | 25.6857 | -34.3 | -35.4866 | -71.6 | -78.7553 | 23.205 | 23.2763 | -1.5 | -7.1589
2020-01-21 12:30 | No Data | No Data | No Data | No Data | 38.0316 | 47.2255 | -4.5726 | -49.2749 | -4.4376 | -33.5869 | 3.429 | 23.1157 | -28 | -28.5545 | -62.4 | -71.2539 | 15.015 | 15.4499 | -10.6 | -10.9895
2020-01-21 13:00 | No Data | No Data | No Data | No Data | 36.3958 | 45.9184 | -10.2884 | -46.8692 | -11.9407 | -33.349 | 10.287 | 23.0024 | -32.2 | -32.8105 | -65.2 | -73.1661 | 18.2 | 18.4766 | -7 | -7.9649
2020-01-21 13:30 | No Data | No Data | No Data | No Data | 36.701 | 46.1607 | -9.1452 | -45.5112 | -11.1689 | -30.3023 | 8.001 | 14.9029 | -30.1 | -30.7522 | -57.6 | -67.0904 | 10.92 | 11.5107 | -15 | -15.8114
2020-01-21 14:00 | No Data | No Data | No Data | No Data | 37.0062 | 47.4162 | -9.1452 | -47.753 | -10.9331 | -33.2343 | 10.287 | 26.1145 | -31.5 | -33.6728 | -60.8 | -69.0831 | 15.015 | 15.2612 | -33.2 | -34.3983
2020-01-21 14:30 | No Data | No Data | No Data | No Data | 35.2117 | 43.5585 | -9.1452 | -47.753 | -11.4905 | -33.1312 | 11.43 | 26.5855 | -32.9 | -33.9554 | -53.6 | -64.1249 | 8.645 | 9.5658 | -25.3 | -25.6798
2020-01-21 15:00 | No Data | No Data | No Data | No Data | 33.3684 | 42.0824 | -12.5746 | -46.3223 | -15.1992 | -30.7766 | 4.572 | 9.2152 | -25.2 | -25.2873 | -50 | -63.0441 | -1.82 | -4.9005 | -25.7 | -26.1819
2020-01-21 15:30 | No Data | No Data | No Data | No Data | 33.3684 | 42.0824 | -19.4335 | -41.4224 | -21.8663 | -29.7647 | 5.715 | 10.783 | -25.9 | -26.0509 | -54.8 | -67.1452 | 1.365 | 4.7503 | -20 | -20.195
2020-01-21 16:00 | No Data | No Data | No Data | No Data | 35.1141 | 42.5354 | -20.5767 | -40.9784 | -20.6443 | -29.2118 | -2.286 | -10.5379 | -22.4 | -22.9297 | -53.2 | -66.0824 | 1.365 | 4.7503 | -23.6 | -23.6764
2020-01-21 16:30 | No Data | No Data | No Data | No Data | 37.6776 | 43.8116 | -22.863 | -42.1728 | -23.0025 | -30.0961 | -1.143 | -10.3503 | -23.1 | -23.7691 | -56.8 | -69.2416 | 1.365 | 4.3165 | -22.4 | -22.5869
2020-01-21 17:00 | No Data | No Data | No Data | No Data | 43.415 | 48.1067 | -33.1514 | -46.8831 | -33.0352 | -37.5681 | 4.572 | 9.2152 | -25.9 | -26.0509 | -60.8 | -72.9986 | 10.01 | 11.1915 | -4.8 | -7.6837
2020-01-21 17:30 | No Data | No Data | No Data | No Data | 45.3681 | 50.67 | -24.0062 | -42.8033 | -24.4173 | -31.5974 | 8.001 | 12.1503 | -32.2 | -32.2304 | -60.8 | -72.5589 | 10.92 | 11.375 | -5.4 | -9
2020-01-21 18:00 | No Data | No Data | No Data | No Data | 43.3661 | 48.8856 | -28.5788 | -46.4209 | -28.8763 | -34.5274 | 5.715 | 9.8325 | -41.3 | -41.3534 | -66.4 | -77.5175 | 19.11 | 19.1965 | 4.3 | 10.7019
2020-01-21 18:30 | No Data | No Data | No Data | No Data | 34.8089 | 42.395 | -43.4397 | -53.2885 | -43.8182 | -46.5644 | 32.004 | 32.1872 | -65.8 | -66.1713 | -77.6 | -86.0558 | 39.585 | 39.5955 | 24.4 | 29.3437
2020-01-21 19:00 | No Data | No Data | No Data | No Data | 34.3938 | 43.0244 | -54.8712 | -61.8675 | -54.4513 | -56.2595 | 48.006 | 48.1283 | -82.6 | -84.1544 | -78.4 | -86.438 | 51.87 | 51.9677 | 43.7 | 48.8357
2020-01-21 19:30 | No Data | No Data | No Data | No Data | 37.2137 | 46.2629 | -65.1596 | -71.6181 | -65.6202 | -67.9173 | 66.294 | 70.1247 | -95.2 | -98.4788 | -66.4 | -76.3067 | 57.785 | 57.9299 | 69.3 | 74.1583
2020-01-21 20:00 | No Data | No Data | No Data | No Data | 35.5779 | 44.9576 | -75.4479 | -78.512 | -77.4108 | -77.8656 | 72.009 | 72.009 | -95.9 | -97.8824 | -60.8 | -70.2544 | 75.075 | 75.2128 | 76.4 | 81.5427
2020-01-21 20:30 | No Data | No Data | No Data | No Data | 41.3642 | 50.5935 | -97.1678 | -98.1313 | -97.6907 | -97.7405 | 92.583 | 92.6958 | -114.1 | -117.1596 | -64 | -71.3762 | 88.27 | 88.4387 | 112.7 | 117.804
2020-01-21 21:00 | No Data | No Data | No Data | No Data | 45.6733 | 54.1734 | -89.1657 | -91.0223 | -91.5167 | -91.0098 | 92.583 | 92.7592 | -119 | -123.4642 | -59.2 | -68.0705 | 81.9 | 82.1133 | 117.8 | 122.9467
2020-01-21 21:30 | No Data | No Data | No Data | No Data | 45.6733 | 54.1734 | -90.3089 | -91.9223 | -89.9517 | -90.1813 | 83.439 | 83.4468 | -111.3 | -114.768 | -55.6 | -66.2372 | 77.805 | 78.0295 | 110.8 | 115.8625
2020-01-21 22:00 | No Data | No Data | No Data | No Data | 43.3173 | 52.2024 | -89.1657 | -90.7995 | -89.4373 | -89.6636 | 78.867 | 78.8753 | -99.4 | -102.0489 | -48.8 | -62.0967 | 70.98 | 71.1257 | 102.1 | 105.483
2020-01-21 22:30 | No Data | No Data | No Data | No Data | 39.7284 | 48.3089 | -83.45 | -85.4309 | -85.6428 | -85.9019 | 72.009 | 72.0453 | -99.4 | -101.8927 | -47.6 | -61.6636 | 68.25 | 68.468 | 102.7 | 105.94
2020-01-21 23:00 | No Data | No Data | No Data | No Data | 34.0398 | 43.7505 | -108.5993 | -109.0855 | -110.2316 | -110.2316 | 43.434 | 43.8084 | -65.8 | -66.7464 | -39.2 | -57.4512 | 59.605 | 59.7455 | 89 | 91.6073
2020-01-21 23:30 | No Data | No Data | No Data | No Data | 36.2371 | 45.4811 | -128.0328 | -128.0532 | -130.3615 | -130.438 | 37.719 | 38.3374 | -63 | -63.869 | -28.4 | -53.7208 | 46.865 | 46.9445 | 82.7 | 86.4834
2020-01-22 | No Data | No Data | No Data | No Data | 33.8811 | 42.6156 | -134.8917 | -134.8966 | -137.7573 | -137.9186 | 60.579 | 60.848 | -86.1 | -86.9185 | -24.4 | -53.1338 | 40.04 | 40.0813 | 77.4 | 81.6821
2020-01-22 00:30 | No Data | No Data | No Data | No Data | 37.3236 | 43.5893 | -140.6075 | -140.6493 | -141.7019 | -141.9172 | 64.008 | 64.1711 | -93.8 | -94.7382 | -7.2 | -50.5157 | 26.39 | 26.3939 | 71.5 | 77.1198
2020-01-22 01:00 | No Data | No Data | No Data | No Data | 21.8814 | 31.3971 | -140.6075 | -140.6493 | -143.91 | -144.1691 | 84.582 | 84.6129 | -92.4 | -93.0763 | -18.4 | -52.1536 | 36.4 | 36.4 | 75.4 | 79.3102
2020-01-22 01:30 | No Data | No Data | No Data | No Data | 12.3964 | 25.7031 | -129.1759 | -129.1962 | -129.0323 | -129.0811 | 56.007 | 56.4253 | -67.9 | -68.2599 | 12.4 | 56.1854 | 9.1 | 9.801 | 38.7 | 45.8033
2020-01-22 02:00 | No Data | No Data | No Data | No Data | -3.6439 | -17.0626 | -130.3191 | -130.3241 | -132.9768 | -133.0224 | 16.002 | 19.0233 | -28 | -28.0786 | 47.6 | 76.2753 | -23.66 | -25.8711 | 13 | 24.6982
2020-01-22 02:30 | No Data | No Data | No Data | No Data | -18.5611 | -22.4154 | -122.3171 | -122.4505 | -123.4586 | -123.4586 | -17.145 | -24.2467 | 4.9 | 10.3354 | 71.6 | 94.1913 | -46.865 | -49.9527 | -8.8 | -18.7883
2020-01-22 03:00 | No Data | No Data | No Data | No Data | -29.9992 | -31.328 | -125.7465 | -125.7933 | -129.1609 | -129.1999 | -11.43 | -16.1645 | 7 | 13.2076 | 74.8 | 95.3923 | -47.775 | -50.9641 | -11.7 | -22.3134
2020-01-22 03:30 | No Data | No Data | No Data | No Data | -31.281 | -32.0736 | -121.1739 | -121.3086 | -122.8154 | -122.8178 | -19.431 | -23.144 | 16.8 | 21.4273 | 83.6 | 102.4383 | -53.235 | -57.0368 | -18.8 | -24.3658
2020-01-22 04:00 | No Data | No Data | No Data | No Data | -34.8211 | -34.9963 | -115.4582 | -115.7351 | -116.963 | -116.963 | -19.431 | -21.986 | 28 | 33.3952 | 91.2 | 109.3874 | -58.695 | -62.7867 | -24.2 | -25.6164
2020-01-22 04:30 | No Data | No Data | No Data | No Data | -36.1517 | -36.6147 | -107.4561 | -108.1894 | -109.3527 | -109.4048 | -32.004 | -34.3851 | 41.3 | 45.7149 | 102.8 | 119.0287 | -67.34 | -72.6634 | -33.2 | -34.5324
2020-01-22 05:00 | No Data | No Data | No Data | No Data | -37.3846 | -37.3846 | -124.6034 | -124.7344 | -129.1395 | -129.1544 | -12.573 | -16.2451 | 21.7 | 26.2103 | 85.2 | 103.5204 | -50.96 | -55.8076 | -15.7 | -24.1878
2020-01-22 05:30 | No Data | No Data | No Data | No Data | -38.764 | -38.764 | -137.178 | -137.1828 | -140.437 | -140.5368 | 0 | 8.001 | 8.4 | 14 | 76 | 95.1201 | -43.225 | -47.8291 | -5.1 | -22.6808
2020-01-22 06:00 | No Data | No Data | No Data | No Data | -36.8719 | -36.9406 | -154.3253 | -154.5326 | -159.5165 | -159.9153 | 19.431 | 20.254 | -11.9 | -14.5661 | 54 | 76.6509 | -21.84 | -26.7639 | 17.5 | 33.0189
2020-01-22 06:30 | No Data | No Data | No Data | No Data | -40.4608 | -42.0151 | -148.6095 | -148.7194 | -152.7636 | -153.0035 | 13.716 | 14.859 | -7.7 | -10.8894 | 69.2 | 88.7694 | -30.485 | -36.2233 | 9.9 | 30.8326
2020-01-22 07:00 | No Data | No Data | No Data | No Data | -36.762 | -38.4661 | -180.6177 | -182.2061 | -184.5983 | -185.709 | 48.006 | 48.0196 | -43.4 | -43.4056 | 27.6 | 53.3022 | 10.465 | 14.1709 | 46.5 | 62.0601
2020-01-22 07:30 | No Data | No Data | No Data | No Data | -32.4651 | -35.8541 | -139.4643 | -139.5814 | -144.6174 | -144.9395 | 77.724 | 77.7996 | -74.9 | -75.0177 | 14 | 48.8492 | 14.56 | 16.4871 | 39.5 | 48.8845
2020-01-22 08:00 | No Data | No Data | No Data | No Data | -32.4651 | -35.685 | -132.6054 | -132.6251 | -135.335 | -135.4816 | 66.294 | 66.3038 | -68.6 | -68.6892 | 9.6 | 48.5584 | 5.46 | 10.2249 | 36.4 | 44.0454
2020-01-22 08:30 | No Data | No Data | No Data | No Data | -40.4608 | -43.915 | -120.0308 | -120.0797 | -122.3438 | -122.3613 | 52.578 | 52.578 | -53.9 | -53.9182 | -9.2 | -47.3033 | -1.82 | -9.7268 | 8 | 29.0931
2020-01-22 09:00 | No Data | No Data | No Data | No Data | -48.4566 | -51.96 | -106.313 | -106.6137 | -109.9315 | -109.9442 | 38.862 | 38.9292 | -39.2 | -39.3559 | -4 | -49.761 | -23.205 | -27.3946 | -29.5 | -33.4177
2020-01-22 09:30 | No Data | No Data | No Data | No Data | -52.7047 | -55.9427 | -94.8815 | -95.7111 | -96.1472 | -96.3357 | 25.146 | 25.3787 | -25.9 | -27.0204 | 8.4 | 50.3063 | -48.23 | -52.5756 | -63.6 | -65.0588
2020-01-22 10:00 | No Data | No Data | No Data | No Data | -54.4015 | -57.5441 | -102.8835 | -103.6491 | -104.4006 | -104.4763 | 36.576 | 36.7364 | -37.1 | -37.337 | -4.8 | -47.0455 | -36.4 | -41.1115 | -61 | -64.0106
2020-01-22 10:30 | No Data | No Data | No Data | No Data | -52.0455 | -53.3418 | -109.7424 | -109.9565 | -111.9252 | -111.9422 | 43.434 | 43.449 | -46.2 | -46.2477 | 1.2 | 47.6017 | -22.295 | -26.8797 | -40.2 | -46.5145
2020-01-22 11:00 | No Data | No Data | No Data | No Data | -51.8379 | -53.7068 | -96.0246 | -96.7027 | -96.4473 | -96.6587 | 29.718 | 29.8058 | -32.9 | -33.0189 | 32 | 60.717 | -38.675 | -42.1802 | -58.4 | -64.2975
2020-01-22 11:30 | No Data | No Data | No Data | No Data | -48.4566 | -50.4068 | -112.0287 | -112.4014 | -114.7335 | -114.7433 | 45.72 | 45.8484 | -59.5 | -59.648 | 20.4 | 52.5235 | -11.83 | -18.063 | -30.9 | -41.699
2020-01-22 12:00 | No Data | No Data | No Data | No Data | -44.8188 | -46.4499 | -117.7445 | -117.8831 | -120.6288 | -120.6288 | 51.435 | 51.4477 | -63.7 | -63.8383 | 12.8 | 49.6774 | -10.465 | -17.2 | -17 | -31.737
2020-01-22 12:30 | No Data | No Data | No Data | No Data | -46.7109 | -48.1012 | -109.7424 | -110.1228 | -109.6528 | -109.681 | 41.148 | 41.2906 | -51.1 | -51.1048 | 40.4 | 65.2196 | -25.935 | -30.9199 | -16.5 | -31.0474
2020-01-22 13:00 | No Data | No Data | No Data | No Data | -42.4018 | -43.0645 | -109.7424 | -110.1228 | -111.7323 | -111.7428 | 50.292 | 50.305 | -51.8 | -51.8 | 25.2 | 55.9914 | -24.57 | -29.0346 | -11.9 | -28.5939
2020-01-22 13:30 | No Data | No Data | No Data | No Data | -39.9481 | -40.4256 | -122.3171 | -122.3651 | -126.0311 | -126.0636 | 64.008 | 64.0182 | -64.4 | -64.4038 | 25.6 | 56.5289 | -15.015 | -17.6983 | 7.9 | 30.6361
2020-01-22 14:00 | No Data | No Data | No Data | No Data | -43.2319 | -44.0204 | -125.7465 | -125.7465 | -126.5027 | -126.522 | 65.151 | 65.161 | -65.8 | -65.8335 | 12.4 | 51.903 | -18.2 | -21.7069 | -7.8 | -35.2732
2020-01-22 14:30 | No Data | No Data | No Data | No Data | -41.181 | -41.4731 | -129.1759 | -129.1759 | -127.8533 | -127.9028 | 68.58 | 68.6181 | -72.1 | -72.1306 | 18.4 | 54.4059 | -12.285 | -14.9251 | 3.2 | 25.5016
2020-01-22 15:00 | No Data | No Data | No Data | No Data | -37.1771 | -37.4814 | -137.178 | -137.2542 | -143.3954 | -141.1495 | 92.583 | 92.6958 | -91.7 | -91.9668 | 14 | 48.4661 | 11.375 | 14.5671 | 33.5 | 46.1209
2020-01-22 15:30 | No Data | No Data | No Data | No Data | -34.1497 | -35.2979 | -141.7506 | -141.8658 | -143.91 | -143.4856 | 75.438 | 75.5159 | -79.8 | -79.8123 | 20 | 53.4805 | 3.185 | 10.0719 | 41 | 47.7624
2020-01-22 16:00 | No Data | No Data | No Data | No Data | -18.9761 | -22.9028 | -132.6054 | -134.3724 | -135.1849 | -137.931 | 66.294 | 68.4751 | -70 | -70.0315 | 27.6 | 45.0458 | -13.65 | -16.1573 | 28.1 | 35.7494
2020-01-22 16:30 | No Data | No Data | No Data | No Data | -13.2387 | -19.0884 | -140.6075 | -142.642 | -143.9742 | -145.9657 | 76.581 | 78.7344 | -77.7 | -77.7032 | 22 | 40.8333 | 0.91 | 9.1454 | 25.9 | 38.0686
2020-01-22 17:00 | No Data | No Data | No Data | No Data | -1.5442 | -14.8573 | -145.1801 | -146.3277 | -147.7902 | -149.9221 | 81.153 | 81.6665 | -88.2 | -88.2444 | 10.4 | 40.9429 | 21.385 | 21.3898 | 44.2 | 50.5846
2020-01-22 17:30 | No Data | No Data | No Data | No Data | 1.117 | 14.819 | -80.0205 | -82.6237 | -75.9745 | -78.2718 | 78.867 | 90.5931 | -81.9 | -82.404 | 36.4 | 55.5784 | -0.455 | -1.876 | 43.7 | 46.7467
2020-01-22 18:00 | No Data | No Data | No Data | No Data | -0.93385 | -20.3769 | -105.1698 | -105.2257 | -107.2303 | -106.7506 | 37.719 | 38.1495 | -49 | -49.319 | 30 | 51.289 | 4.095 | 4.9216 | 50.1 | 55.7697
2020-01-22 18:30 | No Data | No Data | No Data | No Data | 5.9876 | 25.3811 | -106.313 | -106.3191 | -106.9731 | -107.0687 | 37.719 | 37.9951 | -50.4 | -50.4437 | 6.4 | 38.1408 | 26.39 | 26.4879 | 66 | 71.2714
2020-01-22 19:00 | No Data | No Data | No Data | No Data | 2.5086 | 26.6264 | -110.8856 | -110.8914 | -112.1825 | -112.5021 | 44.577 | 44.8108 | -58.8 | -59.302 | -10.4 | -37.088 | 40.95 | 41.2547 | 80 | 85.1624
2020-01-22 19:30 | No Data | No Data | No Data | No Data | 32.9656 | 45.7992 | -100.5972 | -100.7011 | -100.0274 | -101.7919 | 30.861 | 31.0509 | -46.2 | -46.3905 | 6.8 | 39.3914 | 20.475 | 20.9745 | 59.5 | 63.8631
2020-01-22 20:00 | No Data | No Data | No Data | No Data | 39.7284 | 53.6492 | -109.7424 | -109.7424 | -109.0526 | -109.3597 | 40.005 | 40.2654 | -51.1 | -51.1048 | 6.8 | 41.3628 | 20.475 | 21.7307 | 60.4 | 62.6396
2020-01-22 20:30 | No Data | No Data | No Data | No Data | 44.3427 | 57.1504 | -122.3171 | -122.4025 | -125.6024 | -125.6509 | 56.007 | 56.1933 | -81.2 | -81.5643 | 2.8 | 42.1217 | 23.66 | 24.7547 | 62 | 64.588
2020-01-22 21:00 | No Data | No Data | No Data | No Data | 27.6799 | 45.5703 | -142.8938 | -143.3503 | -145.4534 | -147.4289 | 4.572 | 5.715 | -40.6 | -40.606 | 13.2 | 47.088 | 9.555 | 10.583 | 47 | 49.4587
2020-01-22 21:30 | No Data | No Data | No Data | No Data | 29.4743 | 48.0098 | -90.3089 | -90.6627 | -93.0388 | -92.6 | 61.722 | 61.8911 | -97.3 | -98.302 | -3.6 | -42.4924 | 25.48 | 26.3782 | 60.4 | 61.7622
2020-01-22 22:00 | No Data | No Data | No Data | No Data | 34.5525 | 47.4785 | -96.0246 | -96.2693 | -97.8622 | -98.8078 | -2.286 | -6.1552 | -34.3 | -34.3 | 18 | 51.6387 | 1.82 | 2.9134 | 35.6 | 36.466
2020-01-22 22:30 | No Data | No Data | No Data | No Data | 46.2348 | 55.564 | -75.4479 | -76.8975 | -74.4953 | -75.3965 | 11.43 | 11.6564 | -52.5 | -52.7978 | 5.2 | 45.1008 | 16.835 | 17.8439 | 51.6 | 54.4868
2020-01-22 23:00 | No Data | No Data | No Data | No Data | 44.1352 | 53.8295 | -81.1637 | -81.9647 | -84.1207 | -84.1207 | 45.72 | 45.7343 | -79.8 | -81.2724 | -6 | -42.8224 | 25.025 | 26.0624 | 58.7 | 63.8806
2020-01-22 23:30 | No Data | No Data | No Data | No Data | 52.9 | 61.2218 | -68.589 | -70.4314 | -72.8232 | -71.638 | 33.147 | 33.1667 | -73.5 | -74.5722 | 6.4 | 45.2548 | 13.65 | 15.47 | 50.8 | 55.28
2020-01-23 | No Data | No Data | No Data | No Data | 60.0778 | 66.742 | -66.3027 | -68.2069 | -64.6769 | -64.2734 | 34.29 | 34.29 | -74.9 | -75.9524 | -2.8 | -43.2906 | 23.66 | 25.1899 | 61.5 | 64.08
2020-01-23 00:30 | No Data | No Data | No Data | No Data | 74.226 | 78.2979 | -72.0184 | -72.9201 | -70.7009 | -72.0515 | 51.435 | 51.7515 | -98 | -100.0804 | -15.6 | -41.0775 | 36.4 | 38.7178 | 84.5 | 89.0498
2020-01-23 01:00 | No Data | No Data | No Data | No Data | 67.3655 | 71.8274 | -72.0184 | -74.9003 | -74.2167 | -73.8347 | 74.295 | 84.381 | -113.4 | -118.6784 | -30.8 | -46.1736 | 51.415 | 53.5626 | 94.2 | 98.1601
2020-01-23 01:30 | No Data | No Data | No Data | No Data | 63.8743 | 69.1985 | -77.7342 | -79.857 | -76.7677 | -77.0164 | 78.867 | 91.161 | -110.6 | -114.4409 | -34 | -46.6905 | 58.24 | 60.2596 | 92.7 | 95.8829
2020-01-23 02:00 | No Data | No Data | No Data | No Data | 56.5377 | 65.0143 | -64.0164 | -67.6007 | -65.1057 | -65.9416 | 66.294 | 78.6347 | -96.6 | -99.3236 | -18.4 | -41.1437 | 40.04 | 41.5846 | 81.4 | 83.821
2020-01-23 02:30 | No Data | No Data | No Data | No Data | 49.4697 | 58.0714 | -44.5829 | -53.5819 | -44.1183 | -46.6876 | 45.72 | 62.2804 | -74.9 | -76.761 | 4.8 | 43.8634 | 18.2 | 20.5557 | 59.1 | 60.6223
2020-01-23 03:00 | No Data | No Data | No Data | No Data | 35.9319 | 45.9369 | -51.4417 | -58.3007 | -51.6001 | -52.8073 | 52.578 | 67.4757 | -60.2 | -61.1088 | 12.4 | 45.7139 | 11.375 | 13.0372 | 49.3 | 51.1682
2020-01-23 03:30 | No Data | No Data | No Data | No Data | 32.5505 | 41.4066 | -46.8692 | -53.1903 | -45.2974 | -47.0913 | 46.863 | 54.8878 | -63.7 | -64.4494 | 11.2 | 45.4031 | 14.105 | 15.1249 | 50.9 | 51.7607
2020-01-23 04:00 | No Data | No Data | No Data | No Data | 35.9808 | 44.1541 | -50.2986 | -53.9223 | -48.6846 | -48.9534 | 48.006 | 49.0958 | -66.5 | -67.1197 | 10.8 | 44.1416 | 15.47 | 16.7301 | 51.4 | 52.543
2020-01-23 04:30 | No Data | No Data | No Data | No Data | 28.4977 | 38.3027 | -59.4438 | -61.8676 | -60.8397 | -60.8609 | 19.431 | 19.565 | -37.1 | -37.1264 | 24.4 | 51.0137 | 3.185 | 4.1949 | 40.2 | 41.0479
2020-01-23 05:00 | No Data | No Data | No Data | No Data | 28.4001 | 38.2301 | -52.5849 | -55.31 | -52.3932 | -52.5162 | 40.005 | 40.1517 | -57.4 | -57.6725 | 21.6 | 48.6572 | 7.735 | 8.3651 | 43.5 | 44.8448
2020-01-23 05:30 | No Data | No Data | No Data | No Data | 22.9068 | 32.9522 | -58.3007 | -60.77 | -60.9897 | -61.0087 | 62.865 | 64.11 | -77 | -77.8103 | 12 | 42.912 | 16.38 | 17.266 | 54.8 | 57.2881
2020-01-23 06:00 | No Data | No Data | No Data | No Data | 13.7392 | 22.1236 | -72.0184 | -72.9201 | -75.4172 | -75.1539 | 69.723 | 70.3201 | -84.7 | -85.7379 | 4.8 | 37.1117 | 25.025 | 26.1931 | 66.3 | 69.1649
2020-01-23 06:30 | No Data | No Data | No Data | No Data | 17.377 | 24.5489 | -82.3068 | -82.6949 | -82.8345 | -82.9608 | 64.008 | 64.6578 | -77.7 | -78.4062 | 4 | 33.8373 | 31.85 | 32.7758 | 72.3 | 75.4006
2020-01-23 07:00 | No Data | No Data | No Data | No Data | 13.7881 | 19.6552 | -89.1657 | -89.3487 | -88.6226 | -88.8228 | 74.295 | 75.0038 | -86.1 | -86.5088 | -2 | -34.5485 | 37.31 | 38.2985 | 69.8 | 72.4458
2020-01-23 07:30 | No Data | No Data | No Data | No Data | 9.3202 | 13.1205 | -85.7363 | -86.0102 | -88.687 | -88.3747 | 75.438 | 76.1362 | -103.6 | -104.2812 | -5.6 | -31.6986 | 39.13 | 39.9779 | 68.3 | 71.397
2020-01-23 08:00 | No Data | No Data | No Data | No Data | 1.3733 | 7.662 | -81.1637 | -81.6772 | -79.5117 | -80.8257 | 57.15 | 57.7074 | -81.2 | -81.3929 | 1.6 | 35.6359 | 21.84 | 22.5122 | 53.5 | 56.4788
2020-01-23 08:30 | No Data | No Data | No Data | No Data | -27.6432 | -27.6432 | -84.5931 | -84.9707 | -86.3288 | -84.7721 | 18.288 | 18.8508 | -32.2 | -32.9521 | 10 | 42.3962 | -11.375 | -11.3841 | 11.3 | 16.1227
2020-01-23 09:00 | No Data | No Data | No Data | No Data | -27.5944 | -27.7219 | -77.7342 | -78.5703 | -81.3768 | -80.5995 | 11.43 | 11.487 | -28 | -29.0395 | 2 | 42.0476 | -20.475 | -20.4952 | -16.9 | -19.7396
2020-01-23 09:30 | No Data | No Data | No Data | No Data | -34.5647 | -34.5647 | -81.1637 | -81.8131 | -79.8333 | -80.0143 | 9.144 | 9.4254 | -25.9 | -27.2281 | -16.4 | -42.8616 | -38.675 | -38.8059 | -37.6 | -38.2099
2020-01-23 10:00 | No Data | No Data | No Data | No Data | -23.8956 | -25.3509 | -67.4459 | -68.8268 | -68.6215 | -68.9686 | -1.143 | -1.143 | -11.2 | -17.9287 | -6.4 | -43.2759 | -47.32 | -47.6883 | -66.8 | -66.8192
2020-01-23 10:30 | No Data | No Data | No Data | No Data | -49.3721 | -49.7472 | -89.1657 | -89.4291 | -86.8862 | -87.0028 | 18.288 | 18.6067 | -30.8 | -31.7479 | -10.4 | -42.4924 | -35.035 | -35.1795 | -62.6 | -62.7152
2020-01-23 11:00 | No Data | No Data | No Data | No Data | -49.1157 | -50.1413 | -91.452 | -91.5662 | -90.702 | -90.8879 | 42.291 | 42.6754 | -53.2 | -53.4252 | -16.8 | -44.4936 | -27.3 | -27.3341 | -33.2 | -34.321
2020-01-23 11:30 | No Data | No Data | No Data | No Data | -56.4035 | -58.2002 | -76.591 | -77.279 | -77.175 | -76.8375 | 8.001 | 8.0822 | -14.7 | -17.2887 | 8.4 | 46.3672 | -45.045 | -45.3222 | -57.7 | -58.1726
2020-01-23 12:00 | No Data | No Data | No Data | No Data | -58.4543 | -60.2752 | -83.45 | -83.9496 | -84.6138 | -86.4106 | 14.859 | 15.0338 | -22.4 | -23.9232 | -3.2 | -42.9195 | -43.225 | -43.4185 | -55.9 | -54.9409
2020-01-23 12:30 | No Data | No Data | No Data | No Data | -46.1006 | -47.6598 | -14.861 | -39.4842 | -13.8058 | -24.5686 | 12.573 | 38.6767 | -18.2 | -18.4141 | 77.2 | 93.0798 | -74.165 | -75.2513 | -87.5 | -87.5229
2020-01-23 13:00 | No Data | No Data | No Data | No Data | -41.7914 | -42.9466 | -11.4315 | -37.2358 | -12.2194 | -21.8135 | 10.287 | 39.0966 | -12.6 | -15.1433 | 81.2 | 95.5339 | -80.99 | -82.2884 | -74.1 | -74.1173
2020-01-23 13:30 | No Data | No Data | No Data | No Data | -46.4546 | -48.7741 | -13.7178 | -35.8774 | -12.8411 | -22.2919 | 12.573 | 40.8453 | -11.2 | -13.5915 | 96.4 | 109.1531 | -80.08 | -81.235 | -83.1 | -83.1439
2020-01-23 14:00 | No Data | No Data | No Data | No Data | -53.3761 | -55.8245 | -4.5726 | -36.8655 | -5.4666 | -20.8826 | 3.429 | 36.6474 | -4.2 | -11.9616 | 88 | 102.2155 | -93.73 | -95.4806 | -99.4 | -99.8435
2020-01-23 14:30 | No Data | No Data | No Data | No Data | -52.5093 | -54.8145 | -12.5746 | -37.6025 | -13.4413 | -23.1616 | 11.43 | 40.508 | -11.2 | -14.8822 | 83.2 | 97.902 | -95.55 | -97.4423 | -93.9 | -94.2402
2020-01-23 15:00 | No Data | No Data | No Data | No Data | -46.7109 | -49.6083 | -1.1431 | -37.7413 | -3.43 | -20.9696 | 1.143 | 36.5939 | -2.8 | -11.5447 | 81.6 | 96.7603 | -96.915 | -98.5262 | -76.2 | -76.5028
2020-01-23 15:30 | No Data | No Data | No Data | No Data | -30.2556 | -32.4879 | 3.4295 | 39.0181 | 0 | 21.6305 | -2.286 | -35.5985 | 3.5 | 13.0771 | 103.2 | 115.7411 | -95.095 | -96.4954 | -73.3 | -73.7684
2020-01-23 16:00 | No Data | No Data | No Data | No Data | -25.9953 | -28.4573 | -3.4295 | -36.7412 | -3.8373 | -20.2923 | 2.286 | 37.7882 | -4.2 | -9.3915 | 85.2 | 99.1952 | -87.36 | -88.3509 | -66 | -66.2722
2020-01-23 16:30 | No Data | No Data | No Data | No Data | -24.0543 | -26.5237 | 6.8589 | 39.4677 | 3.3228 | 23.0286 | -5.715 | -34.763 | 7 | 12.0433 | 79.2 | 93.6624 | -91.91 | -92.986 | -93.8 | -94.0994
2020-01-23 17:00 | No Data | No Data | No Data | No Data | -26.3127 | -28.5071 | 17.1473 | 44.5829 | 16.7427 | 29.2028 | -17.145 | -35.3037 | 14.7 | 19.361 | 80 | 94.9813 | -92.365 | -93.6516 | -82.9 | -83.6666
2020-01-23 17:30 | No Data | No Data | No Data | No Data | -36.4569 | -38.189 | 5.7158 | 39.2851 | 4.1375 | 22.3716 | -4.572 | -35.7267 | 3.5 | 10.4062 | 82 | 96.4606 | -96.46 | -97.6926 | -75 | -75.2396
2020-01-23 18:00 | No Data | No Data | No Data | No Data | -48.5054 | -50.6287 | -59.4438 | -62.9044 | -61.7186 | -62.3795 | 60.579 | 72.5963 | -63.7 | -63.7615 | 16.4 | 48.0833 | -28.665 | -28.6794 | -27.9 | -28.8647
2020-01-23 18:30 | No Data | No Data | No Data | No Data | -41.9501 | -43.3975 | -65.1596 | -66.5879 | -65.7059 | -65.2188 | -5.715 | -6.6648 | -4.9 | -14.8327 | 11.6 | 48.6045 | -48.23 | -48.335 | -43.7 | -43.7659
2020-01-23 19:00 | No Data | No Data | No Data | No Data | -48.9693 | -50.8175 | -86.8794 | -86.9996 | -87.808 | -87.9958 | 19.431 | 19.9616 | -20.3 | -22.2463 | -5.6 | -45.9426 | -33.215 | -33.2928 | -23.6 | -24.4524
2020-01-23 19:30 | No Data | No Data | No Data | No Data | -45.2216 | -46.1019 | -74.3047 | -75.5604 | -73.9166 | -73.9663 | 3.429 | 4.1211 | -4.9 | -12.8693 | 10 | 49.4223 | -23.66 | -23.8734 | -18.8 | -19.308
2020-01-23 20:00 | No Data | No Data | No Data | No Data | -31.281 | -31.281 | -97.1678 | -97.1946 | -99.0627 | -99.4341 | 29.718 | 30.499 | -33.6 | -33.9554 | 7.6 | 45.8345 | 1.82 | 6.1887 | 19.3 | 24.3824
2020-01-23 20:30 | No Data | No Data | No Data | No Data | -3.595 | -16.1465 | -102.8835 | -102.8898 | -103.9076 | -103.9528 | 34.29 | 34.9691 | -33.6 | -33.9554 | 1.2 | 43.2906 | 12.74 | 15.3962 | 42.5 | 45.0694
2020-01-23 21:00 | No Data | No Data | No Data | No Data | 0.0061036 | 21.6624 | -99.4541 | -99.4803 | -97.0047 | -97.2862 | 25.146 | 26.0644 | -36.4 | -36.4605 | -4 | -42.19 | 20.93 | 23.6074 | 47.3 | 49.8691
2020-01-23 21:30 | No Data | No Data | No Data | No Data | 3.9368 | 20.2895 | -67.4459 | -69.0637 | -68.7715 | -68.78 | -2.286 | -2.5558 | -9.1 | -11.9206 | 17.2 | 52.8757 | -4.095 | -6.4668 | 18.5 | 22.2158
2020-01-23 22:00 | No Data | No Data | No Data | No Data | 1.3733 | 18.1614 | -82.3068 | -83.0969 | -82.9846 | -82.9904 | 12.573 | 12.7791 | -21.7 | -22.8011 | -5.6 | -47.9283 | 19.11 | 20.4497 | 40.5 | 42.1011
2020-01-23 22:30 | No Data | No Data | No Data | No Data | 0.0061036 | 14.4594 | -48.0123 | -52.2358 | -47.5483 | -47.8375 | 32.004 | 32.0855 | -52.5 | -52.5047 | 10.4 | 49.8959 | 5.46 | 7.1073 | 31.5 | 32.4755
2020-01-23 23:00 | No Data | No Data | No Data | No Data | -3.949 | -16.7861 | -85.7363 | -86.2226 | -86.8862 | -86.9535 | 25.146 | 25.3787 | -39.9 | -39.9061 | 4.4 | 47.0064 | 9.1 | 11.6537 | 33.4 | 35.9878
2020-01-23 23:30 | No Data | No Data | No Data | No Data | 5.89 | 19.4267 | -97.1678 | -97.3357 | -98.4196 | -98.6281 | 25.146 | 25.5583 | -39.2 | -39.2562 | 12 | 48.7015 | 2.275 | 5.915 | 35.2 | 39.0902
2020-01-24 | No Data | No Data | No Data | No Data | 5.6825 | 17.8075 | -77.7342 | -78.5703 | -77.3894 | -77.652 | 3.429 | 4.1211 | -23.1 | -23.614 | 29.6 | 59.1405 | -18.655 | -18.9249 | 16.2 | 21.0877
2020-01-24 00:30 | No Data | No Data | No Data | No Data | 11.2734 | 18.9472 | -90.3089 | -90.6627 | -88.837 | -89.8957 | 18.288 | 18.6067 | -44.1 | -44.1888 | 13.2 | 49.011 | 1.365 | 6.0705 | 45.7 | 50.8068
2020-01-24 01:00 | No Data | No Data | No Data | No Data | 6.659 | 14.0825 | -102.8835 | -102.9851 | -104.1649 | -104.4286 | 33.147 | 33.4608 | -54.6 | -54.8194 | -9.2 | -44.9515 | 22.295 | 24.6289 | 62.7 | 65.9973
2020-01-24 01:30 | No Data | No Data | No Data | No Data | 0.0061036 | 10.0526 | -108.5993 | -108.6053 | -109.6528 | -109.4705 | 38.862 | 39.13 | -50.4 | -50.5214 | -14.4 | -44.7786 | 28.21 | 30.0885 | 61.2 | 64.1411
2020-01-24 02:00 | No Data | No Data | No Data | No Data | -16.4126 | -17.9356 | -48.0123 | -51.7962 | -45.9191 | -47.5467 | -25.146 | -25.5583 | 5.6 | 10.685 | 55.6 | 78.0666 | -40.95 | -40.9904 | -12.5 | -15.0047
2020-01-24 02:30 | No Data | No Data | No Data | No Data | -5.6947 | -12.4995 | -51.4417 | -55.4045 | -50.5067 | -50.8749 | -21.717 | -22.193 | 6.3 | 9.9489 | 47.2 | 71.4199 | -31.395 | -31.4082 | -0.4 | -8.01
2020-01-24 03:00 | No Data | No Data | No Data | No Data | -11.7006 | -17.9721 | -44.5829 | -49.5922 | -44.8901 | -45.3623 | -13.716 | -14.4579 | 1.4 | 7.1386 | 40 | 67.2012 | -27.3 | -27.3 | -2 | -7.088
2020-01-24 03:30 | No Data | No Data | No Data | No Data | -9.4423 | -15.0353 | -21.7199 | -34.9923 | -21.8019 | -24.1912 | -13.716 | -14.859 | -0.7 | -7.0349 | 56.4 | 78.6384 | -44.59 | -44.6109 | -10.3 | -11.2805
2020-01-24 04:00 | No Data | No Data | No Data | No Data | -8.1605 | -17.6874 | -61.7301 | -64.0674 | -60.6038 | -60.6649 | -5.715 | -6.1552 | -6.3 | -7.9812 | 30.8 | 60.7816 | -15.925 | -16.0867 | 7.6 | 10.3325
2020-01-24 04:30 | No Data | No Data | No Data | No Data | -11.2367 | -17.8343 | -44.5829 | -49.1023 | -43.7968 | -44.2149 | -27.432 | -28.021 | 16.8 | 20.1911 | 59.6 | 80.1568 | -43.225 | -43.2848 | -10 | -10.8462
2020-01-24 05:00 | No Data | No Data | No Data | No Data | -5.6947 | -14.5912 | -83.45 | -84.0818 | -88.5154 | -86.8939 | 29.718 | 29.9152 | -30.8 | -30.808 | 6.8 | 45.7086 | 8.645 | 11.302 | 45.3 | 47.6875
2020-01-24 05:30 | No Data | No Data | No Data | No Data | -4.9744 | -14.3255 | -106.313 | -106.3191 | -107.6591 | -106.5969 | 36.576 | 37.0198 | -37.8 | -37.9036 | -6.8 | -42.9418 | 24.115 | 26.11 | 60.8 | 63.9428
2020-01-24 06:00 | No Data | No Data | No Data | No Data | -1.4954 | -13.517 | -105.1698 | -105.1946 | -105.0866 | -105.3473 | 34.29 | 34.763 | -42 | -42.1456 | -8.4 | -42.8318 | 25.935 | 27.7997 | 63.9 | 66.818
2020-01-24 06:30 | No Data | No Data | No Data | No Data | 4.1444 | 11.7822 | -91.452 | -91.8014 | -95.3325 | -95.4383 | 24.003 | 24.2467 | -39.2 | -39.2999 | -14 | -41.625 | 34.125 | 35.3175 | 54.3 | 56.2027
2020-01-24 07:00 | No Data | No Data | No Data | No Data | 8.8075 | 12.7261 | -115.4582 | -115.4808 | -114.8622 | -115.327 | 45.72 | 46.2315 | -59.5 | -59.7014 | -36 | -47.3776 | 58.695 | 60.1599 | 77.2 | 79.0282
2020-01-24 07:30 | No Data | No Data | No Data | No Data | 9.9916 | 13.5395 | -93.7383 | -93.9889 | -93.9606 | -94.0429 | 22.86 | 23.1157 | -42 | -42.0525 | -29.2 | -44.8179 | 42.315 | 43.9375 | 66.2 | 67.4072
2020-01-24 08:00 | No Data | No Data | No Data | No Data | 13.1167 | 17.0046 | -75.4479 | -76.4886 | -75.5886 | -75.5886 | 12.573 | 13.0322 | -42.7 | -42.7917 | -47.2 | -56.5799 | 38.675 | 40.5793 | 42.2 | 43.7389
2020-01-24 08:30 | No Data | No Data | No Data | No Data | 0.0061036 | 11.4931 | -73.1616 | -74.4365 | -74.1737 | -74.1737 | 3.429 | 3.6145 | -36.4 | -36.4067 | -60 | -66.0436 | 32.305 | 34.4029 | 26.9 | 28.6295
2020-01-24 09:00 | No Data | No Data | No Data | No Data | 1.532 | 11.4859 | -54.8712 | -57.8393 | -52.5005 | -52.7437 | 20.574 | 20.7006 | -53.2 | -53.5717 | -80 | -83.4084 | 40.495 | 42.1876 | 14.2 | 16.059
2020-01-24 09:30 | No Data | No Data | No Data | No Data | 1.8372 | 13.3051 | -53.7281 | -57.1346 | -51.9216 | -52.1542 | 26.289 | 26.3882 | -58.8 | -59.2152 | -78 | -81.0106 | 35.035 | 36.5646 | 15.7 | 18.4024
2020-01-24 10:00 | No Data | No Data | No Data | No Data | -9.1859 | -13.8901 | -60.587 | -63.2876 | -58.8889 | -59.0288 | 24.003 | 24.0302 | -46.2 | -46.6276 | -75.2 | -78.8162 | 26.845 | 28.6506 | 6 | 8.7727
2020-01-24 10:30 | No Data | No Data | No Data | No Data | -9.7963 | -14.1859 | -61.7301 | -64.0674 | -60.6896 | -60.7976 | 27.432 | 27.432 | -51.1 | -51.6769 | -80.4 | -83.047 | 31.395 | 32.9522 | 2 | 10.787
2020-01-24 11:00 | No Data | No Data | No Data | No Data | -9.9062 | -13.9663 | -67.4459 | -69.3186 | -65.3843 | -65.4522 | 10.287 | 10.5379 | -33.6 | -33.7818 | -66.8 | -71.1168 | 25.025 | 26.6282 | 5.6 | 9.1214
2020-01-24 11:30 | No Data | No Data | No Data | No Data | -11.6396 | -16.4264 | -68.589 | -70.4314 | -66.7993 | -66.8647 | -2.286 | -5.1117 | -20.3 | -20.3 | -64.4 | -69.1549 | 19.11 | 20.4497 | -5.2 | -9.3744
2020-01-24 12:00 | No Data | No Data | No Data | No Data | -2.5696 | -14.0375 | -62.8733 | -65.1696 | -60.4109 | -60.5459 | 11.43 | 11.6564 | -34.3 | -34.4781 | -68 | -71.9789 | 18.655 | 20.5608 | -3.5 | -9.4705
2020-01-24 12:30 | No Data | No Data | No Data | No Data | -10.3578 | -15.8194 | -61.7301 | -64.3828 | -61.1398 | -61.269 | -8.001 | -9.8325 | -16.1 | -16.1152 | -55.6 | -61.722 | 10.92 | 13.1242 | -13.9 | -14.8408
2020-01-24 13:00 | No Data | No Data | No Data | No Data | -6.7201 | -17.0259 | -61.7301 | -64.3828 | -61.397 | -61.5595 | -8.001 | -9.8325 | -14 | -14.2773 | -52.4 | -58.4958 | 3.185 | 5.1878 | -14.7 | -16.5027
2020-01-24 13:30 | No Data | No Data | No Data | No Data | -8.2582 | -17.6463 | -69.7322 | -71.2981 | -68.6215 | -68.6477 | -3.429 | -4.8493 | -13.3 | -13.4648 | -50.8 | -57.2503 | 2.275 | 4.2925 | -16.6 | -18.5149
2020-01-24 14:00 | No Data | No Data | No Data | No Data | -1.8494 | -17.8879 | -65.1596 | -67.378 | -62.7475 | -62.8873 | -6.858 | -8.2423 | -14.7 | -14.8492 | -60.8 | -65.5134 | 13.65 | 14.7015 | -28.7 | -29.0663
2020-01-24 14:30 | No Data | No Data | No Data | No Data | -6.8788 | -18.8366 | -73.1616 | -74.6557 | -70.4865 | -70.5159 | 1.143 | 3.6145 | -23.1 | -23.1106 | -54.8 | -61.1791 | 5.005 | 7.7484 | -10 | -12.5603
2020-01-24 15:00 | No Data | No Data | No Data | No Data | -11.3344 | -17.896 | -65.1596 | -67.378 | -66.9708 | -67.0314 | -3.429 | -5.715 | -11.9 | -12.6194 | -51.6 | -58.7074 | -0.91 | -2.4503 | -14.7 | -15.1109
2020-01-24 15:30 | No Data | No Data | No Data | No Data | -7.953 | -16.7811 | -73.1616 | -74.6557 | -71.7942 | -71.8073 | -1.143 | -4.7127 | -16.1 | -16.3417 | -53.6 | -60.1066 | 1.82 | 4.9005 | -11.9 | -14.7411
2020-01-24 16:00 | No Data | No Data | No Data | No Data | 0.0061036 | 16.8277 | -67.4459 | -69.3186 | -66.392 | -66.4677 | 17.145 | 17.2967 | -26.6 | -26.6 | -58.8 | -64.9554 | 6.825 | 9.0315 | -9.8 | -14.8071
2020-01-24 16:30 | No Data | No Data | No Data | No Data | 0.0061036 | 16.8277 | -67.4459 | -69.3186 | -69.3289 | -69.352 | 9.144 | 9.4254 | -14 | -14.2773 | -52.8 | -60.3364 | -0.455 | -2.7677 | -10.7 | -13.7906
2020-01-24 17:00 | No Data | No Data | No Data | No Data | 2.3499 | 16.5316 | -73.1616 | -74.4365 | -71.8156 | -71.8236 | 16.002 | 16.0428 | -21.7 | -21.7113 | -62 | -67.2309 | 10.01 | 13.2263 | -8.6 | -14.8449
2020-01-24 17:30 | No Data | No Data | No Data | No Data | -13.4951 | -14.9843 | -83.45 | -84.0818 | -81.8698 | -81.8906 | 10.287 | 10.5379 | -13.3 | -13.5915 | -56.4 | -63.1468 | 5.005 | 8.4635 | -2.4 | -8.9286
2020-01-24 18:00 | No Data | No Data | No Data | No Data | -6.4149 | -10.9949 | -74.3047 | -75.5604 | -75.2671 | -75.2671 | 5.715 | 6.6648 | -15.4 | -15.4159 | -58 | -64.7568 | 6.825 | 9.9789 | -3.1 | -11.814
2020-01-24 18:30 | No Data | No Data | No Data | No Data | 1.0681 | 13.8415 | -66.3027 | -68.2069 | -66.2419 | -66.2869 | 18.288 | 18.3237 | -32.2 | -32.3897 | -68.4 | -74.0616 | 23.66 | 25.6904 | 0 | 4.8
2020-01-24 19:00 | No Data | No Data | No Data | No Data | 7.2694 | 15.6843 | -69.7322 | -71.2981 | -70.1435 | -70.1534 | 30.861 | 30.8822 | -54.6 | -55.6004 | -65.6 | -70.8632 | 34.58 | 36.6974 | 28.7 | 30.2002
2020-01-24 19:30 | No Data | No Data | No Data | No Data | 11.8349 | 19.577 | -90.3089 | -90.6627 | -89.5229 | -89.5928 | 45.72 | 45.7771 | -63.7 | -65.0737 | -60.8 | -66.6069 | 54.145 | 55.9521 | 65.2 | 66.5427
2020-01-24 20:00 | No Data | No Data | No Data | No Data | 21.2711 | 28.5053 | -93.7383 | -93.9124 | -94.5608 | -94.7275 | 74.295 | 74.5145 | -95.2 | -98.1299 | -57.2 | -61.8773 | 71.435 | 73.1886 | 96.6 | 98.2995
2020-01-24 20:30 | No Data | No Data | No Data | No Data | 31.9402 | 40.3549 | -100.5972 | -100.6556 | -102.1282 | -102.3656 | 53.721 | 53.9152 | -74.2 | -76.2357 | -42.8 | -49.8718 | 66.885 | 68.5496 | 95 | 96.6348
2020-01-24 21:00 | No Data | No Data | No Data | No Data | 30.7561 | 39.4244 | -104.0266 | -104.0518 | -102.9428 | -103.2036 | 68.58 | 68.8177 | -84 | -86.5852 | -54.4 | -60.1225 | 78.26 | 79.9558 | 97.9 | 100.127
2020-01-24 21:30 | No Data | No Data | No Data | No Data | 37.4212 | 44.8185 | -98.3109 | -98.4172 | -96.533 | -96.6907 | 80.01 | 80.3034 | -94.5 | -97.2824 | -62 | -66.4831 | 85.085 | 86.7345 | 99.7 | 102.0555
2020-01-24 22:00 | No Data | No Data | No Data | No Data | 46.3447 | 52.8181 | -105.1698 | -105.176 | -103.3073 | -103.6205 | 82.296 | 82.684 | -93.8 | -96.122 | -63.6 | -67.4294 | 87.36 | 89.0546 | 102.2 | 104.1386
2020-01-24 22:30 | No Data | No Data | No Data | No Data | 51.4107 | 56.6055 | -130.3191 | -130.5646 | -132.3765 | -133.2135 | 34.29 | 34.461 | -49 | -49.7148 | -54 | -61.0128 | 76.44 | 78.0812 | 85.9 | 87.4142
2020-01-24 23:00 | No Data | No Data | No Data | No Data | 47.8218 | 53.3671 | -149.7527 | -150.4882 | -152.5707 | -153.821 | 13.716 | 13.716 | -23.8 | -23.8411 | -46.8 | -56.4695 | 67.795 | 69.4378 | 93.6 | 94.8422
2020-01-24 23:30 | No Data | No Data | No Data | No Data | 53.0587 | 58.1064 | -155.4684 | -156.5406 | -158.0373 | -159.3236 | 19.431 | 19.431 | -34.3 | -34.5562 | -50 | -58.5163 | 68.25 | 69.8821 | 106.1 | 107.859
2020-01-25 | No Data | No Data | No Data | No Data | 61.8723 | 66.2518 | -153.1821 | -154.1388 | -156.9653 | -158.1995 | 21.717 | 21.717 | -39.9 | -40.2911 | -48.4 | -57.5847 | 65.975 | 67.7645 | 105.6 | 107.9496
2020-01-25 00:30 | No Data | No Data | No Data | No Data | 64.9973 | 68.4084 | -126.8897 | -126.936 | -128.4321 | -128.82 | 5.715 | 5.8282 | -35 | -35.837 | -28.8 | -45.4805 | 49.595 | 51.5618 | 97 | 100.4241
2020-01-25 01:00 | No Data | No Data | No Data | No Data | 60.7492 | 64.9677 | -141.7506 | -142.0453 | -143.524 | -144.1581 | 35.433 | 35.433 | -63 | -64.5368 | -60 | -66.2118 | 80.535 | 82.0074 | 123 | 125.4163
2020-01-25 01:30 | No Data | No Data | No Data | No Data | 56.3424 | 61.5046 | -130.3191 | -130.4444 | -132.0978 | -132.6268 | 67.437 | 67.5241 | -91 | -93.0868 | -69.2 | -73.9232 | 91 | 92.3056 | 128.3 | 129.9117
2020-01-25 02:00 | No Data | No Data | No Data | No Data | 52.1798 | 57.7155 | -129.1759 | -129.1962 | -131.9907 | -132.5453 | 75.438 | 75.5159 | -96.6 | -99.1631 | -73.2 | -77.287 | 94.185 | 95.6777 | 137.2 | 138.9055
2020-01-25 02:30 | No Data | No Data | No Data | No Data | 53.8766 | 59.2539 | -123.4602 | -123.5078 | -126.074 | -126.583 | 74.295 | 74.5145 | -98 | -100.8486 | -68.8 | -72.8659 | 88.725 | 90.394 | 131 | 132.6725
2020-01-25 03:00 | No Data | No Data | No Data | No Data | 49.8238 | 55.5945 | -110.8856 | -110.8914 | -112.3754 | -112.6695 | 72.009 | 72.2354 | -93.1 | -95.923 | -58.4 | -64.0899 | 78.26 | 80.1472 | 118.4 | 119.8212
2020-01-25 03:30 | No Data | No Data | No Data | No Data | 41.1688 | 48.9383 | -109.7424 | -109.7484 | -111.1534 | -111.3915 | 76.581 | 76.7174 | -94.5 | -97.451 | -58.4 | -64.4236 | 79.17 | 80.9401 | 118.3 | 119.9291
2020-01-25 04:00 | No Data | No Data | No Data | No Data | 34.1375 | 42.2086 | -108.5993 | -108.6053 | -106.1157 | -106.297 | 74.295 | 74.4355 | -91.7 | -94.3962 | -54 | -61.2 | 73.71 | 75.6081 | 111.9 | 113.3704
2020-01-25 04:30 | No Data | No Data | No Data | No Data | 32.6482 | 41.0135 | -101.7403 | -101.7981 | -101.7639 | -101.9187 | 80.01 | 80.1405 | -96.6 | -99.4887 | -53.6 | -60.8473 | 75.075 | 76.7454 | 112.5 | 113.6604
2020-01-25 05:00 | No Data | No Data | No Data | No Data | 30.9148 | 39.6475 | -99.4541 | -99.5591 | -99.5986 | -99.719 | 77.724 | 77.8584 | -94.5 | -97.1185 | -51.6 | -59.0931 | 72.8 | 74.5214 | 110.9 | 112.1355
2020-01-25 05:30 | No Data | No Data | No Data | No Data | 32.8069 | 41.1399 | -98.3109 | -98.4769 | -97.6693 | -97.7368 | 64.008 | 64.0998 | -82.6 | -85.0579 | -43.2 | -52.3679 | 65.52 | 67.1183 | 101.3 | 102.4192
2020-01-25 06:00 | No Data | No Data | No Data | No Data | 29.3156 | 37.3396 | -73.1616 | -74.6557 | -72.5874 | -72.6899 | 53.721 | 53.7332 | -72.1 | -74.1934 | -22.4 | -42.7401 | 44.59 | 45.9077 | 81.7 | 82.6812
2020-01-25 06:30 | No Data | No Data | No Data | No Data | 27.631 | 33.9894 | -94.8815 | -95.2183 | -96.2544 | -96.3447 | 72.009 | 72.0906 | -89.6 | -92.1903 | -46 | -54.4852 | 68.25 | 69.6923 | 107.4 | 108.4424
2020-01-25 07:00 | No Data | No Data | No Data | No Data | 35.1141 | 40.3328 | -113.1719 | -113.1719 | -114.369 | -114.6672 | 100.584 | 100.8175 | -119 | -122.578 | -69.6 | -72.3071 | 96.005 | 97.3168 | 132.9 | 134.5178
2020-01-25 07:30 | No Data | No Data | No Data | No Data | 38.5443 | 43.3521 | -100.5972 | -100.7594 | -100.6276 | -100.6971 | 82.296 | 82.4229 | -102.2 | -105.0956 | -71.2 | -74.0648 | 85.54 | 86.8478 | 104.6 | 106.1037
2020-01-25 08:00 | No Data | No Data | No Data | No Data | 41.1078 | 46.3865 | -77.7342 | -79.142 | -74.8597 | -74.9177 | 49.149 | 49.149 | -69.3 | -71.1456 | -69.2 | -72.9855 | 59.15 | 60.7046 | 63.8 | 65.0911
2020-01-25 08:30 | No Data | No Data | No Data | No Data | 30.5974 | 37.3906 | -53.7281 | -57.5335 | -50.6568 | -51.2158 | 37.719 | 37.7882 | -56.7 | -57.664 | -76.8 | -80.5829 | 45.5 | 47.0128 | 37.1 | 37.5055
2020-01-25 09:00 | No Data | No Data | No Data | No Data | 13.1655 | 22.2611 | -49.1555 | -54.2123 | -48.213 | -48.9923 | 48.006 | 48.0196 | -67.2 | -68.5035 | -92 | -94.0647 | 52.78 | 54.0895 | 37.2 | 37.4144
2020-01-25 09:30 | No Data | No Data | No Data | No Data | 6.0975 | 19.4442 | -56.0144 | -60.0779 | -55.7804 | -56.2006 | 53.721 | 53.9152 | -71.4 | -73.1927 | -96.8 | -98.247 | 52.78 | 54.0895 | 33.8 | 34.2286
2020-01-25 10:00 | No Data | No Data | No Data | No Data | 1.6297 | 20.1651 | -50.2986 | -55.2509 | -49.2419 | -50.0816 | 48.006 | 50.6028 | -62.3 | -63.7038 | -87.2 | -88.6557 | 45.5 | 46.7921 | 22.2 | 22.9965
2020-01-25 10:30 | No Data | No Data | No Data | No Data | 0.0061036 | 20.0992 | -25.1493 | -37.2183 | -26.4539 | -28.4081 | 17.145 | 17.4845 | -32.9 | -33.0189 | -59.6 | -64.4012 | 14.56 | 16.7054 | -17.4 | -17.5263
2020-01-25 11:00 | No Data | No Data | No Data | No Data | 1.4832 | 22.3092 | -38.8671 | -45.6831 | -38.0944 | -39.0452 | 16.002 | 16.0428 | -28.7 | -28.7767 | -63.2 | -66.9197 | 18.2 | 19.9579 | -12.1 | -13.6883
2020-01-25 11:30 | No Data | No Data | No Data | No Data | 8.9174 | 23.9796 | -54.8712 | -58.6025 | -57.3881 | -57.499 | 24.003 | 24.003 | -34.3 | -34.3642 | -74.8 | -77.7463 | 30.03 | 31.0102 | 7.2 | 9.7673
2020-01-25 12:00 | No Data | No Data | No Data | No Data | 16.2417 | 29.5728 | -58.3007 | -61.1024 | -58.996 | -59.127 | 25.146 | 25.172 | -32.2 | -32.2304 | -72 | -74.6201 | 26.845 | 28.0665 | 2.8 | 8.6649
2020-01-25 12:30 | No Data | No Data | No Data | No Data | 14.8135 | 27.3409 | -52.5849 | -56.4674 | -54.0439 | -54.2674 | 5.715 | 6.1552 | -16.1 | -16.1608 | -56.8 | -61.6623 | 10.465 | 11.6003 | -13 | -13.9646
2020-01-25 13:00 | No Data | No Data | No Data | No Data | 13.2753 | 26.539 | 12.5746 | 37.6025 | 11.5977 | 22.7967 | -48.006 | -50.253 | 37.1 | 39.9061 | 9.2 | 38.7092 | -56.42 | -56.8313 | -79 | -79.1912
2020-01-25 13:30 | No Data | No Data | No Data | No Data | 15.9854 | 29.9988 | 13.7178 | 38.0001 | 10.5687 | 21.5209 | -40.005 | -42.291 | 26.6 | 28.8617 | -0.4 | -35.2091 | -45.045 | -45.1918 | -77.4 | -77.6322
2020-01-25 14:00 | No Data | No Data | No Data | No Data | 18.8663 | 31.628 | 6.8589 | 34.9737 | 6.86 | 19.4804 | -33.147 | -35.0624 | 23.1 | 24.8278 | -8.8 | -33.188 | -33.67 | -33.6823 | -79 | -79.0962
2020-01-25 14:30 | No Data | No Data | No Data | No Data | 18.2437 | 31.2606 | 8.0021 | 36.3299 | 5.8953 | 18.9378 | -32.004 | -34.3851 | 14.7 | 17.2887 | -9.2 | -34.8368 | -36.855 | -36.8803 | -68.5 | -68.5614
2020-01-25 15:00 | No Data | No Data | No Data | No Data | 20.087 | 32.371 | -37.7239 | -44.7146 | -37.9658 | -38.6431 | 17.145 | 17.2967 | -29.4 | -29.4749 | -52 | -58.6842 | 5.005 | 7.7484 | -11.5 | -15.1093
2020-01-25 15:30 | No Data | No Data | No Data | No Data | 22.5528 | 33.9562 | -36.5808 | -43.1378 | -36.9154 | -37.5338 | 18.288 | 18.288 | -30.8 | -30.8715 | -54.4 | -60.4675 | 9.555 | 12.0123 | -3.3 | -7.112
2020-01-25 16:00 | No Data | No Data | No Data | No Data | 23.4195 | 34.5379 | -34.2945 | -41.8618 | -34.9432 | -35.8608 | 12.573 | 12.6248 | -30.1 | -30.1732 | -56 | -61.0849 | 13.195 | 15.295 | -4.2 | -6.3032
2020-01-25 16:30 | No Data | No Data | No Data | No Data | 21.5274 | 31.8644 | -41.1534 | -47.0778 | -40.4312 | -41.0734 | -1.143 | -4.7127 | -17.5 | -17.514 | -60 | -65.8775 | 12.285 | 14.28 | -14.5 | -14.6813
2020-01-25 17:00 | No Data | No Data | No Data | No Data | 29.3156 | 37.5675 | -50.2986 | -54.3447 | -50.5067 | -50.7041 | 4.572 | 5.1117 | -25.2 | -25.3551 | -53.6 | -60.4728 | 6.825 | 11.0144 | 10.6 | 14.7105
2020-01-25 17:30 | No Data | No Data | No Data | No Data | 30.9148 | 39.8393 | -46.8692 | -51.6572 | -47.5055 | -47.7938 | 9.144 | 9.2152 | -31.5 | -31.8788 | -57.2 | -63.1671 | 13.195 | 15.7748 | 11.5 | 16.8386
2020-01-25 18:00 | No Data | No Data | No Data | No Data | 36.8597 | 44.6103 | -42.2966 | -47.5473 | -42.9608 | -43.5236 | 9.144 | 9.2152 | -35 | -35.5625 | -54.4 | -61.001 | 10.92 | 14.2147 | 10.9 | 17.2734
2020-01-25 18:30 | No Data | No Data | No Data | No Data | 35.3216 | 43.3481 | -58.3007 | -61.4543 | -58.1385 | -58.2658 | 21.717 | 21.837 | -44.8 | -46.1788 | -70.8 | -75.5619 | 29.12 | 31.4312 | 27.3 | 30.8185
2020-01-25 19:00 | No Data | No Data | No Data | No Data | 43.2197 | 49.9938 | -75.4479 | -76.8975 | -75.3528 | -75.3528 | 36.576 | 36.5939 | -60.2 | -61.8065 | -74.8 | -78.556 | 47.775 | 50.0789 | 39.8 | 42.6395
2020-01-25 19:30 | No Data | No Data | No Data | No Data | 39.2157 | 46.5759 | -96.0246 | -96.1946 | -96.7474 | -96.9321 | 59.436 | 59.5348 | -79.1 | -80.7219 | -64 | -68.9301 | 59.15 | 61.1395 | 71 | 74.2129
2020-01-25 20:00 | No Data | No Data | No Data | No Data | 32.2454 | 40.8804 | -109.7424 | -109.7424 | -113.2758 | -113.7519 | 76.581 | 76.8875 | -97.3 | -99.3951 | -53.2 | -58.0386 | 73.255 | 75.1646 | 89.6 | 92.8106
2020-01-25 20:30 | No Data | No Data | No Data | No Data | 40.2411 | 49.5296 | -122.3171 | -122.3651 | -125.9667 | -126.6316 | 70.866 | 71.0961 | -94.5 | -96.5112 | -53.2 | -58.1997 | 82.355 | 83.8806 | 92.7 | 95.3915
2020-01-25 21:00 | No Data | No Data | No Data | No Data | 44.3915 | 52.957 | -120.0308 | -120.1668 | -122.6225 | -123.1963 | 61.722 | 61.8911 | -84 | -85.6635 | -48.8 | -55.4833 | 75.53 | 77.2857 | 91.5 | 94.2258
2020-01-25 21:30 | No Data | No Data | No Data | No Data | 40.9613 | 50.1165 | -115.4582 | -115.4638 | -115.8482 | -116.2438 | 57.15 | 57.3326 | -77 | -78.3906 | -36.4 | -47.2271 | 60.97 | 62.7916 | 95.5 | 98.2306
2020-01-25 22:00 | No Data | No Data | No Data | No Data | 44.8066 | 54.2089 | -123.4602 | -123.5924 | -125.0878 | -125.6263 | 42.291 | 42.3527 | -58.8 | -59.5 | -39.2 | -49.3623 | 62.79 | 64.456 | 94.7 | 97.2445
2020-01-25 22:30 | No Data | No Data | No Data | No Data | 56.9039 | 64.5681 | -131.4622 | -131.6411 | -132.7625 | -133.4861 | 57.15 | 57.3326 | -75.6 | -76.8854 | -57.2 | -62.9984 | 80.08 | 81.7381 | 115.3 | 117.8951
2020-01-25 23:00 | No Data | No Data | No Data | No Data | 57.0016 | 64.6542 | -130.3191 | -130.4995 | -131.1118 | -131.8022 | 58.293 | 58.3378 | -74.9 | -76.1972 | -57.2 | -63.3378 | 78.715 | 80.4951 | 113.5 | 115.537
2020-01-25 23:30 | No Data | No Data | No Data | No Data | 63.7156 | 70.6445 | -124.6034 | -124.7344 | -124.8091 | -125.3861 | 61.722 | 61.986 | -74.2 | -75.5092 | -54.8 | -61.5389 | 75.53 | 77.3834 | 112.8 | 115.101
2020-01-26 | No Data | No Data | No Data | No Data | 63.7766 | 69.6955 | -134.8917 | -135.2014 | -139.1079 | -140.0023 | 22.86 | 22.974 | -39.2 | -39.4244 | -40.4 | -52.5464 | 57.785 | 59.82 | 95.4 | 97.6625
2020-01-26 00:30 | No Data | No Data | No Data | No Data | 70.5394 | 74.7433 | -126.8897 | -126.972 | -126.2454 | -126.7097 | 10.287 | 10.287 | -29.4 | -29.4749 | -25.6 | -45.7559 | 42.77 | 44.6271 | 87.9 | 90.2589
2020-01-26 01:00 | No Data | No Data | No Data | No Data | 66.9505 | 72.0072 | -120.0308 | -120.0525 | -116.9844 | -117.2991 | 21.717 | 21.717 | -36.4 | -36.6415 | -32.4 | -49.0306 | 50.05 | 51.878 | 90 | 91.802
2020-01-26 01:30 | No Data | No Data | No Data | No Data | 61.5671 | 68.4656 | -118.8876 | -118.8931 | -122.5153 | -122.9324 | 11.43 | 11.487 | -22.4 | -22.4982 | -30.4 | -47.4249 | 48.685 | 50.3243 | 93.6 | 94.5686
2020-01-26 02:00 | No Data | No Data | No Data | No Data | 56.4889 | 64.7439 | -118.8876 | -118.8931 | -120.3716 | -120.7151 | 3.429 | 4.8493 | -13.3 | -13.3 | -28.8 | -48 | 46.41 | 48.0084 | 86.7 | 87.4594
2020-01-26 02:30 | No Data | No Data | No Data | No Data | 58.2345 | 67.2023 | -104.0266 | -104.1271 | -102.3212 | -102.3876 | 13.716 | 13.9052 | -23.8 | -23.8925 | -26.8 | -46.4999 | 45.045 | 46.5725 | 80.6 | 81.0575
2020-01-26 03:00 | No Data | No Data | No Data | No Data | 53.2052 | 62.8942 | -105.1698 | -105.2257 | -106.9731 | -107.029 | 21.717 | 21.717 | -25.2 | -25.2097 | -28 | -47.5243 | 46.41 | 47.7837 | 83.3 | 83.646
2020-01-26 03:30 | No Data | No Data | No Data | No Data | 53.2052 | 63.7815 | -109.7424 | -109.7662 | -111.3035 | -111.5469 | 27.432 | 27.432 | -36.4 | -36.9412 | -33.2 | -48.6785 | 52.325 | 53.8536 | 88.1 | 88.9001
2020-01-26 04:00 | No Data | No Data | No Data | No Data | 51.4107 | 62.2924 | -106.313 | -106.3682 | -108.388 | -108.568 | 34.29 | 34.29 | -52.5 | -53.6814 | -37.2 | -51.2141 | 57.785 | 59.2724 | 92.4 | 93.0525
2020-01-26 04:30 | No Data | No Data | No Data | No Data | 53.1563 | 62.8529 | -98.3109 | -98.4769 | -96.6188 | -96.6671 | 46.863 | 46.863 | -70.7 | -72.3578 | -42.4 | -53.606 | 63.245 | 64.7988 | 97.7 | 98.4712
2020-01-26 05:00 | No Data | No Data | No Data | No Data | 53.0587 | 63.6863 | -94.8815 | -95.129 | -95.6326 | -95.7118 | 72.009 | 72.0906 | -87.5 | -89.3728 | -52.8 | -60.531 | 73.255 | 74.8707 | 108.5 | 109.3366
2020-01-26 05:30 | No Data | No Data | No Data | No Data | 49.5674 | 59.8209 | -104.0266 | -104.1271 | -104.3149 | -104.4313 | 32.004 | 32.0244 | -49 | -49.7148 | -37.6 | -49.1154 | 60.97 | 62.4793 | 94.7 | 95.4447
2020-01-26 06:00 | No Data | No Data | No Data | No Data | 51.5206 | 61.449 | -96.0246 | -96.2693 | -93.8748 | -93.9089 | 53.721 | 53.7696 | -64.4 | -65.759 | -42.8 | -52.5951 | 66.885 | 68.3561 | 100.5 | 101.658
2020-01-26 06:30 | No Data | No Data | No Data | No Data | 51.5206 | 59.1868 | -98.3109 | -98.4769 | -101.185 | -101.3109 | 54.864 | 54.9116 | -65.8 | -67.422 | -39.6 | -48.9653 | 65.065 | 66.4814 | 103 | 104.1449
2020-01-26 07:00 | No Data | No Data | No Data | No Data | 56.7453 | 63.7866 | -109.7424 | -109.7662 | -110.0815 | -110.2891 | 61.722 | 61.8172 | -72.8 | -74.559 | -47.6 | -53.8591 | 75.53 | 76.8357 | 111.9 | 113.1246
2020-01-26 07:30 | No Data | No Data | No Data | No Data | 50.959 | 57.0904 | -68.589 | -70.9858 | -68.257 | -68.4654 | 19.431 | 20.254 | -36.4 | -36.4269 | -35.2 | -47.8414 | 49.595 | 50.507 | 65.4 | 65.6393
2020-01-26 08:00 | No Data | No Data | No Data | No Data | 52.6436 | 59.3639 | -62.8733 | -65.8081 | -62.9834 | -63.3001 | 25.146 | 25.5583 | -47.6 | -48.2188 | -60.4 | -66.0787 | 54.6 | 55.8669 | 56.7 | 57.1305
2020-01-26 08:30 | No Data | No Data | No Data | No Data | 43.0121 | 50.991 | -43.4397 | -50.1946 | -42.7249 | -43.9693 | 12.573 | 14.9029 | -36.4 | -36.4605 | -69.2 | -73.9232 | 43.225 | 44.3689 | 27.6 | 27.6016
2020-01-26 09:00 | No Data | No Data | No Data | No Data | 36.0906 | 45.3054 | -29.7219 | -40.4488 | -27.44 | -30.2237 | 16.002 | 17.8908 | -35.7 | -35.7617 | -70 | -74.1307 | 34.125 | 35.203 | 18.9 | 18.9169
2020-01-26 09:30 | No Data | No Data | No Data | No Data | 28.3513 | 39.4187 | -34.2945 | -43.2135 | -34.7717 | -36.22 | 3.429 | 7.6675 | -20.3 | -20.4083 | -69.6 | -73.7531 | 25.935 | 26.9374 | 8.2 | 8.6977
2020-01-26 10:00 | No Data | No Data | No Data | No Data | 19.4278 | 33.578 | -34.2945 | -43.2135 | -31.6632 | -33.4249 | 19.431 | 19.7312 | -35 | -35.028 | -75.6 | -78.736 | 33.215 | 34.2098 | 13.3 | 13.306
2020-01-26 10:30 | No Data | No Data | No Data | No Data | 20.4532 | 32.7613 | -36.5808 | -45.0494 | -35.2219 | -36.5532 | 18.288 | 18.8508 | -34.3 | -34.3642 | -74.8 | -77.4277 | 33.67 | 34.7621 | 11.3 | 11.4127
2020-01-26 11:00 | No Data | No Data | No Data | No Data | 16.8154 | 29.2591 | -42.2966 | -48.0803 | -41.6531 | -42.3065 | 21.717 | 21.7471 | -29.4 | -29.4333 | -74 | -77.088 | 32.76 | 33.7682 | 7.2 | 7.2062
2020-01-26 11:30 | No Data | No Data | No Data | No Data | -2.3133 | -22.1733 | -38.8671 | -46.294 | -37.2155 | -38.3791 | 9.144 | 9.7658 | -18.2 | -18.2135 | -61.2 | -65.5927 | 19.565 | 20.5759 | -1.1 | -1.1705
2020-01-26 12:00 | No Data | No Data | No Data | No Data | -11.1879 | -20.2074 | -57.1575 | -60.7485 | -58.653 | -58.7538 | 22.86 | 22.86 | -26.6 | -26.6 | -60.4 | -64.7024 | 18.655 | 19.7126 | -2.8 | -6.9857
2020-01-26 12:30 | No Data | No Data | No Data | No Data | -18.0484 | -21.8473 | -76.591 | -78.0195 | -76.7891 | -76.7891 | 17.145 | 17.145 | -19.6 | -19.6 | -60.4 | -64.5601 | 18.655 | 19.8643 | -18 | -21.9146
2020-01-26 13:00 | No Data | No Data | No Data | No Data | -12.0546 | -18.5547 | -88.0226 | -88.6218 | -88.9871 | -89.0142 | -6.858 | -7.6675 | 7.7 | 11.9206 | -48 | -55.171 | 3.185 | 4.5043 | -16.1 | -18.2529
2020-01-26 13:30 | No Data | No Data | No Data | No Data | -12.5185 | -18.8594 | -85.7363 | -86.2226 | -85.5571 | -85.5613 | 13.716 | 13.9052 | -16.1 | -16.3417 | -57.6 | -63.0327 | 12.74 | 13.8607 | -17.5 | -21.3902
2020-01-26 14:00 | No Data | No Data | No Data | No Data | -4.2664 | -18.4983 | -81.1637 | -81.9647 | -79.4688 | -79.4725 | 8.001 | 8.0822 | -16.8 | -17.0317 | -48.8 | -55.6748 | 6.37 | 7.3367 | -6.8 | -15.7442
2020-01-26 14:30 | No Data | No Data | No Data | No Data | 4.0467 | 20.6581 | -80.0205 | -81.0025 | -78.0539 | -78.057 | 10.287 | 10.287 | -18.2 | -18.4141 | -54.4 | -59.7863 | 7.735 | 9.4679 | -17.4 | -22.2704
2020-01-26 15:00 | No Data | No Data | No Data | No Data | 5.2186 | 24.1608 | -78.8773 | -80.2651 | -82.5773 | -82.5773 | 11.43 | 11.487 | -22.4 | -22.4437 | -55.2 | -60.5151 | 13.65 | 15.47 | -12.2 | -18.3448
2020-01-26 15:30 | No Data | No Data | No Data | No Data | 10.248 | 24.1292 | -88.0226 | -88.6218 | -88.6012 | -88.6401 | 19.431 | 19.431 | -34.3 | -34.4141 | -53.6 | -59.0593 | 13.65 | 15.6893 | 5.1 | 21.1249
2020-01-26 16:00 | No Data | No Data | No Data | No Data | 22.6017 | 32.5998 | -75.4479 | -76.6848 | -75.6315 | -75.6365 | 19.431 | 19.431 | -28.7 | -28.7341 | -64.4 | -68.4514 | 20.475 | 22.4062 | -13.1 | -18.4556
2020-01-26 16:30 | No Data | No Data | No Data | No Data | 28.2902 | 36.7729 | -74.3047 | -75.3612 | -77.6681 | -77.6681 | 38.862 | 39.13 | -53.2 | -53.7543 | -62.4 | -66.0327 | 17.745 | 20.3736 | 2.3 | 19.4366
2020-01-26 17:00 | No Data | No Data | No Data | No Data | 34.1375 | 41.4401 | -76.591 | -77.6164 | -74.6453 | -74.6523 | 36.576 | 36.7364 | -56.7 | -57.7956 | -63.6 | -67.5633 | 23.205 | 25.4556 | 7.6 | 27.5683
2020-01-26 17:30 | No Data | No Data | No Data | No Data | 42.2919 | 48.3789 | -75.4479 | -76.6848 | -77.6252 | -77.6252 | 40.005 | 40.1517 | -61.6 | -62.7389 | -67.6 | -70.4965 | 29.12 | 30.9433 | 4 | 20.6652
2020-01-26 18:00 | No Data | No Data | No Data | No Data | 44.0375 | 49.9121 | -78.8773 | -79.8734 | -75.9316 | -75.9316 | 44.577 | 44.9419 | -68.6 | -69.7475 | -52.8 | -58.3342 | 17.29 | 19.7545 | 19.4 | 30.705
2020-01-26 18:30 | No Data | No Data | No Data | No Data | 30.1946 | 38.2573 | -104.0266 | -104.0329 | -105.4082 | -105.7192 | 48.006 | 48.345 | -65.1 | -65.6397 | -40.4 | -49.1545 | 15.47 | 17.5042 | 37.2 | 44.5431
2020-01-26 19:00 | No Data | No Data | No Data | No Data | 17.6822 | 27.9056 | -115.4582 | -115.4808 | -117.7347 | -118.2423 | 66.294 | 66.5399 | -86.1 | -87.7237 | -45.6 | -52.4915 | 44.59 | 45.6023 | 60.4 | 66.7012
2020-01-26 19:30 | No Data | No Data | No Data | No Data | 19.1714 | 28.9088 | -148.6095 | -149.4688 | -151.263 | -152.5503 | 83.439 | 83.7204 | -102.2 | -103.9329 | -48.8 | -54.0341 | 53.69 | 54.7004 | 85.7 | 92.0513
2020-01-26 20:00 | No Data | No Data | No Data | No Data | 26.8132 | 35.5127 | -174.9019 | -177.4094 | -178.3171 | -180.4718 | 114.3 | 114.5797 | -121.1 | -122.9073 | -40.4 | -45.6246 | 72.8 | 73.6144 | 112.4 | 117.9939
2020-01-26 20:30 | No Data | No Data | No Data | No Data | 30.2922 | 38.2076 | -174.9019 | -177.6045 | -177.6311 | -179.8123 | 114.3 | 114.5797 | -125.3 | -127.0476 | -25.6 | -37.3738 | 64.155 | 64.9312 | 105.4 | 111.0908
2020-01-26 21:00 | No Data | No Data | No Data | No Data | 42.8046 | 51.5726 | -156.6116 | -157.9575 | -160.4811 | -162.0143 | 93.726 | 93.9766 | -107.1 | -108.7549 | -20.4 | -34.3208 | 57.33 | 58.2773 | 96.5 | 102.2482
2020-01-26 21:30 | No Data | No Data | No Data | No Data | 40.6561 | 49.8038 | -131.4622 | -131.7056 | -135.8495 | -136.5623 | 68.58 | 68.6657 | -80.5 | -81.3748 | -8 | -36.4878 | 38.675 | 39.6294 | 77.3 | 81.7162
2020-01-26 22:00 | No Data | No Data | No Data | No Data | 37.2137 | 48.0613 | -130.3191 | -130.4995 | -130.6401 | -131.2234 | 61.722 | 61.8172 | -70 | -70.2829 | -1.2 | -36.8196 | 31.395 | 31.9474 | 66.4 | 70.238
2020-01-26 22:30 | No Data | No Data | No Data | No Data | 44.6479 | 53.1125 | -122.3171 | -122.3651 | -122.794 | -123.1665 | 53.721 | 53.7696 | -68.6 | -68.7748 | -3.2 | -41.3241 | 28.21 | 28.8235 | 64.7 | 67.7503
2020-01-26 23:00 | No Data | No Data | No Data | No Data | 44.8066 | 53.2459 | -107.4561 | -107.5108 | -109.91 | -110.035 | 38.862 | 38.862 | -59.5 | -59.763 | -10 | -42.785 | 34.125 | 34.8008 | 68.2 | 70.1912
2020-01-26 23:30 | No Data | No Data | No Data | No Data | 51.5206 | 59.0074 | -107.4561 | -107.5108 | -106.1585 | -106.2671 | 36.576 | 36.576 | -59.5 | -60.09 | -10.4 | -43.6568 | 30.94 | 31.8922 | 68.9 | 71.4452
2020-01-27 | No Data | No Data | No Data | No Data | 58.6496 | 65.3244 | -91.452 | -91.8014 | -92.0955 | -92.1169 | 67.437 | 67.5241 | -89.6 | -91.1614 | -19.2 | -44.7303 | 38.675 | 39.7312 | 78.5 | 81.0077
2020-01-27 00:30 | No Data | No Data | No Data | No Data | 65.1072 | 69.6789 | -105.1698 | -105.2257 | -106.8445 | -106.9783 | 35.433 | 35.433 | -66.5 | -66.9443 | 1.2 | 45.2159 | 19.11 | 20.0045 | 66.3 | 68.8327
2020-01-27 01:00 | No Data | No Data | No Data | No Data | 58.2345 | 64.684 | -92.5952 | -93.0457 | -93.0388 | -93.0431 | 46.863 | 46.863 | -69.3 | -70.0909 | -16.4 | -47.7074 | 32.76 | 33.6608 | 70.6 | 73.2169
2020-01-27 01:30 | No Data | No Data | No Data | No Data | 51.5694 | 58.7551 | -107.4561 | -107.5108 | -108.5381 | -108.6651 | 41.148 | 41.1639 | -56.7 | -57.0489 | -24 | -48.7213 | 41.86 | 42.7434 | 75.4 | 77.2273
2020-01-27 02:00 | No Data | No Data | No Data | No Data | 49.8238 | 57.229 | -86.8794 | -87.4865 | -85.5356 | -85.547 | 21.717 | 21.7471 | -39.9 | -40.1204 | -17.6 | -47.3895 | 34.125 | 34.9907 | 64.2 | 65.5835
2020-01-27 02:30 | No Data | No Data | No Data | No Data | 56.4889 | 63.8863 | -86.8794 | -87.6283 | -87.5936 | -87.5936 | 17.145 | 17.4845 | -37.8 | -38.3214 | -18.4 | -46.9553 | 35.945 | 36.7678 | 75.4 | 76.7441
2020-01-27 03:00 | No Data | No Data | No Data | No Data | 53.2052 | 61.002 | -90.3089 | -90.893 | -90.059 | -90.059 | 20.574 | 20.8578 | -37.1 | -37.5203 | -21.6 | -47.2288 | 40.95 | 41.761 | 76.9 | 77.6562
2020-01-27 03:30 | No Data | No Data | No Data | No Data | 53.2052 | 62.7319 | -86.8794 | -87.6283 | -89.5659 | -89.5659 | 18.288 | 18.8508 | -37.8 | -38.4427 | -18.4 | -46.5876 | 38.22 | 38.9072 | 74.1 | 74.6938
2020-01-27 04:00 | No Data | No Data | No Data | No Data | 49.2134 | 60.6126 | -91.452 | -92.0289 | -92.5886 | -92.5969 | 33.147 | 33.2257 | -53.9 | -54.4472 | -18.8 | -46.0156 | 38.675 | 39.3542 | 75.2 | 75.7977
2020-01-27 04:30 | No Data | No Data | No Data | No Data | 49.2622 | 60.6523 | -120.0308 | -120.0362 | -121.7222 | -122.074 | 65.151 | 65.151 | -85.4 | -86.5399 | -41.6 | -55.2768 | 63.245 | 63.6626 | 101.8 | 102.6394
2020-01-27 05:00 | No Data | No Data | No Data | No Data | 52.6436 | 63.4293 | -91.452 | -91.9081 | -90.6163 | -90.6163 | 65.151 | 65.1911 | -88.2 | -89.9193 | -35.6 | -49.5047 | 60.06 | 60.7455 | 96.6 | 97.3673
2020-01-27 05:30 | No Data | No Data | No Data | No Data | 54.1817 | 64.7116 | -74.3047 | -75.7763 | -72.4802 | -72.575 | 53.721 | 53.7332 | -74.9 | -76.4668 | -22 | -42.8747 | 48.23 | 48.9204 | 84.5 | 85.4196
2020-01-27 06:00 | No Data | No Data | No Data | No Data | 54.1817 | 63.7996 | -84.5931 | -85.362 | -83.692 | -83.6948 | 78.867 | 78.9415 | -93.8 | -95.6852 | -34.8 | -47.8079 | 62.79 | 63.3823 | 100.1 | 101.2029
2020-01-27 06:30 | No Data | No Data | No Data | No Data | 57.5631 | 65.8604 | -104.0266 | -104.1836 | -108.881 | -109.1205 | 102.87 | 103.0984 | -116.9 | -119.5853 | -60.8 | -64.3901 | 94.185 | 94.8694 | 125 | 126.2469
2020-01-27 07:00 | No Data | No Data | No Data | No Data | 58.027 | 66.2662 | -98.3109 | -98.4769 | -97.412 | -97.5063 | 76.581 | 76.7174 | -92.4 | -94.4559 | -38.8 | -47.6151 | 71.435 | 72.1975 | 97.8 | 99.0681
2020-01-27 07:30 | No Data | No Data | No Data | No Data | 56.3912 | 64.8386 | -73.1616 | -74.4365 | -71.537 | -71.5959 | 61.722 | 61.7643 | -83.3 | -85.1184 | -44 | -52.1536 | 62.335 | 63.1336 | 79.8 | 80.5961
2020-01-27 08:00 | No Data | No Data | No Data | No Data | 56.4401 | 64.8811 | -57.1575 | -60.3709 | -55.3088 | -55.6952 | 56.007 | 56.007 | -78.4 | -80.1798 | -66.8 | -71.8276 | 60.515 | 61.4132 | 63.8 | 64.8105
2020-01-27 08:30 | No Data | No Data | No Data | No Data | 48.2856 | 57.9274 | -49.1555 | -54.2123 | -48.4916 | -50.0581 | 50.292 | 52.1288 | -70 | -71.674 | -78 | -81.6088 | 55.055 | 55.802 | 42.6 | 43.1237
2020-01-27 09:00 | No Data | No Data | No Data | No Data | 41.4252 | 53.5548 | -40.0103 | -51.9599 | -38.4803 | -42.5858 | 40.005 | 54.9829 | -61.6 | -64.0376 | -69.2 | -73.1136 | 32.305 | 33.8203 | 13 | 13.6015
2020-01-27 09:30 | No Data | No Data | No Data | No Data | 30.7073 | 44.5717 | -38.8671 | -51.834 | -38.3088 | -41.9179 | 38.862 | 54.9592 | -58.1 | -59.4506 | -67.6 | -72.0056 | 24.115 | 25.4678 | 0 | 0.5
2020-01-27 10:00 | No Data | No Data | No Data | No Data | 14.4472 | 32.2886 | -52.5849 | -55.675 | -52.3075 | -52.4552 | 43.434 | 43.674 | -59.5 | -59.5165 | -62.8 | -67.088 | 21.84 | 23.0214 | 0.5 | 1.2083
2020-01-27 10:30 | No Data | No Data | No Data | No Data | 16.6079 | 34.8249 | -62.8733 | -64.8782 | -63.3478 | -63.362 | 57.15 | 57.435 | -70.7 | -70.7312 | -59.2 | -63.5836 | 20.02 | 21.009 | -5.2 | -6.9426
2020-01-27 11:00 | No Data | No Data | No Data | No Data | 18.0362 | 35.5282 | -83.45 | -83.9496 | -87.1006 | -87.1894 | 54.864 | 55.1609 | -58.8 | -58.8375 | -55.2 | -61.0167 | 14.56 | 15.3962 | -9.8 | -9.8127
2020-01-27 11:30 | No Data | No Data | No Data | No Data | 22.1988 | 39.1579 | -85.7363 | -86.2226 | -85.6428 | -85.6712 | 17.145 | 17.1831 | -24.5 | -26.1354 | -52.4 | -59.4118 | 10.465 | 11.08 | -14.7 | -14.7031
2020-01-27 12:00 | No Data | No Data | No Data | No Data | 27.1672 | 43.4375 | -66.3027 | -68.2069 | -66.1561 | -66.2189 | -5.715 | -5.8282 | -7.7 | -11.3952 | -57.6 | -63.5295 | 13.65 | 14.7015 | -22.4 | -22.4644
2020-01-27 12:30 | No Data | No Data | No Data | No Data | 31.0124 | 45.9405 | -60.587 | -62.9667 | -60.2822 | -60.4211 | 4.572 | 4.572 | -21.7 | -21.8014 | -62.4 | -66.5733 | 19.565 | 20.4396 | -4.4 | -9.3941
2020-01-27 13:00 | No Data | No Data | No Data | No Data | 31.4275 | 46.2217 | -48.0123 | -52.2358 | -49.4349 | -49.7763 | 24.003 | 24.1116 | -39.9 | -39.9981 | -63.2 | -66.6609 | 22.295 | 23.4535 | 2.5 | 9.5336
2020-01-27 13:30 | No Data | No Data | No Data | No Data | 35.9319 | 49.395 | -48.0123 | -51.7962 | -45.7262 | -46.1227 | 37.719 | 38.1495 | -56.7 | -57.3188 | -64 | -67.5467 | 28.665 | 29.9402 | 14.1 | 17.7003
2020-01-27 14:00 | No Data | No Data | No Data | No Data | 31.9402 | 46.5718 | -49.1555 | -52.448 | -46.2407 | -46.6029 | 30.861 | 31.1978 | -44.8 | -44.9365 | -56.8 | -62.1392 | 15.015 | 16.8902 | 6.4 | 11.3719
2020-01-27 14:30 | No Data | No Data | No Data | No Data | 28.5466 | 44.3133 | -58.3007 | -60.77 | -54.0011 | -54.1189 | 42.291 | 42.8434 | -56 | -56.3533 | -49.2 | -56.0257 | 17.745 | 19.1803 | 18.6 | 23.9577
2020-01-27 15:00 | No Data | No Data | No Data | No Data | 28.9128 | 43.3186 | -62.8733 | -64.8782 | -63.0692 | -63.0902 | 34.29 | 34.5935 | -51.8 | -51.8756 | -52.8 | -58.5054 | 20.93 | 22.4753 | 1.3 | 11.5732
2020-01-27 15:30 | No Data | No Data | No Data | No Data | 29.5232 | 43.7283 | -65.1596 | -66.8327 | -64.9341 | -64.952 | 33.147 | 33.6361 | -46.2 | -46.2848 | -36.8 | -45.5245 | 23.66 | 25.3497 | 11.5 | 17.8869
2020-01-27 16:00 | No Data | No Data | No Data | No Data | 31.22 | 44.8914 | -67.4459 | -69.0637 | -69.6505 | -69.6546 | 44.577 | 45.1015 | -58.1 | -58.3063 | -44.8 | -52.2042 | 27.3 | 28.6361 | 17.4 | 23.3026
2020-01-27 16:30 | No Data | No Data | No Data | No Data | 34.4427 | 42.6638 | -75.4479 | -76.4886 | -75.4814 | -75.4814 | 34.29 | 34.763 | -50.4 | -50.5747 | -58.8 | -63.816 | 16.835 | 18.5269 | -0.8 | -17.5183
2020-01-27 17:00 | No Data | No Data | No Data | No Data | 36.8109 | 43.6358 | -85.7363 | -86.3513 | -86.9933 | -87.0259 | 37.719 | 37.8745 | -55.3 | -55.6577 | -56.8 | -61.5077 | 16.835 | 18.1658 | 4.6 | 21.1073
2020-01-27 17:30 | No Data | No Data | No Data | No Data | 36.8597 | 43.677 | -62.8733 | -64.8782 | -61.5685 | -61.6611 | 26.289 | 26.3882 | -49 | -49.4033 | -39.2 | -47.9416 | -2.275 | -5.915 | -6.4 | -20.6184
2020-01-27 18:00 | No Data | No Data | No Data | No Data | 39.2157 | 45.6828 | -81.1637 | -81.8131 | -84.2065 | -84.2482 | 33.147 | 33.4608 | -56.7 | -57.2205 | -55.2 | -60.3523 | 16.835 | 19.3576 | 6.7 | 23.3805
2020-01-27 18:30 | No Data | No Data | No Data | No Data | 33.576 | 40.9438 | -86.8794 | -87.2471 | -88.301 | -88.3896 | 51.435 | 51.8902 | -79.1 | -79.889 | -55.6 | -60.8802 | 24.115 | 27.0639 | 9.2 | 23.5697
2020-01-27 19:00 | No Data | No Data | No Data | No Data | 30.8537 | 37.6565 | -98.3109 | -98.3707 | -99.0412 | -99.3098 | 70.866 | 71.4535 | -102.2 | -103.8079 | -55.6 | -61.0442 | 35.49 | 37.5561 | 43.5 | 51.357
2020-01-27 19:30 | No Data | No Data | No Data | No Data | 34.7601 | 41.9203 | -117.7445 | -117.8332 | -119.0425 | -119.6485 | 90.297 | 91.0175 | -119.7 | -121.5281 | -46.8 | -52.0584 | 50.96 | 52.7565 | 77.6 | 82.912
2020-01-27 20:00 | No Data | No Data | No Data | No Data | 42.2919 | 48.3493 | -126.8897 | -127.1417 | -129.6326 | -129.942 | 92.583 | 93.0335 | -110.6 | -112.8456 | -37.2 | -43.0163 | 62.79 | 64.1615 | 97.4 | 101.0998
2020-01-27 20:30 | No Data | No Data | No Data | No Data | 43.9887 | 50.9965 | -141.7506 | -142.5275 | -146.0537 | -147.3212 | 109.728 | 110.3217 | -128.8 | -131.3783 | -37.6 | -42.0381 | 75.53 | 76.8357 | 117.6 | 121.3415
2020-01-27 21:00 | No Data | No Data | No Data | No Data | 39.826 | 48.3892 | -157.7547 | -159.2429 | -160.5669 | -162.1774 | 94.869 | 95.2058 | -106.4 | -107.7182 | -39.6 | -45.8955 | 75.075 | 76.3885 | 114.8 | 118.0478
2020-01-27 21:30 | No Data | No Data | No Data | No Data | 34.6014 | 44.1889 | -145.1801 | -146.0595 | -149.3979 | -150.7537 | 101.727 | 102.1371 | -109.9 | -110.9737 | -37.6 | -46.1736 | 69.615 | 70.8545 | 103.8 | 106.3611
2020-01-27 22:00 | No Data | No Data | No Data | No Data | 34.6014 | 43.1904 | -136.0349 | -136.5143 | -139.2151 | -140.2017 | 92.583 | 93.0335 | -91 | -91.3869 | -37.2 | -46.5601 | 65.065 | 66.2146 | 93.8 | 95.3281
2020-01-27 22:30 | No Data | No Data | No Data | No Data | 36.7498 | 46.3553 | -125.7465 | -125.8296 | -124.5519 | -125.0013 | 40.005 | 40.1517 | -46.9 | -46.9052 | -22.4 | -41.7229 | 49.595 | 50.5951 | 63.1 | 65.0724
2020-01-27 23:00 | No Data | No Data | No Data | No Data | 34.5037 | 44.5956 | -140.6075 | -140.9834 | -146.0751 | -145.6927 | 6.858 | 6.9526 | -14.7 | -15.9931 | -8 | -40.4 | 33.215 | 34.1038 | 66.8 | 68.1904
2020-01-27 23:30 | No Data | No Data | No Data | No Data | 41.4252 | 50.1429 | -128.0328 | -128.1144 | -130.34 | -130.8077 | 29.718 | 29.74 | -40.6 | -40.606 | -10.8 | -39.1203 | 36.4 | 37.4125 | 74.6 | 77.1318
2020-01-28 | No Data | No Data | No Data | No Data | 50.7515 | 57.3082 | -124.6034 | -124.6505 | -126.6528 | -126.7332 | 29.718 | 29.8058 | -39.9 | -39.9061 | -3.2 | -41.2698 | 26.39 | 27.5002 | 67.2 | 70
2020-01-28 00:30 | No Data | No Data | No Data | No Data | 64.4358 | 68.4438 | -107.4561 | -107.5108 | -107.1875 | -107.2815 | 61.722 | 61.8172 | -85.4 | -86.1313 | -5.2 | -41.13 | 28.21 | 29.6414 | 77.8 | 82.0295
2020-01-28 01:00 | No Data | No Data | No Data | No Data | 59.3088 | 64.2752 | -96.0246 | -96.3574 | -95.4398 | -95.6756 | 33.147 | 33.147 | -51.1 | -51.4869 | -10.8 | -41.0463 | 31.85 | 33.386 | 73.3 | 77.0362
2020-01-28 01:30 | No Data | No Data | No Data | No Data | 57.5631 | 64.032 | -110.8856 | -110.9386 | -111.5822 | -111.4244 | 68.58 | 68.6657 | -84 | -85.2766 | -40 | -51.7285 | 62.79 | 63.9805 | 109 | 112.2225
2020-01-28 02:00 | No Data | No Data | No Data | No Data | 53.5225 | 62.0426 | -90.3089 | -90.893 | -90.209 | -90.209 | 46.863 | 46.9187 | -56 | -56.5269 | -15.2 | -41.6711 | 38.675 | 39.8378 | 80.2 | 82.2837
2020-01-28 02:30 | No Data | No Data | No Data | No Data | 55.1583 | 62.6201 | -85.7363 | -86.3513 | -85.7286 | -85.7286 | 58.293 | 58.3378 | -75.6 | -76.761 | -18.8 | -41.3241 | 40.495 | 41.8254 | 83.9 | 85.8092
2020-01-28 03:00 | No Data | No Data | No Data | No Data | 55.1583 | 63.4109 | -74.3047 | -75.5604 | -73.938 | -73.9805 | 61.722 | 61.8172 | -68.6 | -69.5083 | -16 | -40.4949 | 40.495 | 41.7138 | 78.6 | 80.1137
2020-01-28 03:30 | No Data | No Data | No Data | No Data | 52.7535 | 63.3781 | -75.4479 | -76.6848 | -75.8244 | -75.8529 | 65.151 | 65.2412 | -71.4 | -72.5032 | -17.2 | -39.5373 | 45.955 | 46.9378 | 83.2 | 84.5237
2020-01-28 04:00 | No Data | No Data | No Data | No Data | 52.7535 | 63.3781 | -69.7322 | -71.5451 | -71.494 | -71.5757 | 62.865 | 62.9066 | -73.5 | -74.8215 | -20 | -40.4851 | 46.41 | 47.3834 | 85.2 | 86.5277
2020-01-28 04:30 | No Data | No Data | No Data | No Data | 51.1055 | 62.0131 | -72.0184 | -73.7753 | -74.8812 | -74.9392 | 53.721 | 53.7332 | -64.4 | -65.3667 | -13.2 | -38.3437 | 42.315 | 43.1891 | 81.6 | 82.7421
2020-01-28 05:00 | No Data | No Data | No Data | No Data | 54.4869 | 64.8281 | -72.0184 | -73.7753 | -71.9656 | -72.0552 | 53.721 | 53.7696 | -65.8 | -67.2729 | -18.8 | -39.5535 | 45.5 | 46.4925 | 84.3 | 85.7131
2020-01-28 05:30 | No Data | No Data | No Data | No Data | 54.548 | 64.8794 | -75.4479 | -76.8975 | -73.6163 | -73.7185 | 65.151 | 65.2412 | -84 | -85.9491 | -18 | -36.7151 | 51.415 | 52.3804 | 90.4 | 92.2736
2020-01-28 06:00 | No Data | No Data | No Data | No Data | 54.548 | 62.8564 | -77.7342 | -78.9353 | -77.1536 | -77.178 | 72.009 | 72.0906 | -91 | -92.6674 | -12.8 | -36.3296 | 42.315 | 43.2824 | 84.7 | 86.8933
2020-01-28 06:30 | No Data | No Data | No Data | No Data | 58.2345 | 64.5728 | -76.591 | -78.2453 | -77.8396 | -77.8525 | 73.152 | 73.2947 | -93.1 | -95.439 | -27.6 | -40.1796 | 55.055 | 55.9576 | 93 | 96.0469
2020-01-28 07:00 | No Data | No Data | No Data | No Data | 63.4592 | 68.6189 | -78.8773 | -80.7197 | -79.4045 | -79.6654 | 82.296 | 85.412 | -109.9 | -113.9474 | -36.4 | -42.1236 | 73.71 | 74.8029 | 105.7 | 109.6591
2020-01-28 07:30 | No Data | No Data | No Data | No Data | 61.7258 | 66.3005 | -64.0164 | -68.3696 | -63.2621 | -64.2573 | 65.151 | 68.6752 | -98.7 | -102.2216 | -31.2 | -39.8557 | 52.325 | 53.5471 | 86.7 | 91.1092
2020-01-28 08:00 | No Data | No Data | No Data | No Data | 59.2599 | 64.0111 | -60.587 | -64.3625 | -61.1398 | -61.7577 | 61.722 | 62.3957 | -88.9 | -91.1883 | -60.8 | -64.7951 | 57.33 | 58.3607 | 68.7 | 72.7058
2020-01-28 08:30 | No Data | No Data | No Data | No Data | 49.5186 | 55.116 | -35.4377 | -46.2517 | -34.9432 | -37.8951 | 36.576 | 37.9951 | -63.7 | -65.0737 | -56 | -61.4088 | 30.94 | 32.1251 | 28.8 | 32.1104
2020-01-28 09:00 | No Data | No Data | No Data | No Data | 42.8046 | 51.1744 | -36.5808 | -46.4209 | -36.6581 | -38.5505 | 26.289 | 26.3882 | -52.5 | -52.9646 | -52.8 | -59.3943 | 16.835 | 17.6983 | 7.9 | 10.5551
2020-01-28 09:30 | No Data | No Data | No Data | No Data | 41.2177 | 49.8546 | -37.7239 | -45.3385 | -38.2874 | -39.6266 | 18.288 | 18.8508 | -45.5 | -45.5484 | -56.4 | -62.1044 | 13.65 | 14.3884 | -1.1 | -1.5556
2020-01-28 10:00 | No Data | No Data | No Data | No Data | 33.6736 | 43.8235 | -64.0164 | -66.5781 | -63.4335 | -63.5893 | 5.715 | 7.3188 | -28.7 | -28.7 | -62 | -66.776 | 16.835 | 17.8439 | -8 | -10
2020-01-28 10:30 | No Data | No Data | No Data | No Data | 33.4173 | 44.8747 | -72.0184 | -73.7753 | -70.5508 | -70.6326 | 1.143 | 5.8282 | -26.6 | -26.6368 | -52.8 | -59.0322 | 11.375 | 12.6175 | 7.8 | 10.8904
2020-01-28 11:00 | No Data | No Data | No Data | No Data | 31.6838 | 43.5992 | -62.8733 | -65.4797 | -64.8055 | -64.9235 | 32.004 | 32.0244 | -53.2 | -53.5717 | -62 | -66.1985 | 26.845 | 27.9371 | 5.9 | 13.4618
2020-01-28 11:30 | No Data | No Data | No Data | No Data | 29.987 | 42.3822 | -70.8753 | -72.6598 | -71.687 | -71.7407 | 9.144 | 9.7658 | -25.9 | -25.985 | -48.8 | -54.9225 | 20.93 | 22.3136 | 16.7 | 22.7846
2020-01-28 12:00 | No Data | No Data | No Data | No Data | 33.576 | 44.993 | -60.587 | -63.6274 | -61.3755 | -61.5452 | 27.432 | 27.4558 | -47.6 | -48.1119 | -48 | -52.6361 | 30.485 | 31.566 | 16.2 | 23.7739
2020-01-28 12:30 | No Data | No Data | No Data | No Data | 32.5505 | 44.1258 | -65.1596 | -67.378 | -68.8143 | -68.8669 | 38.862 | 38.862 | -58.1 | -59.1697 | -40.4 | -46.1944 | 34.58 | 35.7573 | 24.1 | 32.6989
2020-01-28 13:00 | No Data | No Data | No Data | No Data | 30.5974 | 42.7053 | -67.4459 | -69.5915 | -68.45 | -68.3253 | 35.433 | 35.4514 | -56.7 | -58.0831 | -60 | -63.5031 | 27.755 | 29.2087 | 11 | 28.5077
2020-01-28 13:30 | No Data | No Data | No Data | No Data | 32.2454 | 43.9011 | -72.0184 | -73.5357 | -71.6013 | -71.6234 | 34.29 | 34.3661 | -56 | -57.2504 | -53.6 | -57.4943 | 25.935 | 27.3379 | 9.6 | 28.5617
2020-01-28 14:00 | No Data | No Data | No Data | No Data | 27.1672 | 37.8888 | -78.8773 | -79.8734 | -76.9178 | -76.9178 | 35.433 | 35.4514 | -57.4 | -58.4825 | -48.8 | -53.206 | 25.935 | 27.4852 | 19.8 | 36.0285
2020-01-28 14:30 | No Data | No Data | No Data | No Data | 16.4492 | 26.899 | -40.0103 | -46.6596 | -37.387 | -38.6793 | 0 | 4.572 | -25.2 | -25.4419 | -13.6 | -34.7701 | -13.65 | -14.251 | -31.7 | -37.3226
2020-01-28 15:00 | No Data | No Data | No Data | No Data | 15.8877 | 26.5593 | -78.8773 | -80.2651 | -78.9329 | -78.9329 | 33.147 | 33.1667 | -56 | -56.851 | -58.4 | -62.6929 | 21.84 | 23.8387 | 9.8 | 27.6921
2020-01-28 15:30 | No Data | No Data | No Data | No Data | 12.8603 | 24.867 | -101.7403 | -101.9008 | -102.1282 | -102.3032 | 32.004 | 32.0855 | -46.9 | -47.2331 | -49.6 | -55.1014 | 20.02 | 21.6305 | 20.6 | 35.0036
2020-01-28 16:00 | No Data | No Data | No Data | No Data | 14.4472 | 25.301 | -92.5952 | -92.8488 | -93.0173 | -93.07 | 24.003 | 24.1116 | -35.7 | -35.8712 | -43.6 | -50.7638 | 3.185 | 7.1219 | 11 | 31.8592
2020-01-28 16:30 | No Data | No Data | No Data | No Data | 19.4766 | 28.4738 | -84.5931 | -84.9707 | -85.3427 | -85.357 | 17.145 | 17.1831 | -35 | -35.1746 | -28 | -43.4309 | -16.38 | -16.3863 | 3.8 | 24.7929
2020-01-28 17:00 | No Data | No Data | No Data | No Data | 26.3004 | 34.5508 | -96.0246 | -96.1334 | -94.8181 | -94.9149 | 26.289 | 26.5117 | -43.4 | -43.8549 | -31.6 | -43.298 | -4.55 | -5.0871 | -2.4 | -32.788
2020-01-28 17:30 | No Data | No Data | No Data | No Data | 23.5782 | 32.493 | -93.7383 | -93.9889 | -92.8672 | -92.9404 | 25.146 | 25.172 | -47.6 | -48.1119 | -30.4 | -43.2759 | -6.37 | -6.6249 | 0.1 | 28.0045
2020-01-28 18:00 | No Data | No Data | No Data | No Data | 27.5822 | 35.5055 | -100.5972 | -100.7011 | -101.5923 | -101.7929 | 32.004 | 32.0855 | -59.5 | -60.4194 | -39.2 | -49.8526 | 1.365 | 3.0522 | 9.6 | 32.166
2020-01-28 18:30 | No Data | No Data | No Data | No Data | 30.2434 | 37.6101 | -89.1657 | -89.524 | -89.2228 | -89.2618 | 17.145 | 17.145 | -45.5 | -45.7631 | -14 | -38.9995 | -17.29 | -17.29 | 0.3 | 22.802
2020-01-28 19:00 | No Data | No Data | No Data | No Data | 29.7795 | 37.3926 | -67.4459 | -69.0637 | -66.0918 | -66.147 | 3.429 | 4.1211 | -33.6 | -33.7165 | 26.4 | 49.6081 | -34.58 | -34.7264 | -8.4 | -22.4321
2020-01-28 19:30 | No Data | No Data | No Data | No Data | 36.4935 | 42.932 | -82.3068 | -83.0969 | -84.8068 | -84.9081 | 64.008 | 64.3744 | -84.7 | -86.0886 | 2.4 | 32.4888 | 18.2 | 18.8756 | 32.8 | 41.6077
2020-01-28 20:00 | No Data | No Data | No Data | No Data | 40.3998 | 47.1503 | -158.8979 | -160.5343 | -161.4458 | -163.1822 | 94.869 | 95.5551 | -117.6 | -120.4183 | -29.2 | -37.5446 | 57.785 | 58.8939 | 90.7 | 101.5627
2020-01-28 20:30 | No Data | No Data | No Data | No Data | 43.3173 | 49.6729 | -152.039 | -153.1352 | -154.2214 | -155.4692 | 90.297 | 90.5571 | -112.7 | -115.6378 | -23.2 | -33.3802 | 60.515 | 61.1954 | 101.5 | 109.6185
2020-01-28 21:00 | No Data | No Data | No Data | No Data | 41.5717 | 48.1582 | -174.9019 | -177.4094 | -178.4886 | -180.4525 | 43.434 | 43.434 | -67.2 | -68.2455 | -14 | -35.6629 | 46.865 | 47.6557 | 90.3 | 98.5213
2020-01-28 21:30 | No Data | No Data | No Data | No Data | 43.6713 | 49.9819 | -158.8979 | -160.0818 | -161.1456 | -162.365 | 22.86 | 22.8886 | -40.6 | -40.8946 | 9.6 | 44.2538 | 18.655 | 19.0068 | 57.5 | 67.1075
2020-01-28 22:00 | No Data | No Data | No Data | No Data | 42.0356 | 51.1995 | -133.7486 | -133.9243 | -135.8065 | -136.2881 | 5.715 | 7.3188 | -23.8 | -23.8103 | 14.8 | 49.0844 | 11.83 | 11.8387 | 47.3 | 51.5912
2020-01-28 22:30 | No Data | No Data | No Data | No Data | 50.898 | 58.6942 | -131.4622 | -131.5864 | -134.6489 | -135.0929 | -5.715 | -8.9271 | -14 | -14.1566 | 17.6 | 50 | 9.555 | 9.7268 | 48.4 | 50.4401
2020-01-28 23:00 | No Data | No Data | No Data | No Data | 49.1646 | 57.1975 | -116.6013 | -116.6069 | -116.813 | -117.0068 | 2.286 | 5.1117 | -16.1 | -16.3417 | 15.2 | 48.8262 | 10.92 | 10.9295 | 26.9 | 28.6639
2020-01-28 23:30 | No Data | No Data | No Data | No Data | 54.1817 | 60.7762 | -102.8835 | -103.0422 | -103.929 | -103.9863 | 10.287 | 10.8434 | -25.9 | -25.9095 | 22.8 | 53.8635 | 2.73 | 5.3062 | 41.5 | 43.9602
2020-01-29 | No Data | No Data | No Data | No Data | 66.2791 | 71.1413 | -89.1657 | -89.8955 | -87.272 | -87.272 | 40.005 | 40.005 | -58.1 | -59.0412 | 11.2 | 48.1215 | 9.555 | 10.2249 | 52 | 58.1378
2020-01-29 00:30 | No Data | No Data | No Data | No Data | 79.353 | 81.8739 | -67.4459 | -69.5915 | -66.9493 | -67.1252 | 41.148 | 41.1639 | -74.2 | -76.745 | 11.6 | 44.7303 | 11.83 | 13.436 | 61.1 | 69.0655
2020-01-29 01:00 | No Data | No Data | No Data | No Data | 72.3339 | 76.0344 | -62.8733 | -65.4797 | -63.8837 | -64.0966 | 44.577 | 44.5917 | -77 | -79.2856 | -0.4 | -43.6018 | 19.11 | 20.6161 | 62.2 | 67.111
2020-01-29 01:30 | No Data | No Data | No Data | No Data | 63.8743 | 69.2786 | -75.4479 | -76.8975 | -75.4814 | -75.5153 | 18.288 | 18.3237 | -42 | -42.4699 | 5.6 | 45.1486 | 15.015 | 15.9769 | 51.2 | 54.8234
2020-01-29 02:00 | No Data | No Data | No Data | No Data | 60.3342 | 67.4734 | -70.8753 | -72.4165 | -73.8093 | -73.842 | 27.432 | 27.4558 | -51.1 | -51.9039 | 6 | 45.993 | 14.105 | 15.1249 | 48 | 52.1943
2020-01-29 02:30 | No Data | No Data | No Data | No Data | 62.0798 | 69.0388 | -69.7322 | -71.5451 | -68.7715 | -68.8517 | 26.289 | 26.3138 | -49.7 | -50.5262 | 12.4 | 45.7139 | 13.195 | 13.9575 | 45.4 | 49.6101
2020-01-29 03:00 | No Data | No Data | No Data | No Data | 60.2365 | 68.3531 | -68.589 | -70.4314 | -68.4285 | -68.5177 | 32.004 | 32.0855 | -56 | -57.4 | 6.8 | 42.9418 | 20.02 | 20.6361 | 49.3 | 53.3923
2020-01-29 03:30 | No Data | No Data | No Data | No Data | 60.2365 | 69.1412 | -75.4479 | -76.8975 | -72.3087 | -72.3556 | 28.575 | 28.6663 | -54.6 | -56.035 | 2 | 41.648 | 23.205 | 23.947 | 51.6 | 55.9385
2020-01-29 04:00 | No Data | No Data | No Data | No Data | 58.5397 | 67.6681 | -61.7301 | -64.3828 | -60.8611 | -61.0782 | 36.576 | 36.6474 | -63.7 | -64.9342 | 9.2 | 43.3866 | 17.745 | 18.566 | 56.5 | 59.8689
2020-01-29 04:30 | No Data | No Data | No Data | No Data | 60.2853 | 69.1838 | -61.7301 | -64.3828 | -61.5685 | -61.7726 | 40.005 | 40.0213 | -66.5 | -67.9577 | 12 | 43.2962 | 18.2 | 18.8756 | 55.2 | 59.8
2020-01-29 05:00 | No Data | No Data | No Data | No Data | 60.2853 | 69.1838 | -58.3007 | -61.4543 | -55.1588 | -55.4933 | 28.575 | 28.78 | -57.4 | -58.3525 | 17.6 | 45.1699 | 14.105 | 14.6874 | 51.2 | 54.4398
2020-01-29 05:30 | No Data | No Data | No Data | No Data | 60.2853 | 68.3961 | -57.1575 | -60.3709 | -57.0237 | -57.3388 | 36.576 | 36.5939 | -65.1 | -66.4447 | 15.2 | 42.0438 | 18.655 | 19.0068 | 57.9 | 61.6591
2020-01-29 06:00 | No Data | No Data | No Data | No Data | 64.4358 | 72.081 | -52.5849 | -56.894 | -50.5281 | -51.1109 | 41.148 | 41.148 | -70.7 | -72.6686 | 16 | 41.2311 | 19.565 | 19.989 | 59.3 | 64.0102
2020-01-29 06:30 | No Data | No Data | No Data | No Data | 67.7195 | 73.3959 | -61.7301 | -64.0674 | -61.2899 | -61.3675 | 49.149 | 49.2685 | -81.9 | -84.908 | -3.6 | -32.2019 | 42.315 | 43.2824 | 66.7 | 71.9201
2020-01-29 07:00 | No Data | No Data | No Data | No Data | 73.1517 | 77.1513 | -68.589 | -70.1805 | -68.0854 | -68.114 | 48.006 | 48.1283 | -84.7 | -88.5714 | -3.6 | -28.6273 | 41.86 | 42.8377 | 77.4 | 84.1806
2020-01-29 07:30 | No Data | No Data | No Data | No Data | 73.1517 | 76.4034 | -46.8692 | -51.6572 | -46.305 | -46.949 | 35.433 | 35.433 | -74.9 | -77.6022 | -1.2 | -29.2246 | 29.12 | 30.0162 | 58.9 | 65.2166
2020-01-29 08:00 | No Data | No Data | No Data | No Data | 68.0735 | 71.4296 | -27.4356 | -38.0001 | -28.5976 | -30.5441 | 26.289 | 26.3882 | -65.1 | -66.8967 | -15.2 | -33.9882 | 15.925 | 16.988 | 31.1 | 37.6948
2020-01-29 08:30 | No Data | No Data | No Data | No Data | 60.2853 | 64.679 | -16.0041 | -33.7568 | -14.7704 | -20.0431 | 11.43 | 12.7791 | -47.6 | -48.2188 | -26.4 | -40.2631 | 2.73 | 4.1949 | 2.3 | 15.769
2020-01-29 09:00 | No Data | No Data | No Data | No Data | 56.8551 | 62.9075 | -10.2884 | -41.3119 | -10.7188 | -26.0578 | 10.287 | 29.2974 | -45.5 | -48.0355 | -36 | -45.3625 | 1.82 | 4.0696 | -5.8 | -15.0615
2020-01-29 09:30 | No Data | No Data | No Data | No Data | 53.4615 | 59.858 | -9.1452 | -41.0421 | -9.1109 | -25.4072 | 6.858 | 33.849 | -42 | -43.8493 | -45.6 | -52.2946 | 5.46 | 6.1045 | -17.5 | -22.2865
2020-01-29 10:00 | No Data | No Data | No Data | No Data | 50.1289 | 57.9488 | -10.2884 | -42.42 | -9.7326 | -27.4525 | 8.001 | 32.989 | -40.6 | -43.4226 | -48.4 | -54.0237 | 6.825 | 8.4635 | -20.8 | -25.1287
2020-01-29 10:30 | No Data | No Data | No Data | No Data | 48.3955 | 56.456 | -8.0021 | -43.0468 | -9.1967 | -27.4377 | 6.858 | 31.6138 | -38.5 | -41.7308 | -35.6 | -44.3206 | -3.185 | -3.9141 | -15.4 | -23.9942
2020-01-29 11:00 | No Data | No Data | No Data | No Data | 46.7475 | 55.0498 | -4.5726 | -43.6797 | -2.744 | -27.5022 | 1.143 | 29.74 | -32.2 | -35.6931 | -32.4 | -43.085 | -6.825 | -7.0635 | -27.5 | -32.7581
2020-01-29 11:30 | No Data | No Data | No Data | No Data | 46.7475 | 55.0498 | -6.8589 | -42.8491 | -8.5535 | -26.7033 | 8.001 | 32.989 | -38.5 | -42.8889 | -30.4 | -41.06 | -6.825 | -7.1942 | -22 | -31.1127
2020-01-29 12:00 | No Data | No Data | No Data | No Data | 46.7475 | 55.9376 | -14.861 | -42.681 | -15.1992 | -27.8302 | 12.573 | 36.3251 | -45.5 | -50.1124 | -43.6 | -49.5774 | 8.645 | 10.7384 | -20.1 | -31.7674
2020-01-29 12:30 | No Data | No Data | No Data | No Data | 46.7475 | 55.9376 | -16.0041 | -43.0924 | -14.4917 | -28.6193 | 13.716 | 34.8193 | -46.9 | -50.565 | -39.6 | -46.3051 | 5.005 | 6.7641 | -1.9 | -23.8103
2020-01-29 13:00 | No Data | No Data | No Data | No Data | 48.7984 | 57.6625 | -30.8651 | -48.7416 | -27.4829 | -34.5475 | 26.289 | 44.1204 | -60.9 | -65.6434 | -51.2 | -55.5698 | 16.38 | 17.575 | 3.9 | 28.9638
2020-01-29 13:30 | No Data | No Data | No Data | No Data | 48.7984 | 57.6625 | -30.8651 | -47.8624 | -29.9268 | -36.4236 | 29.718 | 46.2456 | -63.7 | -69.0308 | -52.8 | -57.5124 | 19.11 | 20.6161 | 12.9 | 33.8541
2020-01-29 14:00 | No Data | No Data | No Data | No Data | 48.7984 | 57.6625 | -29.7219 | -47.1333 | -30.1626 | -36.3763 | 29.718 | 46.2456 | -65.8 | -70.9732 | -51.2 | -55.8856 | 15.925 | 17.7041 | 4.3 | 32.585
2020-01-29 14:30 | No Data | No Data | No Data | No Data | 48.7984 | 56.7268 | -34.2945 | -46.8831 | -33.5712 | -37.2598 | 32.004 | 40.005 | -72.1 | -76.377 | -51.2 | -55.5698 | 16.835 | 18.7215 | 27.6 | 45.6806
2020-01-29 15:00 | No Data | No Data | No Data | No Data | 49.4697 | 57.3054 | -38.8671 | -50.3505 | -37.8157 | -41.352 | 38.862 | 49.6252 | -77.7 | -82.5911 | -52 | -56.9407 | 25.48 | 26.9066 | 36.2 | 48.4487
2020-01-29 15:30 | No Data | No Data | No Data | No Data | 53.4615 | 59.2031 | -37.7239 | -48.7416 | -36.2079 | -39.6915 | 36.576 | 45.72 | -79.1 | -84.1457 | -54.8 | -58.6147 | 33.67 | 34.9995 | 22.2 | 36.6012
2020-01-29 16:00 | No Data | No Data | No Data | No Data | 56.2814 | 60.8895 | -25.1493 | -42.5276 | -23.7313 | -31.3488 | 21.717 | 35.8909 | -69.3 | -74.7428 | -41.2 | -47.8832 | 12.285 | 14.28 | 21.7 | 39.2451
2020-01-29 16:30 | No Data | No Data | No Data | No Data | 58.3322 | 61.3904 | -37.7239 | -48.7416 | -38.4803 | -41.21 | 38.862 | 45.6771 | -85.4 | -89.6574 | -60.4 | -63.752 | 28.665 | 30.2156 | 24 | 39.92
2020-01-29 17:00 | No Data | No Data | No Data | No Data | 57.9294 | 61.0078 | -40.0103 | -51.2381 | -40.0452 | -43.5336 | 40.005 | 51.2314 | -90.3 | -95.6365 | -57.6 | -61.6584 | 23.66 | 25.5165 | 32.7 | 50.2845
2020-01-29 17:30 | No Data | No Data | No Data | No Data | 61.9211 | 67.3998 | -38.8671 | -51.0849 | -38.0944 | -41.4407 | 36.576 | 43.1322 | -91 | -95.4185 | -64 | -67.6757 | 32.76 | 34.125 | 31.3 | 48.5397
2020-01-29 18:00 | No Data | No Data | No Data | No Data | 67.6707 | 72.7175 | -35.4377 | -50.1164 | -36.1007 | -40.7974 | 35.433 | 45.5195 | -92.4 | -97.3982 | -64.4 | -68.5881 | 31.395 | 32.5635 | 41.8 | 53.0094
2020-01-29 18:30 | No Data | No Data | No Data | No Data | 60.1267 | 67.3538 | -51.4417 | -59.9909 | -51.793 | -54.3306 | 51.435 | 62.4584 | -110.6 | -115.7966 | -72.4 | -74.9026 | 49.595 | 50.783 | 55.6 | 65.5397
2020-01-29 19:00 | No Data | No Data | No Data | No Data | 61.3596 | 69.2031 | -60.587 | -66.989 | -62.233 | -63.7669 | 61.722 | 71.7454 | -124.6 | -130.8326 | -68.8 | -71.3224 | 58.695 | 59.9669 | 80.4 | 90.2052
2020-01-29 19:30 | No Data | No Data | No Data | No Data | 61.1032 | 68.976 | -70.8753 | -74.1287 | -70.508 | -71.0956 | 72.009 | 75.2125 | -133.7 | -140.1417 | -52.8 | -56.461 | 66.43 | 67.2492 | 103.2 | 113.8167
2020-01-29 20:00 | No Data | No Data | No Data | No Data | 61.1032 | 68.976 | -78.8773 | -82.4496 | -82.1699 | -82.7144 | 83.439 | 92.5336 | -143.5 | -151.4105 | -40.4 | -44.3928 | 77.35 | 78.1819 | 124.9 | 133.9861
2020-01-29 20:30 | No Data | No Data | No Data | No Data | 61.6159 | 69.4305 | -97.1678 | -98.2976 | -97.6907 | -97.8092 | 100.584 | 109.1131 | -151.9 | -160.2648 | -46 | -48.4463 | 89.18 | 90.0222 | 139.3 | 146.5426
2020-01-29 21:00 | No Data | No Data | No Data | No Data | 58.3322 | 66.5336 | -101.7403 | -102.661 | -102.4283 | -102.5244 | 105.156 | 113.3416 | -153.3 | -161.5924 | -51.6 | -53.7922 | 96.005 | 96.9075 | 147.6 | 153.2692
2020-01-29 21:30 | No Data | No Data | No Data | No Data | 54.2916 | 63.8672 | -92.5952 | -94.1695 | -92.5886 | -92.8361 | 94.869 | 102.9589 | -135.8 | -142.1465 | -38 | -44.7321 | 80.08 | 80.7609 | 125.9 | 129.5182
2020-01-29 22:00 | No Data | No Data | No Data | No Data | 42.707 | 50.5959 | -99.4541 | -100.3957 | -98.4196 | -98.4931 | 101.727 | 105.979 | -135.1 | -140.8688 | -50.4 | -54.8336 | 92.365 | 92.8579 | 130.6 | 133.6735
2020-01-29 22:30 | No Data | No Data | No Data | No Data | 48.2856 | 55.7664 | -90.3089 | -91.0295 | -91.4523 | -91.4523 | 88.011 | 88.0184 | -130.2 | -135.9731 | -43.6 | -50.3587 | 85.085 | 85.5231 | 129.7 | 133.0571
2020-01-29 23:00 | No Data | No Data | No Data | No Data | 44.4404 | 52.4722 | -83.45 | -84.5699 | -83.8635 | -83.9056 | 83.439 | 83.5094 | -117.6 | -122.8993 | -40.4 | -50.0831 | 77.35 | 77.8316 | 117.5 | 119.3443
2020-01-29 23:30 | No Data | No Data | No Data | No Data | 49.7749 | 57.9343 | -78.8773 | -80.2651 | -78.4398 | -78.512 | 70.866 | 70.9029 | -108.5 | -113.5835 | -28 | -40.4712 | 67.795 | 68.344 | 110.8 | 112.6084
2020-01-30 | No Data | No Data | No Data | No Data | 55.2071 | 61.8785 | -76.591 | -78.2453 | -77.8182 | -77.872 | 59.436 | 59.5348 | -101.5 | -105.8691 | -18 | -37.4144 | 53.69 | 54.3815 | 99.9 | 101.0348
2020-01-30 00:30 | No Data | No Data | No Data | No Data | 62.1775 | 66.8728 | -78.8773 | -80.2651 | -79.2544 | -79.2901 | 65.151 | 65.1911 | -106.4 | -110.7682 | -14.8 | -35.6202 | 51.87 | 52.6622 | 105.8 | 107.8446
2020-01-30 01:00 | No Data | No Data | No Data | No Data | 49.9336 | 55.6714 | -94.8815 | -95.3212 | -95.4826 | -95.5079 | 51.435 | 51.5492 | -80.5 | -83.1941 | -12 | -34.9262 | 49.14 | 49.745 | 93.9 | 94.782
2020-01-30 01:30 | No Data | No Data | No Data | No Data | 42.8534 | 49.4202 | -83.45 | -84.392 | -86.4146 | -86.4146 | 60.579 | 60.7513 | -84.7 | -87.4356 | -2.8 | -34.8827 | 38.675 | 38.9417 | 89.1 | 89.5635
2020-01-30 02:00 | No Data | No Data | No Data | No Data | 37.4212 | 46.7354 | -82.3068 | -83.0969 | -82.3629 | -82.3629 | 66.294 | 66.294 | -89.6 | -92.028 | -2 | -35.6561 | 38.675 | 38.9417 | 84.7 | 85.312
2020-01-30 02:30 | No Data | No Data | No Data | No Data | 35.7244 | 45.3881 | -85.7363 | -86.6535 | -84.1207 | -84.1207 | 53.721 | 53.7696 | -80.5 | -82.5318 | 6 | 37.2859 | 31.85 | 32.0573 | 77.3 | 77.663
2020-01-30 03:00 | No Data | No Data | No Data | No Data | 30.341 | 40.0576 | -97.1678 | -97.4095 | -100.0274 | -100.1081 | 32.004 | 32.3289 | -56.7 | -57.9353 | 12.4 | 39.972 | 25.935 | 25.9988 | 66.6 | 66.8697
2020-01-30 03:30 | No Data | No Data | No Data | No Data | 19.1714 | 32.428 | -118.8876 | -118.8931 | -120.5217 | -120.755 | -21.717 | -25.094 | -4.9 | -4.9 | 33.2 | 53.8516 | 5.46 | 5.915 | 48.1 | 48.2272
2020-01-30 04:00 | No Data | No Data | No Data | No Data | 13.7392 | 28.1053 | -128.0328 | -128.0532 | -130.2543 | -130.6393 | -10.287 | -15.3775 | -8.4 | -8.4291 | 34 | 54.3485 | 5.005 | 5.9325 | 47 | 47.6105
2020-01-30 04:30 | No Data | No Data | No Data | No Data | 9.6864 | 22.3665 | -124.6034 | -124.6086 | -124.9807 | -125.2578 | -16.002 | -19.6649 | -2.1 | -2.1 | 37.2 | 56.4057 | 3.64 | 5.1477 | 42.7 | 43.1623
2020-01-30 05:00 | No Data | No Data | No Data | No Data | 6.0975 | 18.8656 | -122.3171 | -122.3171 | -122.4939 | -122.7477 | -19.431 | -23.144 | -3.5 | -3.5693 | 41.2 | 60.5706 | 0.91 | 3.3124 | 39.9 | 40.5268
2020-01-30 05:30 | No Data | No Data | No Data | No Data | -1.2879 | -17.8994 | -122.3171 | -122.3171 | -124.3375 | -124.6033 | -18.288 | -22.193 | -4.9 | -4.9497 | 42.4 | 60.2462 | 1.365 | 4.3165 | 43 | 43.3748
2020-01-30 06:00 | No Data | No Data | No Data | No Data | 3.2288 | 18.1427 | -121.1739 | -121.1793 | -123.1799 | -124.2164 | -18.288 | -22.193 | -2.1 | -2.1 | 46.4 | 62.3179 | -2.275 | -5.4978 | 40.2 | 41.0278
2020-01-30 06:30 | No Data | No Data | No Data | No Data | 2.8626 | 14.1897 | -109.7424 | -109.796 | -110.4031 | -110.6174 | 40.005 | 40.0703 | -53.9 | -55.3531 | 25.6 | 43.5247 | 18.655 | 18.655 | 58 | 59.439
2020-01-30 07:00 | No Data | No Data | No Data | No Data | 5.1209 | 13.0074 | -113.1719 | -113.1776 | -114.1119 | -114.4233 | 46.863 | 46.8769 | -63 | -64.2476 | 16.4 | 34.8941 | 31.395 | 31.6053 | 67.2 | 68.2281
2020-01-30 07:30 | No Data | No Data | No Data | No Data | 1.7395 | 10.4066 | -99.4541 | -99.6182 | -100.992 | -101.089 | 33.147 | 33.2257 | -54.6 | -55.6004 | 6.8 | 31.9324 | 23.205 | 23.6469 | 54.9 | 58.4983
2020-01-30 08:00 | No Data | No Data | No Data | No Data | 0.0061036 | 10.2602 | -81.1637 | -82.132 | -80.605 | -80.6239 | 11.43 | 12.7791 | -42.7 | -43.5184 | -8.4 | -34.2462 | 13.65 | 14.127 | 28.9 | 31.5273
2020-01-30 08:30 | No Data | No Data | No Data | No Data | -3.9002 | -13.112 | -73.1616 | -74.6557 | -72.0515 | -72.1387 | 2.286 | 7.229 | -29.4 | -29.8055 | -17.2 | -38.4604 | -0.455 | -1.876 | -1.2 | -11.4127
2020-01-30 09:00 | No Data | No Data | No Data | No Data | 6.244 | 18.6717 | -53.7281 | -57.9522 | -50.9355 | -51.605 | -3.429 | -10.8434 | -23.8 | -23.8925 | -21.6 | -40.9585 | -10.465 | -10.465 | -14.9 | -16.4624
2020-01-30 09:30 | No Data | No Data | No Data | No Data | 4.6082 | 20.0262 | -40.0103 | -47.2579 | -38.566 | -40.0423 | 2.286 | 9.4254 | -30.1 | -30.3916 | -33.2 | -45.2866 | -3.185 | -3.4652 | -15.1 | -17.2308
2020-01-30 10:00 | No Data | No Data | No Data | No Data | 3.888 | 16.3684 | -41.1534 | -47.6434 | -40.967 | -42.0461 | 16.002 | 16.9919 | -44.8 | -45.5807 | -44.8 | -52.8303 | 6.825 | 7.5316 | -1.3 | -10.7787
2020-01-30 10:30 | No Data | No Data | No Data | No Data | -2.7771 | -13.8735 | -61.7301 | -65.0692 | -57.5382 | -57.7893 | 16.002 | 16.9919 | -43.4 | -44.0778 | -47.2 | -54.8802 | 7.28 | 7.5041 | -4.8 | -8.9889
2020-01-30 11:00 | No Data | No Data | No Data | No Data | -7.0253 | -13.7735 | -59.4438 | -62.5398 | -61.8257 | -62.0054 | -3.429 | -7.6675 | -23.8 | -23.8925 | -35.6 | -47.3371 | -3.64 | -3.64 | -11.1 | -13.0173
2020-01-30 11:30 | No Data | No Data | No Data | No Data | 0.0061036 | 13.4951 | -64.0164 | -66.5781 | -61.9543 | -62.2123 | -8.001 | -11.3151 | -20.3 | -20.3 | -30.4 | -44.138 | -7.28 | -7.28 | -13.7 | -15.2069
2020-01-30 12:00 | No Data | No Data | No Data | No Data | -1.4466 | -14.3373 | -60.587 | -63.9858 | -60.2608 | -60.6573 | -2.286 | -8.3212 | -37.1 | -37.337 | -34 | -45.3431 | -1.82 | -1.82 | -7 | -14.7648
2020-01-30 12:30 | No Data | No Data | No Data | No Data | 8.246 | 16.9646 | -57.1575 | -61.9942 | -57.2596 | -57.8019 | 9.144 | 12.1503 | -49 | -49.6013 | -42.8 | -51.1453 | 8.19 | 8.5001 | 5.9 | 17.5231
2020-01-30 13:00 | No Data | No Data | No Data | No Data | 21.735 | 28.3846 | -50.2986 | -55.7337 | -47.6127 | -48.8881 | 14.859 | 16.3653 | -56.7 | -57.664 | -46 | -52.8394 | 13.65 | 13.7181 | 12.9 | 23.8835
2020-01-30 13:30 | No Data | No Data | No Data | No Data | 33.3684 | 38.0359 | -50.2986 | -55.7337 | -49.5206 | -50.4311 | 3.429 | 7.6675 | -49.7 | -50.5262 | -33.2 | -43.4309 | 1.82 | 1.82 | 7.5 | 21.36
2020-01-30 14:00 | No Data | No Data | No Data | No Data | 34.2473 | 39.326 | -33.1514 | -43.7694 | -29.6909 | -33.3747 | 8.001 | 13.0322 | -58.1 | -59.0412 | -33.2 | -44.7464 | 0 | 0 | 6.4 | 18.1648
2020-01-30 14:30 | No Data | No Data | No Data | No Data | 50.0313 | 53.6357 | -17.1473 | -38.3424 | -17.2786 | -25.0804 | -6.858 | -16.3653 | -46.9 | -47.9129 | -33.2 | -44.4792 | 0 | 0 | -8 | -19.424
2020-01-30 15:00 | No Data | No Data | No Data | No Data | 57.3678 | 60.0203 | -20.5767 | -39.9939 | -19.7225 | -26.9391 | 9.144 | 12.9316 | -65.8 | -67.7411 | -36 | -45.1203 | 4.55 | 4.9005 | 8.2 | 26.4055
2020-01-30 15:30 | No Data | No Data | No Data | No Data | 66.2791 | 68.0308 | -24.0062 | -40.9305 | -27.3542 | -32.4925 | 19.431 | 19.7312 | -74.9 | -77.422 | -39.6 | -47.8163 | 11.83 | 12.3773 | 18.5 | 34.3141
2020-01-30 16:00 | No Data | No Data | No Data | No Data | 75.6664 | 76.5657 | -20.5767 | -41.9709 | -19.3152 | -28.1307 | 6.858 | 9.6987 | -66.5 | -69.5294 | -32.8 | -42.6108 | 3.64 | 4.55 | 24 | 39.6011
2020-01-30 16:30 | No Data | No Data | No Data | No Data | 80.7446 | 81.0198 | -14.861 | -40.5456 | -13.6343 | -25.9326 | 2.286 | 10.5379 | -66.5 | -68.9456 | -36 | -44.8803 | 7.735 | 8.3651 | 14.9 | 33.0494
2020-01-30 17:00 | No Data | No Data | No Data | No Data | 68.6961 | 69.2158 | -20.5767 | -40.9784 | -19.8297 | -27.7044 | 14.859 | 18.7466 | -82.6 | -85.2277 | -42 | -51.1531 | 19.11 | 19.1965 | 30.7 | 44.9258
2020-01-30 17:30 | No Data | No Data | No Data | No Data | 75.7641 | 76.0435 | -16.0041 | -43.0924 | -15.1777 | -28.1751 | 11.43 | 12.3105 | -79.8 | -82.6978 | -42.4 | -51.94 | 17.745 | 17.8381 | 32.8 | 49.8206
2020-01-30 18:00 | No Data | No Data | No Data | No Data | 82.2828 | 84.3853 | -20.5767 | -48.0667 | -21.3947 | -35.1742 | 19.431 | 21.475 | -93.1 | -96.4502 | -54 | -61.5805 | 35.945 | 35.945 | 51 | 57.382
2020-01-30 18:30 | No Data | No Data | No Data | No Data | 72.7489 | 75.9299 | 56.0144 | 80.0287 | 53.7653 | 69.0655 | -52.578 | -53.1833 | -25.9 | -29.1153 | 0.4 | 50.0016 | -41.86 | -42.1581 | -38 | -39.2433
2020-01-30 19:00 | No Data | No Data | No Data | No Data | 82.5391 | 85.356 | -28.5788 | -52.9564 | -28.7048 | -40.7238 | 29.718 | 39.6771 | -106.4 | -114.1344 | -68.8 | -77.8357 | 36.855 | 38.0735 | 74.3 | 89.669
2020-01-30 19:30 | No Data | No Data | No Data | No Data | 79.4141 | 83.3577 | -28.5788 | -51.9976 | -28.0831 | -39.7004 | 28.575 | 38.0638 | -106.4 | -114.9109 | -44.4 | -60.2993 | 31.85 | 33.2524 | 84.1 | 99.9981
2020-01-30 20:00 | No Data | No Data | No Data | No Data | 76.7895 | 80.8613 | -37.7239 | -54.1641 | -38.1373 | -44.7153 | 37.719 | 43.5241 | -114.1 | -122.0753 | -28.4 | -50.3698 | 35.945 | 37.1933 | 99 | 109.7623
2020-01-30 20:30 | No Data | No Data | No Data | No Data | 71.4061 | 75.202 | -65.1596 | -69.4411 | -67.2923 | -68.0648 | 50.292 | 50.9245 | -117.6 | -123.5257 | -36.8 | -54.0592 | 54.145 | 55.2352 | 129.7 | 135.8167
2020-01-30 21:00 | No Data | No Data | No Data | No Data | 66.0838 | 70.1682 | -72.0184 | -74.5944 | -72.2873 | -72.5282 | 43.434 | 44.1648 | -102.2 | -106.7402 | -24.4 | -50.3126 | 42.315 | 43.5899 | 105.2 | 109.8435
2020-01-30 21:30 | No Data | No Data | No Data | No Data | 53.7179 | 62.5525 | -68.589 | -71.609 | -72.2229 | -72.4451 | 40.005 | 41.0367 | -90.3 | -94.5415 | -0.4 | -38.0021 | 34.125 | 34.3698 | 94.4 | 97.6033
2020-01-30 22:00 | No Data | No Data | No Data | No Data | 40.705 | 51.8083 | -107.4561 | -107.608 | -106.3514 | -106.406 | 50.292 | 50.4994 | -85.4 | -88.2888 | -15.2 | -33.9882 | 59.605 | 59.8148 | 109.7 | 111.0248
2020-01-30 22:30 | No Data | No Data | No Data | No Data | 28.0339 | 42.5806 | -126.8897 | -126.8897 | -126.1382 | -126.3524 | -11.43 | -17.8542 | -27.3 | -28.1832 | 10 | 38.5206 | 35.945 | 35.9479 | 85.7 | 86.5222
2020-01-30 23:00 | No Data | No Data | No Data | No Data | 29.3767 | 45.9507 | -156.6116 | -157.4272 | -158.123 | -159.0319 | 19.431 | 21.475 | -45.5 | -47.404 | -16 | -32.946 | 60.97 | 61.0786 | 108 | 109.2683
2020-01-30 23:30 | No Data | No Data | No Data | No Data | 36.6033 | 50.8752 | -158.8979 | -159.8204 | -160.1167 | -161.094 | 21.717 | 23.144 | -49 | -50.5941 | -13.6 | -32.5748 | 56.42 | 56.6032 | 107 | 108.2344
2020-01-31 | No Data | No Data | No Data | No Data | 34.6502 | 49.4885 | -164.6136 | -165.8947 | -165.6904 | -166.7404 | 50.292 | 50.6157 | -75.6 | -77.9267 | -28.8 | -39.3406 | 73.71 | 73.9119 | 125.8 | 127.0812
2020-01-31 00:30 | No Data | No Data | No Data | No Data | 35.1629 | 45.6633 | -168.0431 | -169.2982 | -171.3285 | -172.4624 | 37.719 | 38.5583 | -67.9 | -69.6245 | -19.2 | -34.6133 | 63.7 | 63.8623 | 123.9 | 125.7859
2020-01-31 01:00 | No Data | No Data | No Data | No Data | 22.4552 | 31.2598 | -173.7588 | -175.4093 | -177.1809 | -178.4769 | 41.148 | 41.9187 | -58.8 | -59.8572 | -26.8 | -37.6191 | 72.8 | 73.0045 | 123.8 | 126.1431
2020-01-31 01:30 | No Data | No Data | No Data | No Data | 11.7861 | 24.7356 | -180.6177 | -182.8647 | -186.7206 | -188.3537 | 49.149 | 49.9924 | -60.9 | -61.6835 | -25.6 | -36.4878 | 73.71 | 73.8237 | 117.9 | 119.6519
2020-01-31 02:00 | No Data | No Data | No Data | No Data | 1.2757 | 20.0909 | -147.4664 | -147.9088 | -150.6627 | -151.1882 | 10.287 | 13.7635 | -21.7 | -21.7113 | 16 | 38.302 | 28.21 | 28.2686 | 77.6 | 81.9356
2020-01-31 02:30 | No Data | No Data | No Data | No Data | 1.2757 | 15.9023 | -147.4664 | -147.8248 | -148.3904 | -148.8547 | 8.001 | 12.1503 | -21.7 | -21.7 | 25.2 | 43.6165 | 19.565 | 19.565 | 70.1 | 74.7317
2020-01-31 03:00 | No Data | No Data | No Data | No Data | -5.3895 | -10.8298 | -164.6136 | -165.6266 | -169.3777 | -170.4621 | 30.861 | 31.8813 | -37.8 | -37.8583 | 16.4 | 38.1093 | 28.21 | 28.243 | 75 | 81.116
2020-01-31 03:30 | No Data | No Data | No Data | No Data | -8.7221 | -9.3048 | -176.0451 | -177.5235 | -177.5239 | -178.9064 | 38.862 | 39.4625 | -44.8 | -45.1486 | 20 | 40.4851 | 25.48 | 25.48 | 71.8 | 80.2302
2020-01-31 04:00 | No Data | No Data | No Data | No Data | -7.0253 | -7.7368 | -196.6218 | -200.4265 | -201.7911 | -204.2469 | 65.151 | 65.3112 | -70.7 | -71.4754 | 2.8 | 31.7616 | 40.95 | 41.0737 | 90 | 100.4005
2020-01-31 04:30 | No Data | No Data | No Data | No Data | -10.4189 | -11.6147 | -174.9019 | -177.4094 | -179.4318 | -181.0856 | 42.291 | 42.5374 | -44.1 | -44.5477 | 30.8 | 47.9883 | 14.105 | 14.1123 | 58.4 | 70.504
2020-01-31 05:00 | No Data | No Data | No Data | No Data | -14.5693 | -14.9579 | -187.4766 | -190.3851 | -192.08 | -194.1987 | 54.864 | 54.9711 | -53.2 | -53.7543 | 25.2 | 43.9436 | 16.38 | 16.38 | 65.8 | 79.2114
2020-01-31 05:30 | No Data | No Data | No Data | No Data | -14.667 | -15.0314 | -155.4684 | -156.4112 | -157.7372 | -158.7557 | 19.431 | 20.254 | -16.1 | -16.1152 | 69.6 | 79.107 | -20.93 | -22.1599 | 26.4 | 46.4349
2020-01-31 06:00 | No Data | No Data | No Data | No Data | -16.7666 | -16.8421 | -130.3191 | -130.4444 | -132.2908 | -132.7401 | 18.288 | 19.1602 | -19.6 | -19.7122 | 74.4 | 83.7253 | -28.665 | -30.0748 | 22 | 42.7032
2020-01-31 06:30 | No Data | No Data | No Data | No Data | -7.953 | -8.0992 | -173.7588 | -176.0934 | -179.1317 | -181.0062 | 115.443 | 115.4939 | -114.1 | -117.1596 | -4.8 | -23.6913 | 51.87 | 52.2597 | 96.9 | 108.9023
2020-01-31 07:00 | No Data | No Data | No Data | No Data | -1.9593 | -8.2263 | -174.9019 | -177.2214 | -177.3738 | -179.1309 | 114.3 | 114.3514 | -117.6 | -120.4183 | -15.6 | -27.6261 | 61.88 | 62.3068 | 100.1 | 107.2127
2020-01-31 07:30 | No Data | No Data | No Data | No Data | 0.0061036 | 8.0018 | -164.6136 | -166.0403 | -168.2201 | -169.4795 | 104.013 | 104.0193 | -115.5 | -117.9266 | -19.2 | -30.1144 | 61.425 | 61.7091 | 107 | 113.0865
2020-01-31 08:00 | No Data | No Data | No Data | No Data | -5.4383 | -9.6749 | -154.3253 | -155.1529 | -158.5303 | -159.4914 | 92.583 | 92.583 | -111.3 | -113.5317 | -24.8 | -36.8087 | 51.415 | 51.5778 | 75.2 | 82.8618
2020-01-31 08:30 | No Data | No Data | No Data | No Data | -8.5634 | -14.5784 | -141.7506 | -142.0453 | -142.1521 | -142.602 | 75.438 | 75.5159 | -100.1 | -101.8686 | -41.6 | -49.7031 | 45.045 | 45.3747 | 67.9 | 74.9353
2020-01-31 09:00 | No Data | No Data | No Data | No Data | -6.2562 | -13.3544 | -117.7445 | -117.75 | -117.7347 | -117.8212 | 50.292 | 50.6157 | -81.9 | -83.4675 | -27.2 | -42.6108 | 14.56 | 14.5671 | 43.1 | 53.149
2020-01-31 09:30 | No Data | No Data | No Data | No Data | -10.2602 | -14.2196 | -107.4561 | -107.608 | -109.7599 | -109.794 | 38.862 | 39.4625 | -73.5 | -74.5722 | -16.8 | -39.0036 | -1.365 | -1.9304 | 27.5 | 39.3174
2020-01-31 10:00 | No Data | No Data | No Data | No Data | -18.2071 | -21.669 | -97.1678 | -97.4967 | -98.7625 | -98.765 | 29.718 | 30.7762 | -63.7 | -64.4494 | -13.6 | -37.7359 | -8.645 | -9.213 | -1.9 | -24.8727
2020-01-31 10:30 | No Data | No Data | No Data | No Data | -8.7221 | -16.3255 | -83.45 | -84.5699 | -83.7992 | -83.9623 | 14.859 | 17.4471 | -46.2 | -46.8373 | -17.2 | -36.6824 | -1.82 | -4.9005 | -1.6 | -24.5522
2020-01-31 11:00 | No Data | No Data | No Data | No Data | 6.8666 | 18.7412 | -84.5931 | -86.0937 | -85.4927 | -85.6612 | 14.859 | 19.4646 | -51.8 | -51.97 | -29.6 | -42.1445 | 5.915 | 6.3374 | -0.4 | -20.5351
2020-01-31 11:30 | No Data | No Data | No Data | No Data | -3.6439 | -17.6116 | -83.45 | -84.9707 | -83.1346 | -83.3248 | 14.859 | 19.4646 | -47.6 | -47.6823 | -10.8 | -34.5323 | -13.65 | -14.5387 | 15.7 | 29.4364
2020-01-31 12:00 | No Data | No Data | No Data | No Data | -7.0863 | -16.7965 | -83.45 | -84.9707 | -85.1498 | -85.2968 | 14.859 | 18.7466 | -49.7 | -49.7443 | 4.4 | 37.0621 | -14.105 | -15.4767 | 10.4 | 29.9628
2020-01-31 12:30 | No Data | No Data | No Data | No Data | -6.5126 | -13.4336 | -94.8815 | -95.5676 | -93.2317 | -93.2612 | 25.146 | 27.1688 | -67.9 | -68.1305 | 14 | 40.1218 | -16.38 | -17.9249 | 8.4 | 31.8284
2020-01-31 13:00 | No Data | No Data | No Data | No Data | 9.7353 | 19.6631 | -60.587 | -66.046 | -58.2457 | -60.1584 | 58.293 | 61.8172 | -96.6 | -98.05 | 10.8 | 38.3521 | -33.215 | -34.562 | -18.1 | -25.1766
2020-01-31 13:30 | No Data | No Data | No Data | No Data | 26.1906 | 35.6267 | -41.1534 | -53.5697 | -44.0969 | -47.6401 | 42.291 | 45.6342 | -79.1 | -80.2104 | 32 | 51.8521 | -40.04 | -42.018 | -12.7 | -28.936
2020-01-31 14:00 | No Data | No Data | No Data | No Data | 42.2919 | 48.7024 | -3.4295 | -43.5749 | -2.7225 | -27.9547 | 2.286 | 9.4254 | -40.6 | -41.3237 | 39.6 | 58.0165 | -61.88 | -64.1292 | -33.6 | -39.1019
2020-01-31 14:30 | No Data | No Data | No Data | No Data | 32.3919 | 40.1942 | -17.1473 | -46.7016 | -18.4149 | -31.9338 | 16.002 | 19.0233 | -53.2 | -54.0951 | 16.4 | 44.3441 | -26.39 | -27.6317 | -9.8 | -31.5601
2020-01-31 15:00 | No Data | No Data | No Data | No Data | 45.0629 | 50.7011 | -20.5767 | -44.9913 | -18.6721 | -30.8236 | 18.288 | 22.193 | -66.5 | -68.9456 | -8 | -38.833 | -5.46 | -5.4789 | 10.3 | 41.0144
2020-01-31 15:30 | No Data | No Data | No Data | No Data | 31.9402 | 38.9317 | 13.7178 | 49.9335 | 15.9495 | 36.279 | -16.002 | -16.6423 | -29.4 | -30.0674 | 31.2 | 63.4073 | -57.33 | -58.2773 | -21.8 | -27.22
2020-01-31 16:00 | No Data | No Data | No Data | No Data | 32.5017 | 37.3799 | 35.4377 | 61.5287 | 32.1348 | 47.615 | -33.147 | -33.147 | -14 | -14.2773 | 29.6 | 64.05 | -52.78 | -53.3438 | -53.2 | -55.3841
2020-01-31 16:30 | No Data | No Data | No Data | No Data | 18.8052 | 22.734 | 10.2884 | 47.9851 | 11.319 | 33.2826 | -10.287 | -12.3634 | -32.2 | -32.4728 | 32.8 | 65.5902 | -56.875 | -57.3986 | -51.7 | -52.5837
2020-01-31 17:00 | No Data | No Data | No Data | No Data | 15.2773 | 18.1748 | -19.4335 | -44.4801 | -19.4009 | -30.8187 | 18.288 | 23.5635 | -51.1 | -51.5772 | 37.2 | 68.9046 | -51.87 | -52.4436 | -27.2 | -33.1217
2020-01-31 17:30 | No Data | No Data | No Data | No Data | 7.2206 | 8.1606 | -13.7178 | -38.0001 | -14.6418 | -23.476 | -29.718 | -34.309 | -7.7 | -9.1269 | 69.2 | 91.328 | -65.975 | -66.8726 | -38.7 | -45.8033
2020-01-31 18:00 | No Data | No Data | No Data | No Data | 21.5763 | 25.7779 | -17.1473 | -39.3682 | -15.1349 | -24.2611 | -28.575 | -33.9261 | -30.8 | -30.8318 | 72.4 | 95.3193 | -62.335 | -63.6236 | -19.3 | -27.5073
2020-01-31 18:30 | No Data | No Data | No Data | No Data | 43.2685 | 48.7764 | -28.5788 | -42.0642 | -28.4047 | -32.0155 | -34.29 | -38.862 | -29.4 | -29.4749 | 75.2 | 97.463 | -64.61 | -65.7676 | -7.2 | -14.8607
2020-01-31 19:00 | No Data | No Data | No Data | No Data | 44.2451 | 50.1641 | 2.2863 | 36.6522 | 0 | 19.6689 | -12.573 | -21.261 | -49 | -49.2444 | 54.4 | 80.1049 | -40.04 | -40.2977 | 4.7 | 18.1202
2020-01-31 19:30 | No Data | No Data | No Data | No Data | 39.6796 | 47.3564 | -9.1452 | -35.4929 | -10.4829 | -20.7255 | -9.144 | -18.4303 | -59.5 | -60.3017 | 54 | 79.5397 | -40.04 | -40.2489 | 25.6 | 30.0308
2020-01-31 20:00 | No Data | No Data | No Data | No Data | 43.061 | 49.2468 | -14.861 | -45.9114 | -15.5422 | -30.6997 | 13.716 | 32.7305 | -82.6 | -86.7774 | 42.8 | 69.5333 | -28.665 | -28.7947 | 39.7 | 51.6245
2020-01-31 20:30 | No Data | No Data | No Data | No Data | 73.0541 | 77.1406 | -91.452 | -93.7383 | -90.9807 | -91.4651 | 94.869 | 102.0924 | -146.3 | -153.2121 | -33.6 | -51.0247 | 52.78 | 54.8742 | 123.6 | 132.0224
2020-01-31 21:00 | No Data | No Data | No Data | No Data | 84.126 | 88.8768 | -51.4417 | -58.8472 | -50.9783 | -53.27 | 54.864 | 59.0058 | -106.4 | -110.2028 | 18.4 | 45.8537 | 16.835 | 17.224 | 80.5 | 84.9711
2020-01-31 21:30 | No Data | No Data | No Data | No Data | 77.4609 | 83.7319 | -35.4377 | -50.9312 | -34.493 | -40.2928 | 35.433 | 50.1098 | -73.5 | -77.7 | 54.4 | 67.7608 | -9.1 | -9.2018 | 54.9 | 60.3583
2020-01-31 22:00 | No Data | No Data | No Data | No Data | 74.6899 | 81.9599 | -106.313 | -106.8096 | -106.6516 | -106.6602 | -4.572 | -11.2572 | -41.3 | -42.1456 | 24.4 | 43.1592 | 25.025 | 25.0291 | 87.5 | 91.0289
2020-01-31 22:30 | No Data | No Data | No Data | No Data | 72.9442 | 81.8718 | -123.4602 | -123.4655 | -122.1509 | -122.2947 | 77.724 | 77.7576 | -115.5 | -118.5235 | -14.4 | -28.6775 | 65.065 | 65.2937 | 130.7 | 134.3956
2020-01-31 23:00 | No Data | No Data | No Data | No Data | 42.5971 | 48.0626 | -155.4684 | -156.177 | -158.7661 | -159.5397 | 74.295 | 74.3741 | -101.5 | -103.9423 | -16.8 | -31.97 | 65.52 | 65.621 | 125.1 | 127.1607
2020-01-31 23:30 | No Data | No Data | No Data | No Data | 49.9825 | 56.457 | -154.3253 | -154.7481 | -160.0952 | -161.1862 | 46.863 | 47.7468 | -99.4 | -102.7189 | -10.8 | -31.1333 | 58.24 | 58.327 | 119.9 | 121.9929
2020-02-01 | No Data | No Data | No Data | No Data | 50.0801 | 55.6902 | -173.7588 | -174.8422 | -178.1456 | -179.0993 | 16.002 | 22.6302 | -70.7 | -72.51 | -8.8 | -33.188 | 56.42 | 56.4493 | 117.8 | 119.0061
2020-02-01 00:30 | No Data | No Data | No Data | No Data | 46.7475 | 49.7006 | -138.3212 | -138.3637 | -138.572 | -138.7133 | -3.429 | -15.2495 | -51.8 | -54.9043 | 20 | 38.7587 | 28.21 | 28.2247 | 95.9 | 101.5828
2020-02-01 01:00 | No Data | No Data | No Data | No Data | 36.4935 | 42.3265 | -131.4622 | -131.507 | -134.4346 | -133.2846 | 107.442 | 107.4967 | -149.1 | -154.9026 | -24 | -33.6595 | 72.345 | 72.5864 | 131.8 | 135.7001
2020-02-01 01:30 | No Data | No Data | No Data | No Data | 25.4704 | 30.1362 | -134.8917 | -134.9692 | -137.5645 | -137.8275 | 93.726 | 93.7887 | -132.3 | -139.0201 | -36.8 | -42.0761 | 82.355 | 82.6761 | 140.1 | 144.0495
2020-02-01 02:00 | No Data | No Data | No Data | No Data | 22.7115 | 28.9489 | -146.3232 | -146.6087 | -153.1495 | -152.8285 | 109.728 | 109.7518 | -136.5 | -141.8256 | -38 | -43.5137 | 85.54 | 85.8118 | 136.4 | 140.944
2020-02-01 02:30 | No Data | No Data | No Data | No Data | 26.7033 | 33.2687 | -178.3314 | -179.9399 | -183.7194 | -184.9721 | 38.862 | 39.9233 | -67.9 | -70.1189 | -24.8 | -35.931 | 70.07 | 70.2824 | 122.3 | 127.7744
2020-02-01 03:00 | No Data | No Data | No Data | No Data | 14.1421 | 27.5466 | -164.6136 | -165.7567 | -172.0788 | -173.2225 | 80.01 | 80.0182 | -82.6 | -84.0233 | -20.8 | -35.2023 | 65.065 | 65.2239 | 123.6 | 127.404
2020-02-01 03:30 | No Data | No Data | No Data | No Data | 1.4832 | 20.2147 | -211.4828 | -216.131 | -220.9349 | -223.9009 | 50.292 | 51.3333 | -53.9 | -53.9045 | -1.2 | -36.02 | 42.77 | 42.7724 | 100.6 | 103.9306
2020-02-01 04:00 | No Data | No Data | No Data | No Data | -18.0484 | -23.5518 | -152.039 | -152.6565 | -156.0221 | -155.0472 | -13.716 | -19.3974 | 5.6 | 11.2872 | 82 | 95.6276 | -38.22 | -40.5844 | 5.5 | 12.6574
2020-02-01 04:30 | No Data | No Data | No Data | No Data | -18.1094 | -24.7541 | -145.1801 | -145.5441 | -147.3614 | -147.8654 | -32.004 | -35.7816 | 21 | 23.8 | 96.8 | 107.8703 | -50.96 | -53.5278 | -6.7 | -13.137
2020-02-01 05:00 | No Data | No Data | No Data | No Data | -13.08 | -21.3519 | -109.7424 | -109.8912 | -110.446 | -110.46 | -89.154 | -92.3287 | 71.4 | 73.5133 | 112 | 122.1697 | -65.975 | -69.2154 | -23 | -23.208
2020-02-01 05:30 | No Data | No Data | No Data | No Data | -1.1902 | -14.7639 | -192.0492 | -194.8895 | -193.9665 | -198.207 | 68.58 | 68.9221 | -77 | -77.9141 | -23.6 | -36.0111 | 67.795 | 67.8698 | 114.4 | 118.0926
2020-02-01 06:00 | No Data | No Data | No Data | No Data | 0.81178 | 14.5432 | -182.904 | -184.9502 | -186.1632 | -187.6548 | 48.006 | 48.6682 | -65.8 | -66.6325 | -0.4 | -32.4025 | 43.225 | 43.2346 | 89.8 | 94.0938
2020-02-01 06:30 | No Data | No Data | No Data | No Data | 10.248 | 24.4612 | -166.8999 | -168.1635 | -167.7485 | -168.7353 | 48.006 | 48.2232 | -54.6 | -54.9623 | 20.8 | 41.9237 | 22.295 | 22.3136 | 76.6 | 81.5228
2020-02-01 07:00 | No Data | No Data | No Data | No Data | 11.6884 | 22.0692 | -166.8999 | -168.6175 | -170.7283 | -171.9678 | 97.155 | 97.1617 | -98.7 | -100.1196 | -7.6 | -29.0131 | 53.69 | 53.9669 | 113.6 | 117.7802
2020-02-01 07:30 | No Data | No Data | No Data | No Data | 20.856 | 28.0251 | -163.4705 | -165.0615 | -168.3487 | -169.0399 | 102.87 | 102.8764 | -102.9 | -104.2624 | -19.6 | -32.2416 | 59.605 | 59.7784 | 119.6 | 123.6279
2020-02-01 08:00 | No Data | No Data | No Data | No Data | 29.2668 | 36.13 | -158.8979 | -159.8204 | -159.0877 | -159.9319 | 94.869 | 94.869 | -100.1 | -102.1376 | -36 | -43.7154 | 65.52 | 65.8745 | 98.6 | 103.8809
2020-02-01 08:30 | No Data | No Data | No Data | No Data | 13.019 | 23.1842 | -158.8979 | -159.8204 | -162.7321 | -163.866 | 98.298 | 98.298 | -95.9 | -96.9165 | -43.2 | -50.2155 | 56.875 | 57.1365 | 93 | 97.6273
2020-02-01 09:00 | No Data | No Data | No Data | No Data | 9.6864 | 22.9625 | -101.7403 | -101.9713 | -100.4347 | -100.0345 | 29.718 | 30.0676 | -32.2 | -32.2684 | 35.6 | 54.7533 | -36.4 | -37.2128 | 17.4 | 25.0352
2020-02-01 09:30 | No Data | No Data | No Data | No Data | 15.021 | 28.5769 | -50.2986 | -54.7878 | -49.6278 | -50.4114 | -21.717 | -25.094 | 8.4 | 11.8794 | 73.2 | 85.4063 | -51.87 | -53.522 | -39.7 | -41.2769
2020-02-01 10:00 | No Data | No Data | No Data | No Data | 2.9114 | 20.7198 | -78.8773 | -80.2651 | -77.2393 | -78.7072 | 2.286 | 7.229 | -9.8 | -12.0433 | 34.4 | 55.8512 | -33.67 | -34.9995 | -23.8 | -27.313
2020-02-01 10:30 | No Data | No Data | No Data | No Data | 11.2734 | 24.9082 | -43.4397 | -50.1946 | -45.7048 | -46.7701 | -12.573 | -16.9919 | -7 | -9.8995 | 52 | 68.8988 | -46.41 | -47.894 | -28.5 | -30.8462
2020-02-01 11:00 | No Data | No Data | No Data | No Data | 1.3245 | 20.6544 | -48.0123 | -54.2003 | -48.1701 | -49.2547 | -20.574 | -25.3787 | -6.3 | -9.4175 | 49.2 | 67.082 | -49.14 | -50.8807 | -21.6 | -24.8073
2020-02-01 11:30 | No Data | No Data | No Data | No Data | 12.604 | 28.7579 | -51.4417 | -56.756 | -54.0439 | -54.6803 | -27.432 | -31.1978 | -1.4 | -7.8262 | 26.8 | 51.1781 | -48.23 | -49.6597 | -13.9 | -19.587
2020-02-01 12:00 | No Data | No Data | No Data | No Data | 13.7881 | 29.2962 | -51.4417 | -55.4045 | -51.5143 | -52.3194 | -20.574 | -24.1116 | -11.2 | -12.8503 | 37.6 | 57.5736 | -47.32 | -48.7763 | -11.9 | -20.101
2020-02-01 12:30 | No Data | No Data | No Data | No Data | 19.4766 | 32.3651 | -65.1596 | -67.9958 | -61.6542 | -62.0114 | -9.144 | -13.7635 | -27.3 | -27.3359 | 17.2 | 44.2773 | -19.565 | -20.0871 | -6.4 | -19.1039
2020-02-01 13:00 | No Data | No Data | No Data | No Data | 23.0167 | 36.2438 | -49.1555 | -54.2123 | -47.9128 | -48.6855 | -9.144 | -15.5465 | -23.1 | -23.1953 | 50.4 | 65.6061 | -25.48 | -26.6282 | -15.3 | -23.3962
2020-02-01 13:30 | No Data | No Data | No Data | No Data | 30.5486 | 41.4374 | -41.1534 | -47.0778 | -40.1953 | -41.0537 | -2.286 | -11.6564 | -30.8 | -30.927 | 43.2 | 59.4212 | -29.575 | -30.1607 | -20.1 | -26.8486
2020-02-01 14:00 | No Data | No Data | No Data | No Data | 39.3133 | 48.2637 | -34.2945 | -43.2135 | -34.0428 | -35.6775 | 16.002 | 17.8908 | -44.1 | -44.5477 | 33.6 | 52.8545 | -28.21 | -28.6506 | -10.2 | -24.2495
2020-02-01 14:30 | No Data | No Data | No Data | No Data | 44.5991 | 53.8043 | -35.4377 | -44.1262 | -36.0579 | -37.4529 | 4.572 | 11.2572 | -33.6 | -34.0635 | 26.8 | 49.8221 | -29.12 | -29.4733 | 1.1 | 25.3239
2020-02-01 15:00 | No Data | No Data | No Data | No Data | 42.9633 | 52.4563 | -48.0123 | -54.2003 | -48.9418 | -49.8696 | 16.002 | 17.4097 | -41.3 | -41.889 | 38.8 | 57.7692 | -38.22 | -38.5463 | 15.8 | 33.6412
2020-02-01 15:30 | No Data | No Data | No Data | No Data | 45.9297 | 54.9123 | -73.1616 | -75.1442 | -73.9808 | -73.8609 | 19.431 | 20.6057 | -44.8 | -45.7149 | 4 | 35.4265 | -4.095 | -4.1202 | 16.2 | 36.8517
2020-02-01 16:00 | No Data | No Data | No Data | No Data | 36.4935 | 45.1983 | -33.1514 | -42.312 | -33.6569 | -35.2357 | -14.859 | -18.7466 | -4.9 | -6.0216 | 59.2 | 73.0512 | -51.87 | -52.9151 | -3.1 | -18.3636
2020-02-01 16:30 | No Data | No Data | No Data | No Data | 41.5717 | 50.5262 | -44.5829 | -49.5922 | -44.4828 | -45.3913 | -25.146 | -27.1688 | 11.9 | 13.1518 | 76 | 88.0191 | -74.165 | -75.7613 | -16.3 | -28.1902
2020-02-01 17:00 | No Data | No Data | No Data | No Data | 39.3133 | 47.7038 | -65.1596 | -67.9958 | -67.5496 | -67.601 | -4.572 | -10.2233 | -12.6 | -13.7884 | 75.6 | 87.6739 | -51.87 | -53.636 | -13 | -19.3259
2020-02-01 17:30 | No Data | No Data | No Data | No Data | 31.2688 | 40.2757 | -73.1616 | -74.6557 | -75.2671 | -75.2671 | 5.715 | 9.8325 | -18.9 | -19.5249 | 78.4 | 91.1017 | -51.87 | -53.636 | -31.9 | -33.2845
2020-02-01 18:00 | No Data | No Data | No Data | No Data | 25.8366 | 36.2205 | -107.4561 | -107.5108 | -110.1887 | -110.4677 | 40.005 | 40.1517 | -60.9 | -60.9362 | 69.2 | 81.3663 | -35.945 | -37.1933 | 9.8 | 21.2009
2020-02-01 18:30 | No Data | No Data | No Data | No Data | 29.5232 | 38.936 | -105.1698 | -105.2257 | -105.2153 | -105.438 | 35.433 | 35.5985 | -59.5 | -59.7014 | 61.6 | 74.108 | -33.215 | -33.9089 | 16.2 | 26.6811
2020-02-01 19:00 | No Data | No Data | No Data | No Data | 31.3664 | 40.3516 | -86.8794 | -87.4865 | -85.75 | -85.75 | 19.431 | 20.6057 | -46.2 | -46.3905 | 62.4 | 73.9048 | -30.03 | -30.5223 | 16.1 | 31.5217
2020-02-01 19:30 | No Data | No Data | No Data | No Data | 46.7475 | 54.9726 | -93.7383 | -93.9889 | -94.6466 | -94.7139 | 24.003 | 24.4345 | -46.2 | -46.8373 | 40.4 | 56.0143 | -5.46 | -5.5353 | 26.5 | 42.0897
2020-02-01 20:00 | No Data | No Data | No Data | No Data | 46.1372 | 54.4545 | -85.7363 | -86.495 | -84.5495 | -84.5632 | 13.716 | 15.335 | -40.6 | -40.9844 | 61.2 | 74 | -22.75 | -22.9132 | 22 | 36.0035
2020-02-01 20:30 | No Data | No Data | No Data | No Data | 47.8218 | 56.7528 | -84.5931 | -85.2164 | -86.0715 | -86.1024 | 18.288 | 19.1602 | -42.7 | -43.1623 | 53.6 | 68.5915 | -15.925 | -15.9315 | 21.7 | 36.7022
2020-02-01 21:00 | No Data | No Data | No Data | No Data | 48.957 | 57.7127 | -112.0287 | -112.0345 | -110.8533 | -111.1586 | 14.859 | 16.3653 | -42 | -42.7 | 43.6 | 60.5389 | -9.1 | -9.1114 | 33.6 | 46.6768
2020-02-01 21:30 | No Data | No Data | No Data | No Data | 45.3681 | 54.7013 | -128.0328 | -128.1144 | -128.2606 | -128.7349 | 8.001 | 12.1503 | -32.2 | -32.2684 | 37.6 | 58.1818 | -5.46 | -5.46 | 32.8 | 44.2485
2020-02-01 22:00 | No Data | No Data | No Data | No Data | 41.7792 | 51.7635 | -128.0328 | -128.0379 | -126.6528 | -127.1128 | 13.716 | 15.8791 | -39.2 | -39.4244 | 26 | 50.7638 | 4.095 | 4.9216 | 41 | 47.9688
2020-02-01 22:30 | No Data | No Data | No Data | No Data | 48.7495 | 57.5367 | -106.313 | -106.3682 | -107.1017 | -107.2621 | -10.287 | -15.3775 | -24.5 | -24.51 | 45.6 | 63.3669 | -12.285 | -12.3187 | 25.6 | 29.8237
2020-02-01 23:00 | No Data | No Data | No Data | No Data | 40.2411 | 50.5303 | -83.45 | -84.2293 | -84.6567 | -84.6567 | -10.287 | -16.2451 | -17.5 | -17.6255 | 67.2 | 82.5823 | -36.4 | -36.7425 | -1.1 | -12.6479
2020-02-01 23:30 | No Data | No Data | No Data | No Data | 42.2431 | 52.1386 | -70.8753 | -72.6598 | -72.9732 | -73.0327 | -1.143 | -10.3503 | -30.1 | -30.1732 | 74 | 88.2043 | -41.405 | -41.7634 | -1.9 | -16.7084
2020-02-02 | No Data | No Data | No Data | No Data | 47.0527 | 56.1063 | -49.1555 | -54.2123 | -47.3554 | -48.1103 | -6.858 | -13.3296 | -25.9 | -25.9378 | 85.6 | 98.732 | -51.415 | -52.0632 | -9.6 | -16.4027
2020-02-02 00:30 | No Data | No Data | No Data | No Data | 50.4952 | 58.1384 | -40.0103 | -47.2579 | -39.8952 | -41.0601 | -26.289 | -29.652 | -11.9 | -12.0839 | 98.8 | 110.3725 | -62.335 | -63.3644 | -15 | -17.9176
2020-02-02 01:00 | No Data | No Data | No Data | No Data | 38.0316 | 47.7149 | -62.8733 | -65.1696 | -63.5622 | -63.7283 | -13.716 | -17.145 | -9.1 | -9.3392 | 69.2 | 84.9075 | -37.765 | -37.94 | -0.1 | -11.5004
2020-02-02 01:30 | No Data | No Data | No Data | No Data | 30.9148 | 42.2615 | -51.4417 | -55.4045 | -50.8498 | -51.2767 | -21.717 | -25.094 | 6.3 | 9.4175 | 80 | 94.7662 | -49.14 | -49.8178 | -15.1 | -16.6436
2020-02-02 02:00 | No Data | No Data | No Data | No Data | 24.6036 | 37.89 | -58.3007 | -62.6233 | -59.6606 | -59.8484 | -18.288 | -21.5661 | 13.3 | 15.3681 | 69.6 | 85.6981 | -39.13 | -39.7207 | -6.6 | -10.5262
2020-02-02 02:30 | No Data | No Data | No Data | No Data | 11.7372 | 31.1139 | -65.1596 | -67.9958 | -64.2482 | -64.5008 | -65.151 | -67.6691 | 53.2 | 55.5828 | 108.8 | 120.7609 | -73.255 | -75.2678 | -43.7 | -43.8292
2020-02-02 03:00 | No Data | No Data | No Data | No Data | 3.9979 | 23.4696 | -54.8712 | -59.4438 | -55.4159 | -55.9115 | -52.578 | -55.6677 | 42.7 | 44.7234 | 105.6 | 117.3576 | -68.705 | -70.6306 | -38 | -38.0821
2020-02-02 03:30 | No Data | No Data | No Data | No Data | -1.4954 | -23.1749 | -52.5849 | -57.8054 | -52.8006 | -53.394 | -58.293 | -61.4462 | 48.3 | 49.9164 | 105.6 | 117.3576 | -70.98 | -72.8455 | -33.2 | -33.294
2020-02-02 04:00 | No Data | No Data | No Data | No Data | -5.7435 | -21.4559 | -57.1575 | -61.5605 | -54.0868 | -54.487 | 3.429 | 13.0322 | -10.5 | -10.5929 | 81.6 | 95.91 | -47.32 | -48.4634 | -9.1 | -11.0114
2020-02-02 04:30 | No Data | No Data | No Data | No Data | -5.4383 | -23.0094 | -35.4377 | -44.1262 | -34.6001 | -36.0321 | -4.572 | -12.3105 | -12.6 | -12.6775 | 95.6 | 107.7011 | -58.695 | -60.0617 | -21.2 | -22.5894
2020-02-02 05:00 | No Data | No Data | No Data | No Data | -3.595 | -22.6447 | -29.7219 | -40.4488 | -31.0416 | -33.0007 | -34.29 | -37.371 | 22.4 | 23.4683 | 96 | 107.8733 | -59.15 | -60.4123 | -22.9 | -23.483
2020-02-02 05:30 | No Data | No Data | No Data | No Data | -5.597 | -21.2641 | -36.5808 | -45.0494 | -36.5081 | -38.1131 | -62.865 | -65.161 | 51.8 | 53.3104 | 106.4 | 117.0573 | -66.43 | -68.4197 | -28.5 | -28.5044
2020-02-02 06:00 | No Data | No Data | No Data | No Data | -5.8534 | -16.3147 | -75.4479 | -76.8975 | -75.9745 | -75.9818 | -4.572 | -9.2152 | -4.2 | -4.4272 | 53.2 | 68.7837 | -14.105 | -14.5671 | 24.9 | 26.833
2020-02-02 06:30 | No Data | No Data | No Data | No Data | 0.0061036 | 18.8785 | -64.0164 | -67.2421 | -64.7627 | -64.8886 | -49.149 | -51.027 | 39.9 | 41.2585 | 82.8 | 95.1109 | -45.955 | -47.3419 | -15.5 | -16.4137
2020-02-02 07:00 | No Data | No Data | No Data | No Data | 0.0061036 | 18.9487 | -106.313 | -106.4112 | -103.9076 | -104.089 | -30.861 | -32.5303 | 14.7 | 15.7305 | 56.4 | 69.8455 | -14.105 | -14.3668 | 21 | 25.1835
2020-02-02 07:30 | No Data | No Data | No Data | No Data | 3.7415 | 19.2457 | -68.589 | -70.1805 | -65.8989 | -65.9352 | 3.429 | 6.6648 | -19.6 | -19.799 | 63.6 | 74.7101 | -23.205 | -23.4888 | 15.9 | 20.4749
2020-02-02 08:00 | No Data | No Data | No Data | No Data | -7.7455 | -17.1395 | -53.7281 | -57.1346 | -54.6442 | -54.8146 | -11.43 | -14.6375 | -7 | -7.3082 | 72 | 83.1538 | -35.945 | -36.5872 | -0.3 | -6.8066
2020-02-02 08:30 | No Data | No Data | No Data | No Data | -13.6416 | -16.6185 | -33.1514 | -40.9305 | -34.3429 | -35.2909 | 1.143 | 8.0822 | -9.1 | -9.2071 | 69.6 | 82.3417 | -38.675 | -39.1961 | -3.5 | -5.86
2020-02-02 09:00 | No Data | No Data | No Data | No Data | -19.6475 | -21.5163 | -38.8671 | -45.0929 | -37.387 | -38.1409 | 11.43 | 12.7791 | -22.4 | -22.6718 | 54 | 67.2012 | -23.66 | -24.0118 | -3.3 | -8.5615
2020-02-02 09:30 | No Data | No Data | No Data | No Data | -29.3889 | -29.8069 | -19.4335 | -33.6211 | -16.5926 | -20.6256 | -17.145 | -21.261 | 9.8 | 11.6503 | 66 | 79.994 | -59.15 | -60.3214 | -38 | -38.0475
2020-02-02 10:00 | No Data | No Data | No Data | No Data | -30.6706 | -30.6864 | -18.2904 | -33.9306 | -22.1878 | -24.6646 | -13.716 | -17.145 | 10.5 | 11.5871 | 24.4 | 48.2278 | -58.24 | -59.094 | -47 | -47.0469
2020-02-02 10:30 | No Data | No Data | No Data | No Data | -32.2576 | -32.3598 | -11.4315 | -31.8445 | -12.1551 | -18.7344 | -35.433 | -38.4225 | 36.4 | 38.5191 | 55.2 | 71.5989 | -65.975 | -67.3723 | -79.6 | -79.925
2020-02-02 11:00 | No Data | No Data | No Data | No Data | -38.6175 | -39.2169 | -14.861 | -35.2898 | -16.314 | -21.4062 | -51.435 | -54.2173 | 51.1 | 53.1724 | 30.4 | 52.8242 | -77.35 | -78.8818 | -99.3 | -99.7534
2020-02-02 11:30 | No Data | No Data | No Data | No Data | -41.5351 | -41.5479 | -9.1452 | -34.3896 | -11.1689 | -19.2027 | -60.579 | -63.619 | 60.2 | 62.1386 | 38 | 58.4411 | -84.63 | -86.6617 | -107.7 | -108.6452
2020-02-02 12:00 | No Data | No Data | No Data | No Data | -48.2002 | -48.2002 | -4.5726 | -33.4652 | -3.8588 | -17.9954 | -67.437 | -70.5056 | 63 | 65.0247 | 44 | 63.3669 | -90.09 | -92.19 | -114.4 | -115.4723
2020-02-02 12:30 | No Data | No Data | No Data | No Data | -46.9184 | -46.9184 | -18.2904 | -36.8655 | -18.0075 | -23.606 | -54.864 | -58.5948 | 51.1 | 52.313 | 43.2 | 61.094 | -68.25 | -69.4289 | -98.9 | -99.0584
2020-02-02 13:00 | No Data | No Data | No Data | No Data | -49.3233 | -49.6795 | -1.1431 | -35.4561 | -1.6293 | -18.7964 | -72.009 | -74.8905 | 73.5 | 75.8911 | 45.2 | 63.9225 | -90.545 | -92.5397 | -115.7 | -116.428
2020-02-02 13:30 | No Data | No Data | No Data | No Data | -47.3213 | -47.3213 | -9.1452 | -33.289 | -7.9962 | -17.8835 | -66.294 | -68.7702 | 74.2 | 77.1145 | 49.2 | 66.8108 | -92.365 | -94.5098 | -108.8 | -109.6343
2020-02-02 14:00 | No Data | No Data | No Data | No Data | -59.4308 | -60.2996 | -20.5767 | -36.1496 | -20.4728 | -24.3554 | -51.435 | -53.5383 | 55.3 | 58.0029 | 42.8 | 61.9587 | -85.995 | -87.9952 | -102.9 | -103.3468
2020-02-02 14:30 | No Data | No Data | No Data | No Data | -57.8317 | -58.0811 | -21.7199 | -36.8123 | -23.6241 | -26.7501 | -49.149 | -51.6884 | 56.7 | 59.3392 | 47.6 | 65.3667 | -91.91 | -94.0651 | -101.1 | -101.4082
2020-02-02 15:00 | No Data | No Data | No Data | No Data | -57.7829 | -58.0664 | -21.7199 | -37.7413 | -22.4451 | -26.1455 | -49.149 | -51.6884 | 56 | 57.8972 | 36.8 | 56.7493 | -80.08 | -81.8305 | -98.1 | -98.1624
2020-02-02 15:30 | No Data | No Data | No Data | No Data | -48.603 | -48.9586 | -19.4335 | -36.4735 | -19.6582 | -23.991 | -51.435 | -54.2173 | 56 | 57.8972 | 39.2 | 58.3342 | -83.265 | -84.9499 | -89.2 | -89.2471
2020-02-02 16:00 | No Data | No Data | No Data | No Data | -52.5582 | -53.1547 | -28.5788 | -39.6164 | -30.2054 | -31.9135 | -41.148 | -43.3738 | 41.3 | 42.4468 | 15.2 | 42.417 | -62.79 | -63.5829 | -82.7 | -82.7015
2020-02-02 16:30 | No Data | No Data | No Data | No Data | -45.4292 | -45.6223 | -34.2945 | -42.5276 | -32.735 | -33.9337 | -36.576 | -38.3203 | 42.7 | 44.7234 | 13.2 | 41.3628 | -56.42 | -56.8877 | -74.8 | -74.8171
2020-02-02 17:00 | No Data | No Data | No Data | No Data | -43.5859 | -43.683 | -27.4356 | -38.7998 | -27.1398 | -29.1838 | -43.434 | -45.9054 | 45.5 | 46.8582 | 26 | 50.0783 | -60.97 | -61.5176 | -72.6 | -72.6579
2020-02-02 17:30 | No Data | No Data | No Data | No Data | -39.8993 | -39.9984 | -22.863 | -36.5987 | -21.3732 | -24.5245 | -49.149 | -51.6884 | 50.4 | 51.7858 | 34 | 55.9228 | -71.89 | -72.8568 | -79 | -79.0006
2020-02-02 18:00 | No Data | No Data | No Data | No Data | -39.0692 | -39.1341 | -26.2924 | -38.0001 | -27.2256 | -29.307 | -44.577 | -46.9883 | 42.7 | 43.972 | 23.2 | 50.0959 | -72.345 | -73.2338 | -89.1 | -89.1687
2020-02-02 18:30 | No Data | No Data | No Data | No Data | -33.4295 | -33.5128 | -33.1514 | -41.6113 | -34.1285 | -35.0972 | -37.719 | -40.1354 | 37.8 | 39.2312 | 35.6 | 56.2878 | -73.71 | -74.5145 | -75.8 | -75.8042
2020-02-02 19:00 | No Data | No Data | No Data | No Data | -34.406 | -34.4697 | -46.8692 | -51.6572 | -46.4765 | -46.6546 | -24.003 | -26.1145 | 16.8 | 17.7088 | 50.8 | 70.1655 | -51.87 | -52.0692 | -39.1 | -39.3935
2020-02-02 19:30 | No Data | No Data | No Data | No Data | -21.442 | -22.0365 | -62.8733 | -64.6057 | -65.02 | -65.02 | -4.572 | -9.2152 | -1.4 | -2.5239 | 42 | 61.7012 | -34.58 | -34.6548 | -14.1 | -17.8219
2020-02-02 20:00 | No Data | No Data | No Data | No Data | -18.0484 | -20.3184 | -77.7342 | -78.4121 | -79.04 | -79.1352 | 9.144 | 9.7658 | -10.5 | -10.5929 | 37.6 | 57.8771 | -15.925 | -16.2404 | 3.3 | 16.2388
2020-02-02 20:30 | No Data | No Data | No Data | No Data | -12.7749 | -17.2166 | -94.8815 | -94.9434 | -93.2103 | -93.4446 | 26.289 | 26.3138 | -25.2 | -25.4419 | 28.4 | 51.3654 | 0.91 | 4.6401 | 29.7 | 35.6396
2020-02-02 21:00 | No Data | No Data | No Data | No Data | -14.7768 | -20.2522 | -128.0328 | -128.0787 | -126.7385 | -127.368 | -44.577 | -46.3162 | 37.1 | 38.1997 | 47.6 | 67.3166 | -22.75 | -22.75 | 7.4 | 16.2791
2020-02-02 21:30 | No Data | No Data | No Data | No Data | -12.6162 | -20.2207 | -152.039 | -152.879 | -153.5997 | -154.7868 | -36.576 | -38.6767 | 31.5 | 32.6008 | 26 | 52.8394 | -4.095 | -4.6845 | 26.5 | 32.1436
2020-02-02 22:00 | No Data | No Data | No Data | No Data | -13.5927 | -20.844 | -132.6054 | -132.7827 | -133.5984 | -134.2869 | -27.432 | -28.9159 | 21 | 21.9246 | 26.4 | 54.0814 | -6.37 | -6.9304 | 10.7 | 21.9802
2020-02-02 22:30 | No Data | No Data | No Data | No Data | -13.1777 | -18.8968 | -101.7403 | -101.843 | -103.7361 | -103.8951 | -13.716 | -16.4846 | 1.4 | 1.9799 | 44 | 65.7072 | -20.93 | -20.9349 | 6.6 | 17.771
2020-02-02 23:00 | No Data | No Data | No Data | No Data | -13.3364 | -19.3411 | -64.0164 | -66.2731 | -62.9191 | -63.0426 | -28.575 | -30.7762 | 24.5 | 25.6815 | 77.6 | 94.5397 | -55.51 | -55.9853 | -26.3 | -28.5077
2020-02-02 23:30 | No Data | No Data | No Data | No Data | -9.2836 | -16.8048 | -123.4602 | -123.4655 | -125.9025 | -126.3606 | -52.578 | -54.3376 | 45.5 | 47.2124 | 56.8 | 77.8234 | -35.945 | -36.0858 | -0.7 | -12.7193
2020-02-03 | No Data | No Data | No Data | No Data | -10.5165 | -16.2284 | -128.0328 | -128.0787 | -131.2189 | -131.7699 | -60.579 | -62.6568 | 44.8 | 46.1788 | 58.8 | 79.0271 | -40.04 | -40.1665 | -2.3 | -14.6874
2020-02-03 00:30 | No Data | No Data | No Data | No Data | 4.9134 | 17.5303 | -107.4561 | -107.5108 | -107.9807 | -108.1001 | -54.864 | -56.8405 | 25.9 | 27.0204 | 72.4 | 90.0817 | -50.96 | -51.2517 | -5.9 | -16.2117
2020-02-03 01:00 | No Data | No Data | No Data | No Data | -12.5673 | -16.9973 | -80.0205 | -81.3887 | -78.4827 | -78.6014 | -80.01 | -82.3357 | 60.2 | 61.8065 | 98.4 | 113.8174 | -77.35 | -78.5452 | -39.8 | -40.8049
2020-02-03 01:30 | No Data | No Data | No Data | No Data | -24.152 | -25.4125 | -77.7342 | -79.3646 | -76.8964 | -76.9997 | -70.866 | -73.1877 | 57.4 | 59.2524 | 100 | 116.2095 | -79.625 | -81.0283 | -47.2 | -47.7922
2020-02-03 02:00 | No Data | No Data | No Data | No Data | -32.6116 | -33.6802 | -82.3068 | -83.6377 | -82.9846 | -83.019 | -102.87 | -104.9072 | 84 | 85.9491 | 104 | 119.6689 | -83.72 | -85.3959 | -54.9 | -55.4236
2020-02-03 02:30 | No Data | No Data | No Data | No Data | -20.6729 | -23.0573 | -51.4417 | -55.8391 | -48.4273 | -49.1077 | -44.577 | -46.6394 | 32.2 | 34.5774 | 92.8 | 109.0123 | -69.16 | -70.1645 | -41.1 | -41.2323
2020-02-03 03:00 | No Data | No Data | No Data | No Data | -27.8508 | -29.6637 | -58.3007 | -61.8253 | -56.9595 | -57.3397 | -46.863 | -48.829 | 36.4 | 38.7537 | 97.6 | 113.1265 | -73.255 | -74.6879 | -47.3 | -47.4951
2020-02-03 03:30 | No Data | No Data | No Data | No Data | -34.1985 | -34.7661 | -67.4459 | -69.5915 | -66.5206 | -66.5892 | 8.001 | 9.8325 | -13.3 | -13.5915 | 69.6 | 88.3375 | -46.865 | -47.3594 | -20.9 | -25.045
2020-02-03 04:00 | No Data | No Data | No Data | No Data | -34.1497 | -34.656 | -74.3047 | -76.2576 | -75.5672 | -75.5719 | -14.859 | -16.8762 | 7.7 | 9.9489 | 70.4 | 88.9692 | -47.32 | -47.6883 | -11.4 | -17.9769
2020-02-03 04:30 | No Data | No Data | No Data | No Data | -32.3552 | -32.918 | -62.8733 | -65.4797 | -63.7551 | -63.8667 | -19.431 | -21.475 | 16.8 | 18.4805 | 80.8 | 97.1835 | -54.145 | -54.9044 | -18.9 | -22.5499
2020-02-03 05:00 | No Data | No Data | No Data | No Data | -39.2279 | -39.2279 | -68.589 | -70.6999 | -67.3995 | -67.4598 | -35.433 | -37.2309 | 32.2 | 33.8687 | 91.2 | 106.3977 | -65.975 | -66.8726 | -30.1 | -31.9119
2020-02-03 05:30 | No Data | No Data | No Data | No Data | -39.0204 | -39.0642 | -89.1657 | -89.7573 | -90.1447 | -90.1692 | -32.004 | -33.2847 | 29.4 | 31.717 | 85.6 | 101.8548 | -58.695 | -59.7022 | -30.7 | -31.9363
2020-02-03 06:00 | No Data | No Data | No Data | No Data | -46.2959 | -46.2959 | -96.0246 | -96.1946 | -98.0552 | -98.0951 | -48.006 | -48.8691 | 48.3 | 51.1383 | 119.2 | 131.1933 | -87.815 | -89.7746 | -58.7 | -59.4408
2020-02-03 06:30 | No Data | No Data | No Data | No Data | -36.9207 | -37.1262 | -83.45 | -84.392 | -85.1498 | -85.1575 | -37.719 | -39.7593 | 32.2 | 33.4612 | 119.2 | 130.3705 | -83.265 | -85.3292 | -52.6 | -53.8212
2020-02-03 07:00 | No Data | No Data | No Data | No Data | -22.2599 | -22.2599 | -124.6034 | -124.6872 | -126.1382 | -126.8254 | 58.293 | 58.3042 | -63.7 | -64.5596 | 27.2 | 51.3887 | 7.735 | 8.5487 | 42.3 | 49.4953
2020-02-03 07:30 | No Data | No Data | No Data | No Data | -13.1289 | -13.378 | -142.8938 | -143.5507 | -142.9881 | -143.9182 | 75.438 | 75.5159 | -81.9 | -82.6623 | -4.8 | -35.9221 | 28.665 | 29.9402 | 56.7 | 62.7147
2020-02-03 08:00 | No Data | No Data | No Data | No Data | -11.4443 | -11.7292 | -125.7465 | -125.8296 | -125.1736 | -125.7421 | 58.293 | 58.293 | -72.8 | -73.5533 | -12 | -40.2313 | 10.465 | 11.6003 | 23.6 | 32.0601
2020-02-03 08:30 | No Data | No Data | No Data | No Data | -27.0207 | -27.3077 | -123.4602 | -123.5078 | -125.3879 | -125.8507 | 59.436 | 59.447 | -61.6 | -61.7946 | -30 | -45.6438 | 5.005 | 5.9325 | 2.9 | 14.9576
2020-02-03 09:00 | No Data | No Data | No Data | No Data | -36.9696 | -37.0039 | -99.4541 | -99.5591 | -101.6566 | -101.7231 | 32.004 | 32.1872 | -45.5 | -45.5861 | -26.8 | -44.2412 | -12.74 | -12.8129 | -23.3 | -25.4348
2020-02-03 09:30 | No Data | No Data | No Data | No Data | -51.5328 | -52.6769 | -58.3007 | -61.8253 | -57.967 | -58.2333 | -11.43 | -16.1645 | 5.6 | 8.4291 | 22.4 | 45.4964 | -60.97 | -61.9402 | -73.9 | -73.965
2020-02-03 10:00 | No Data | No Data | No Data | No Data | -57.5265 | -59.0715 | -45.726 | -51.1232 | -47.1625 | -47.8356 | -22.86 | -25.5583 | 21 | 22.3672 | 51.2 | 67.2488 | -88.27 | -89.8611 | -89.8 | -89.9622
2020-02-03 10:30 | No Data | No Data | No Data | No Data | -60.1389 | -61.7211 | -77.7342 | -78.7447 | -83.349 | -83.3625 | 13.716 | 14.859 | -10.5 | -11.5871 | 47.6 | 65.6414 | -50.96 | -51.6139 | -63.9 | -64.1718
2020-02-03 11:00 | No Data | No Data | No Data | No Data | -53.3272 | -54.67 | -126.8897 | -126.936 | -127.253 | -127.896 | 60.579 | 60.5898 | -53.2 | -53.3655 | -13.2 | -37.9684 | 5.005 | 5.9325 | -4.4 | -17.657
2020-02-03 11:30 | No Data | No Data | No Data | No Data | -57.38 | -58.5462 | -88.0226 | -88.3855 | -89.9731 | -89.9945 | 21.717 | 22.193 | -20.3 | -20.3482 | 39.6 | 59.4939 | -39.13 | -39.4488 | -54.8 | -55.6871
2020-02-03 12:00 | No Data | No Data | No Data | No Data | -58.2956 | -59.4558 | -104.0266 | -104.0832 | -103.0072 | -103.1499 | 35.433 | 35.5985 | -30.8 | -30.8 | 0.8 | 40.4079 | -30.485 | -30.5393 | -46.2 | -47.5619
2020-02-03 12:30 | No Data | No Data | No Data | No Data | -59.736 | -61.6586 | -101.7403 | -101.843 | -105.5582 | -105.7393 | 35.433 | 35.7267 | -28 | -28.0087 | -2.8 | -37.3052 | -26.845 | -27.0907 | -46.8 | -48.1449
2020-02-03 13:00 | No Data | No Data | No Data | No Data | -62.0432 | -63.0309 | -68.589 | -70.6999 | -68.7072 | -68.8173 | -1.143 | -8.0822 | 6.3 | 8.4291 | 29.6 | 50.7307 | -68.705 | -69.6403 | -89.9 | -90.3901
2020-02-03 13:30 | No Data | No Data | No Data | No Data | -57.319 | -57.9696 | -58.3007 | -61.8253 | -59.2961 | -59.5738 | -10.287 | -15.3775 | 12.6 | 14.4139 | 44.4 | 61.9484 | -76.895 | -78.5267 | -97.1 | -97.1375
2020-02-03 14:00 | No Data | No Data | No Data | No Data | -58.6618 | -59.163 | -40.0103 | -47.876 | -38.3946 | -39.9652 | -33.147 | -36.3251 | 37.1 | 38.5572 | 60.8 | 75.0509 | -101.92 | -104.1394 | -122 | -122.0164
2020-02-03 14:30 | No Data | No Data | No Data | No Data | -54.4991 | -54.7638 | -53.7281 | -57.5335 | -54.7514 | -54.9837 | -14.859 | -16.8762 | 14.7 | 18.4805 | 34.8 | 55.1623 | -80.08 | -81.7381 | -102.5 | -102.5258
2020-02-03 15:00 | No Data | No Data | No Data | No Data | -54.8165 | -54.9474 | -42.2966 | -48.6343 | -39.8952 | -40.8915 | -30.861 | -32.5303 | 35 | 38.2382 | 55.6 | 71.6547 | -101.92 | -104.2337 | -113.2 | -113.3335
2020-02-03 15:30 | No Data | No Data | No Data | No Data | -53.2174 | -53.5824 | -42.2966 | -48.0803 | -44.7401 | -45.3649 | -21.717 | -23.5635 | 27.3 | 30.6804 | 42.4 | 61.9742 | -91.455 | -93.4302 | -113.7 | -113.8478
2020-02-03 16:00 | No Data | No Data | No Data | No Data | -51.3252 | -51.5094 | -44.5829 | -50.1034 | -41.1385 | -42.1055 | -28.575 | -30.0024 | 32.9 | 36.0347 | 49.6 | 66.5697 | -97.825 | -99.8525 | -116.9 | -116.9226
2020-02-03 16:30 | No Data | No Data | No Data | No Data | -49.836 | -50.6083 | -48.0123 | -53.178 | -50.0779 | -50.4454 | -20.574 | -22.5145 | 25.9 | 29.1153 | 51.2 | 69.3663 | -104.195 | -106.8475 | -106.5 | -106.503
2020-02-03 17:00 | No Data | No Data | No Data | No Data | -46.5522 | -47.0631 | -46.8692 | -52.1482 | -48.5131 | -48.9793 | -22.86 | -24.621 | 27.3 | 30.0674 | 50.8 | 68.8012 | -103.285 | -105.5688 | -106.5 | -106.5575
2020-02-03 17:30 | No Data | No Data | No Data | No Data | -44.6113 | -45.0195 | -54.8712 | -58.6025 | -56.5735 | -56.7645 | -14.859 | -17.4471 | 11.9 | 14.9807 | 28.8 | 53.5955 | -84.63 | -86.1153 | -103.7 | -103.7069
2020-02-03 18:00 | No Data | No Data | No Data | No Data | -45.7832 | -46.2423 | -53.7281 | -56.756 | -56.3592 | -56.4875 | -13.716 | -15.335 | 12.6 | 16.4015 | 34.8 | 57.6805 | -89.635 | -91.2873 | -104.5 | -104.5884
2020-02-03 18:30 | No Data | No Data | No Data | No Data | -39.6429 | -39.7069 | -56.0144 | -58.9249 | -56.5307 | -56.6366 | -16.002 | -17.8908 | 14.7 | 19.361 | 41.2 | 63.561 | -87.815 | -89.3296 | -98.7 | -99.0077
2020-02-03 19:00 | No Data | No Data | No Data | No Data | -26.569 | -26.9172 | -72.0184 | -73.108 | -71.3869 | -71.3869 | 0 | 5.715 | -9.1 | -12.3843 | 43.6 | 66.0388 | -76.44 | -77.4944 | -58.4 | -58.4247
2020-02-03 19:30 | No Data | No Data | No Data | No Data | -29.6941 | -30.006 | -108.5993 | -108.6053 | -109.1383 | -109.5961 | 41.148 | 41.2115 | -36.4 | -36.5679 | 23.6 | 53.4879 | -32.76 | -32.8736 | -22.5 | -24.3082
2020-02-03 20:00 | No Data | No Data | No Data | No Data | -21.8936 | -23.6817 | -117.7445 | -117.8332 | -118.1421 | -118.8484 | 50.292 | 50.4088 | -47.6 | -47.6 | 36 | 59.0444 | -21.385 | -21.3898 | 5.2 | 14.0943
2020-02-03 20:30 | No Data | No Data | No Data | No Data | -12.9213 | -15.8821 | -129.1759 | -129.4993 | -128.4749 | -129.4232 | 61.722 | 61.8911 | -62.3 | -62.3354 | 17.2 | 49.8606 | 3.185 | 5.9325 | 34.7 | 37.6464
2020-02-03 21:00 | No Data | No Data | No Data | No Data | -13.2876 | -18.8953 | -124.6034 | -124.6505 | -124.2089 | -124.6415 | -40.005 | -41.3064 | 33.6 | 37.2582 | 64.4 | 83.9962 | -40.95 | -41.6741 | -20.1 | -21.3506
2020-02-03 21:30 | No Data | No Data | No Data | No Data | -9.9062 | -21.2224 | -125.7465 | -125.8296 | -125.0663 | -125.5166 | -44.577 | -46.0191 | 43.4 | 46.7954 | 65.6 | 84.4606 | -43.68 | -44.21 | -15.1 | -17.3773
2020-02-03 22:00 | No Data | No Data | No Data | No Data | -5.4383 | -21.1285 | -117.7445 | -117.75 | -118.5923 | -118.9112 | -57.15 | -58.2818 | 54.6 | 57.5535 | 77.2 | 94.9046 | -53.69 | -54.5336 | -29.2 | -29.7321
2020-02-03 22:30 | No Data | No Data | No Data | No Data | 6.1952 | 22.953 | -91.452 | -92.0289 | -92.4814 | -92.489 | -89.154 | -90.3838 | 76.3 | 79.1372 | 104.4 | 118.6605 | -80.535 | -82.1839 | -54.3 | -54.3207
2020-02-03 23:00 | No Data | No Data | No Data | No Data | 2.3987 | 20.3994 | -83.45 | -84.392 | -79.5117 | -79.5716 | -98.298 | -99.782 | 91.7 | 94.7382 | 106.4 | 121.3735 | -84.63 | -86.6617 | -66.8 | -66.827
2020-02-03 23:30 | No Data | No Data | No Data | No Data | 10.8095 | 24.4167 | -85.7363 | -86.6535 | -88.5583 | -88.5583 | -106.299 | -107.8607 | 95.9 | 98.9801 | 114.4 | 128.2628 | -90.545 | -92.7319 | -49 | -49.005
2020-02-04 | No Data | No Data | No Data | No Data | 17.377 | 27.9516 | -83.45 | -84.392 | -83.9493 | -83.9786 | -101.727 | -103.3578 | 91 | 94.0608 | 113.2 | 127.3766 | -89.18 | -91.2045 | -48.8 | -48.859
2020-02-04 00:30 | No Data | No Data | No Data | No Data | 29.4743 | 36.716 | -77.7342 | -79.142 | -80.6693 | -80.7031 | -101.727 | -103.3578 | 81.9 | 84.908 | 114 | 127.1887 | -89.635 | -91.5557 | -42.9 | -43.1677
2020-02-04 01:00 | No Data | No Data | No Data | No Data | 22.8092 | 31.6163 | -93.7383 | -94.4328 | -94.1106 | -94.1197 | -93.726 | -95.0822 | 84 | 86.9354 | 101.2 | 116.444 | -78.715 | -80.3098 | -38.7 | -39.1322
2020-02-04 01:30 | No Data | No Data | No Data | No Data | 15.5337 | 25.528 | -83.45 | -84.5699 | -83.9493 | -83.9655 | -88.011 | -89.4539 | 83.3 | 86.6333 | 112.4 | 126.6662 | -87.815 | -89.9681 | -53.3 | -53.3158
2020-02-04 02:00 | No Data | No Data | No Data | No Data | 14.6548 | 27.7718 | -72.0184 | -74.0316 | -71.1725 | -71.3061 | -74.295 | -75.7663 | 74.2 | 77.308 | 106.4 | 120.8007 | -82.81 | -84.7864 | -53.7 | -53.606
2020-02-04 02:30 | No Data | No Data | No Data | No Data | 16.6567 | 28.8783 | -64.0164 | -66.5781 | -66.2205 | -66.3982 | -58.293 | -59.6335 | 58.1 | 60.8839 | 104.8 | 119.0126 | -79.625 | -81.3852 | -44.6 | -44.6072
2020-02-04 03:00 | No Data | No Data | No Data | No Data | 19.2203 | 30.4291 | -70.8753 | -72.6598 | -72.6088 | -72.6464 | -33.147 | -34.7066 | 35 | 37.6962 | 81.6 | 98.517 | -56.42 | -57.6469 | -22 | -22.002
2020-02-04 03:30 | No Data | No Data | No Data | No Data | 20.856 | 33.0901 | -74.3047 | -75.5604 | -75.9531 | -75.9673 | -42.291 | -43.5241 | 45.5 | 48.5025 | 83.2 | 100.068 | -57.33 | -58.5378 | -24.2 | -24.2033
2020-02-04 04:00 | No Data | No Data | No Data | No Data | 19.5254 | 33.6346 | -51.4417 | -56.2936 | -50.9783 | -51.5013 | -38.862 | -40.8453 | 38.5 | 40.9664 | 99.6 | 113.8736 | -74.165 | -75.7613 | -41.4 | -41.4638
2020-02-04 04:30 | No Data | No Data | No Data | No Data | 21.1734 | 34.6173 | -45.726 | -51.1232 | -44.3113 | -45.2062 | -41.148 | -43.026 | 38.5 | 40.7325 | 98.8 | 112.7865 | -72.345 | -73.8867 | -43.3 | -43.397
2020-02-04 05:00 | No Data | No Data | No Data | No Data | 24.7013 | 36.8808 | -48.0123 | -53.178 | -49.9922 | -50.6176 | -58.293 | -60.157 | 53.9 | 56.0568 | 102.4 | 116.1413 | -75.985 | -77.5438 | -45.3 | -45.3689
2020-02-04 05:30 | No Data | No Data | No Data | No Data | 28.0339 | 39.1911 | -70.8753 | -72.6598 | -72.4158 | -72.4501 | -53.721 | -55.1727 | 49 | 51.1575 | 76 | 92.3134 | -50.05 | -51.0412 | -23.3 | -23.6409
2020-02-04 06:00 | No Data | No Data | No Data | No Data | 31.7327 | 40.859 | -75.4479 | -76.8975 | -74.4525 | -74.483 | -78.867 | -80.2546 | 68.6 | 70.9732 | 81.2 | 97.0756 | -55.055 | -55.9576 | -28.1 | -28.1114
2020-02-04 06:30 | No Data | No Data | No Data | No Data | 35.9319 | 44.1995 | -89.1657 | -89.7573 | -87.9152 | -87.9288 | -85.725 | -86.8153 | 77.7 | 79.8031 | 78.8 | 94.411 | -50.96 | -51.848 | -20.4 | -20.9122
2020-02-04 07:00 | No Data | No Data | No Data | No Data | 44.2939 | 50.1098 | -30.8651 | -40.5456 | -31.899 | -32.6283 | -41.148 | -42.1518 | 32.2 | 34.5774 | 87.6 | 101.8713 | -61.88 | -62.6844 | -26.9 | -27.2415
2020-02-04 07:30 | No Data | No Data | No Data | No Data | 47.7241 | 52.4455 | -19.4335 | -32.6949 | -19.4438 | -22.0117 | -51.435 | -52.4536 | 37.1 | 39.4119 | 81.6 | 94.4686 | -60.06 | -60.6158 | -30.3 | -30.6778
2020-02-04 08:00 | No Data | No Data | No Data | No Data | 39.7284 | 45.2911 | -5.7158 | -30.2665 | -3.8373 | -14.4421 | -67.437 | -69.0546 | 51.1 | 53.5763 | 72.4 | 86.8663 | -74.62 | -75.4148 | -56.8 | -56.8008
2020-02-04 08:30 | No Data | No Data | No Data | No Data | 35.2117 | 42.2955 | -27.4356 | -38.7998 | -30.6985 | -32.0007 | -29.718 | -31.4481 | 10.5 | 13.4466 | 11.2 | 45.0155 | -42.315 | -42.61 | -45.9 | -46.0046
2020-02-04 09:00 | No Data | No Data | No Data | No Data | 29.3156 | 37.5294 | -21.7199 | -35.8956 | -24.9318 | -27.5018 | -50.292 | -52.7764 | 28 | 30.1569 | 18 | 47.5395 | -65.065 | -65.6983 | -75.8 | -75.9395
2020-02-04 09:30 | No Data | No Data | No Data | No Data | 13.1655 | 26.8771 | -34.2945 | -42.5276 | -34.0214 | -35.3048 | -36.576 | -39.0632 | 22.4 | 26.0509 | 16.8 | 46.3517 | -69.16 | -70.0168 | -72.6 | -72.6705
2020-02-04 10:00 | No Data | No Data | No Data | No Data | 9.6376 | 23.7424 | -1.1431 | -33.1711 | -5.4236 | -17.3649 | -66.294 | -68.7702 | 49 | 52.2708 | 40.8 | 60.8907 | -93.275 | -94.7821 | -99 | -99.3557
2020-02-04 10:30 | No Data | No Data | No Data | No Data | 3.9368 | 22.0526 | 13.7178 | 39.0683 | 9.8612 | 22.5699 | -81.153 | -84.6283 | 62.3 | 65.5239 | 53.2 | 69.8089 | -104.195 | -106.5536 | -117.9 | -118.5608
2020-02-04 11:00 | No Data | No Data | No Data | No Data | 5.7313 | 24.1225 | 11.4315 | 38.3254 | 9.3467 | 22.2718 | -81.153 | -84.3113 | 63 | 66.1898 | 48 | 66.2069 | -98.735 | -100.929 | -114.5 | -115.3895
2020-02-04 11:30 | No Data | No Data | No Data | No Data | 4.0467 | 23.7786 | 10.2884 | 38.0001 | 10.2686 | 22.7027 | -81.153 | -84.3113 | 60.9 | 63.9763 | 45.6 | 64.4881 | -97.825 | -99.8525 | -120 | -120.9339
2020-02-04 12:00 | No Data | No Data | No Data | No Data | 2.2034 | 23.5351 | 9.1452 | 36.5987 | 10.8903 | 23.0378 | -69.723 | -73.0269 | 46.2 | 49.1597 | 36 | 56.8507 | -87.815 | -89.5009 | -115.9 | -116.8285
2020-02-04 12:30 | No Data | No Data | No Data | No Data | 0.0061036 | 23.4318 | 20.5767 | 42.9709 | 15.9066 | 26.5482 | -61.722 | -65.8193 | 38.5 | 41.2109 | 36 | 56.2338 | -82.81 | -84.5039 | -107.4 | -108.196
2020-02-04 13:00 | No Data | No Data | No Data | No Data | 1.7884 | 23.4318 | 11.4315 | 38.3254 | 10.8045 | 22.8413 | -57.15 | -60.7405 | 32.9 | 35.4866 | 29.6 | 52.0384 | -79.625 | -81.0283 | -104.8 | -105.2207
2020-02-04 13:30 | No Data | No Data | No Data | No Data | 1.0681 | 25.3586 | 13.7178 | 38.0001 | 11.7049 | 22.4659 | -33.147 | -36.8074 | 9.8 | 12.9074 | 18.8 | 44.923 | -69.16 | -69.9473 | -99.4 | -99.5257
2020-02-04 14:00 | No Data | No Data | No Data | No Data | 0.0061036 | 24.7135 | 2.2863 | 36.6522 | 0 | 17.4394 | -65.151 | -67.9869 | 43.4 | 46.0513 | 31.6 | 52.8802 | -79.17 | -80.5813 | -104.5 | -105.0774
2020-02-04 14:30 | No Data | No Data | No Data | No Data | 0.0061036 | 24.6807 | 18.2904 | 40.8986 | 18.2219 | 27.2637 | -32.004 | -35.2852 | 11.2 | 14 | 23.2 | 48.6835 | -74.165 | -75.3296 | -92.2 | -92.3249
2020-02-04 15:00 | No Data | No Data | No Data | No Data | 0.0061036 | 22.9801 | 10.2884 | 36.9009 | 11.2547 | 23.1124 | -51.435 | -54.9829 | 30.8 | 33.5489 | 27.2 | 51.0498 | -77.805 | -78.9933 | -101.7 | -102.3369
2020-02-04 15:30 | No Data | No Data | No Data | No Data | -1.7517 | -23.0468 | 10.2884 | 36.9009 | 10.0756 | 21.4972 | -44.577 | -48.1826 | 28 | 30.7044 | 27.2 | 50.7117 | -77.805 | -79.0732 | -99.9 | -100.2781
2020-02-04 16:00 | No Data | No Data | No Data | No Data | -1.1292 | -21.2645 | 24.0062 | 52.6594 | 21.759 | 38.313 | -25.146 | -36.379 | 8.4 | 8.4291 | 22.8 | 46.7384 | -72.345 | -73.098 | -92.2 | -92.619
2020-02-04 16:30 | No Data | No Data | No Data | No Data | -4.1566 | -19.8316 | 5.7158 | 34.7676 | 2.4439 | 17.7129 | -44.577 | -48.1826 | 30.8 | 33.8325 | 31.2 | 52.9649 | -79.625 | -81.0283 | -96.5 | -96.9665
2020-02-04 17:00 | No Data | No Data | No Data | No Data | -4.6204 | -17.7921 | -30.8651 | -39.8138 | -30.9986 | -32.1915 | -17.145 | -19.9943 | 4.9 | 8.5446 | -6 | -37.6808 | -42.315 | -42.5589 | -61.6 | -61.6013
2020-02-04 17:30 | No Data | No Data | No Data | No Data | -8.8808 | -16.2776 | -48.0123 | -52.2358 | -50.7854 | -51.2503 | -3.429 | -8.7048 | -10.5 | -11.5871 | -18.4 | -40.4297 | -30.94 | -30.9701 | -45.5 | -45.507
2020-02-04 18:00 | No Data | No Data | No Data | No Data | -15.8999 | -18.9761 | -33.1514 | -41.6113 | -33.6569 | -34.8404 | -25.146 | -27.6218 | 4.9 | 8.5446 | 10 | 42.785 | -60.06 | -60.6158 | -76.4 | -76.4111
2020-02-04 18:30 | No Data | No Data | No Data | No Data | -12.5673 | -16.3245 | -43.4397 | -48.5671 | -43.5181 | -43.8972 | -10.287 | -13.7635 | -9.1 | -10.0225 | 11.2 | 44.9177 | -52.78 | -53.1104 | -67.4 | -67.4713
2020-02-04 19:00 | No Data | No Data | No Data | No Data | -16.4126 | -19.3041 | -81.1637 | -81.9647 | -82.2342 | -80.4128 | 10.287 | 10.8434 | -30.1 | -30.1081 | -3.6 | -39.7633 | -19.565 | -19.565 | -21.6 | -23.4386
2020-02-04 19:30 | No Data | No Data | No Data | No Data | -8.307 | -13.1257 | -106.313 | -106.3191 | -106.6301 | -107.0475 | 36.576 | 36.5939 | -59.5 | -59.9104 | -10 | -39.2938 | 9.1 | 10.6123 | 26.8 | 31.6836
2020-02-04 20:00 | No Data | No Data | No Data | No Data | -1.5442 | -12.5044 | -130.3191 | -130.6396 | -132.0764 | -132.9815 | 65.151 | 65.3112 | -80.5 | -81.4801 | -28 | -41.9218 | 47.32 | 48.5637 | 69.9 | 74.1024
2020-02-04 20:30 | No Data | No Data | No Data | No Data | 5.6825 | 15.2977 | -154.3253 | -155.691 | -155.7006 | -157.2631 | 89.154 | 89.4174 | -106.4 | -107.9454 | -46 | -53.8516 | 73.255 | 74.6879 | 102.6 | 106.896
2020-02-04 21:00 | No Data | No Data | No Data | No Data | 2.8626 | 14.4887 | -184.0471 | -186.8097 | -185.7346 | -187.7147 | 37.719 | 37.8745 | -44.1 | -44.2995 | -35.6 | -48.0416 | 62.335 | 63.4476 | 82.1 | 86.8407
2020-02-04 21:30 | No Data | No Data | No Data | No Data | 4.3519 | 14.9599 | -173.7588 | -175.9114 | -176.6021 | -178.1667 | 19.431 | 19.9616 | -20.3 | -20.4922 | -9.2 | -39.8758 | 35.49 | 36.5277 | 68.5 | 73.4473
2020-02-04 22:00 | No Data | No Data | No Data | No Data | 0.0061036 | 14.313 | -153.1821 | -154.4099 | -160.1381 | -161.3078 | -1.143 | -6.9526 | 1.4 | 7.8262 | 15.2 | 48.0666 | 8.19 | 9.1567 | 33 | 39.0082
2020-02-04 22:30 | No Data | No Data | No Data | No Data | 7.1717 | 19.0473 | -165.7568 | -167.0291 | -165.9263 | -167.8622 | -6.858 | -10.5379 | 1.4 | 8.5159 | -6.8 | -44.1271 | 29.12 | 29.7147 | 59.7 | 61.9918
2020-02-04 23:00 | No Data | No Data | No Data | No Data | 5.3285 | 18.4325 | -158.8979 | -159.9471 | -161.7031 | -162.3077 | -11.43 | -14.6375 | 7 | 12.6194 | -1.2 | -47.6151 | 20.475 | 21.0778 | 49.7 | 51.2723
2020-02-04 23:30 | No Data | No Data | No Data | No Data | 7.013 | 18.9427 | -148.6095 | -149.2413 | -150.6199 | -151.3185 | -26.289 | -28.6663 | 18.9 | 22.3343 | 22.4 | 54.7883 | 0.455 | 3.2173 | 30 | 32.3483
2020-02-05 | No Data | No Data | No Data | No Data | 8.7098 | 19.6343 | -124.6034 | -124.6243 | -125.538 | -125.8813 | -45.72 | -47.7331 | 31.5 | 34.471 | 50 | 73.5935 | -25.935 | -26.1298 | 6.4 | 9.9358
2020-02-05 00:30 | No Data | No Data | No Data | No Data | 21.2222 | 27.5686 | -104.0266 | -104.1836 | -104.4221 | -104.4543 | -51.435 | -53.2324 | 29.4 | 32.2684 | 70.4 | 88.7252 | -45.955 | -46.5281 | 0.8 | 9.4895
2020-02-05 01:00 | No Data | No Data | No Data | No Data | 19.5743 | 26.321 | -136.0349 | -136.27 | -138.8936 | -139.7727 | -27.432 | -29.2974 | 11.9 | 15.8701 | 37.2 | 64.262 | -14.105 | -14.1709 | 24.1 | 26.6177
2020-02-05 01:30 | No Data | No Data | No Data | No Data | 12.7626 | 21.7377 | -162.3273 | -163.3545 | -166.2907 | -167.325 | -8.001 | -13.0322 | -2.8 | -9.521 | 14.4 | 51.648 | 7.735 | 7.9462 | 42.1 | 43.8043
2020-02-05 02:00 | No Data | No Data | No Data | No Data | 8.5512 | 22.0337 | -158.8979 | -159.7018 | -161.4244 | -160.8975 | -18.288 | -22.86 | 8.4 | 14 | 28.8 | 59.793 | -5.915 | -5.9325 | 33.6 | 34.7081
2020-02-05 02:30 | No Data | No Data | No Data | No Data | 12.2499 | 23.7155 | -141.7506 | -142.0453 | -145.3677 | -144.1011 | -33.147 | -36.3251 | 18.2 | 21.3701 | 47.2 | 72.0222 | -25.48 | -25.8831 | 15.8 | 16.6973
2020-02-05 03:00 | No Data | No Data | No Data | No Data | 12.3964 | 25.4789 | -134.8917 | -135.066 | -139.0651 | -138.4877 | -19.431 | -23.144 | 8.4 | 14 | 41.6 | 67.219 | -19.11 | -19.304 | 18 | 18.5065
2020-02-05 03:30 | No Data | No Data | No Data | No Data | 10.2968 | 26.0646 | -134.8917 | -135.0128 | -136.4711 | -137.7347 | -12.573 | -17.7809 | 2.1 | 10.0225 | 38.4 | 63.0441 | -15.47 | -15.4767 | 20.8 | 21.1443
2020-02-05 04:00 | No Data | No Data | No Data | No Data | 4.303 | 22.7199 | -106.313 | -106.4665 | -105.7941 | -107.1201 | -66.294 | -68.7702 | 52.5 | 55.1225 | 85.2 | 101.3019 | -57.785 | -58.6456 | -23 | -23.4171
2020-02-05 04:30 | No Data | No Data | No Data | No Data | 0.0061036 | 22.3087 | -94.8815 | -95.4376 | -93.4031 | -93.4129 | -78.867 | -80.9596 | 63 | 65.9785 | 98.4 | 112.8255 | -71.89 | -73.1744 | -37.2 | -37.7131
2020-02-05 05:00 | No Data | No Data | No Data | No Data | 0.0061036 | 20.4654 | -97.1678 | -97.5972 | -101.0564 | -101.0679 | -57.15 | -59.348 | 43.4 | 46.7954 | 80.4 | 97.2995 | -55.965 | -56.7748 | -20.4 | -20.5779
2020-02-05 05:30 | No Data | No Data | No Data | No Data | 5.9388 | 21.3097 | -116.6013 | -116.6069 | -117.1559 | -117.3091 | -27.432 | -29.718 | 14.7 | 18.913 | 44.4 | 67.4685 | -20.02 | -20.0665 | 6.4 | 7.2007
2020-02-05 06:00 | No Data | No Data | No Data | No Data | 9.3202 | 22.4878 | -91.452 | -92.0289 | -94.9896 | -94.9896 | -56.007 | -57.9446 | 35 | 37.9617 | 63.6 | 83.174 | -40.04 | -40.4106 | -12.3 | -12.3199
2020-02-05 06:30 | No Data | No Data | No Data | No Data | 18.5 | 27.5878 | -117.7445 | -117.75 | -120.9933 | -121.187 | -48.006 | -49.927 | 24.5 | 26.9386 | 48.8 | 70.1541 | -23.66 | -23.6993 | 2.7 | 10.5513
2020-02-05 07:00 | No Data | No Data | No Data | No Data | 32.8069 | 38.2654 | -121.1739 | -121.1739 | -124.1874 | -124.6519 | 56.007 | 56.0187 | -77.7 | -78.5031 | -10 | -38.5206 | 36.4 | 38.4172 | 63.8 | 68.7818
2020-02-05 07:30 | No Data | No Data | No Data | No Data | 40.0824 | 45.1219 | -115.4582 | -115.4582 | -116.3842 | -116.6251 | 46.863 | 46.8769 | -74.2 | -74.9392 | -17.2 | -36.3296 | 40.495 | 41.9415 | 70.6 | 75.2354
2020-02-05 08:00 | No Data | No Data | No Data | No Data | 35.9319 | 41.4789 | -102.8835 | -103.0422 | -103.7361 | -103.7707 | 34.29 | 34.461 | -63.7 | -64.6771 | -32.8 | -44.9942 | 34.125 | 35.8296 | 52.5 | 58.1056
2020-02-05 08:30 | No Data | No Data | No Data | No Data | 27.6799 | 34.577 | -66.3027 | -68.4841 | -66.8421 | -67.0705 | -3.429 | -9.7658 | -26.6 | -26.747 | -19.6 | -38.8988 | -3.185 | -5.1878 | -2.7 | -11.8127
2020-02-05 09:00 | No Data | No Data | No Data | No Data | 18.1949 | 27.5761 | -22.863 | -37.4981 | -22.3165 | -25.8278 | -48.006 | -51.3715 | 17.5 | 18.5995 | 21.2 | 44.9177 | -56.42 | -56.6032 | -65 | -65.0111
2020-02-05 09:30 | No Data | No Data | No Data | No Data | 4.9622 | 21.3076 | -12.5746 | -34.3896 | -10.0113 | -18.2448 | -61.722 | -64.7083 | 35.7 | 37.6311 | 26.8 | 47.1559 | -66.43 | -66.8277 | -88 | -88.2043
2020-02-05 10:00 | No Data | No Data | No Data | No Data | 2.2522 | 20.8438 | -5.7158 | -33.6405 | -5.338 | -17.3536 | -65.151 | -67.9869 | 42 | 43.6533 | 18.4 | 42.9418 | -62.335 | -62.7587 | -90.7 | -90.9775
2020-02-05 10:30 | No Data | No Data | No Data | No Data | 4.4007 | 21.1839 | 8.0021 | 36.3299 | 9.2181 | 21.6734 | -82.296 | -85.412 | 55.3 | 57.2205 | 30.8 | 49.8526 | -75.985 | -76.7023 | -97.1 | -97.5539
2020-02-05 11:00 | No Data | No Data | No Data | No Data | 1.178 | 20.7552 | 18.2904 | 40.8986 | 14.7919 | 25.1793 | -68.58 | -71.5996 | 46.2 | 48.0763 | 34.8 | 53.9303 | -78.26 | -79.1491 | -98.7 | -99.0237
2020-02-05 11:30 | No Data | No Data | No Data | No Data | 2.6062 | 20.885 | 24.0062 | 44.7146 | 23.4741 | 32.4779 | -60.579 | -63.9774 | 39.9 | 41.6368 | 28 | 49.8141 | -75.53 | -76.3153 | -98.9 | -99.1335
2020-02-05 12:00 | No Data | No Data | No Data | No Data | 1.6297 | 20.7857 | 29.7219 | 48.929 | 28.469 | 36.8919 | -60.579 | -64.354 | 39.9 | 41.6368 | 31.6 | 51.6062 | -76.44 | -77.2817 | -98.3 | -98.5281
2020-02-05 12:30 | No Data | No Data | No Data | No Data | 0.0061036 | 20.9781 | 27.4356 | 47.5748 | 24.3744 | 33.4117 | -56.007 | -60.4927 | 35.7 | 37.8583 | 29.2 | 49.8478 | -73.71 | -74.3866 | -94.7 | -95.1458
2020-02-05 13:00 | No Data | No Data | No Data | No Data | 0.0061036 | 20.9781 | 13.7178 | 39.0683 | 14.3846 | 25.2584 | -52.578 | -56.0536 | 32.9 | 34.986 | 27.2 | 48.3719 | -70.525 | -71.2318 | -85.3 | -85.3132
2020-02-05 13:30 | No Data | No Data | No Data | No Data | 1.8372 | 20.9781 | 5.7158 | 35.8956 | 5.338 | 19.4613 | -50.292 | -53.5139 | 32.9 | 34.7541 | 24 | 45.6228 | -65.52 | -66.0879 | -80.8 | -80.805
2020-02-05 14:00 | No Data | No Data | No Data | No Data | -2.1546 | -21.0885 | -1.1431 | -34.3135 | 0 | 17.7074 | -56.007 | -58.9172 | 35.7 | 37.8583 | 26.8 | 46.4999 | -66.43 | -67.0504 | -82.1 | -82.1074
2020-02-05 14:30 | No Data | No Data | No Data | No Data | -2.1057 | -21.0835 | -1.1431 | -34.3135 | -2.7011 | -17.6792 | -51.435 | -54.2173 | 31.5 | 32.9892 | 25.6 | 47.1542 | -67.795 | -68.403 | -79.3 | -79.4008
2020-02-05 15:00 | No Data | No Data | No Data | No Data | -1.4466 | -18.9825 | -1.1431 | -34.3135 | 0 | 17.8145 | -50.292 | -53.1341 | 30.8 | 33.0189 | 25.6 | 46.8188 | -67.795 | -68.344 | -77 | -77.0146
2020-02-05 15:30 | No Data | No Data | No Data | No Data | -2.472 | -18.725 | -14.861 | -34.2564 | -15.435 | -21.3933 | -57.15 | -59.6664 | 37.8 | 39.6289 | 25.6 | 46.4844 | -65.52 | -66.1489 | -76 | -76.0852
2020-02-05 16:00 | No Data | No Data | No Data | No Data | -4.0101 | -18.9893 | -19.4335 | -36.4735 | -19.8297 | -24.2052 | -51.435 | -54.2173 | 31.5 | 33.4319 | 24.8 | 46.0487 | -64.61 | -65.127 | -76.1 | -76.2775
2020-02-05 16:30 | No Data | No Data | No Data | No Data | -5.3407 | -17.4571 | -21.7199 | -36.8123 | -19.5724 | -23.8654 | -46.863 | -49.5197 | 27.3 | 29.0057 | 26.8 | 47.1559 | -67.34 | -67.9521 | -75.8 | -75.838
2020-02-05 17:00 | No Data | No Data | No Data | No Data | -9.1371 | -18.9662 | -25.1493 | -38.0688 | -26.4325 | -28.9605 | -38.862 | -41.2115 | 21.7 | 23.8103 | 26.4 | 47.5933 | -67.34 | -67.8362 | -74.8 | -74.9178
2020-02-05 17:30 | No Data | No Data | No Data | No Data | -11.6396 | -18.0908 | -33.1514 | -42.312 | -31.8347 | -33.4663 | -44.577 | -46.9883 | 25.2 | 27.3 | 27.6 | 49.2585 | -68.705 | -69.3662 | -77.3 | -77.3006
2020-02-05 18:00 | No Data | No Data | No Data | No Data | -17.9019 | -19.2895 | -36.5808 | -44.3919 | -34.0642 | -35.3806 | -36.576 | -39.0632 | 16.8 | 19.4494 | 30.8 | 52.083 | -68.705 | -69.1914 | -69.8 | -69.8259
2020-02-05 18:30 | No Data | No Data | No Data | No Data | -17.8531 | -19.2442 | -83.45 | -84.392 | -88.6655 | -88.7356 | 17.145 | 17.4845 | -35.7 | -35.7 | -11.2 | -37.702 | -19.11 | -19.1965 | -13.8 | -18.4859
2020-02-05 19:00 | No Data | No Data | No Data | No Data | -14.667 | -16.1793 | -139.4643 | -140.03 | -141.7448 | -142.758 | 75.438 | 75.5764 | -91 | -91.8682 | -52.8 | -59.3943 | 36.855 | 38.5705 | 53.9 | 59.8432
2020-02-05 19:30 | No Data | No Data | No Data | No Data | -10.724 | -15.98 | -156.6116 | -157.8127 | -159.7094 | -161.1776 | 93.726 | 93.7887 | -111.3 | -113.3957 | -41.6 | -49.7031 | 45.045 | 47.2017 | 74.8 | 82.9258
2020-02-05 20:00 | No Data | No Data | No Data | No Data | -5.6458 | -12.6627 | -177.1882 | -179.8564 | -183.4193 | -185.5534 | 121.158 | 121.2065 | -133.7 | -137.0463 | -53.6 | -58.7278 | 80.08 | 81.0871 | 116 | 124.6044
2020-02-05 20:30 | No Data | No Data | No Data | No Data | -3.0335 | -13.7723 | -173.7588 | -175.9114 | -177.2881 | -179.1004 | 112.014 | 112.0198 | -122.5 | -125.0651 | -47.6 | -55.6345 | 78.26 | 79.2902 | 109.8 | 117.381
2020-02-05 21:00 | No Data | No Data | No Data | No Data | -3.949 | -15.5432 | -184.0471 | -186.4316 | -185.906 | -187.5818 | 0 | 12.573 | -9.8 | -9.8 | 7.2 | 44.1905 | 22.75 | 23.0394 | 52.2 | 61.6497
2020-02-05 21:30 | No Data | No Data | No Data | No Data | -14.1054 | -19.3784 | -157.7547 | -158.6839 | -165.8834 | -166.9357 | -28.575 | -32.2075 | 21.7 | 23.0256 | 42 | 65.2993 | -13.195 | -13.574 | 22.8 | 34.3559
2020-02-05 22:00 | No Data | No Data | No Data | No Data | -13.8003 | -19.1574 | -144.0369 | -144.4898 | -146.1823 | -146.6467 | -41.148 | -44.577 | 31.5 | 32.6008 | 57.6 | 77.8686 | -28.21 | -28.9203 | 1.5 | 22.0511
2020-02-05 22:30 | No Data | No Data | No Data | No Data | -4.3641 | -15.5483 | -165.7568 | -167.1737 | -168.3915 | -169.3596 | -18.288 | -22.86 | 11.9 | 13.1518 | 34.4 | 60.3616 | -4.55 | -4.9005 | 27.7 | 38.5426
2020-02-05 23:00 | No Data | No Data | No Data | No Data | -6.4637 | -15.9388 | -150.8958 | -151.4188 | -155.4005 | -156.0569 | -25.146 | -29.8058 | 18.2 | 19.2595 | 48.8 | 72.7835 | -22.295 | -22.9538 | 7.4 | 26.1681
2020-02-05 23:30 | No Data | No Data | No Data | No Data | -4.9744 | -17.688 | -121.1739 | -121.1793 | -122.0437 | -122.1794 | -24.003 | -28.23 | 16.1 | 17.2887 | 63.6 | 84.4767 | -35.945 | -36.8662 | -3.3 | -18.3984
2020-02-06 | No Data | No Data | No Data | No Data | 5.4261 | 19.3965 | -130.3191 | -130.3241 | -134.3917 | -134.6774 | -41.148 | -45.029 | 27.3 | 28.3651 | 61.2 | 81.0906 | -35.49 | -35.9795 | 0.4 | 18.6024
2020-02-06 00:30 | No Data | No Data | No Data | No Data | 24.7623 | 30.9832 | -165.7568 | -166.6413 | -168.9276 | -169.9705 | -29.718 | -32.7305 | 11.2 | 12.522 | 31.6 | 58.8109 | -4.55 | -4.7503 | 37.8 | 45.0454
2020-02-06 01:00 | No Data | No Data | No Data | No Data | 21.1734 | 28.1975 | -156.6116 | -157.3151 | -157.9515 | -158.6446 | -38.862 | -41.6058 | 28 | 29.904 | 40.4 | 65.5341 | -15.925 | -16.0287 | 21.2 | 29.4905
2020-02-06 01:30 | No Data | No Data | No Data | No Data | 21.4298 | 29.5985 | -172.6156 | -173.9768 | -176.8594 | -178.0627 | -16.002 | -21.0759 | 10.5 | 12.245 | 10.4 | 49.1137 | 14.105 | 14.2219 | 46.2 | 51.788
2020-02-06 02:00 | No Data | No Data | No Data | No Data | 17.2671 | 28.1333 | -169.1862 | -170.4329 | -175.6375 | -176.8366 | -13.716 | -19.3974 | 14.7 | 16.5946 | 12 | 49.4773 | 10.92 | 11.0706 | 42.1 | 47.1365
2020-02-06 02:30 | No Data | No Data | No Data | No Data | 18.0972 | 28.6503 | -171.4725 | -172.99 | -176.5378 | -177.8308 | -1.143 | -11.487 | -1.4 | -4.4272 | 6.8 | 46.0469 | 18.2 | 18.5604 | 48.5 | 53.2565
2020-02-06 03:00 | No Data | No Data | No Data | No Data | 11.017 | 24.7932 | -142.8938 | -143.2637 | -144.2958 | -144.8881 | 62.865 | 62.9066 | -56 | -56.5269 | -8.4 | -42.0476 | 33.215 | 33.7376 | 62.4 | 66.0327
2020-02-06 03:30 | No Data | No Data | No Data | No Data | 8.3558 | 23.7308 | -153.1821 | -153.7951 | -153.4282 | -153.9705 | -1.143 | -11.487 | -2.8 | -4.4822 | 14 | 48.4661 | 11.83 | 12.0468 | 48.4 | 51.2987
2020-02-06 04:00 | No Data | No Data | No Data | No Data | 8.4535 | 24.291 | -144.0369 | -144.3269 | -145.6893 | -146.1725 | -12.573 | -17.7809 | 4.9 | 7.4411 | 25.6 | 54.7533 | 1.82 | 2.275 | 39.4 | 41.5207
2020-02-06 04:30 | No Data | No Data | No Data | No Data | 10.2968 | 26.7277 | -140.6075 | -140.835 | -144.2958 | -144.7855 | -2.286 | -11.6564 | -11.9 | -11.9821 | 21.6 | 51.5442 | 5.46 | 5.7553 | 44.3 | 46.2949
2020-02-06 05:00 | No Data | No Data | No Data | No Data | 18.6587 | 30.9272 | -156.6116 | -157.3151 | -158.9591 | -159.7192 | 3.429 | 11.9333 | -16.1 | -16.1 | 2.4 | 44.0018 | 25.025 | 25.4353 | 61.6 | 63.7975
2020-02-06 05:30 | No Data | No Data | No Data | No Data | 16.6079 | 29.735 | -139.4643 | -139.6937 | -140.437 | -140.8496 | -19.431 | -23.144 | 7 | 7.5392 | 12.8 | 46.5927 | 13.65 | 14.3884 | 43.5 | 46.6958
2020-02-06 06:00 | No Data | No Data | No Data | No Data | 27.2648 | 36.7657 | -157.7547 | -158.5644 | -160.9956 | -161.9618 | -24.003 | -27.6455 | 12.6 | 13.2816 | 2 | 41.6019 | 24.115 | 24.8298 | 56 | 59.2652
2020-02-06 06:30 | No Data | No Data | No Data | No Data | 38.3978 | 45.637 | -162.3273 | -163.4864 | -168.5202 | -169.8062 | 0 | 6.858 | -7.7 | -7.8262 | -22.8 | -42.6127 | 48.685 | 49.8946 | 80.2 | 83.0135
2020-02-06 07:00 | No Data | No Data | No Data | No Data | 45.6245 | 50.5845 | -118.8876 | -118.8931 | -117.6919 | -117.9426 | 50.292 | 50.292 | -66.5 | -68.4212 | -24.8 | -42.0837 | 55.055 | 56.6141 | 85.3 | 89.8092
2020-02-06 07:30 | No Data | No Data | No Data | No Data | 48.957 | 54.3443 | -117.7445 | -117.7445 | -118.3993 | -118.563 | 48.006 | 48.0196 | -84.7 | -88.3693 | -46.8 | -51.5442 | 76.895 | 78.1779 | 109.3 | 115.9825
2020-02-06 08:00 | No Data | No Data | No Data | No Data | 48.3345 | 53.7841 | -101.7403 | -101.9713 | -101.1636 | -101.1702 | 32.004 | 32.0244 | -73.5 | -76.8376 | -54 | -58.7728 | 68.25 | 69.6923 | 91.9 | 98.8094
2020-02-06 08:30 | No Data | No Data | No Data | No Data | 36.3958 | 40.7396 | -57.1575 | -60.3709 | -55.1588 | -55.5877 | -9.144 | -13.7635 | -25.9 | -26.3594 | -26.4 | -42.417 | 15.925 | 17.9076 | 22 | 24.8244
2020-02-06 09:00 | No Data | No Data | No Data | No Data | 32.7581 | 37.5254 | -41.1534 | -47.6434 | -37.5156 | -38.9383 | -5.715 | -11.7679 | -28 | -28.5545 | -38.8 | -50.04 | 13.195 | 15.0701 | 10.3 | 14.6373
2020-02-06 09:30 | No Data | No Data | No Data | No Data | 34.1863 | 39.6323 | -30.8651 | -40.5456 | -29.1122 | -31.2625 | -11.43 | -16.1645 | -21.7 | -22.4109 | -38.4 | -49.7305 | 3.185 | 5.9325 | -5.5 | -8.9811
2020-02-06 10:00 | No Data | No Data | No Data | No Data | 32.0378 | 38.7216 | -11.4315 | -32.914 | -11.4905 | -18.8917 | -21.717 | -26.3138 | -9.8 | -10.1922 | -24 | -41.2912 | -14.105 | -14.1709 | -26.8 | -27.0681
2020-02-06 10:30 | No Data | No Data | No Data | No Data | 34.2962 | 41.8278 | -2.2863 | -33.2301 | 0 | 17.6859 | -36.576 | -40.8932 | 7.7 | 8.4581 | -8 | -37.2688 | -32.76 | -32.9145 | -47.2 | -47.2306
2020-02-06 11:00 | No Data | No Data | No Data | No Data | 32.1965 | 40.1242 | 10.2884 | 38.0001 | 11.2333 | 23.2207 | -28.575 | -34.5557 | 2.1 | 5.9808 | -4 | -37.0168 | -36.855 | -37.0818 | -52.4 | -52.4276
2020-02-06 11:30 | No Data | No Data | No Data | No Data | 35.9808 | 44.1541 | 12.5746 | 38.6817 | 13.2269 | 24.1321 | -17.145 | -24.2467 | -10.5 | -10.5929 | -3.2 | -36.9389 | -32.305 | -32.3338 | -47 | -47.0052
2020-02-06 12:00 | No Data | No Data | No Data | No Data | 32.1355 | 41.0812 | 19.4335 | 42.4354 | 18.1362 | 28.6486 | -24.003 | -28.848 | -3.5 | -4.0817 | 3.2 | 36.5404 | -40.495 | -40.7498 | -56.3 | -56.3555
2020-02-06 12:30 | No Data | No Data | No Data | No Data | 34.0398 | 42.5873 | 19.4335 | 46.5474 | 16.6998 | 29.8567 | -21.717 | -22.4564 | -6.3 | -6.3 | 0.8 | 35.2091 | -38.675 | -38.8912 | -53.2 | -53.2211
2020-02-06 13:00 | No Data | No Data | No Data | No Data | 28.4977 | 38.3027 | 22.863 | 49.0889 | 22.7023 | 35.8208 | -26.289 | -26.3138 | -4.9 | -5.0961 | 4.4 | 36.2679 | -42.315 | -42.5589 | -52.6 | -52.6243
2020-02-06 13:30 | No Data | No Data | No Data | No Data | 32.5994 | 41.445 | 10.2884 | 38.0001 | 9.5182 | 23.8775 | -14.859 | -16.3653 | -19.6 | -20.5876 | -8.4 | -35.7994 | -29.575 | -29.6309 | -41.1 | -41.9297
2020-02-06 14:00 | No Data | No Data | No Data | No Data | 36.2371 | 44.3633 | 19.4335 | 44.4801 | 16.7641 | 28.135 | -27.432 | -30.6699 | -7 | -8.1633 | 13.6 | 39.984 | -45.955 | -46.2782 | -29.9 | -31.6571
2020-02-06 14:30 | No Data | No Data | No Data | No Data | 35.9808 | 44.1541 | 6.8589 | 38.3424 | 8.4893 | 23.7459 | -13.716 | -15.8791 | -16.8 | -17.7088 | -10.8 | -35.2931 | -28.21 | -28.2137 | -31.1 | -33.1236
2020-02-06 15:00 | No Data | No Data | No Data | No Data | 34.1863 | 42.7045 | 9.1452 | 39.9285 | 10.1828 | 25.2928 | -12.573 | -13.0322 | -20.3 | -21.2551 | -8.8 | -35.1204 | -27.755 | -27.7587 | -23.2 | -26.0739
2020-02-06 15:30 | No Data | No Data | No Data | No Data | 33.991 | 42.5483 | -10.2884 | -39.1017 | -9.7326 | -21.6191 | 3.429 | 6.6648 | -38.5 | -40.5094 | -16.8 | -36.1419 | -19.11 | -19.11 | 4.4 | 22.5338
2020-02-06 16:00 | No Data | No Data | No Data | No Data | 35.0652 | 41.313 | -4.5726 | -38.0001 | -5.3165 | -21.9933 | 0 | 9.144 | -35.7 | -40.3943 | -27.6 | -39.0323 | -8.19 | -8.9625 | -15.8 | -27.8029
2020-02-06 16:30 | No Data | No Data | No Data | No Data | 41.1078 | 43.6822 | -13.7178 | -41.2169 | -14.8134 | -26.8054 | 13.716 | 22.86 | -49.7 | -54.2308 | -12.8 | -32.9848 | -3.185 | -4.8367 | 10.7 | 30.8172
2020-02-06 17:00 | No Data | No Data | No Data | No Data | 37.4212 | 42.5063 | 13.7178 | 49.9335 | 10.4615 | 32.8324 | -12.573 | -28.1141 | -30.1 | -34.471 | 19.6 | 42.757 | -34.125 | -34.125 | -15.5 | -26.9119
2020-02-06 17:30 | No Data | No Data | No Data | No Data | 37.2625 | 42.3666 | -22.863 | -43.1378 | -21.3732 | -29.5894 | 20.574 | 29.096 | -63.7 | -67.7591 | -7.2 | -34.3628 | 5.005 | 8.8345 | 23.4 | 38.1257
2020-02-06 18:00 | No Data | No Data | No Data | No Data | 24.0909 | 29.3512 | -56.0144 | -59.6742 | -56.8522 | -57.0556 | 51.435 | 51.435 | -90.3 | -93.2078 | -26 | -38.504 | 35.945 | 37.7019 | 47.6 | 58.6123
2020-02-06 18:30 | No Data | No Data | No Data | No Data | 16.4981 | 21.153 | -132.6054 | -132.6497 | -134.8419 | -135.3527 | 66.294 | 66.3826 | -100.1 | -102.7308 | -45.6 | -50.6296 | 71.435 | 72.4837 | 80.5 | 88.4711
2020-02-06 19:00 | No Data | No Data | No Data | No Data | 15.9365 | 20.7806 | -146.3232 | -146.7691 | -151.0486 | -151.856 | 84.582 | 84.5897 | -124.6 | -127.5557 | -50.4 | -53.6537 | 85.995 | 86.8681 | 98.5 | 104.2684
2020-02-06 19:30 | No Data | No Data | No Data | No Data | 23.7858 | 29.7038 | -131.4622 | -131.6411 | -134.3488 | -134.918 | 128.016 | 128.0364 | -144.9 | -149.233 | -63.6 | -67.6993 | 84.175 | 85.9324 | 125.7 | 130.7535
2020-02-06 20:00 | No Data | No Data | No Data | No Data | 26.0441 | 31.5757 | -117.7445 | -117.7666 | -118.8924 | -119.2866 | 120.015 | 120.064 | -128.8 | -131.9588 | -46 | -55.5899 | 68.705 | 70.8472 | 117.9 | 121.2024
2020-02-06 20:30 | No Data | No Data | No Data | No Data | 22.0401 | 32.6608 | -65.1596 | -76.463 | -65.5558 | -71.0795 | 65.151 | 69.432 | -101.5 | -122.9013 | -6 | -37.2859 | 29.575 | 34.4901 | 70.7 | 75.3292
2020-02-06 21:00 | No Data | No Data | No Data | No Data | 21.1124 | 33.3938 | -22.863 | -56.2936 | -21.3517 | -37.5612 | 13.716 | 17.145 | -49 | -63.1903 | 40.4 | 60.6234 | -17.745 | -18.4373 | 22.4 | 25.849
2020-02-06 21:30 | No Data | No Data | No Data | No Data | 28.9616 | 37.6482 | -18.2904 | -50.3116 | -18.8436 | -35.1296 | 16.002 | 26.9758 | -35 | -45.7095 | 48.4 | 69.0159 | -24.115 | -24.1193 | 12.9 | 15.3938
2020-02-06 22:00 | No Data | No Data | No Data | No Data | 20.1968 | 32.9673 | -24.0062 | -40.9305 | -24.7603 | -29.7999 | -40.005 | -51.2314 | 13.3 | 13.9474 | 70.4 | 88.7252 | -46.865 | -47.2959 | -12.5 | -13.3195
2020-02-06 22:30 | No Data | No Data | No Data | No Data | 24.2985 | 34.1567 | 13.7178 | 42.2966 | 13.5271 | 26.9072 | -19.431 | -39.4128 | -14.7 | -18.4805 | 83.6 | 100.1798 | -58.695 | -59.4676 | -28 | -28.3753
2020-02-06 23:00 | No Data | No Data | No Data | No Data | 16.6079 | 27.8511 | -1.1431 | -46.8831 | -1.8865 | -29.6051 | 0 | 25.146 | -11.9 | -18.3742 | 74 | 91.8442 | -51.415 | -51.7541 | -24.2 | -24.3614
2020-02-06 23:30 | No Data | No Data | No Data | No Data | 31.7815 | 38.8577 | -40.0103 | -47.2579 | -37.5156 | -38.665 | -12.573 | -22.193 | -12.6 | -13.0771 | 61.2 | 78.7756 | -38.22 | -38.22 | 0 | 0
2020-02-07 | No Data | No Data | No Data | No Data | 42.8046 | 49.4022 | -30.8651 | -39.8138 | -28.9192 | -30.379 | 11.43 | 16.1645 | -43.4 | -44.2054 | 52.4 | 71.3325 | -30.03 | -30.0851 | 10.3 | 12.1264
2020-02-07 00:30 | No Data | No Data | No Data | No Data | 41.2177 | 46.8444 | -102.8835 | -103.1942 | -102.3641 | -102.3915 | -104.013 | -107.2838 | 55.3 | 56.4228 | 79.2 | 94.0919 | -52.325 | -52.5638 | -6 | -8.3451
2020-02-07 01:00 | No Data | No Data | No Data | No Data | 42.5971 | 48.0626 | -112.0287 | -112.122 | -111.5393 | -111.6024 | -61.722 | -65.8193 | 23.1 | 23.9437 | 46.8 | 68.1938 | -24.115 | -24.115 | 15.4 | 16.6769
2020-02-07 01:30 | No Data | No Data | No Data | No Data | 40.3387 | 48.9763 | -44.5829 | -50.6352 | -43.4752 | -44.3295 | -9.144 | -15.5465 | -0.7 | -2.8862 | 62.8 | 81.79 | -40.495 | -40.6201 | -6.8 | -6.9635
2020-02-07 02:00 | No Data | No Data | No Data | No Data | 36.4935 | 45.0475 | -14.861 | -34.2564 | -15.285 | -21.0628 | -36.576 | -42.5374 | 15.4 | 15.6525 | 78.8 | 95.5272 | -57.785 | -58.1867 | -23.8 | -23.976
2020-02-07 02:30 | No Data | No Data | No Data | No Data | 42.3407 | 49.9023 | -22.863 | -37.4981 | -20.923 | -24.7877 | -46.863 | -52.1413 | 16.1 | 16.3417 | 76.4 | 93.327 | -55.51 | -55.7352 | -19.8 | -19.8728
2020-02-07 03:00 | No Data | No Data | No Data | No Data | 38.6053 | 47.7533 | -27.4356 | -39.6164 | -27.44 | -29.9469 | -54.864 | -59.436 | 25.9 | 26.2383 | 75.6 | 92.6732 | -53.69 | -54.0148 | -23.4 | -23.7065
2020-02-07 03:30 | No Data | No Data | No Data | No Data | 41.0101 | 48.8049 | -26.2924 | -38.0001 | -26.5396 | -29.0714 | -38.862 | -43.9721 | 14 | 14.2773 | 74.4 | 91.4637 | -55.055 | -55.282 | -19.4 | -19.4579
2020-02-07 04:00 | No Data | No Data | No Data | No Data | 43.415 | 50.8424 | -3.4295 | -33.3283 | -6.174 | -17.1127 | -21.717 | -29.9152 | -3.5 | -3.7696 | 75.2 | 91.8851 | -53.235 | -53.4291 | -15.9 | -16.0655
2020-02-07 04:30 | No Data | No Data | No Data | No Data | 41.7792 | 49.4529 | -6.8589 | -32.7348 | -4.802 | -16.3036 | -14.859 | -24.4613 | -7 | -7.5392 | 67.6 | 85.2863 | -46.865 | -46.9202 | -14.5 | -14.5003
2020-02-07 05:00 | No Data | No Data | No Data | No Data | 45.2583 | 52.4252 | 1.1431 | 33.1711 | 0 | 16.0245 | -16.002 | -24.3005 | 0.7 | 0.98995 | 68.4 | 85.9218 | -45.955 | -45.991 | -14.3 | -14.4534
2020-02-07 05:30 | No Data | No Data | No Data | No Data | 48.8472 | 55.553 | -1.1431 | -32.0286 | 0 | 15.7351 | -10.287 | -19.9943 | -18.2 | -19.7618 | 55.6 | 74.7754 | -35.035 | -35.0468 | -6.4 | -6.4125
2020-02-07 06:00 | No Data | No Data | No Data | No Data | 52.4971 | 58.7881 | 9.1452 | 42.1573 | 7.9533 | 26.5682 | -10.287 | -15.3775 | -23.1 | -26.3129 | 54.8 | 73.6174 | -33.67 | -33.7192 | -3.9 | -4.3829
2020-02-07 06:30 | No Data | No Data | No Data | No Data | 57.673 | 62.1189 | 10.2884 | 35.8045 | 9.7541 | 20.6022 | -22.86 | -30.0024 | -12.6 | -13.5192 | 56.4 | 74.3204 | -32.305 | -32.4616 | -1.6 | -7.3756
2020-02-07 07:00 | No Data | No Data | No Data | No Data | 62.7512 | 66.8603 | 10.2884 | 35.8045 | 9.4111 | 20.5334 | -24.003 | -31.6138 | -16.8 | -18.2 | 52.4 | 70.7921 | -28.21 | -28.5746 | 4 | 11.1427
2020-02-07 07:30 | No Data | No Data | No Data | No Data | 66.2791 | 68.9153 | -4.5726 | -33.4652 | -3.0441 | -16.2058 | -11.43 | -20.6057 | -32.2 | -35.1118 | 32.4 | 52.4137 | -7.735 | -10.6221 | 26 | 32.4401
2020-02-07 08:00 | No Data | No Data | No Data | No Data | 58.4421 | 60.3936 | 18.2904 | 41.9242 | 17.6645 | 28.2591 | -46.863 | -53.7332 | 2.1 | 2.9698 | 41.2 | 60.5706 | -27.755 | -27.9371 | -16.9 | -19.9492
2020-02-07 08:30 | No Data | No Data | No Data | No Data | 48.9082 | 52.3683 | 22.863 | 45.0929 | 22.8953 | 32.5307 | -50.292 | -56.7485 | 9.8 | 9.825 | 44 | 63.0796 | -40.04 | -40.04 | -26.3 | -26.5731
2020-02-07 09:00 | No Data | No Data | No Data | No Data | 44.9531 | 48.6951 | 34.2945 | 53.5697 | 38.3517 | 46.6025 | -77.724 | -84.0552 | 35 | 35.6931 | 40 | 60.959 | -55.51 | -55.6013 | -50 | -50.1519
2020-02-07 09:30 | No Data | No Data | No Data | No Data | 43.3173 | 48.151 | 30.8651 | 50.5319 | 30.0125 | 38.6297 | -59.436 | -65.9482 | 24.5 | 25.1319 | 28 | 52.1536 | -40.495 | -40.5052 | -38.7 | -38.7186
2020-02-07 10:00 | No Data | No Data | No Data | No Data | 38.0316 | 43.4573 | 37.7239 | 56.6753 | 39.2092 | 46.8479 | -91.44 | -97.658 | 62.3 | 63.7038 | 31.6 | 54.8234 | -67.795 | -68.2348 | -69 | -69.6646
2020-02-07 10:30 | No Data | No Data | No Data | No Data | 33.0632 | 39.183 | 48.0123 | 64.7471 | 48.2344 | 55.573 | -100.584 | -107.0278 | 69.3 | 70.8419 | 36.8 | 59.2216 | -75.985 | -76.6415 | -80.1 | -80.8654
2020-02-07 11:00 | No Data | No Data | No Data | No Data | 28.8029 | 35.6615 | 24.0062 | 46.6596 | 25.575 | 35.4409 | -97.155 | -102.6539 | 65.8 | 66.9955 | 16.8 | 46.3517 | -56.875 | -57.1365 | -70.5 | -71.0977
2020-02-07 11:30 | No Data | No Data | No Data | No Data | 25.4215 | 32.9907 | 37.7239 | 57.5335 | 37.3227 | 46.0339 | -107.442 | -113.8706 | 78.4 | 80.646 | 30.8 | 54.3662 | -72.345 | -72.9733 | -85.1 | -86.2602
2020-02-07 12:00 | No Data | No Data | No Data | No Data | 25.4215 | 32.9907 | -13.7178 | -39.0683 | -11.9621 | -22.1896 | -58.293 | -63.4854 | 37.8 | 39.4244 | -17.6 | -42.6052 | -23.66 | -23.6644 | -35.1 | -35.1013
2020-02-07 12:30 | No Data | No Data | No Data | No Data | 23.6271 | 31.6286 | -32.0082 | -44.4655 | -32.5422 | -35.6976 | -37.719 | -42.9652 | 20.3 | 20.7299 | -36.8 | -49.8317 | -0.455 | -2.3201 | -12.5 | -13.8654
2020-02-07 13:00 | No Data | No Data | No Data | No Data | 25.275 | 32.878 | -74.3047 | -77.1012 | -76.9821 | -77.1524 | 6.858 | 14.3217 | -20.3 | -20.7299 | -70.8 | -74.8866 | 34.58 | 35.4345 | 33.9 | 37.2755
2020-02-07 13:30 | No Data | No Data | No Data | No Data | 19.0616 | 29.7279 | -68.589 | -70.9858 | -67.4852 | -67.8127 | 3.429 | 15.2495 | -18.9 | -19.7122 | -58.4 | -63.605 | 19.565 | 21.5777 | 18.5 | 22.8432
2020-02-07 14:00 | No Data | No Data | No Data | No Data | 20.7095 | 29.513 | -77.7342 | -79.3646 | -78.0753 | -78.2038 | 32.004 | 33.2847 | -47.6 | -49.2394 | -67.6 | -71.2146 | 34.125 | 35.8296 | 43 | 46.9302
2020-02-07 14:30 | No Data | No Data | No Data | No Data | 15.79 | 26.2956 | -76.591 | -78.2453 | -76.0817 | -76.1947 | 45.72 | 46.2315 | -60.2 | -63.0971 | -76.8 | -79.6723 | 36.4 | 38.136 | 38.4 | 45.9853
2020-02-07 15:00 | No Data | No Data | No Data | No Data | 5.3773 | 19.5707 | -46.8692 | -53.1903 | -49.8636 | -50.638 | 11.43 | 16.1645 | -28 | -28.8617 | -40.8 | -49.4837 | 0 | 6.37 | 7 | 16.2816
2020-02-07 15:30 | No Data | No Data | No Data | No Data | -1.7029 | -15.3841 | -11.4315 | -33.9883 | -11.2975 | -19.0551 | -22.86 | -30.0024 | 1.4 | 3.7696 | 16 | 41.9695 | -43.68 | -43.8314 | -36.4 | -36.7151
2020-02-07 16:00 | No Data | No Data | No Data | No Data | -4.9256 | -11.2933 | -36.5808 | -44.3919 | -33.1209 | -35.0998 | -17.145 | -23.4524 | -1.4 | -3.1305 | 51.2 | 64.7271 | -28.665 | -28.6686 | -29.6 | -31.3739
2020-02-07 16:30 | No Data | No Data | No Data | No Data | -8.0018 | -10.0381 | -61.7301 | -65.0692 | -60.8611 | -61.1286 | 1.143 | 12.6248 | -20.3 | -20.3482 | 48.4 | 61.535 | -18.655 | -18.6605 | -13.9 | -21.5745
2020-02-07 17:00 | No Data | No Data | No Data | No Data | -15.2285 | -15.4438 | -78.8773 | -80.4846 | -79.8547 | -79.9181 | 40.005 | 41.9342 | -60.9 | -62.4885 | 16.8 | 37.9241 | 2.275 | 5.0871 | 19.7 | 30.4357
2020-02-07 17:30 | No Data | No Data | No Data | No Data | -18.9273 | -19.4022 | -77.7342 | -78.7447 | -78.3112 | -78.3517 | 38.862 | 40.508 | -57.4 | -59.808 | 22.8 | 42.6127 | -12.285 | -13.4437 | 5.2 | 26.4169
2020-02-07 18:00 | No Data | No Data | No Data | No Data | -16.2051 | -17.2298 | -76.591 | -78.0195 | -76.7463 | -76.7838 | 40.005 | 41.0367 | -63.7 | -65.7031 | 36.8 | 54.3529 | -16.835 | -17.5632 | 4 | 26.6024
2020-02-07 18:30 | No Data | No Data | No Data | No Data | -13.6904 | -14.9279 | -91.452 | -91.9081 | -92.3099 | -92.3154 | 22.86 | 23.8665 | -51.1 | -52.0312 | 6 | 38.8659 | -10.465 | -11.8037 | -8.6 | -25.2121
2020-02-07 19:00 | No Data | No Data | No Data | No Data | -10.9804 | -11.2214 | -67.4459 | -68.8268 | -65.9418 | -66.049 | -3.429 | -6.6648 | -31.5 | -31.5078 | 43.6 | 60.8171 | -35.945 | -35.9479 | -10.7 | -20.6828
2020-02-07 19:30 | No Data | No Data | No Data | No Data | -8.6732 | -9.0021 | -76.591 | -77.6164 | -79.5117 | -79.5117 | 6.858 | 8.2423 | -42 | -42.0932 | 48.8 | 64.9098 | -24.57 | -24.6373 | 7.5 | 23.4327
2020-02-07 20:00 | No Data | No Data | No Data | No Data | -7.2328 | -9.2358 | -60.587 | -62.9667 | -60.3037 | -60.4319 | -12.573 | -14.9029 | -22.4 | -22.4437 | 66.4 | 79.8769 | -38.22 | -38.2444 | -8.8 | -19.0539
2020-02-07 20:30 | No Data | No Data | No Data | No Data | 1.7884 | 11.8848 | -69.7322 | -71.0686 | -71.8156 | -71.8156 | 0 | 4.572 | -33.6 | -33.6 | 49.6 | 66.8371 | -21.385 | -21.6209 | 9.5 | 18.78
2020-02-07 21:00 | No Data | No Data | No Data | No Data | 1.532 | 13.5818 | -110.8856 | -110.9386 | -112.7398 | -112.8856 | -43.434 | -45.2172 | 4.2 | 9.3915 | 51.2 | 69.3663 | -23.205 | -23.2228 | 7.4 | 16.9956
2020-02-07 21:30 | No Data | No Data | No Data | No Data | -6.6712 | -15.3282 | -84.5931 | -85.5226 | -88.0653 | -88.0755 | -82.296 | -84.3035 | 44.8 | 48.0967 | 89.2 | 103.0495 | -58.695 | -59.7022 | -28.7 | -28.7628
2020-02-07 22:00 | No Data | No Data | No Data | No Data | -7.3426 | -16.5523 | -99.4541 | -99.7755 | -100.0917 | -100.1079 | -72.009 | -73.7656 | 44.8 | 48.0967 | 83.2 | 98.5397 | -55.51 | -56.4878 | -26.7 | -26.7047
2020-02-07 22:30 | No Data | No Data | No Data | No Data | 2.1424 | 17.5207 | -107.4561 | -107.5533 | -110.5746 | -110.6707 | -58.293 | -59.8849 | 29.4 | 33.5197 | 67.6 | 85.043 | -41.86 | -42.1581 | -8 | -11.1732
2020-02-07 23:00 | No Data | No Data | No Data | No Data | 8.7587 | 19.4704 | -153.1821 | -153.9013 | -157.2012 | -158.0835 | -16.002 | -18.4303 | -6.3 | -11.068 | 11.6 | 46.6648 | 12.285 | 12.9495 | 43.5 | 45.9811
2020-02-07 23:30 | No Data | No Data | No Data | No Data | 11.0658 | 22.0513 | -160.041 | -161.0828 | -163.9326 | -165.0416 | -20.574 | -22.5145 | -8.4 | -11.3952 | 10 | 47.0744 | 15.925 | 16.0287 | 45.9 | 50.2292
2020-02-08 | No Data | No Data | No Data | No Data | 11.7372 | 22.3958 | -160.041 | -161.0828 | -163.0966 | -164.0596 | -18.288 | -20.4466 | -9.1 | -12.3843 | 15.6 | 51.2328 | 9.555 | 9.555 | 44.3 | 48.6055
2020-02-08 00:30 | No Data | No Data | No Data | No Data | 23.4806 | 29.2476 | -150.8958 | -151.5181 | -157.3513 | -158.1727 | -14.859 | -16.8762 | -14 | -15.3522 | 20 | 52.3695 | 5.915 | 5.9846 | 49.8 | 54.4328
2020-02-08 01:00 | No Data | No Data | No Data | No Data | 16.7056 | 24.1487 | -141.7506 | -142.0453 | -142.7095 | -143.2557 | -5.715 | -8.9271 | -12.6 | -15.1433 | 16.4 | 52.241 | 6.825 | 6.8401 | 43.3 | 46.0584
2020-02-08 01:30 | No Data | No Data | No Data | No Data | 3.0213 | 17.6978 | -78.8773 | -80.2651 | -80.1334 | -80.1782 | -93.726 | -95.4935 | 75.6 | 78.8487 | 97.2 | 113.6014 | -72.345 | -74.3824 | -42.9 | -42.9728
2020-02-08 02:00 | No Data | No Data | No Data | No Data | 0.0061036 | 17.5198 | -70.8753 | -72.6598 | -71.2797 | -71.4258 | -85.725 | -87.654 | 70.7 | 73.5566 | 94.8 | 111.9786 | -72.345 | -74.3824 | -44.3 | -44.4227
2020-02-08 02:30 | No Data | No Data | No Data | No Data | -1.4466 | -17.4979 | -70.8753 | -72.6598 | -71.2369 | -71.3763 | -74.295 | -75.9988 | 59.5 | 62.2213 | 94 | 110.0356 | -70.525 | -71.9217 | -43.8 | -43.9096
2020-02-08 03:00 | No Data | No Data | No Data | No Data | -4.5716 | -18.0273 | -67.4459 | -69.5915 | -66.4777 | -66.7434 | -83.439 | -85.4197 | 71.4 | 74.0413 | 107.6 | 122.0472 | -84.175 | -86.0251 | -57.7 | -57.7679
2020-02-08 03:30 | No Data | No Data | No Data | No Data | -8.2094 | -19.2738 | -78.8773 | -80.0613 | -80.6265 | -80.6404 | -75.438 | -77.1165 | 60.9 | 63.3645 | 92.8 | 108.1813 | -70.525 | -71.7488 | -44.7 | -44.7091
2020-02-08 04:00 | No Data | No Data | No Data | No Data | -10.0526 | -20.1281 | -78.8773 | -80.0613 | -79.1473 | -79.1818 | -82.296 | -84.063 | 71.4 | 73.6831 | 100 | 114.4175 | -75.985 | -77.4543 | -50.5 | -50.5396
2020-02-08 04:30 | No Data | No Data | No Data | No Data | -13.7514 | -20.5638 | -57.1575 | -61.1452 | -57.281 | -57.9466 | -80.01 | -82.6129 | 63.7 | 65.7031 | 104.8 | 118.4486 | -78.715 | -80.2208 | -54.1 | -54.1112
2020-02-08 05:00 | No Data | No Data | No Data | No Data | -15.9487 | -21.9842 | -61.7301 | -65.0692 | -61.1826 | -61.6715 | -98.298 | -100.6684 | 80.5 | 82.0942 | 108 | 121.4716 | -80.535 | -82.1839 | -56.5 | -56.5963
2020-02-08 05:30 | No Data | No Data | No Data | No Data | -16.2539 | -21.087 | -99.4541 | -99.6903 | -100.1131 | -100.5536 | -64.008 | -65.2312 | 46.2 | 48.2746 | 66 | 84.0238 | -41.405 | -41.8254 | -17.1 | -18.7949
2020-02-08 06:00 | No Data | No Data | No Data | No Data | -20.5142 | -22.8235 | -96.0246 | -96.3574 | -96.533 | -96.554 | -62.865 | -63.8956 | 46.2 | 48.0763 | 70 | 87.44 | -46.865 | -47.2959 | -21.3 | -23.3225
2020-02-08 06:30 | No Data | No Data | No Data | No Data | -15.1308 | -17.1393 | -100.5972 | -100.7594 | -100.5204 | -100.5547 | -78.867 | -80.474 | 55.3 | 57.596 | 80.4 | 95.5339 | -51.415 | -52.1367 | -25.2 | -25.6912
2020-02-08 07:00 | No Data | No Data | No Data | No Data | -13.0312 | -13.693 | -50.2986 | -54.3447 | -50.228 | -50.7148 | -21.717 | -23.144 | 1.4 | 5.0961 | 74.4 | 90.315 | -44.59 | -45.0427 | -18.6 | -19.638
2020-02-08 07:30 | No Data | No Data | No Data | No Data | -11.3832 | -12.1352 | -68.589 | -69.9473 | -65.9203 | -66.3008 | -3.429 | -4.8493 | -15.4 | -15.4159 | 50.8 | 65.9139 | -19.565 | -19.5703 | 5.1 | 9.6566
2020-02-08 08:00 | No Data | No Data | No Data | No Data | -13.08 | -13.7395 | -62.8733 | -64.6057 | -60.1536 | -60.2626 | -10.287 | -11.2572 | -9.8 | -10.4062 | 35.2 | 56.0357 | -23.66 | -23.66 | -8 | -8.9443
2020-02-08 08:30 | No Data | No Data | No Data | No Data | -18.2071 | -19.374 | -52.5849 | -56.061 | -50.5711 | -50.9677 | -18.288 | -19.5316 | 5.6 | 8.4291 | 22.4 | 48.3073 | -35.945 | -36.0858 | -33.4 | -33.5257
2020-02-08 09:00 | No Data | No Data | No Data | No Data | -13.9467 | -15.3718 | -90.3089 | -90.6627 | -91.3237 | -91.3659 | 21.717 | 21.717 | -30.8 | -30.808 | -42.4 | -53.1202 | 11.83 | 13.0292 | 9.1 | 11.4809
2020-02-08 09:30 | No Data | No Data | No Data | No Data | -13.8979 | -16.3564 | -73.1616 | -74.4365 | -75.5672 | -75.5766 | 3.429 | 4.8493 | -14 | -14.1566 | -33.2 | -47.8079 | -5.46 | -5.915 | -14.2 | -14.7526
2020-02-08 10:00 | No Data | No Data | No Data | No Data | -18.8785 | -20.2166 | -59.4438 | -62.1941 | -61.4827 | -62.0141 | -9.144 | -10.783 | 0 | 3.5 | -27.6 | -42.785 | -14.56 | -14.5884 | -31.5 | -31.7921
2020-02-08 10:30 | No Data | No Data | No Data | No Data | -21.3809 | -22.6385 | -54.8712 | -58.2109 | -56.9809 | -57.2244 | -13.716 | -14.859 | 2.8 | 4.4822 | -18.4 | -37.2602 | -23.66 | -23.66 | -41.8 | -42.11
2020-02-08 11:00 | No Data | No Data | No Data | No Data | -26.508 | -27.0924 | -45.726 | -50.6223 | -44.59 | -45.3127 | -24.003 | -25.3014 | 13.3 | 15.3681 | -5.6 | -35.6427 | -36.4 | -36.5022 | -53.5 | -53.5001
2020-02-08 11:30 | No Data | No Data | No Data | No Data | -28.8151 | -29.2331 | -26.2924 | -41.4224 | -26.8611 | -28.2693 | -44.577 | -45.7486 | 30.8 | 32.3215 | 11.6 | 38.9667 | -53.69 | -54.2443 | -71.8 | -71.8006
2020-02-08 12:00 | No Data | No Data | No Data | No Data | -28.3024 | -30.4916 | -11.4315 | -37.2358 | -11.1904 | -15.6672 | -34.29 | -35.7998 | 24.5 | 26.1354 | 19.2 | 43.2906 | -62.335 | -62.9957 | -79.8 | -79.8031
2020-02-08 12:30 | No Data | No Data | No Data | No Data | -38.3612 | -38.5247 | -10.2884 | -32.5346 | -7.8676 | -17.4392 | -36.576 | -39.479 | 24.5 | 26.6552 | 27.6 | 48.9277 | -66.885 | -67.6987 | -96.3 | -96.4196
2020-02-08 13:00 | No Data | No Data | No Data | No Data | -42.8656 | -42.8745 | -16.0041 | -33.7568 | -15.778 | -21.2645 | -56.007 | -57.9446 | 42.7 | 45.6344 | 36 | 55.3173 | -75.985 | -77.2831 | -92.2 | -92.5127
2020-02-08 13:30 | No Data | No Data | No Data | No Data | -43.8911 | -43.8997 | -14.861 | -31.2019 | -15.6494 | -20.7275 | -40.005 | -41.9342 | 28 | 30.9982 | 35.2 | 54.1893 | -70.07 | -71.2188 | -79.7 | -79.7492
2020-02-08 14:00 | No Data | No Data | No Data | No Data | -45.0141 | -45.034 | -33.1514 | -41.6113 | -35.5434 | -36.7112 | -27.432 | -28.9159 | 16.8 | 18.783 | 38 | 56.3432 | -67.34 | -68.4514 | -52.8 | -53.5283
2020-02-08 14:30 | No Data | No Data | No Data | No Data | -43.7446 | -43.765 | -60.587 | -62.9667 | -61.6328 | -61.7424 | -10.287 | -11.2572 | -4.2 | -5.0478 | 32.4 | 51.7873 | -46.865 | -47.1315 | -31.3 | -36.9303
2020-02-08 15:00 | No Data | No Data | No Data | No Data | -45.1728 | -45.2916 | -74.3047 | -75.3612 | -74.1094 | -74.1094 | 11.43 | 11.43 | -18.2 | -18.2 | 7.6 | 36.7935 | -34.125 | -34.1371 | -25.5 | -34.2733
2020-02-08 15:30 | No Data | No Data | No Data | No Data | -40.766 | -41.7404 | -110.8856 | -110.8914 | -110.5103 | -110.7931 | 53.721 | 54.0241 | -65.1 | -65.4753 | -10.8 | -34.5323 | 7.735 | 9.4679 | 31.6 | 41.1767
2020-02-08 16:00 | No Data | No Data | No Data | No Data | -40.6073 | -42.0498 | -128.0328 | -128.359 | -133.4484 | -134.2295 | 66.294 | 66.6478 | -77 | -77.5359 | -15.2 | -35.4265 | 19.565 | 20.7212 | 52.9 | 60.5695
2020-02-08 16:30 | No Data | No Data | No Data | No Data | -39.3866 | -40.6222 | -109.7424 | -109.7424 | -114.412 | -114.8108 | 46.863 | 47.0855 | -59.5 | -59.7014 | 18.8 | 42.3962 | -1.365 | -2.6531 | 23.8 | 35.1746
2020-02-08 17:00 | No Data | No Data | No Data | No Data | -33.5393 | -34.951 | -128.0328 | -128.1144 | -130.6401 | -131.199 | 61.722 | 61.8172 | -79.8 | -80.9007 | -12.8 | -33.3539 | 33.67 | 34.7621 | 46.6 | 56.4727
2020-02-08 17:30 | No Data | No Data | No Data | No Data | -36.8231 | -40.7148 | -130.3191 | -130.6396 | -131.1118 | -131.8501 | 62.865 | 63.1242 | -77.7 | -78.8301 | -3.6 | -32.2019 | 27.3 | 28.7767 | 34.2 | 47.5946
2020-02-08 18:00 | No Data | No Data | No Data | No Data | -32.2576 | -34.5226 | -155.4684 | -156.6783 | -158.5732 | -159.8003 | 93.726 | 93.7887 | -111.3 | -113.2638 | -46.4 | -53.9881 | 50.96 | 52.3151 | 74.6 | 82.0658
2020-02-08 18:30 | No Data | No Data | No Data | No Data | -34.8211 | -36.9824 | -157.7547 | -159.091 | -162.3033 | -163.6767 | 96.012 | 96.1208 | -118.3 | -120.5342 | -52 | -58.4999 | 58.24 | 59.716 | 76.6 | 83.5651
2020-02-08 19:00 | No Data | No Data | No Data | No Data | -34.5159 | -36.6745 | -163.4705 | -165.2238 | -167.191 | -168.7441 | 100.584 | 100.7462 | -116.9 | -119.0268 | -48.8 | -55.6748 | 55.965 | 57.4995 | 76.1 | 83.3092
2020-02-08 19:30 | No Data | No Data | No Data | No Data | -34.3084 | -36.0488 | -171.4725 | -173.6535 | -178.0599 | -179.9844 | 112.014 | 112.1073 | -133 | -135.3663 | -49.2 | -55.4617 | 65.52 | 66.9268 | 93.2 | 99.5904
2020-02-08 20:00 | No Data | No Data | No Data | No Data | -26.4103 | -28.6775 | -155.4684 | -156.0724 | -160.181 | -161.1603 | 165.735 | 168.3783 | -179.9 | -184.8981 | -53.2 | -57.1216 | 81.9 | 83.3483 | 121.2 | 126.2921
2020-02-08 20:30 | No Data | No Data | No Data | No Data | -26.8254 | -27.6902 | -133.7486 | -133.9243 | -139.1508 | -139.6891 | 138.303 | 140.5704 | -156.8 | -160.9696 | -31.2 | -41.6557 | 62.79 | 64.6677 | 100.2 | 104.9154
2020-02-08 21:00 | No Data | No Data | No Data | No Data | -33.3318 | -34.0097 | -169.1862 | -171.217 | -172.379 | -174.1619 | 81.153 | 81.1852 | -86.1 | -87.0171 | -11.2 | -36.5579 | 39.13 | 40.6252 | 75.2 | 82.002
2020-02-08 21:30 | No Data | No Data | No Data | No Data | -25.6413 | -26.5165 | -184.0471 | -187.4278 | -189.6576 | -191.9925 | 140.589 | 140.7051 | -156.8 | -160.2144 | -58.4 | -61.8605 | 92.365 | 93.6516 | 123.2 | 128.185
2020-02-08 22:00 | No Data | No Data | No Data | No Data | -26.508 | -26.5905 | -174.9019 | -176.8671 | -175.5731 | -177.3953 | 105.156 | 105.2119 | -116.9 | -118.897 | -31.2 | -42.4603 | 58.695 | 60.2613 | 93 | 99.5809
2020-02-08 22:30 | No Data | No Data | No Data | No Data | -24.7745 | -24.9656 | -129.1759 | -129.3023 | -130.683 | -131.0538 | 17.145 | 18.4657 | -30.1 | -30.1081 | 42.4 | 62.5601 | -11.375 | -11.4566 | 19.6 | 28.0744
2020-02-08 23:00 | No Data | No Data | No Data | No Data | -25.5436 | -27.3402 | -108.5993 | -108.6534 | -110.1245 | -110.1876 | -19.431 | -21.986 | 11.9 | 13.4648 | 71.2 | 87.4647 | -45.045 | -45.4932 | -13.5 | -23.471
2020-02-08 23:30 | No Data | No Data | No Data | No Data | -25.8488 | -26.5032 | -92.5952 | -93.165 | -94.8181 | -94.8181 | -46.863 | -48.829 | 30.1 | 31.0693 | 91.6 | 105.9283 | -66.43 | -67.3969 | -31.2 | -34.2794
2020-02-09 | No Data | No Data | No Data | No Data | -24.6159 | -25.3746 | -84.5931 | -85.5226 | -83.7778 | -83.8292 | -61.722 | -64.059 | 35.7 | 37.0207 | 97.2 | 111.5835 | -72.345 | -73.4582 | -34.2 | -35.6041
2020-02-09 00:30 | No Data | No Data | No Data | No Data | -14.7158 | -15.727 | -96.0246 | -96.3574 | -98.6554 | -98.6854 | -44.577 | -45.7486 | 14.7 | 15.7305 | 82.8 | 97.7744 | -57.785 | -58.3625 | -13.7 | -22.9401
2020-02-09 01:00 | No Data | No Data | No Data | No Data | -16.669 | -16.7359 | -177.1882 | -179.2997 | -182.0258 | -183.6777 | 5.715 | 8.0822 | -23.8 | -23.8103 | -5.6 | -43.0683 | 24.115 | 25.3252 | 63.2 | 67.7466
2020-02-09 01:30 | No Data | No Data | No Data | No Data | -19.9527 | -20.2569 | -168.0431 | -169.5912 | -173.9224 | -174.2679 | -16.002 | -18.4303 | 2.8 | 6.261 | 6 | 47.183 | 10.92 | 12.2089 | 43.5 | 48.5676
2020-02-09 02:00 | No Data | No Data | No Data | No Data | -29.0227 | -29.4037 | -132.6054 | -132.8466 | -134.6275 | -135.2803 | -54.864 | -56.2862 | 39.9 | 41.8422 | 46 | 70.3295 | -28.21 | -28.2686 | 1.9 | 15.9138
2020-02-09 02:30 | No Data | No Data | No Data | No Data | -25.1286 | -25.5677 | -109.7424 | -109.796 | -111.1749 | -111.2475 | -68.58 | -70.4222 | 48.3 | 50.2881 | 65.2 | 85.4288 | -45.5 | -45.7744 | -16.5 | -19.1909
2020-02-09 03:00 | No Data | No Data | No Data | No Data | -26.7155 | -28.1337 | -107.4561 | -107.4804 | -109.8886 | -109.9598 | -49.149 | -51.027 | 30.1 | 31.8788 | 57.2 | 78.1158 | -36.4 | -36.5816 | -10.3 | -15.8902
2020-02-09 03:30 | No Data | No Data | No Data | No Data | -28.2048 | -29.5516 | -104.0266 | -104.1836 | -106.3729 | -106.258 | -72.009 | -74.0219 | 55.3 | 57.2205 | 70.8 | 89.2861 | -49.14 | -49.6763 | -23.6 | -25.5539
2020-02-09 04:00 | No Data | No Data | No Data | No Data | -28.2536 | -29.5982 | -89.1657 | -89.8955 | -92.4171 | -92.4208 | -81.153 | -83.1881 | 63 | 65.2015 | 83.2 | 100.068 | -62.335 | -63.2073 | -33.9 | -34.3433
2020-02-09 04:30 | No Data | No Data | No Data | No Data | -24.7135 | -26.2401 | -93.7383 | -94.1834 | -96.2115 | -96.2195 | -58.293 | -60.157 | 36.4 | 37.8842 | 66.4 | 85.0835 | -43.68 | -44.0787 | -15.1 | -17.7868
2020-02-09 05:00 | No Data | No Data | No Data | No Data | -18.9273 | -21.8818 | -118.8876 | -118.8931 | -121.0361 | -121.3092 | -25.146 | -27.1688 | 6.3 | 7.9812 | 34 | 59.805 | -13.195 | -13.2654 | 15.8 | 21.3103
2020-02-09 05:30 | No Data | No Data | No Data | No Data | -21.3321 | -23.9923 | -106.313 | -106.3682 | -108.7525 | -108.8893 | -40.005 | -39.4128 | 25.2 | 25.4804 | 51.6 | 72.6911 | -30.03 | -30.061 | -2 | -9.7082
2020-02-09 06:00 | No Data | No Data | No Data | No Data | -21.4908 | -23.3717 | -88.0226 | -88.4964 | -86.8647 | -86.868 | -27.432 | -29.2974 | 19.6 | 21.6095 | 63.6 | 82.1521 | -44.135 | -44.2848 | -14.2 | -16.9198
2020-02-09 06:30 | No Data | No Data | No Data | No Data | -18.9761 | -21.0826 | -61.7301 | -64.3828 | -62.576 | -62.7633 | -41.148 | -42.706 | 26.6 | 28.3478 | 80.8 | 96.9619 | -58.24 | -58.6932 | -33.6 | -34.4935
2020-02-09 07:00 | No Data | No Data | No Data | No Data | -6.6224 | -12.2939 | -122.3171 | -122.4505 | -128.3677 | -129.0332 | 57.15 | 57.3326 | -65.1 | -63.5575 | -18 | -40.2492 | 37.765 | 39.1882 | 63.4 | 66.4199
2020-02-09 07:30 | No Data | No Data | No Data | No Data | 0.0061036 | 12.0546 | -131.4622 | -131.8642 | -135.4636 | -136.3868 | 66.294 | 66.6478 | -74.2 | -74.9392 | -29.6 | -42.4302 | 54.6 | 55.965 | 83.9 | 85.9154
2020-02-09 08:00 | No Data | No Data | No Data | No Data | 0.0061036 | 14.4594 | -128.0328 | -128.2826 | -131.1118 | -131.8188 | 61.722 | 61.8172 | -71.4 | -72.6282 | -28 | -41.625 | 53.235 | 54.7382 | 79.7 | 81.4929
2020-02-09 08:30 | No Data | No Data | No Data | No Data | -12.665 | -16.2382 | -75.4479 | -76.0001 | -77.1536 | -77.1626 | 33.147 | 33.1667 | -42 | -42.8318 | 11.6 | 41.648 | 4.55 | 9.7693 | 24 | 28.2491
2020-02-09 09:00 | No Data | No Data | No Data | No Data | -26.4103 | -26.6011 | -26.2924 | -38.8335 | -29.6052 | -32.5492 | 12.573 | 23.144 | -22.4 | -23.6865 | 38.4 | 59.0051 | -32.76 | -32.7726 | -19.8 | -21.6675
2020-02-09 09:30 | No Data | No Data | No Data | No Data | -31.0735 | -31.193 | -34.2945 | -41.2169 | -34.1714 | -35.063 | -12.573 | -14.3217 | -3.5 | -3.5 | 36.8 | 58.5969 | -43.225 | -43.2633 | -25.2 | -26.5317
2020-02-09 10:00 | No Data | No Data | No Data | No Data | -26.2028 | -26.7009 | -60.587 | -62.6651 | -59.3605 | -59.4204 | -8.001 | -8.7048 | -3.5 | -3.5 | 24.8 | 48.4314 | -16.835 | -16.9331 | -10.9 | -14.9967
2020-02-09 10:30 | No Data | No Data | No Data | No Data | -25.4826 | -26.4203 | -36.5808 | -42.543 | -35.6077 | -36.394 | 1.143 | 3.6145 | -14 | -14.2773 | 34.4 | 53.9807 | -23.205 | -23.205 | -25.5 | -27.8111
2020-02-09 11:00 | No Data | No Data | No Data | No Data | -23.7491 | -26.3363 | -34.2945 | -41.2169 | -33.2495 | -34.3161 | -12.573 | -14.3217 | -0.7 | -0.98995 | 46 | 62.0206 | -32.305 | -32.3562 | -25.1 | -26.3139
2020-02-09 11:30 | No Data | No Data | No Data | No Data | -23.2364 | -25.8749 | -30.8651 | -38.4105 | -29.4551 | -30.5466 | 16.002 | 16.1645 | -33.6 | -34.3214 | 6.4 | 37.7465 | -14.105 | -14.5671 | -14.6 | -17.4734
2020-02-09 12:00 | No Data | No Data | No Data | No Data | -23.6393 | -25.51 | -28.5788 | -37.3235 | -23.6456 | -25.7238 | -14.859 | -16.3653 | -0.7 | -0.7 | 36.4 | 55.5784 | -35.035 | -35.0616 | -24.8 | -25.7154
2020-02-09 12:30 | No Data | No Data | No Data | No Data | -18.4146 | -24.1307 | -25.1493 | -42.5276 | -24.7817 | -31.269 | 25.146 | 46.288 | -43.4 | -47.0617 | 19.6 | 42.0476 | -5.46 | -7.1073 | 2.5 | 11.2805
2020-02-09 13:00 | No Data | No Data | No Data | No Data | -17.1817 | -23.2693 | -54.8712 | -57.4881 | -56.3377 | -56.3916 | 12.573 | 12.6248 | -25.9 | -26.3594 | 4.8 | 37.5084 | -1.365 | -3.8875 | 8.2 | 15.1159
2020-02-09 13:30 | No Data | No Data | No Data | No Data | -16.2539 | -22.6269 | -25.1493 | -35.5665 | -23.1525 | -25.2585 | -21.717 | -23.144 | 7.7 | 8.1933 | 43.6 | 61.0966 | -36.4 | -36.4256 | -29.5 | -30.3424
2020-02-09 14:00 | No Data | No Data | No Data | No Data | -15.8999 | -22.4514 | -52.5849 | -55.31 | -54.1511 | -54.2576 | 16.002 | 13.716 | -25.9 | -26.3594 | -1.2 | -36.02 | -0.91 | -3.3124 | 0.9 | 12.3
2020-02-09 14:30 | No Data | No Data | No Data | No Data | -19.0738 | -23.5426 | -42.2966 | -48.6343 | -44.5471 | -44.8683 | -4.572 | -7.6675 | -12.6 | -11.2872 | 20 | 44.0073 | -13.65 | -13.7708 | -15.9 | -20.6015
2020-02-09 15:00 | No Data | No Data | No Data | No Data | -20.6729 | -23.8818 | -30.8651 | -37.7413 | -31.3201 | -32.3541 | -4.572 | -4.1211 | -21.7 | -21.9804 | 20.4 | 42.4264 | -4.55 | -6.1214 | -18.9 | -20.6022
2020-02-09 15:30 | No Data | No Data | No Data | No Data | -19.2325 | -22.0203 | -60.587 | -62.3829 | -60.6896 | -60.6974 | 42.291 | 42.6754 | -64.4 | -66.0564 | -20.4 | -34.9674 | 32.76 | 34.6786 | 6.6 | 19.4805
2020-02-09 16:00 | No Data | No Data | No Data | No Data | -14.2031 | -17.6437 | -85.7363 | -85.9266 | -83.9493 | -84.0811 | 80.01 | 83.2509 | -105.7 | -107.3011 | -54 | -57.9393 | 62.79 | 64.456 | 50.1 | 56.0807
2020-02-09 16:30 | No Data | No Data | No Data | No Data | -16.4614 | -16.906 | -99.4541 | -99.6182 | -102.6857 | -102.873 | 84.582 | 85.0748 | -112 | -116.5369 | -59.6 | -63.9562 | 59.15 | 61.1395 | 74.6 | 80.4062
2020-02-09 17:00 | No Data | No Data | No Data | No Data | -14.8745 | -15.365 | -81.1637 | -81.6772 | -82.5558 | -82.6081 | 78.867 | 79.0738 | -102.9 | -106.8274 | -48.8 | -55.6748 | 39.585 | 42.0229 | 46.8 | 54.2816
2020-02-09 17:30 | No Data | No Data | No Data | No Data | -11.7006 | -12.417 | -94.8815 | -94.9916 | -98.4839 | -98.6951 | 81.153 | 81.354 | -109.9 | -113.9474 | -51.6 | -57.7803 | 44.135 | 46.6192 | 69 | 76.0592
2020-02-09 18:00 | No Data | No Data | No Data | No Data | -13.3852 | -13.3852 | -101.7403 | -101.7468 | -104.8722 | -105.2058 | 102.87 | 103.2756 | -132.3 | -137.2161 | -53.6 | -58.8924 | 55.965 | 58.3128 | 86.9 | 93.0976
2020-02-09 18:30 | No Data | No Data | No Data | No Data | -18.9761 | -19.0967 | -122.3171 | -122.5092 | -126.4598 | -127.1275 | 91.44 | 91.6968 | -123.9 | -128.1937 | -42.4 | -49.529 | 54.145 | 56.3116 | 88.8 | 95.0865
2020-02-09 19:00 | No Data | No Data | No Data | No Data | -23.0289 | -23.1284 | -140.6075 | -141.3906 | -142.4522 | -143.5367 | 97.155 | 97.4839 | -114.8 | -118.0014 | -36.8 | -45.0582 | 55.965 | 57.9442 | 90.8 | 96.7827
2020-02-09 19:30 | No Data | No Data | No Data | No Data | -22.5162 | -22.6179 | -164.6136 | -166.7001 | -171.3713 | -173.3266 | 105.156 | 105.3794 | -125.3 | -128.703 | -49.6 | -56.0014 | 72.345 | 74.3824 | 108.9 | 114.6648
2020-02-09 20:00 | No Data | No Data | No Data | No Data | -22.0523 | -22.1562 | -176.0451 | -178.7303 | -180.3966 | -182.5694 | 116.586 | 116.7875 | -136.5 | -140.0875 | -57.6 | -61.9484 | 83.72 | 85.3073 | 108 | 113.4071
2020-02-09 20:30 | No Data | No Data | No Data | No Data | -23.5904 | -23.6467 | -168.0431 | -170.268 | -177.0095 | -179.0812 | 112.014 | 112.1597 | -121.1 | -123.6942 | -36.4 | -47.4249 | 61.88 | 63.5699 | 98.5 | 104.3341
2020-02-09 21:00 | No Data | No Data | No Data | No Data | -26.7643 | -26.8771 | -158.8979 | -160.2246 | -164.2971 | -165.5049 | 40.005 | 40.2654 | -54.6 | -55.1403 | -2 | -42.8467 | 22.75 | 23.8864 | 43.9 | 51.6435
2020-02-09 21:30 | No Data | No Data | No Data | No Data | -30.2068 | -30.2568 | -157.7547 | -158.8115 | -161.0814 | -162.1661 | 37.719 | 37.9951 | -51.8 | -52.3692 | -3.2 | -42.4302 | 25.025 | 26.1931 | 57.9 | 63.1862
2020-02-09 22:00 | No Data | No Data | No Data | No Data | -35.0774 | -35.2202 | -163.4705 | -164.6216 | -167.1482 | -168.3178 | 14.859 | 17.4471 | -26.6 | -26.6092 | 0.8 | 43.2074 | 19.565 | 20.5759 | 48.8 | 53.4581
2020-02-09 22:30 | No Data | No Data | No Data | No Data | -23.798 | -23.8178 | -142.8938 | -143.3503 | -145.1962 | -145.846 | 25.146 | 25.7873 | -46.2 | -46.6276 | -6 | -43.2185 | 25.935 | 26.9374 | 47.3 | 51.086
2020-02-09 23:00 | No Data | No Data | No Data | No Data | -31.281 | -31.633 | -161.1842 | -162.2186 | -164.9187 | -165.9712 | -12.573 | -17.7809 | -4.9 | -5.331 | 6.4 | 46.8393 | 14.56 | 15.5501 | 43.9 | 47.1858
2020-02-09 23:30 | No Data | No Data | No Data | No Data | -23.5904 | -23.9907 | -170.3294 | -171.8569 | -174.9728 | -176.2669 | -11.43 | -16.1645 | -6.3 | -7.2069 | 5.6 | 47.0455 | 12.74 | 13.8607 | 48.8 | 52.589
2020-02-10 | No Data | No Data | No Data | No Data | -14.313 | -14.9635 | -154.3253 | -155.275 | -157.3084 | -158.4114 | 40.005 | 40.1517 | -57.4 | -57.9142 | -9.2 | -43.7776 | 27.3 | 28.9238 | 68.5 | 71.6467
2020-02-10 00:30 | No Data | No Data | No Data | No Data | -4.828 | -8.235 | -147.4664 | -148.103 | -148.7977 | -149.6117 | 32.004 | 26.3882 | -49.7 | -47.9283 | -5.2 | -43.1147 | 22.75 | 24.5025 | 70.9 | 73.8042
2020-02-10 01:00 | No Data | No Data | No Data | No Data | -6.0609 | -9.0133 | -144.0369 | -144.8015 | -146.4824 | -147.4643 | 65.151 | 65.1911 | -72.1 | -75.8394 | -30 | -47.4788 | 48.685 | 50.5624 | 89.9 | 91.9274
2020-02-10 01:30 | No Data | No Data | No Data | No Data | -7.9042 | -12.4266 | -158.8979 | -160.3754 | -161.9175 | -163.4481 | 75.438 | 75.4726 | -79.8 | -78.715 | -50.4 | -59.4871 | 69.615 | 71.4133 | 104 | 105.9056
2020-02-10 02:00 | No Data | No Data | No Data | No Data | -9.3935 | -14.6834 | -146.3232 | -147.1958 | -149.205 | -150.3397 | 69.723 | 69.7605 | -72.8 | -73.8823 | -38.4 | -52.6361 | 53.69 | 55.75 | 96.3 | 98.3144
2020-02-10 02:30 | No Data | No Data | No Data | No Data | -9.8451 | -15.0963 | -150.8958 | -151.8669 | -153.814 | -155.0897 | 62.865 | 62.9066 | -68.6 | -69.5083 | -40.4 | -53.5836 | 55.965 | 57.9442 | 97.1 | 98.7909
2020-02-10 03:00 | No Data | No Data | No Data | No Data | -7.2816 | -15.6035 | -148.6095 | -149.5955 | -151.4345 | -152.679 | 75.438 | 75.5159 | -77 | -78.5249 | -44.8 | -55.2883 | 62.335 | 64.3371 | 100.9 | 102.7293
2020-02-10 03:30 | No Data | No Data | No Data | No Data | -5.2918 | -14.7801 | -147.4664 | -148.3322 | -151.4988 | -152.7456 | 69.723 | 69.8073 | -73.5 | -75.096 | -45.2 | -56.0828 | 63.245 | 65.2191 | 99.7 | 101.457
2020-02-10 04:00 | No Data | No Data | No Data | No Data | -0.87282 | -15.4607 | -153.1821 | -154.2702 | -154.8645 | -156.1384 | 57.15 | 57.15 | -63.7 | -65.3742 | -41.2 | -52.912 | 60.06 | 61.9084 | 97.8 | 100.0926
2020-02-10 04:30 | No Data | No Data | No Data | No Data | 0.97047 | 15.4665 | -129.1759 | -129.585 | -132.6553 | -133.4585 | 86.868 | 86.9882 | -91.7 | -94.3962 | -43.2 | -58.6038 | 64.155 | 66.8122 | 99.8 | 102.3269
2020-02-10 05:00 | No Data | No Data | No Data | No Data | 4.4495 | 17.7485 | -120.0308 | -120.2266 | -122.301 | -122.9401 | 106.299 | 106.52 | -112.7 | -115.6378 | -50.8 | -63.1202 | 70.07 | 72.8739 | 109.4 | 111.5509
2020-02-10 05:30 | No Data | No Data | No Data | No Data | 4.6082 | 17.7889 | -136.0349 | -136.7247 | -139.3652 | -140.5073 | 142.875 | 143.3315 | -144.9 | -148.7446 | -74 | -80.1539 | 98.28 | 100.5797 | 126.6 | 129.0062
2020-02-10 06:00 | No Data | No Data | No Data | No Data | 9.9916 | 21.1333 | -126.8897 | -126.8948 | -127.6603 | -127.7136 | 130.302 | 138.0903 | -138.6 | -144.6224 | -69.2 | -75.9084 | 91.455 | 94.0266 | 122.8 | 125.6904
2020-02-10 06:30 | No Data | No Data | No Data | No Data | 22.7115 | 30.466 | -117.7445 | -117.75 | -119.5355 | -119.9088 | 115.443 | 116.1256 | -127.4 | -131.5795 | -62.4 | -69.9451 | 85.54 | 88.2841 | 120.4 | 124.2031
2020-02-10 07:00 | No Data | No Data | No Data | No Data | 25.1164 | 32.2985 | -113.1719 | -113.1776 | -116.7486 | -117.0177 | 88.011 | 88.1297 | -112 | -115.2792 | -54.8 | -64.2806 | 80.08 | 82.5446 | 114.9 | 118.9307
2020-02-10 07:30 | No Data | No Data | No Data | No Data | 28.864 | 34.1788 | -117.7445 | -117.7445 | -119.8356 | -120.0318 | 65.151 | 65.161 | -101.5 | -104.9276 | -51.6 | -60.2993 | 80.535 | 82.7712 | 119.8 | 125.0347
2020-02-10 08:00 | No Data | No Data | No Data | No Data | 32.5017 | 38.1631 | -124.6034 | -124.6505 | -129.0966 | -129.463 | 73.152 | 73.1877 | -102.2 | -105.7834 | -50.8 | -54.743 | 81.9 | 83.4339 | 119.1 | 125.0152
2020-02-10 08:30 | No Data | No Data | No Data | No Data | 28.2414 | 34.6069 | -115.4582 | -115.4582 | -117.6276 | -117.8231 | 80.01 | 80.0182 | -107.8 | -111.377 | -68 | -70.2407 | 93.275 | 94.7023 | 93.1 | 98.1571
2020-02-10 09:00 | No Data | No Data | No Data | No Data | 18.6099 | 27.3201 | -102.8835 | -103.0422 | -103.9076 | -103.9467 | 62.865 | 65.161 | -90.3 | -92.8708 | -46 | -52.0707 | 71.435 | 72.7274 | 95.1 | 99.2215
2020-02-10 09:30 | No Data | No Data | No Data | No Data | 9.4301 | 20.591 | -109.7424 | -109.7662 | -112.3325 | -112.4095 | 70.866 | 70.866 | -96.6 | -99.8329 | -58 | -60.9708 | 85.085 | 86.2462 | 103.3 | 107.7086
2020-02-10 10:00 | No Data | No Data | No Data | No Data | 9.8939 | 22.3586 | -94.8815 | -95.2183 | -96.6188 | -96.6278 | 64.008 | 64.0182 | -91 | -94.0608 | -54.4 | -58.3849 | 74.165 | 75.3296 | 83.9 | 88.0764
2020-02-10 10:30 | No Data | No Data | No Data | No Data | 10.602 | 22.6808 | -86.8794 | -87.4865 | -90.5949 | -90.5949 | 56.007 | 56.0187 | -82.6 | -84.8936 | -48 | -54.0281 | 61.425 | 62.6415 | 76.1 | 80.1325
2020-02-10 11:00 | No Data | No Data | No Data | No Data | 14.7036 | 24.8639 | -72.0184 | -75.5604 | -77.4323 | -77.4383 | 61.722 | 59.447 | -86.1 | -89.3289 | -48.4 | -53.1654 | 63.245 | 64.4271 | 74.5 | 79.0393
2020-02-10 11:30 | No Data | No Data | No Data | No Data | 22.0401 | 29.7957 | -67.4459 | -69.3186 | -70.5294 | -70.6993 | 53.721 | 53.7696 | -78.4 | -81.8491 | -43.2 | -49.6145 | 49.595 | 50.783 | 63.6 | 68.013
2020-02-10 12:00 | No Data | No Data | No Data | No Data | 22.089 | 29.8318 | -58.3007 | -60.77 | -60.025 | -60.5273 | 41.148 | 41.4012 | -70.7 | -72.51 | -49.6 | -56.0014 | 37.31 | 38.7499 | 48.4 | 53.083
2020-02-10 12:30 | No Data | No Data | No Data | No Data | 24.8112 | 33.3331 | -49.1555 | -53.2885 | -53.3151 | -54.0139 | 41.148 | 41.543 | -72.8 | -75.0405 | -57.2 | -62.1868 | 43.225 | 44.4738 | 34.4 | 39.6913
2020-02-10 13:00 | No Data | No Data | No Data | No Data | 30.2434 | 36.9535 | -50.2986 | -54.3447 | -53.3579 | -54.1194 | 46.863 | 47.0855 | -78.4 | -80.1798 | -52 | -57.1048 | 46.41 | 47.6774 | 42.1 | 45.826
2020-02-10 13:30 | No Data | No Data | No Data | No Data | 28.7541 | 35.7449 | -43.4397 | -45.2231 | -45.5118 | -51.0139 | 44.577 | 46.3162 | -81.2 | -84.233 | -60 | -65.0772 | 30.94 | 32.1251 | 43.4 | 47.8286
2020-02-10 14:00 | No Data | No Data | No Data | No Data | 19.1226 | 28.5758 | 2.2863 | 34.3706 | 3.0656 | 18.7287 | -9.144 | -9.7658 | -32.2 | -32.4728 | -12.8 | -38.2079 | -23.205 | -23.2228 | -13.3 | -16.1719
2020-02-10 14:30 | No Data | No Data | No Data | No Data | 15.729 | 24.488 | 60.587 | 69.6196 | 57.6669 | 71.0428 | -58.293 | -58.3042 | 11.2 | 11.5447 | 58 | 74.2762 | -78.26 | -79.8638 | -68.3 | -68.6785
2020-02-10 15:00 | No Data | No Data | No Data | No Data | 21.1124 | 28.2488 | 58.3007 | 59.4108 | 56.0805 | 72.836 | -54.864 | -59.8849 | 9.8 | 12.4631 | 71.6 | 86.8746 | -76.44 | -77.9897 | -58.9 | -58.9869
2020-02-10 15:30 | No Data | No Data | No Data | No Data | 24.3961 | 30.7804 | 57.1575 | 74.6469 | 58.7173 | 68.0395 | -58.293 | -58.293 | 16.8 | 16.9307 | 59.6 | 75.5322 | -63.7 | -64.4817 | -75.3 | -76.5722
2020-02-10 16:00 | No Data | No Data | No Data | No Data | 29.8894 | 35.2936 | 50.2986 | 74.4365 | 47.184 | 54.8596 | -48.006 | -48.8691 | 2.1 | 2.5239 | 59.2 | 74.9709 | -59.15 | -59.6536 | -29.6 | -29.6243
2020-02-10 16:30 | No Data | No Data | No Data | No Data | 37.3236 | 41.7769 | 32.0082 | 81.9568 | 31.4488 | 33.8096 | -33.147 | -42.3064 | -12.6 | -14.0872 | 55.2 | 69.3617 | -34.125 | -34.125 | -12.7 | -12.9066
2020-02-10 17:00 | No Data | No Data | No Data | No Data | 41.3642 | 45.423 | 21.7199 | 44.5242 | 21.9734 | 31.7569 | -24.003 | -24.003 | -18.2 | -18.2135 | 38 | 57.8356 | -16.38 | -16.4053 | -19.6 | -19.6308
2020-02-10 17:30 | No Data | No Data | No Data | No Data | 43.83 | 47.6795 | 5.7158 | 33.6405 | 3.8588 | 16.9722 | -10.287 | -13.0322 | -32.9 | -33.0189 | 26.4 | 50.2872 | -4.095 | -4.4812 | 5.9 | 7.3007
2020-02-10 18:00 | No Data | No Data | No Data | No Data | 42.2919 | 46.2695 | -17.1473 | -33.3283 | -15.2635 | -19.4017 | 6.858 | 7.6675 | -50.4 | -50.1905 | -4 | -40.1995 | 8.645 | 10.4749 | 21.2 | 22.0057
2020-02-10 18:30 | No Data | No Data | No Data | No Data | 47.5654 | 50.5569 | -58.3007 | -60.77 | -59.7892 | -59.8694 | 54.864 | 55.0542 | -100.1 | -100.2394 | -40.8 | -49.4837 | 56.42 | 57.742 | 83.1 | 84.5332
2020-02-10 19:00 | No Data | No Data | No Data | No Data | 47.3091 | 50.8961 | -61.7301 | -64.0674 | -62.5118 | -62.813 | 62.865 | 63.1242 | -105 | -107.3627 | -41.2 | -49.8141 | 59.605 | 60.8578 | 81.7 | 83.2906
2020-02-10 19:30 | No Data | No Data | No Data | No Data | 43.1586 | 47.7441 | -94.8815 | -95.2183 | -94.7752 | -94.8104 | 88.011 | 88.0407 | -129.5 | -132.2574 | -75.2 | -77.8141 | 87.36 | 88.7192 | 113.3 | 115.2115
2020-02-10 20:00 | No Data | No Data | No Data | No Data | 37.3724 | 41.8205 | -102.8835 | -102.9406 | -105.5154 | -105.6519 | 104.013 | 104.1134 | -142.8 | -147.3662 | -72 | -75.0562 | 92.82 | 94.1762 | 133 | 134.7426
2020-02-10 20:30 | No Data | No Data | No Data | No Data | 35.3216 | 39.2362 | -114.315 | -114.315 | -118.2492 | -118.3868 | 72.009 | 72.0181 | -113.4 | -115.1154 | -62.4 | -67.4472 | 89.18 | 90.5907 | 125.8 | 127.5243
2020-02-10 21:00 | No Data | No Data | No Data | No Data | 41.4252 | 45.7598 | -91.452 | -91.9081 | -92.2026 | -92.2065 | 60.579 | 60.579 | -100.1 | -103.0546 | -41.2 | -51.6806 | 64.155 | 65.591 | 101.4 | 103.4317
2020-02-10 21:30 | No Data | No Data | No Data | No Data | 46.8574 | 51.4242 | -104.0266 | -104.1271 | -106.4586 | -106.5626 | 81.153 | 81.161 | -115.5 | -118.6825 | -53.6 | -61.0377 | 75.985 | 77.2831 | 112.1 | 113.8006
2020-02-10 22:00 | No Data | No Data | No Data | No Data | 48.6519 | 54.6632 | -101.7403 | -101.9008 | -103.8004 | -103.8757 | 69.723 | 69.723 | -100.1 | -102.7308 | -49.2 | -58.2587 | 70.525 | 71.7488 | 104.8 | 105.8121
2020-02-10 22:30 | No Data | No Data | No Data | No Data | 61.0544 | 65.344 | -99.4541 | -99.5591 | -100.8206 | -100.9263 | 65.151 | 65.161 | -101.5 | -104.0954 | -36.4 | -49.2666 | 58.695 | 60.1599 | 106.1 | 107.046
2020-02-10 23:00 | No Data | No Data | No Data | No Data | 58.9059 | 64.1428 | -77.7342 | -78.4121 | -79.7475 | -79.7508 | 60.579 | 60.579 | -91 | -93.3916 | -36.4 | -49.2666 | 56.42 | 58.1564 | 100.7 | 101.5485
2020-02-10 23:30 | No Data | No Data | No Data | No Data | 69.7215 | 74.199 | -92.5952 | -92.9403 | -94.4965 | -94.5373 | 78.867 | 78.8753 | -113.4 | -116.478 | -51.2 | -58.4493 | 73.255 | 74.966 | 123.1 | 124.2547
2020-02-11 | No Data | No Data | No Data | No Data | 74.7387 | 78.3881 | -92.5952 | -92.9403 | -94.5394 | -94.5723 | 75.438 | 75.438 | -113.4 | -116.8057 | -54 | -60.6445 | 77.35 | 78.9723 | 127.4 | 128.7797
2020-02-11 00:30 | No Data | No Data | No Data | No Data | 84.0284 | 86.4358 | -60.587 | -63.2876 | -60.7967 | -61.1181 | 50.292 | 50.3439 | -98 | -101.3647 | -24 | -42.9344 | 44.135 | 46.3341 | 102.9 | 105.6618
2020-02-11 01:00 | No Data | No Data | No Data | No Data | 79.9756 | 83.0156 | -85.7363 | -86.495 | -85.9644 | -85.9682 | 85.725 | 85.7326 | -122.5 | -126.3127 | -58 | -64.5799 | 77.805 | 79.328 | 131.8 | 133.3088
2020-02-11 01:30 | No Data | No Data | No Data | No Data | 73.3593 | 78.0557 | -78.8773 | -81.2361 | -80.798 | -81.0987 | 81.153 | 87.2357 | -113.4 | -117.6937 | -50 | -57.7013 | 69.615 | 71.841 | 116 | 118.0864
2020-02-11 02:00 | No Data | No Data | No Data | No Data | 68.3299 | 73.3491 | -83.45 | -85.6829 | -83.9921 | -84.3873 | 85.725 | 94.1224 | -114.1 | -118.7486 | -56 | -62.2562 | 74.62 | 76.7009 | 118.3 | 119.9455
2020-02-11 02:30 | No Data | No Data | No Data | No Data | 70.1244 | 75.6616 | -93.7383 | -95.2937 | -93.6604 | -93.9639 | 96.012 | 104.9135 | -125.3 | -130.8775 | -69.6 | -73.3648 | 90.09 | 91.91 | 132.8 | 134.2976
2020-02-11 03:00 | No Data | No Data | No Data | No Data | 66.0838 | 71.9328 | -85.7363 | -89.0337 | -85.8572 | -87.219 | 88.011 | 94.8759 | -114.8 | -119.4213 | -55.6 | -64.3515 | 76.895 | 77.6665 | 116.9 | 118.3705
2020-02-11 03:30 | No Data | No Data | No Data | No Data | 66.0838 | 72.64 | -92.5952 | -94.8539 | -91.2809 | -92.06 | 92.583 | 99.9717 | -119.7 | -125.3176 | -64.4 | -71.0448 | 86.905 | 87.7065 | 114 | 115.8109
2020-02-11 04:00 | No Data | No Data | No Data | No Data | 60.8957 | 67.9543 | -64.0164 | -71.0686 | -64.0552 | -66.9913 | 65.151 | 74.163 | -92.4 | -95.0068 | -29.2 | -50.1725 | 50.505 | 51.0939 | 76.6 | 77.7121
2020-02-11 04:30 | No Data | No Data | No Data | No Data | 60.8957 | 67.9543 | -56.0144 | -65.6789 | -57.8384 | -61.7621 | 58.293 | 67.0582 | -86.1 | -89.9112 | -19.6 | -47.0744 | 40.495 | 40.8614 | 68.9 | 69.8863
2020-02-11 05:00 | No Data | No Data | No Data | No Data | 59.2111 | 66.4489 | -52.5849 | -63.4113 | -56.2949 | -60.1324 | 57.15 | 67.243 | -85.4 | -89.873 | -17.6 | -46.6476 | 40.04 | 40.4106 | 66.7 | 67.7184
2020-02-11 05:30 | No Data | No Data | No Data | No Data | 59.2111 | 66.4489 | -37.7239 | -54.1641 | -36.894 | -44.861 | 36.576 | 49.3612 | -67.9 | -71.9503 | 4.8 | 47.0455 | 17.745 | 18.0286 | 44.1 | 45.4512
2020-02-11 06:00 | No Data | No Data | No Data | No Data | 57.7707 | 64.2186 | -45.726 | -59.2787 | -45.8762 | -51.7248 | 45.72 | 55.8084 | -77.7 | -82.127 | -0.8 | -45.607 | 21.84 | 22.071 | 52.9 | 55.5645
2020-02-11 06:30 | No Data | No Data | No Data | No Data | 57.7707 | 62.6349 | -21.7199 | -47.5473 | -18.9722 | -32.7807 | 19.431 | 26.6836 | -54.6 | -57.7786 | 29.6 | 58.4493 | -4.095 | -4.1949 | 24 | 30.3026
2020-02-11 07:00 | No Data | No Data | No Data | No Data | 59.3576 | 61.9984 | -59.4438 | -64.1082 | -59.0604 | -60.1171 | 50.292 | 50.4088 | -82.6 | -84.2912 | -6.8 | -43.3368 | 31.395 | 31.8662 | 58.7 | 63.1922
2020-02-11 07:30 | No Data | No Data | No Data | No Data | 56.0861 | 58.8738 | -62.8733 | -67.3004 | -63.0906 | -64.173 | 32.004 | 32.5103 | -70 | -71.5268 | 0 | 40 | 27.3 | 27.6054 | 59.9 | 66.0789
2020-02-11 08:00 | No Data | No Data | No Data | No Data | 54.0841 | 56.9699 | -83.45 | -85.4309 | -87.0363 | -87.3628 | 22.86 | 24.621 | -56 | -57.7235 | -24 | -45.2831 | 37.765 | 37.8635 | 73.3 | 79.6639
2020-02-11 08:30 | No Data | No Data | No Data | No Data | 40.2899 | 45.0742 | -67.4459 | -71.5908 | -67.8283 | -68.8436 | 32.004 | 32.989 | -55.3 | -56.5659 | -57.6 | -67.0904 | 41.405 | 41.5273 | 46.5 | 52.0558
2020-02-11 09:00 | No Data | No Data | No Data | No Data | 40.8026 | 45.5331 | -61.7301 | -66.6565 | -62.769 | -64.1542 | 24.003 | 25.6857 | -51.1 | -52.313 | -66.4 | -73.8832 | 35.49 | 35.5948 | 28.9 | 34.3141
2020-02-11 09:30 | No Data | No Data | No Data | No Data | 40.8026 | 45.5331 | -57.1575 | -63.401 | -57.9885 | -59.8268 | 5.715 | 14.859 | -34.3 | -34.8738 | -64.4 | -72.2717 | 27.3 | 27.3341 | 22.6 | 29.1431
2020-02-11 10:00 | No Data | No Data | No Data | No Data | 35.2728 | 40.6518 | -34.2945 | -63.7402 | -36.4224 | -37.3577 | -14.859 | -16.3653 | -13.3 | -13.3 | -48.8 | -59.9373 | 5.915 | 5.9325 | 5 | 21.0038
2020-02-11 10:30 | No Data | No Data | No Data | No Data | 22.2965 | 30.0922 | -46.8692 | -67.9189 | -48.2986 | -48.7464 | -3.429 | -6.6648 | -21.7 | -21.7113 | -60 | -68.5729 | 18.2 | 18.2 | 3.9 | 18.4177
2020-02-11 11:00 | No Data | No Data | No Data | No Data | 23.9322 | 31.3234 | -14.861 | -44.8313 | -14.7275 | -25.1502 | -30.861 | -34.763 | 2.1 | 5.331 | -30.8 | -48.9146 | -10.92 | -12.0123 | -30.5 | -32.3892
2020-02-11 11:30 | No Data | No Data | No Data | No Data | 21.6251 | 29.5981 | 12.5746 | 57.4084 | 9.4111 | 22.0271 | -64.008 | -67.2333 | 34.3 | 36.5411 | 18 | 49.7691 | -53.235 | -55.0719 | -55.9 | -55.9559
2020-02-11 12:00 | No Data | No Data | No Data | No Data | 13.4829 | 22.6951 | 40.0103 | 46.0818 | 37.1083 | 56.7684 | -110.871 | -118.266 | 76.3 | 81.2633 | 66.4 | 85.0835 | -92.82 | -97.4178 | -100.2 | -100.6978
2020-02-11 12:30 | No Data | No Data | No Data | No Data | 11.4809 | 21.5659 | 18.2904 | 48.1889 | 17.7074 | 33.0275 | -90.297 | -94.7105 | 63.7 | 67.5237 | 44.8 | 67.4329 | -81.9 | -85.001 | -93.5 | -93.9322
2020-02-11 13:00 | No Data | No Data | No Data | No Data | 9.0639 | 20.3821 | 18.2904 | 47.1333 | 17.2143 | 32.4926 | -88.011 | -92.5336 | 65.1 | 67.9865 | 90.8 | 105.44 | -84.63 | -88.3825 | -86.1 | -86.2073
2020-02-11 13:30 | No Data | No Data | No Data | No Data | 3.0701 | 13.5901 | -2.2863 | -56.026 | 0 | 16.1746 | -72.009 | -74.5846 | 52.5 | 55.1536 | 56.8 | 77.2787 | -79.625 | -82.5659 | -91.2 | -91.7686
2020-02-11 14:00 | No Data | No Data | No Data | No Data | -2.5696 | -13.4858 | -10.2884 | -39.1017 | -10.633 | -24.6234 | -60.579 | -64.354 | 39.9 | 46.3324 | 82.8 | 99.2919 | -79.17 | -82.6298 | -70.9 | -70.9102
2020-02-11 14:30 | No Data | No Data | No Data | No Data | -12.2621 | -16.8732 | -6.8589 | -64.3828 | -4.0088 | -9.3882 | -67.437 | -69.3095 | 49 | 52.313 | 88.8 | 103.3116 | -88.725 | -91.9438 | -91.2 | -91.3842
2020-02-11 15:00 | No Data | No Data | No Data | No Data | -13.1777 | -16.4493 | -17.1473 | -41.4382 | -20.6229 | -28.5578 | -50.292 | -53.9152 | 32.9 | 39.4119 | 92 | 107.9118 | -96.46 | -100.3737 | -63.1 | -63.1203
2020-02-11 15:30 | No Data | No Data | No Data | No Data | -15.8022 | -18.5667 | -26.2924 | -45.9825 | -28.3833 | -32.4427 | -42.291 | -45.2172 | 30.1 | 35.9189 | 80.8 | 97.6303 | -94.185 | -97.936 | -68.1 | -68.1294
2020-02-11 16:00 | No Data | No Data | No Data | No Data | -19.3301 | -19.7197 | -35.4377 | -56.9514 | -35.6935 | -36.8727 | -34.29 | -36.1448 | 17.5 | 23.7794 | 89.2 | 104.4797 | -81.445 | -84.4414 | -66.4 | -66.5456
2020-02-11 16:30 | No Data | No Data | No Data | No Data | -20.1602 | -20.1918 | -37.7239 | -39.1017 | -40.8813 | -48.9576 | -29.718 | -36.8074 | 12.6 | 22.1359 | 88.8 | 104.983 | -88.725 | -92.6972 | -64 | -64.4857
2020-02-11 17:00 | No Data | No Data | No Data | No Data | -19.1348 | -19.1681 | -37.7239 | -55.8274 | -39.3378 | -40.7355 | -32.004 | -34.3851 | 17.5 | 24.7487 | 93.6 | 109.9032 | -88.725 | -92.4378 | -72.3 | -72.5654
2020-02-11 17:30 | No Data | No Data | No Data | No Data | -8.8197 | -9.9794 | -60.587 | -65.5993 | -62.7261 | -63.6263 | -6.858 | -12.3634 | -6.3 | -14.0872 | 40 | 67.8457 | -70.525 | -73.1886 | -41 | -41.28
2020-02-11 18:00 | No Data | No Data | No Data | No Data | -7.4403 | -8.0349 | -66.3027 | -67.4846 | -71.5798 | -76.073 | 1.143 | 20.6057 | -17.5 | -22.8548 | 23.6 | 61.1385 | -47.32 | -50.2255 | -43.9 | -43.9957
2020-02-11 18:30 | No Data | No Data | No Data | No Data | -2.472 | -5.3806 | -82.3068 | -83.8483 | -86.1573 | -86.2656 | 16.002 | 17.4097 | -30.8 | -32.5406 | 21.6 | 58.1598 | -40.04 | -41.7511 | -16.2 | -17.5308
2020-02-11 19:00 | No Data | No Data | No Data | No Data | 3.7903 | 10.9379 | -88.0226 | -89.4656 | -90.8521 | -90.8926 | 20.574 | 21.6869 | -35 | -36.7483 | 37.2 | 66.2335 | -35.49 | -37.4097 | -2.4 | -6.8352
2020-02-11 19:30 | No Data | No Data | No Data | No Data | 6.244 | 16.5154 | -96.0246 | -96.7027 | -99.4914 | -99.4914 | 29.718 | 29.9152 | -45.5 | -45.7631 | 36.4 | 64.7914 | -22.295 | -24.0806 | 4 | 11.0494
2020-02-11 20:00 | No Data | No Data | No Data | No Data | 9.9428 | 18.2381 | -124.6034 | -124.6086 | -127.8318 | -127.9882 | 60.579 | 60.5898 | -74.9 | -74.9033 | 16.8 | 52.7469 | 5.005 | 5.9325 | 48.5 | 51.4931
2020-02-11 20:30 | No Data | No Data | No Data | No Data | 11.8837 | 21.4466 | -108.5993 | -108.8156 | -108.1522 | -108.1522 | 40.005 | 42.4298 | -51.8 | -53.2184 | 26.8 | 59.2122 | 4.095 | 4.4812 | 45 | 47.0392
2020-02-11 21:00 | No Data | No Data | No Data | No Data | 6.0487 | 18.8499 | -172.6156 | -173.7061 | -178.7673 | -179.5387 | -4.572 | -13.3785 | -9.8 | -15.4159 | 13.2 | 55.9786 | 11.83 | 12.8452 | 52.6 | 55.2483
2020-02-11 21:30 | No Data | No Data | No Data | No Data | 11.9936 | 21.5076 | -163.4705 | -164.252 | -168.8203 | -169.3795 | 16.002 | 18.4303 | -25.2 | -25.4804 | 4.8 | 52.6984 | 18.2 | 18.7601 | 56.4 | 57.97
2020-02-11 22:00 | No Data | No Data | No Data | No Data | 13.8369 | 23.9013 | -158.8979 | -159.4889 | -165.2617 | -165.7433 | 19.431 | 21.986 | -30.1 | -33.1079 | 5.2 | 53.4535 | 17.29 | 18.1316 | 52.9 | 53.3877
2020-02-11 22:30 | No Data | No Data | No Data | No Data | 19.8306 | 32.0876 | -157.7547 | -158.2551 | -163.1608 | -163.6347 | 14.859 | 17.4471 | -26.6 | -27.5056 | 7.6 | 53.7401 | 14.105 | 14.9667 | 50.2 | 51.391
2020-02-11 23:00 | No Data | No Data | No Data | No Data | 14.7036 | 27.7976 | -165.7568 | -166.5276 | -174.0939 | -174.7478 | -2.286 | 13.0322 | -11.2 | -18.4805 | 3.2 | 53.6954 | 16.835 | 17.5632 | 48.8 | 50.0912
2020-02-11 23:30 | No Data | No Data | No Data | No Data | 22.3941 | 33.7778 | -164.6136 | -165.3898 | -170.9855 | -171.5611 | 11.43 | 14.6375 | -23.8 | -25.672 | 0.4 | 53.606 | 18.2 | 18.4766 | 54.9 | 57.2121
2020-02-12 | No Data | No Data | No Data | No Data | 23.9322 | 34.8166 | -160.041 | -160.6278 | -164.0397 | -164.4714 | 36.576 | 37.7017 | -48.3 | -48.3051 | 0.8 | 54.0059 | 20.93 | 21.1709 | 58.1 | 60.2895
2020-02-12 00:30 | No Data | No Data | No Data | No Data | 34.5037 | 40.9226 | -146.3232 | -146.4348 | -152.7636 | -152.9219 | 8.001 | 14.9029 | -32.2 | -32.2 | 9.2 | 55.9614 | 10.92 | 11.6626 | 58 | 60.6632
2020-02-12 01:00 | No Data | No Data | No Data | No Data | 26.6056 | 35.5904 | -154.3253 | -154.6678 | -157.2226 | -157.4765 | 21.717 | 24.5413 | -35.7 | -35.7069 | 0.8 | 54.8131 | 16.835 | 17.3259 | 59.3 | 61.0709
2020-02-12 01:30 | No Data | No Data | No Data | No Data | 15.79 | 26.875 | -156.6116 | -156.9491 | -160.867 | -161.2792 | 17.145 | 18.92 | -22.4 | -22.7903 | -3.6 | -53.0177 | 21.84 | 21.8826 | 56.8 | 61.2425
2020-02-12 02:00 | No Data | No Data | No Data | No Data | 7.6356 | 21.5007 | -134.8917 | -134.9111 | -142.688 | -142.8681 | 32.004 | 32.5103 | -34.3 | -34.3071 | -5.6 | -52.6984 | 20.93 | 20.9349 | 54 | 57.7249
2020-02-12 02:30 | No Data | No Data | No Data | No Data | 2.0935 | 17.3572 | -107.4561 | -107.9475 | -109.7814 | -109.7896 | 5.715 | 11.7679 | -15.4 | -16.1608 | 40.4 | 72.0022 | -23.66 | -25.1899 | 6.2 | 18.0014
2020-02-12 03:00 | No Data | No Data | No Data | No Data | 0.0061036 | 17.4868 | -93.7383 | -94.578 | -97.9694 | -98.0279 | 10.287 | 13.0322 | -13.3 | -13.7528 | 51.2 | 78.5723 | -31.395 | -32.9522 | -5.4 | -17.1712
2020-02-12 03:30 | No Data | No Data | No Data | No Data | 4.3519 | 20.3687 | -101.7403 | -102.2592 | -105.6655 | -105.6952 | 0 | 11.43 | -6.3 | -8.9095 | 62 | 86.8369 | -42.77 | -44.3759 | -7.1 | -18.3308
2020-02-12 04:00 | No Data | No Data | No Data | No Data | 1.6907 | 20.0327 | -97.1678 | -98.1313 | -100.006 | -100.0933 | -17.145 | -21.9563 | 8.4 | 12.3843 | 76 | 97.8292 | -55.055 | -57.44 | -18 | -22.9268
2020-02-12 04:30 | No Data | No Data | No Data | No Data | -3.6439 | -18.4724 | -82.3068 | -84.3146 | -83.349 | -83.7524 | -38.862 | -42.0276 | 37.1 | 39.9061 | 104.4 | 122.0393 | -79.625 | -82.9374 | -43.8 | -43.9823
2020-02-12 05:00 | No Data | No Data | No Data | No Data | -9.2836 | -18.8988 | -93.7383 | -94.909 | -96.7903 | -96.9421 | -35.433 | -38.8788 | 32.2 | 35.3968 | 104.4 | 121.8327 | -78.715 | -82.3261 | -43.1 | -43.9496
2020-02-12 05:30 | No Data | No Data | No Data | No Data | -12.311 | -19.2707 | -115.4582 | -115.5995 | -117.1988 | -117.1988 | -33.147 | -35.8727 | 29.4 | 32.2684 | 84.8 | 105.0478 | -62.335 | -65.3333 | -24.1 | -26.1842
2020-02-12 06:00 | No Data | No Data | No Data | No Data | -9.3935 | -12.7852 | -93.7383 | -94.3012 | -97.9479 | -98.0389 | -5.715 | -10.783 | 4.9 | 10.9567 | 71.2 | 93.1098 | -49.14 | -51.3828 | -9.9 | -13.6517
2020-02-12 06:30 | No Data | No Data | No Data | No Data | -4.1566 | -9.7501 | -78.8773 | -81.2361 | -81.9556 | -82.2945 | -11.43 | -16.1645 | 7.7 | 11.3952 | 80.8 | 100.4032 | -54.145 | -56.7018 | -24.9 | -27.5545
2020-02-12 07:00 | No Data | No Data | No Data | No Data | 5.536 | 7.3135 | -106.313 | -106.6137 | -109.6313 | -109.6444 | 40.005 | 40.1517 | -46.9 | -46.9052 | 23.2 | 57.6722 | 0.455 | 1.876 | 18.2 | 27.6384
2020-02-12 07:30 | No Data | No Data | No Data | No Data | 7.1717 | 8.6182 | -115.4582 | -115.4808 | -119.9214 | -119.9421 | 62.865 | 60.5898 | -71.4 | -71.6193 | 0.4 | 44.4018 | 20.02 | 20.0665 | 55.9 | 64.1643
2020-02-12 08:00 | No Data | No Data | No Data | No Data | 10.2968 | 10.6126 | -116.6013 | -116.6909 | -121.272 | -121.2875 | 62.865 | 60.5898 | -77 | -75.0601 | -35.6 | -53.5477 | 37.31 | 37.3544 | 47.8 | 55.6004
2020-02-12 08:30 | No Data | No Data | No Data | No Data | -4.5716 | -4.5716 | -96.0246 | -96.8444 | -100.7134 | -100.7598 | 53.721 | 53.7696 | -63 | -63.0622 | -38.8 | -56.594 | 18.2 | 18.2 | 20.9 | 30.3449
2020-02-12 09:00 | No Data | No Data | No Data | No Data | -4.7791 | -6.6474 | -91.452 | -97.2753 | -93.9606 | -94.0694 | 21.717 | 21.7471 | -36.4 | -36.4067 | -30.8 | -50.4841 | 5.915 | 6.3374 | 0 | 19.2
2020-02-12 09:30 | No Data | No Data | No Data | No Data | -9.0272 | -10.141 | -61.7301 | -75.4825 | -61.8257 | -61.8728 | -8.001 | -9.2152 | -3.5 | -9.1 | 11.6 | 48.2162 | -35.49 | -36.5277 | -22.5 | -27.6669
2020-02-12 10:00 | No Data | No Data | No Data | No Data | -9.5888 | -10.6439 | -51.4417 | -64.4741 | -52.822 | -53.5902 | -18.288 | -20.9827 | 10.5 | 15.3522 | -19.2 | -45.4542 | -25.48 | -26.3782 | -62.2 | -62.4427
2020-02-12 10:30 | No Data | No Data | No Data | No Data | -1.1902 | -11.6517 | -65.1596 | -71.1513 | -66.199 | -66.8967 | -3.429 | -9.7658 | -3.5 | -9.1 | -22.4 | -45.4964 | -21.385 | -22.4477 | -39.3 | -41.24
2020-02-12 11:00 | No Data | No Data | No Data | No Data | -1.3367 | -11.6676 | -56.0144 | -62.3724 | -57.7526 | -59.1583 | -12.573 | -17.7809 | -0.7 | -9.1269 | -7.2 | -43.4014 | -35.49 | -37.2684 | -44.7 | -46.0336
2020-02-12 11:30 | No Data | No Data | No Data | No Data | 3.5828 | 15.5017 | -43.4397 | -58.2894 | -46.0692 | -51.0642 | 25.146 | 33.2257 | -42.7 | -43.1623 | -21.2 | -44.5655 | -22.75 | -23.8864 | -28.1 | -32.4353
2020-02-12 12:00 | No Data | No Data | No Data | No Data | 1.8372 | 14.5273 | -8.0021 | -43.0468 | -11.7049 | -30.3841 | -19.431 | -20.6057 | -2.8 | -3.5 | 18.4 | 49.4773 | -62.79 | -65.127 | -68.3 | -69.0873
2020-02-12 12:30 | No Data | No Data | No Data | No Data | -1.8494 | -12.8597 | 19.4335 | 54.9902 | 16.4426 | 39.211 | -18.288 | -26.6836 | -2.8 | -5.0478 | 36.8 | 61.1202 | -79.625 | -82.4467 | -84.1 | -84.1172
2020-02-12 13:00 | No Data | No Data | No Data | No Data | -9.2836 | -15.2926 | 1.1431 | 38.9343 | 0 | 23.2704 | -70.866 | -74.1189 | 47.6 | 51.4774 | 56 | 75.3403 | -97.825 | -101.6861 | -118.6 | -118.6169
2020-02-12 13:30 | No Data | No Data | No Data | No Data | -11.7494 | -16.5387 | -8.0021 | -38.5633 | -7.1172 | -24.0911 | -62.865 | -65.7995 | 43.4 | 47.6206 | 55.6 | 74.7754 | -96.46 | -100.1258 | -103.8 | -103.8008
2020-02-12 14:00 | No Data | No Data | No Data | No Data | -11.957 | -16.6868 | -65.1596 | -69.4411 | -68.3213 | -68.962 | -2.286 | -9.4254 | -16.8 | -18.4805 | -9.6 | -43.4732 | -31.85 | -33.67 | -32.6 | -36.4479
2020-02-12 14:30 | No Data | No Data | No Data | No Data | -13.1289 | -17.5456 | -33.1514 | -46.0819 | -32.2205 | -36.8226 | -38.862 | -41.6058 | 24.5 | 29.7067 | 44.8 | 65.9515 | -85.995 | -89.3122 | -84.3 | -84.6787
2020-02-12 15:00 | No Data | No Data | No Data | No Data | -12.8725 | -17.2242 | -20.5767 | -47.0361 | -21.8877 | -27.7931 | -48.006 | -50.9758 | 31.5 | 36.6281 | 54.8 | 74.9965 | -95.095 | -99.0626 | -97.7 | -97.9951
2020-02-12 15:30 | No Data | No Data | No Data | No Data | -9.5399 | -14.8991 | -112.0287 | -116.5116 | -117.1988 | -118.1638 | 49.149 | 49.4801 | -58.1 | -58.1674 | -41.2 | -56.0485 | 0 | 4.55 | 16.5 | 24.492
2020-02-12 16:00 | No Data | No Data | No Data | No Data | -8.8197 | -14.4485 | -114.315 | -118.4085 | -119.0639 | -119.9951 | 50.292 | 50.6157 | -60.9 | -61.0447 | -46.8 | -59.0444 | 3.64 | 4.8367 | 18.9 | 28.2526
2020-02-12 16:30 | No Data | No Data | No Data | No Data | -10.5653 | -14.2678 | -115.4582 | -115.5995 | -119.4069 | -119.418 | 51.435 | 51.4858 | -66.5 | -66.6325 | -49.2 | -62.4115 | 1.82 | 4.4812 | 22.2 | 29.4165
2020-02-12 17:00 | No Data | No Data | No Data | No Data | -4.7791 | -10.7138 | -118.8876 | -118.9755 | -121.4005 | -121.4125 | 52.578 | 52.6897 | -72.1 | -69.5259 | -47.6 | -60.9078 | 3.64 | 5.4789 | 37.4 | 43.9063
2020-02-12 17:30 | No Data | No Data | No Data | No Data | -3.8514 | -12.2139 | -107.4561 | -107.7536 | -109.9315 | -109.9315 | 40.005 | 40.1517 | -58.1 | -58.1674 | -7.6 | -46.229 | 0 | 4.095 | 21.2 | 30.6966
2020-02-12 18:00 | No Data | No Data | No Data | No Data | -3.8514 | -10.674 | -72.0184 | -75.2224 | -71.8799 | -72.4127 | 1.143 | 9.2152 | -24.5 | -25.297 | 25.6 | 57.2433 | -40.04 | -41.6244 | -41.5 | -42.264
2020-02-12 18:30 | No Data | No Data | No Data | No Data | -17.8531 | -18.9378 | -92.5952 | -93.6058 | -94.7752 | -94.8194 | 24.003 | 24.674 | -49.7 | -49.7049 | 17.2 | 52.8757 | -15.015 | -16.1381 | 2.5 | 14.123
2020-02-12 19:00 | No Data | No Data | No Data | No Data | -15.1308 | -16.3966 | -118.8876 | -118.9096 | -121.3148 | -121.3793 | 53.721 | 53.7332 | -74.9 | -75.0601 | -7.2 | -44.98 | 17.29 | 17.3139 | 31.7 | 37.4819
2020-02-12 19:30 | No Data | No Data | No Data | No Data | -15.3872 | -17.9457 | -120.0308 | -120.0797 | -122.2795 | -122.3895 | 54.864 | 54.8759 | -74.9 | -75.1091 | 13.2 | 50.1677 | 4.55 | 5.0871 | 43.5 | 48.5676
2020-02-12 20:00 | No Data | No Data | No Data | No Data | -9.5888 | -14.5778 | -140.6075 | -140.835 | -144.1887 | -144.6148 | 77.724 | 77.7576 | -94.5 | -94.8726 | -0.4 | -44.4648 | 26.845 | 26.9412 | 75.7 | 80.0731
2020-02-12 20:30 | No Data | No Data | No Data | No Data | -11.7983 | -15.0128 | -153.1821 | -153.6974 | -158.5732 | -159.1889 | 93.726 | 93.733 | -107.8 | -108.7053 | -14 | -47.3185 | 41.86 | 42.018 | 90.8 | 94.2054
2020-02-12 21:00 | No Data | No Data | No Data | No Data | -7.0253 | -13.2521 | -152.039 | -152.4681 | -156.751 | -157.2778 | 90.297 | 90.297 | -94.5 | -94.8726 | -11.2 | -47.3438 | 39.13 | 39.1538 | 83.3 | 86.0049
2020-02-12 21:30 | No Data | No Data | No Data | No Data | -13.3364 | -15.3736 | -160.041 | -160.7295 | -163.0536 | -163.67 | 94.869 | 94.8759 | -101.5 | -101.972 | -14 | -48.8492 | 40.495 | 40.4976 | 83.7 | 86.1502
2020-02-12 22:00 | No Data | No Data | No Data | No Data | -16.5103 | -18.2837 | -157.7547 | -158.35 | -162.7964 | -163.3816 | 93.726 | 93.733 | -99.4 | -100.1954 | -12.4 | -49.5758 | 37.765 | 37.7677 | 79.2 | 81.9883
2020-02-12 22:30 | No Data | No Data | No Data | No Data | -2.826 | -12.429 | -161.1842 | -161.9767 | -163.611 | -164.2403 | 94.869 | 94.8759 | -105.7 | -106.6231 | -14.4 | -50.8802 | 38.675 | 38.6777 | 80.6 | 82.4568
2020-02-12 23:00 | No Data | No Data | No Data | No Data | -9.5399 | -14.0458 | -150.8958 | -151.2461 | -154.7787 | -155.1828 | 85.725 | 85.7555 | -94.5 | -95.2463 | -8.8 | -51.1625 | 31.395 | 31.395 | 69.1 | 71.8808
2020-02-12 23:30 | No Data | No Data | No Data | No Data | 1.9959 | 13.0263 | -162.3273 | -163.1143 | -166.3336 | -167.0062 | 100.584 | 100.5905 | -109.2 | -110.4847 | -16.8 | -50.8551 | 37.765 | 37.7897 | 79.8 | 83.5648
2020-02-13 | No Data | No Data | No Data | No Data | 0.0061036 | 14.8257 | -144.0369 | -144.1503 | -146.9326 | -147.1934 | 77.724 | 77.7996 | -99.4 | -100.4811 | 7.6 | 53.7401 | 13.65 | 13.7181 | 56.1 | 60.8619
2020-02-13 00:30 | No Data | No Data | No Data | No Data | 13.6782 | 20.1716 | -129.1759 | -129.181 | -131.026 | -131.0831 | 60.579 | 60.7513 | -89.6 | -90.4816 | 15.6 | 55.824 | 5.46 | 6.5621 | 58.4 | 63.1392
2020-02-13 01:00 | No Data | No Data | No Data | No Data | 9.0639 | 17.3768 | -145.1801 | -145.342 | -148.3904 | -148.6486 | 80.01 | 80.0834 | -100.8 | -102.1904 | -9.6 | -49.7353 | 32.305 | 32.3562 | 76.4 | 80.081
2020-02-13 01:30 | No Data | No Data | No Data | No Data | 6.305 | 16.1107 | -153.1821 | -153.6081 | -156.8582 | -157.2856 | 88.011 | 88.0778 | -108.5 | -110.0159 | -22.8 | -51.3404 | 44.59 | 44.1561 | 83.3 | 86.2592
2020-02-13 02:00 | No Data | No Data | No Data | No Data | -1.8494 | -18.9688 | -153.1821 | -153.6081 | -159.1734 | -159.6642 | 91.44 | 91.5043 | -111.3 | -112.8933 | -24 | -52.2395 | 44.59 | 44.6271 | 88.7 | 91.8895
2020-02-13 02:30 | No Data | No Data | No Data | No Data | 4.2542 | 21.1539 | -154.3253 | -154.7481 | -159.9023 | -160.424 | 90.297 | 90.3621 | -108.5 | -110.3827 | -26 | -52.1444 | 45.045 | 45.1277 | 90.7 | 93.7453
2020-02-13 03:00 | No Data | No Data | No Data | No Data | -0.82399 | -18.994 | -153.1821 | -153.6081 | -158.0373 | -158.4967 | 89.154 | 89.2199 | -106.4 | -108.1902 | -23.6 | -51.3451 | 44.135 | 44.1725 | 86 | 89.588
2020-02-13 03:30 | No Data | No Data | No Data | No Data | -2.826 | -17.5691 | -149.7527 | -150.0316 | -155.4861 | -155.8663 | 88.011 | 88.1297 | -99.4 | -101.1809 | -20.4 | -50.3206 | 40.95 | 40.9904 | 82.1 | 86.2709
2020-02-13 04:00 | No Data | No Data | No Data | No Data | -5.6458 | -16.3444 | -153.1821 | -153.5272 | -157.094 | -157.5271 | 89.154 | 89.2199 | -98 | -99.6757 | -27.2 | -52.4107 | 46.865 | 46.9445 | 89.8 | 92.9518
2020-02-13 04:30 | No Data | No Data | No Data | No Data | -7.2328 | -18.4509 | -148.6095 | -148.8248 | -153.7498 | -154.1304 | 84.582 | 84.6515 | -91 | -92.4133 | -26 | -52.8394 | 44.59 | 44.6109 | 88.5 | 91.0038
2020-02-13 05:00 | No Data | No Data | No Data | No Data | -6.3661 | -16.2244 | -147.4664 | -147.6833 | -154.1356 | -154.5176 | 86.868 | 86.9356 | -91.7 | -93.2262 | -27.6 | -52.6194 | 47.775 | 47.8529 | 89.8 | 92.7987
2020-02-13 05:30 | No Data | No Data | No Data | No Data | -1.9593 | -16.8322 | -133.7486 | -133.7925 | -138.4862 | -138.6144 | 69.723 | 69.8073 | -78.4 | -80.0361 | -22 | -51.7131 | 41.86 | 41.9218 | 83.3 | 85.5066
2020-02-13 06:00 | No Data | No Data | No Data | No Data | 8.0995 | 18.6204 | -130.3191 | -130.3191 | -132.055 | -132.1086 | 62.865 | 63.031 | -74.2 | -75.6421 | -25.6 | -51.5984 | 46.41 | 46.4457 | 89.4 | 91.4297
2020-02-13 06:30 | No Data | No Data | No Data | No Data | 18.1949 | 25.8873 | -109.7424 | -110.1228 | -109.9744 | -110.0174 | 38.862 | 39.4625 | -53.9 | -54.9132 | -16.4 | -48.0833 | 40.04 | 40.0503 | 71.4 | 73.2817
2020-02-13 07:00 | No Data | No Data | No Data | No Data | 21.9425 | 29.7235 | -116.6013 | -116.8029 | -118.0992 | -118.1017 | 48.006 | 48.345 | -60.2 | -61.1088 | -19.2 | -45.0919 | 50.505 | 50.5132 | 77 | 80.0812
2020-02-13 07:30 | No Data | No Data | No Data | No Data | 36.4446 | 40.7833 | -125.7465 | -125.7673 | -126.2454 | -126.252 | 58.293 | 58.3938 | -82.6 | -84.8936 | -43.2 | -53.5238 | 72.345 | 72.5507 | 110.3 | 114.4927
2020-02-13 08:00 | No Data | No Data | No Data | No Data | 33.2219 | 35.0049 | -113.1719 | -113.4544 | -114.6478 | -114.672 | 46.863 | 47.0855 | -74.2 | -75.3826 | -48.4 | -58.2436 | 64.61 | 64.7396 | 88.8 | 92.3338
2020-02-13 08:30 | No Data | No Data | No Data | No Data | 18.3536 | 21.4125 | -97.1678 | -98.2976 | -98.9341 | -99.1121 | 27.432 | 28.9159 | -58.8 | -59.6111 | -55.2 | -64.622 | 51.87 | 51.9019 | 62.3 | 64.6842
2020-02-13 09:00 | No Data | No Data | No Data | No Data | 16.4492 | 21.238 | -83.45 | -85.9494 | -82.4915 | -83.2115 | 14.859 | 18.7466 | -44.1 | -45.0291 | -63.2 | -71.2045 | 43.68 | 43.7013 | 38.8 | 42.0462
2020-02-13 09:30 | No Data | No Data | No Data | No Data | 12.7138 | 19.7632 | -22.863 | -47.0778 | -22.7666 | -29.4171 | -25.146 | -30.4347 | -7 | -7.1386 | -28 | -48.8262 | -5.46 | -7.4069 | -21.8 | -21.9791
2020-02-13 10:00 | No Data | No Data | No Data | No Data | 12.2988 | 22.6951 | -25.1493 | -53.1903 | -26.1323 | -29.9024 | -26.289 | -30.1977 | -8.4 | -8.5159 | -30 | -49.3623 | -5.915 | -7.4626 | -16.5 | -17.4244
2020-02-13 10:30 | No Data | No Data | No Data | No Data | 15.9854 | 24.8866 | -18.2904 | -49.2484 | -17.5787 | -25.1881 | -22.86 | -28.575 | -12.6 | -12.6775 | -33.6 | -49.8317 | 0 | 3.185 | -18.1 | -19.6308
2020-02-13 11:00 | No Data | No Data | No Data | No Data | 19.8917 | 28.724 | -8.0021 | -48.6746 | -10.9974 | -22.0312 | -6.858 | -16.3653 | -29.4 | -30.5765 | -41.6 | -54.494 | 0.455 | 1.4388 | -16.2 | -18.5321
2020-02-13 11:30 | No Data | No Data | No Data | No Data | 30.341 | 37.7177 | -52.5849 | -59.8491 | -53.1436 | -55.607 | 49.149 | 49.6252 | -91 | -94.614 | -93.6 | -96.3369 | 59.15 | 59.2619 | 44.3 | 49.7318
2020-02-13 12:00 | No Data | No Data | No Data | No Data | 29.8283 | 37.3065 | -44.5829 | -57.6696 | -46.2407 | -52.4021 | 45.72 | 49.6778 | -91 | -96.7647 | -92 | -94.5939 | 58.24 | 58.3838 | 39.8 | 46.0682
2020-02-13 12:30 | No Data | No Data | No Data | No Data | 33.2219 | 40.0717 | -48.0123 | -62.498 | -47.5269 | -54.7301 | 49.149 | 56.852 | -95.2 | -102.4299 | -97.6 | -99.5486 | 65.52 | 65.6778 | 45 | 52.3249
2020-02-13 13:00 | No Data | No Data | No Data | No Data | 32.8557 | 39.7686 | -52.5849 | -65.3898 | -53.6366 | -59.4357 | 53.721 | 60.848 | -101.5 | -107.8295 | -91.2 | -93.9106 | 58.24 | 58.3838 | 64 | 70.5556
2020-02-13 13:30 | No Data | No Data | No Data | No Data | 32.8557 | 39.7686 | -52.5849 | -65.3898 | -52.0717 | -58.4889 | 52.578 | 59.8413 | -103.6 | -110.5224 | -88.4 | -91.0964 | 62.79 | 62.9892 | 67.1 | 76.1001
2020-02-13 14:00 | No Data | No Data | No Data | No Data | 34.7601 | 39.1215 | -48.0123 | -63.9858 | -49.4777 | -57.0914 | 49.149 | 55.7381 | -106.4 | -112.2295 | -83.2 | -86.9326 | 60.06 | 60.1031 | 70.6 | 78.4911
2020-02-13 14:30 | No Data | No Data | No Data | No Data | 33.1121 | 37.6648 | -43.4397 | -60.6301 | -42.7463 | -51.9729 | 43.434 | 48.5607 | -100.8 | -106.2525 | -86 | -89.7294 | 50.05 | 50.0686 | 64.7 | 74.8321
2020-02-13 15:00 | No Data | No Data | No Data | No Data | 33.4173 | 38.7899 | -34.2945 | -59.0025 | -36.3151 | -47.6906 | 36.576 | 43.1322 | -95.9 | -101.1615 | -80.8 | -86.4713 | 43.225 | 43.225 | 55.5 | 69.9035
2020-02-13 15:30 | No Data | No Data | No Data | No Data | 35.2728 | 38.6507 | -35.4377 | -60.5977 | -37.9444 | -47.1554 | 38.862 | 43.9721 | -99.4 | -103.4604 | -76 | -82.7758 | 42.77 | 42.77 | 67.7 | 74.5017
2020-02-13 16:00 | No Data | No Data | No Data | No Data | 35.2728 | 39.3478 | -33.1514 | -56.479 | -34.1499 | -47.7602 | 34.29 | 40.5886 | -98.7 | -104.0389 | -79.2 | -84.9781 | 48.685 | 48.6935 | 61.1 | 72.7019
2020-02-13 16:30 | No Data | No Data | No Data | No Data | 37.6776 | 41.1362 | -37.7239 | -57.5335 | -41.7388 | -50.6809 | 41.148 | 44.577 | -109.9 | -115.3387 | -81.6 | -87.0788 | 49.14 | 49.1421 | 66.4 | 80.0441
2020-02-13 17:00 | No Data | No Data | No Data | No Data | 43.6713 | 46.688 | -33.1514 | -56.479 | -30.1626 | -43.4497 | 30.861 | 33.7717 | -101.5 | -106.0702 | -79.6 | -85.7914 | 48.23 | 48.23 | 58.1 | 69.3687
2020-02-13 17:30 | No Data | No Data | No Data | No Data | 45.2094 | 48.1298 | -38.8671 | -59.1463 | -38.8019 | -49.8214 | 37.719 | 42.9652 | -111.3 | -116.6734 | -78.4 | -84.233 | 71.89 | 71.913 | 59.9 | 70.5114
2020-02-13 18:00 | No Data | No Data | No Data | No Data | 35.9319 | 38.8518 | -28.5788 | -55.8742 | -28.8763 | -44.5617 | 28.575 | 35.2111 | -105 | -109.6232 | -75.2 | -82.8618 | 47.775 | 47.7837 | 53.2 | 62.6038
2020-02-13 18:30 | No Data | No Data | No Data | No Data | 42.0844 | 44.6032 | -41.1534 | -59.8382 | -41.1171 | -51.1275 | 41.148 | 47.6372 | -115.5 | -120.288 | -61.6 | -71.7551 | 45.045 | 45.045 | 73.1 | 79.0165
2020-02-13 19:00 | No Data | No Data | No Data | No Data | 26.3981 | 28.6901 | -64.0164 | -73.1705 | -66.7993 | -70.4932 | 67.437 | 73.2412 | -127.4 | -133.502 | -47.6 | -59.9226 | 53.235 | 53.2369 | 101.7 | 107.1067
2020-02-13 19:30 | No Data | No Data | No Data | No Data | 22.1988 | 24.8808 | -86.8794 | -90.7707 | -88.0438 | -89.6016 | 89.154 | 94.7243 | -142.1 | -148.3769 | -40.8 | -53.3667 | 68.705 | 68.7427 | 117.5 | 122.602
2020-02-13 20:00 | No Data | No Data | No Data | No Data | 16.4492 | 18.6645 | -99.4541 | -101.5604 | -102.0211 | -102.5938 | 104.013 | 109.8827 | -156.1 | -162.4015 | -33.2 | -47.5209 | 68.25 | 68.347 | 124.6 | 128.2549
2020-02-13 20:30 | No Data | No Data | No Data | No Data | 17.7798 | 22.9557 | -122.3171 | -122.6585 | -125.6452 | -125.7068 | 129.159 | 134.554 | -178.5 | -186.4603 | -49.6 | -59.0268 | 85.54 | 85.8118 | 140.7 | 144.9158
2020-02-13 21:00 | No Data | No Data | No Data | No Data | 16.3516 | 20.6529 | -128.0328 | -128.2164 | -128.282 | -128.3182 | 132.588 | 137.5405 | -177.8 | -184.8053 | -48.4 | -58.4671 | 83.265 | 83.3892 | 128.7 | 132.3109
2020-02-13 21:30 | No Data | No Data | No Data | No Data | 18.7076 | 23.7416 | -132.6054 | -132.7285 | -136.5783 | -136.5783 | 140.589 | 145.269 | -169.4 | -176.1512 | -50.4 | -60.1332 | 84.175 | 84.2979 | 134.5 | 139.6568
2020-02-13 22:00 | No Data | No Data | No Data | No Data | 18.8663 | 22.8394 | -129.1759 | -129.3023 | -132.2479 | -132.2558 | 134.874 | 139.4507 | -161.7 | -167.423 | -51.2 | -61.4609 | 84.63 | 84.7779 | 130.1 | 133.1424
2020-02-13 22:30 | No Data | No Data | No Data | No Data | 28.7541 | 32.396 | -118.8876 | -119.0249 | -120.7146 | -120.7146 | 123.444 | 123.6344 | -154 | -159.0849 | -48.8 | -61.6052 | 80.08 | 80.1846 | 125.9 | 128.3972
2020-02-13 23:00 | No Data | No Data | No Data | No Data | 28.8029 | 32.4394 | -142.8938 | -143.008 | -148.7119 | -149.0013 | 73.152 | 73.2947 | -91 | -92.942 | -41.2 | -59.1202 | 70.07 | 70.1423 | 111.9 | 113.3069
2020-02-13 23:30 | No Data | No Data | No Data | No Data | 36.9574 | 41.9763 | -157.7547 | -158.1684 | -163.4395 | -163.9282 | 56.007 | 56.5756 | -80.5 | -82.5318 | -42 | -59.397 | 68.705 | 68.7788 | 114.9 | 116.8576
2020-02-14 | No Data | No Data | No Data | No Data | 46.6987 | 50.7635 | -158.8979 | -159.3946 | -161.4244 | -161.8237 | 41.148 | 42.1518 | -67.9 | -69.7827 | -41.2 | -60.278 | 65.065 | 65.1223 | 113.2 | 115.5129
2020-02-14 00:30 | No Data | No Data | No Data | No Data | 54.0352 | 56.9891 | -147.4664 | -147.5771 | -152.785 | -152.9739 | 27.432 | 29.718 | -66.5 | -68.7641 | -31.6 | -56.4695 | 54.145 | 54.1928 | 109.2 | 112.3224
2020-02-14 01:00 | No Data | No Data | No Data | No Data | 45.0629 | 48.5656 | -140.6075 | -140.6493 | -143.6956 | -143.7995 | 33.147 | 35.0624 | -66.5 | -68.4212 | -34.4 | -59.0539 | 55.51 | 55.5268 | 101.9 | 103.4776
2020-02-14 01:30 | No Data | No Data | No Data | No Data | 39.8871 | 44.5502 | -141.7506 | -141.7921 | -145.0891 | -145.2132 | 32.004 | 34.3851 | -63 | -65.2015 | -32.8 | -57.4776 | 53.235 | 53.3593 | 96.6 | 97.6971
2020-02-14 02:00 | No Data | No Data | No Data | No Data | 43.9887 | 48.2571 | -142.8938 | -142.9349 | -144.0171 | -144.1224 | 36.576 | 38.6767 | -66.5 | -68.1054 | -36.8 | -57.668 | 55.055 | 55.1471 | 105.3 | 105.988
2020-02-14 02:30 | No Data | No Data | No Data | No Data | 49.1035 | 53.7236 | -130.3191 | -130.3191 | -135.1849 | -135.2424 | 53.721 | 54.4937 | -82.6 | -85.5834 | -43.6 | -61.0966 | 61.88 | 62.0821 | 112 | 112.8348
2020-02-14 03:00 | No Data | No Data | No Data | No Data | 49.1035 | 53.7236 | -131.4622 | -131.4622 | -134.0916 | -134.1668 | 73.152 | 73.3749 | -97.3 | -101.6447 | -48.4 | -62.0322 | 69.615 | 69.9488 | 116 | 117.9939
2020-02-14 03:30 | No Data | No Data | No Data | No Data | 49.1035 | 54.4975 | -134.8917 | -134.8966 | -138.6577 | -138.7785 | 68.58 | 68.9221 | -91 | -95.0068 | -48.8 | -61.8501 | 69.16 | 69.4125 | 114.4 | 116.1008
2020-02-14 04:00 | No Data | No Data | No Data | No Data | 49.1035 | 54.4975 | -150.8958 | -151.1727 | -154.4357 | -154.7926 | 65.151 | 65.511 | -86.1 | -89.9112 | -50 | -61.6117 | 71.89 | 72.2577 | 117.5 | 121.4697
2020-02-14 04:30 | No Data | No Data | No Data | No Data | 49.1035 | 54.4975 | -147.4664 | -147.7496 | -150.8771 | -151.2536 | 105.156 | 105.1808 | -121.1 | -126.0564 | -60.8 | -68.338 | 85.085 | 85.4783 | 130.3 | 134.2437
2020-02-14 05:00 | No Data | No Data | No Data | No Data | 45.2583 | 50.3236 | -157.7547 | -158.35 | -160.5669 | -161.1429 | 101.727 | 101.7527 | -115.5 | -119.9045 | -62.4 | -69.5874 | 87.36 | 87.7867 | 131.2 | 135.1175
2020-02-14 05:30 | No Data | No Data | No Data | No Data | 43.5737 | 48.8141 | -157.7547 | -158.35 | -162.2176 | -162.8372 | 108.585 | 108.591 | -118.3 | -122.7897 | -62.4 | -69.9451 | 85.995 | 86.4284 | 133.2 | 137.6457
2020-02-14 06:00 | No Data | No Data | No Data | No Data | 46.7964 | 52.5443 | -158.8979 | -159.4889 | -162.3463 | -162.9295 | 107.442 | 107.4481 | -121.8 | -126.1652 | -62.4 | -69.237 | 87.36 | 87.8327 | 136.9 | 141.2292
2020-02-14 06:30 | No Data | No Data | No Data | No Data | 52.3384 | 56.8135 | -156.6116 | -156.9491 | -158.123 | -158.4772 | 75.438 | 75.6542 | -97.3 | -100.5104 | -57.2 | -65.1558 | 83.72 | 84.0359 | 119.1 | 123.7488
2020-02-14 07:00 | No Data | No Data | No Data | No Data | 54.902 | 59.1835 | -154.3253 | -154.6678 | -159.3663 | -159.7716 | 91.44 | 91.5043 | -116.9 | -121.0696 | -62.4 | -68.2314 | 92.82 | 93.1806 | 135.7 | 140.3429
2020-02-14 07:30 | No Data | No Data | No Data | No Data | 56.6476 | 59.9902 | -140.6075 | -140.626 | -143.6313 | -143.6899 | 81.153 | 81.354 | -112 | -116.1578 | -58 | -64.2321 | 89.635 | 89.8011 | 133 | 136.3415
2020-02-14 08:00 | No Data | No Data | No Data | No Data | 54.7433 | 57.7225 | -121.1739 | -121.3679 | -124.702 | -124.7086 | 81.153 | 81.4423 | -117.6 | -122.3058 | -62 | -68.3626 | 83.265 | 83.4438 | 118.4 | 122.5186
2020-02-14 08:30 | No Data | No Data | No Data | No Data | 45.1606 | 47.5778 | -115.4582 | -115.8198 | -117.4132 | -117.4499 | 65.151 | 65.7896 | -105 | -108.1472 | -62.8 | -69.5977 | 72.8 | 72.8909 | 95.6 | 97.6087
2020-02-14 09:00 | No Data | No Data | No Data | No Data | 48.6519 | 51.8241 | -112.0287 | -112.6104 | -112.9113 | -113.0274 | 69.723 | 70.3201 | -108.5 | -111.7131 | -67.6 | -73.0173 | 82.355 | 82.4166 | 93.8 | 96.5312
2020-02-14 09:30 | No Data | No Data | No Data | No Data | 48.7984 | 52.2091 | -104.0266 | -105.0828 | -105.4725 | -105.7444 | 57.15 | 58.0685 | -99.4 | -102.8976 | -68.4 | -73.0337 | 90.09 | 90.1463 | 71.5 | 73.78
2020-02-14 10:00 | No Data | No Data | No Data | No Data | 43.7324 | 48.1965 | -57.1575 | -61.9942 | -56.9809 | -58.2922 | 10.287 | 15.3775 | -52.5 | -53.5397 | -15.2 | -38.3416 | 40.95 | 41.0737 | 12.6 | 13.448
2020-02-14 10:30 | No Data | No Data | No Data | No Data | 50.7027 | 55.2519 | -82.3068 | -84.8399 | -82.7916 | -82.9952 | 77.724 | 77.724 | -115.5 | -119.0124 | -56 | -60.1664 | 88.725 | 89.0232 | 76.8 | 80.4627
2020-02-14 11:00 | No Data | No Data | No Data | No Data | 44.8554 | 49.2379 | -59.4438 | -65.9569 | -61.3113 | -62.4388 | 40.005 | 40.7973 | -75.6 | -77.1526 | -21.6 | -38.94 | 48.685 | 48.8209 | 37.9 | 41.9572
2020-02-14 11:30 | No Data | No Data | No Data | No Data | 45.1606 | 49.5161 | -75.4479 | -85.4003 | -74.7954 | -74.8582 | 43.434 | 43.449 | -67.9 | -69.3283 | -22.8 | -39.2917 | 48.685 | 48.9416 | 46.1 | 48.3567
2020-02-14 12:00 | No Data | No Data | No Data | No Data | 43.415 | 47.9293 | -19.4335 | -38.4275 | -21.4161 | -29.1722 | 1.143 | 14.9029 | -31.5 | -32.2684 | 21.6 | 46.8734 | 1.365 | 3.4652 | 10.6 | 16.0863
2020-02-14 12:30 | No Data | No Data | No Data | No Data | 38.3978 | 42.5167 | -9.1452 | -39.9285 | -10.2043 | -23.0093 | -16.002 | -23.4524 | -23.8 | -23.8411 | 37.6 | 59.1026 | -18.2 | -19.9579 | 0.1 | 12.2004
2020-02-14 13:00 | No Data | No Data | No Data | No Data | 42.6459 | 47.0827 | -50.2986 | -57.2945 | -51.45 | -53.6329 | 44.577 | 44.9419 | -83.3 | -85.5748 | -26 | -39.3975 | 46.865 | 47.2959 | 64 | 72.0988
2020-02-14 13:30 | No Data | No Data | No Data | No Data | 37.5799 | 42.5483 | -28.5788 | -45.5255 | -30.0339 | -35.8076 | 14.859 | 15.0338 | -53.2 | -55.0113 | 9.6 | 39.1939 | 10.01 | 10.1741 | 42.7 | 55.0848
2020-02-14 14:00 | No Data | No Data | No Data | No Data | 31.9402 | 36.6388 | 38.8671 | 73.9168 | 39.1449 | 43.26 | -59.436 | -62.8962 | 22.4 | 23.0894 | 78.4 | 91.3061 | -68.705 | -70.0478 | -20.9 | -26.6903
2020-02-14 14:30 | No Data | No Data | No Data | No Data | 24.6036 | 29.1035 | 21.7199 | 53.7402 | 18.0504 | 37.7023 | -20.574 | -26.7813 | -8.4 | -8.4 | 2.4 | 43.666 | -38.22 | -39.1855 | 2.1 | 7.7885
2020-02-14 15:00 | No Data | No Data | No Data | No Data | 4.2542 | 10.3564 | 17.1473 | 43.5299 | 17.8788 | 30.0301 | -89.154 | -92.6324 | 65.1 | 68.4033 | 62.8 | 80.5233 | -78.26 | -80.8941 | -39.9 | -40.7541
2020-02-14 15:30 | No Data | No Data | No Data | No Data | 9.3812 | 9.483 | 6.8589 | 38.3424 | 5.7452 | 22.3286 | -76.581 | -79.6007 | 49.7 | 52.2427 | 61.6 | 80.3562 | -67.795 | -69.7457 | -34.8 | -35.0647
2020-02-14 16:00 | No Data | No Data | No Data | No Data | 22.089 | 22.9314 | -8.0021 | -35.2157 | -10.8688 | -20.4928 | -60.579 | -62.6568 | 39.2 | 41.625 | 73.6 | 91.7606 | -59.605 | -60.7676 | -9.1 | -9.1049
2020-02-14 16:30 | No Data | No Data | No Data | No Data | 31.9402 | 32.6541 | 17.1473 | 42.4815 | 17.0643 | 28.5291 | -54.864 | -58.5948 | 28.7 | 30.808 | 72 | 92.7069 | -76.895 | -78.4357 | -22.1 | -22.3754
2020-02-14 17:00 | No Data | No Data | No Data | No Data | 38.8617 | 42.3243 | -6.8589 | -36.0953 | -2.1652 | -21.6106 | -4.572 | -5.715 | -20.3 | -20.4922 | 27.2 | 60.1066 | -60.97 | -61.6454 | -28.4 | -28.5377
2020-02-14 17:30 | No Data | No Data | No Data | No Data | 36.0906 | 39.1341 | -32.0082 | -42.91 | -31.4059 | -33.711 | -40.005 | -41.9342 | 11.2 | 15.8392 | 24.4 | 59.9867 | -60.515 | -61.4924 | -24.5 | -24.7929
2020-02-14 18:00 | No Data | No Data | No Data | No Data | 39.6796 | 42.4666 | -35.4377 | -42.1728 | -34.6859 | -36.6673 | -17.145 | -21.261 | -19.6 | -20.0449 | 2 | 52.0384 | -50.05 | -50.7157 | -19.4 | -20.0848
2020-02-14 18:30 | No Data | No Data | No Data | No Data | 35.4192 | 38.535 | -26.2924 | -38.8335 | -26.6039 | -29.7441 | -33.147 | -35.8727 | 0 | 7.7 | 19.6 | 57.447 | -57.785 | -58.4281 | -20 | -20.0023
2020-02-14 19:00 | No Data | No Data | No Data | No Data | 46.1372 | 49.9244 | -13.7178 | -33.7762 | -13.6343 | -19.9834 | -13.716 | -17.145 | -22.4 | -22.4109 | 8.8 | 54.7123 | -40.95 | -41.1115 | -6 | -7.3239
2020-02-14 19:30 | No Data | No Data | No Data | No Data | 46.2837 | 50.7958 | -25.1493 | -37.2183 | -23.7098 | -26.6938 | -10.287 | -13.0322 | -24.5 | -24.5898 | 16.8 | 56.553 | -25.48 | -25.4841 | 1.9 | 5.5362
2020-02-14 20:00 | No Data | No Data | No Data | No Data | 47.9316 | 52.3018 | -35.4377 | -43.4547 | -37.387 | -38.3553 | 4.572 | 7.3188 | -33.6 | -33.8615 | 16 | 54.0237 | -5.915 | -6.3374 | 18.8 | 19.992
2020-02-14 20:30 | No Data | No Data | No Data | No Data | 49.6162 | 54.5267 | -57.1575 | -60.0127 | -55.4589 | -55.6327 | 40.005 | 40.0213 | -67.2 | -68.1269 | -2.8 | -45.2866 | 22.295 | 23.7517 | 56.7 | 58.285
2020-02-14 21:00 | No Data | No Data | No Data | No Data | 45.3193 | 50.6481 | -50.2986 | -54.7878 | -48.706 | -49.2563 | 35.433 | 35.4514 | -61.6 | -62.4885 | 10.4 | 49.5047 | 10.465 | 11.08 | 52 | 52.8787
2020-02-14 21:30 | No Data | No Data | No Data | No Data | 31.8303 | 38.0077 | -52.5849 | -56.894 | -52.6291 | -53.2315 | 41.148 | 41.2115 | -61.6 | -63.0194 | 6.8 | 48.4793 | 13.195 | 13.8158 | 51.4 | 54.1698
2020-02-14 22:00 | No Data | No Data | No Data | No Data | 25.214 | 32.6675 | -36.5808 | -45.0494 | -35.6505 | -37.5262 | 19.431 | 20.254 | -39.2 | -39.703 | 30.8 | 60.0933 | -10.01 | -10.01 | 26.4 | 28.2305
2020-02-14 22:30 | No Data | No Data | No Data | No Data | 25.214 | 32.6675 | -59.4438 | -62.9044 | -58.2028 | -58.6776 | -12.573 | -16.2451 | -11.2 | -11.7341 | 47.2 | 72.0222 | -25.025 | -25.4353 | 12.2 | 13.9187
2020-02-14 23:00 | No Data | No Data | No Data | No Data | 13.6294 | 23.1953 | -50.2986 | -55.7337 | -49.7136 | -50.7222 | -22.86 | -27.2648 | 4.2 | 8.771 | 70 | 89.1462 | -48.685 | -49.8946 | -12.3 | -12.4615
2020-02-14 23:30 | No Data | No Data | No Data | No Data | 14.0932 | 23.4708 | -69.7322 | -72.091 | -71.0868 | -71.3461 | -76.581 | -78.4768 | 53.9 | 57.1176 | 108 | 123.3538 | -82.81 | -85.0899 | -43.8 | -43.8056
2020-02-15 | No Data | No Data | No Data | No Data | 13.8369 | 21.8993 | -89.1657 | -90.048 | -90.3162 | -90.3342 | -75.438 | -77.3618 | 47.6 | 51.4774 | 103.2 | 118.7758 | -79.17 | -81.3382 | -37.4 | -37.4534
2020-02-15 00:30 | No Data | No Data | No Data | No Data | 23.7369 | 29.1816 | -114.315 | -114.4578 | -114.8406 | -114.8893 | -56.007 | -57.9446 | 23.1 | 27.0113 | 78.8 | 97.1374 | -55.055 | -56.409 | -6.2 | -13.7743
2020-02-15 01:00 | No Data | No Data | No Data | No Data | 20.148 | 26.3451 | -162.3273 | -163.3545 | -166.0764 | -166.9617 | 12.573 | 14.3217 | -37.8 | -37.9617 | 12.4 | 51.903 | 8.19 | 8.19 | 49.3 | 53.0903
2020-02-15 01:30 | No Data | No Data | No Data | No Data | 11.0658 | 21.83 | -146.3232 | -146.6844 | -149.9553 | -150.5584 | 8.001 | 10.5379 | -25.9 | -26.1354 | 25.2 | 58.1446 | -5.46 | -5.628 | 30.4 | 36.009
2020-02-15 02:00 | No Data | No Data | No Data | No Data | 5.4261 | 19.5841 | -138.3212 | -138.6231 | -142.1092 | -142.7057 | 36.576 | 36.6474 | -49.7 | -49.7197 | 18 | 52.7651 | 1.365 | 2.6531 | 43.9 | 47.3714
2020-02-15 02:30 | No Data | No Data | No Data | No Data | 6.9154 | 20.0479 | -129.1759 | -129.3023 | -130.34 | -130.7422 | 32.004 | 32.0244 | -52.5 | -52.6165 | 24.4 | 55.9957 | -4.55 | -4.5727 | 37.5 | 42.1751
2020-02-15 03:00 | No Data | No Data | No Data | No Data | -1.4954 | -16.9912 | -98.3109 | -98.636 | -98.248 | -98.248 | -3.429 | -9.7658 | -14 | -14.4309 | 60.8 | 81.8516 | -40.04 | -40.6964 | -0.9 | -8.3487
2020-02-15 03:30 | No Data | No Data | No Data | No Data | -11.1879 | -20.2481 | -114.315 | -114.3379 | -117.4132 | -117.518 | -16.002 | -19.6649 | -5.6 | -7 | 58 | 80.3453 | -37.31 | -38.0136 | 0.3 | 11.3991
2020-02-15 04:00 | No Data | No Data | No Data | No Data | -10.0526 | -19.6436 | -109.7424 | -109.796 | -111.3892 | -111.4437 | 17.145 | 18.92 | -36.4 | -36.4269 | 44 | 69.9669 | -24.57 | -24.9089 | 13.9 | 17.5414
2020-02-15 04:30 | No Data | No Data | No Data | No Data | -9.0272 | -19.1391 | -114.315 | -114.3379 | -118.2706 | -118.4196 | 40.005 | 40.4112 | -56 | -56.1573 | 35.6 | 64.0125 | -14.105 | -14.4601 | 23.3 | 27.0292
2020-02-15 05:00 | No Data | No Data | No Data | No Data | -10.0526 | -19.6436 | -93.7383 | -94.1834 | -95.204 | -95.204 | 10.287 | 13.0322 | -25.9 | -25.9 | 62.4 | 84.1114 | -43.225 | -43.9941 | -3.3 | -9.3048
2020-02-15 05:30 | No Data | No Data | No Data | No Data | -6.9764 | -18.2616 | -118.8876 | -118.8876 | -121.079 | -121.2183 | 13.716 | 15.8791 | -30.1 | -30.1 | 52.4 | 76.401 | -32.76 | -33.2897 | 6.3 | 13.9979
2020-02-15 06:00 | No Data | No Data | No Data | No Data | -8.1605 | -18.7459 | -94.8815 | -95.3212 | -96.8117 | -96.8117 | -6.858 | -13.3296 | -9.8 | -10.6621 | 78.8 | 98.3203 | -60.06 | -61.1277 | -21 | -22.6177
2020-02-15 06:30 | No Data | No Data | No Data | No Data | -4.1566 | -15.5972 | -102.8835 | -103.1119 | -105.4082 | -105.4234 | -2.286 | -10.5379 | -16.8 | -17.0317 | 63.2 | 84.7066 | -41.405 | -42.2979 | -22.9 | -24.4616
2020-02-15 07:00 | No Data | No Data | No Data | No Data | -6.2562 | -11.8819 | -112.0287 | -112.1744 | -114.4977 | -114.5779 | -32.004 | -34.8193 | 11.2 | 15.3522 | 71.2 | 91.0806 | -48.23 | -49.3523 | -18.1 | -19.1982
2020-02-15 07:30 | No Data | No Data | No Data | No Data | 0.0061036 | 8.4169 | -107.4561 | -107.4804 | -107.9592 | -108.116 | 37.719 | 37.8745 | -58.1 | -58.2516 | 29.2 | 55.5021 | -4.095 | -4.1202 | 22.1 | 24.2572
2020-02-15 08:00 | No Data | No Data | No Data | No Data | -11.5419 | -14.285 | -102.8835 | -102.9851 | -104.1649 | -104.2483 | 34.29 | 34.461 | -49 | -49.005 | 32 | 57.3564 | -8.645 | -8.645 | 7.5 | 12.1824
2020-02-15 08:30 | No Data | No Data | No Data | No Data | -17.3404 | -19.2752 | -89.1657 | -89.6335 | -89.9731 | -89.9807 | 20.574 | 21.0759 | -29.4 | -29.4749 | 38.8 | 60.7921 | -18.2 | -18.2057 | -19.3 | -19.5635
2020-02-15 09:00 | No Data | No Data | No Data | No Data | -20.0992 | -21.1928 | -69.7322 | -71.5451 | -70.1435 | -70.2201 | -1.143 | -8.0822 | -8.4 | -10.9343 | 55.2 | 73.4139 | -35.035 | -35.3292 | -43.1 | -43.1094
2020-02-15 09:30 | No Data | No Data | No Data | No Data | -20.0015 | -21.9897 | -45.726 | -51.1232 | -45.8548 | -46.9329 | -26.289 | -29.1409 | 14 | 17.5 | 71.2 | 86.5452 | -51.415 | -52.0632 | -70.1 | -70.2257
2020-02-15 10:00 | No Data | No Data | No Data | No Data | -24.3595 | -26.034 | -82.3068 | -83.0969 | -80.755 | -80.7627 | 12.573 | 14.3217 | -19.6 | -20.0449 | 30.4 | 53.4805 | -16.835 | -16.835 | -36.8 | -37.0168
2020-02-15 10:30 | No Data | No Data | No Data | No Data | -22.15 | -23.2859 | -121.1739 | -121.1955 | -122.3867 | -122.6407 | 54.864 | 54.8759 | -57.4 | -57.4683 | -27.6 | -43.4824 | 41.405 | 42.2979 | 2.5 | 9.4372
2020-02-15 11:00 | No Data | No Data | No Data | No Data | -29.9016 | -30.7158 | -38.8671 | -46.294 | -38.073 | -39.6956 | -32.004 | -34.8193 | 25.9 | 28.8023 | 73.6 | 88.5302 | -62.335 | -63.2073 | -83.1 | -83.3385
2020-02-15 11:30 | No Data | No Data | No Data | No Data | -28.6686 | -29.7093 | -40.0103 | -47.2579 | -39.3163 | -40.8661 | -30.861 | -34.2519 | 25.9 | 28.8023 | 66.8 | 82.7265 | -64.155 | -64.8626 | -80 | -80.0141
2020-02-15 12:00 | No Data | No Data | No Data | No Data | -25.0797 | -26.8156 | -32.0082 | -42.1573 | -28.0402 | -31.1047 | -43.434 | -46.288 | 38.5 | 41.4658 | 67.6 | 83.8446 | -72.8 | -73.9063 | -89 | -89.146
2020-02-15 12:30 | No Data | No Data | No Data | No Data | -27.5944 | -29.1494 | -18.2904 | -35.8774 | -19.358 | -24.3171 | -46.863 | -49.9008 | 38.5 | 41.2109 | 58.8 | 76.6686 | -78.715 | -79.7393 | -82.7 | -82.8278
2020-02-15 13:00 | No Data | No Data | No Data | No Data | -29.279 | -30.7304 | -13.7178 | -33.7762 | -13.6557 | -20.7872 | -44.577 | -48.1826 | 43.4 | 45.8219 | 53.2 | 71.9222 | -74.165 | -75.1756 | -89.8 | -89.9622
2020-02-15 13:30 | No Data | No Data | No Data | No Data | -25.6901 | -27.3327 | -28.5788 | -40.4165 | -26.1752 | -29.2265 | -42.291 | -45.6342 | 35 | 37.6962 | 57.2 | 75.9726 | -82.81 | -84.0027 | -75.8 | -75.8675
2020-02-15 14:00 | No Data | No Data | No Data | No Data | -31.3787 | -32.2857 | -14.861 | -34.2564 | -15.5637 | -21.8141 | -35.433 | -38.4225 | 28.7 | 32.9074 | 56 | 74.2795 | -83.265 | -84.6899 | -89.6 | -89.7748
2020-02-15 14:30 | No Data | No Data | No Data | No Data | -32.5139 | -33.4351 | -30.8651 | -42.0642 | -27.3757 | -30.488 | -50.292 | -52.4412 | 46.9 | 50.8308 | 51.2 | 69.9085 | -99.19 | -101.2812 | -100.2 | -100.3979
2020-02-15 15:00 | No Data | No Data | No Data | No Data | -35.7366 | -36.1952 | -26.2924 | -39.6823 | -26.0894 | -29.4472 | -45.72 | -47.7331 | 39.2 | 43.219 | 51.2 | 69.097 | -98.28 | -100.2085 | -97.8 | -98.1516
2020-02-15 15:30 | No Data | No Data | No Data | No Data | -33.7469 | -34.2321 | -28.5788 | -40.4165 | -29.0264 | -31.7878 | -42.291 | -44.4596 | 39.9 | 43.569 | 48.4 | 66.7725 | -94.185 | -96.1041 | -106.8 | -106.9467
2020-02-15 16:00 | No Data | No Data | No Data | No Data | -28.8762 | -29.4418 | -56.0144 | -60.0779 | -56.6378 | -57.0115 | -13.716 | -16.4846 | 13.3 | 19.8237 | 24.8 | 51.9076 | -73.71 | -75.0474 | -69.3 | -69.7047
2020-02-15 16:30 | No Data | No Data | No Data | No Data | -24.921 | -25.5743 | -45.726 | -52.1858 | -48.4916 | -49.2126 | -24.003 | -26.1145 | 19.6 | 24.5 | 15.2 | 46.9297 | -67.34 | -68.294 | -86.4 | -87.0478
2020-02-15 17:00 | No Data | No Data | No Data | No Data | -25.0797 | -25.7181 | -41.1534 | -48.2295 | -39.8094 | -41.0884 | -30.861 | -32.5303 | 27.3 | 32.0551 | 38.4 | 61.47 | -90.09 | -91.821 | -74.8 | -75.1652
2020-02-15 17:30 | No Data | No Data | No Data | No Data | -29.4377 | -29.7162 | -42.2966 | -48.6343 | -42.4462 | -43.5597 | -29.718 | -31.4481 | 23.8 | 28.7341 | 41.6 | 63.821 | -94.64 | -96.4611 | -78.1 | -78.5504
2020-02-15 18:00 | No Data | No Data | No Data | No Data | -35.993 | -36.0736 | -50.2986 | -55.2509 | -50.2924 | -51.0164 | -19.431 | -21.475 | 13.3 | 18.809 | 31.6 | 57.4679 | -80.99 | -82.4542 | -84.1 | -84.6017
2020-02-15 18:30 | No Data | No Data | No Data | No Data | -31.4885 | -31.4885 | -65.1596 | -67.378 | -64.4626 | -64.605 | -4.572 | -7.3188 | -0.7 | -11.2219 | 30 | 57.9669 | -68.25 | -69.3468 | -59.6 | -59.8815
2020-02-15 19:00 | No Data | No Data | No Data | No Data | -29.6452 | -29.7481 | -74.3047 | -75.5604 | -75.3528 | -75.374 | 4.572 | 7.3188 | -9.1 | -11.9206 | 44.8 | 68.637 | -63.245 | -64.0323 | -45.1 | -45.2435
2020-02-15 19:30 | No Data | No Data | No Data | No Data | -28.8762 | -28.9293 | -116.6013 | -116.6069 | -119.2139 | -119.6114 | 49.149 | 49.1623 | -56 | -56.0175 | 21.2 | 52.1076 | -17.29 | -17.3438 | 13.4 | 14.2338
2020-02-15 20:00 | No Data | No Data | No Data | No Data | -26.4103 | -26.7204 | -121.1739 | -121.2224 | -124.6162 | -125.0968 | 57.15 | 57.1614 | -60.9 | -61.0005 | 26.4 | 53.7327 | -5.46 | -5.4789 | 20 | 20.4783
2020-02-15 20:30 | No Data | No Data | No Data | No Data | -19.9039 | -21.249 | -112.0287 | -112.0345 | -113.8546 | -114.1564 | 45.72 | 45.72 | -51.1 | -51.1192 | 46 | 69.1271 | -24.57 | -24.57 | 12.2 | 13.8708
2020-02-15 21:00 | No Data | No Data | No Data | No Data | -19.9527 | -20.9586 | -162.3273 | -163.3545 | -167.7699 | -168.9707 | -11.43 | -14.6375 | 4.9 | 10.3354 | 35.2 | 62.4628 | -15.47 | -15.5301 | 19.3 | 22.2146
2020-02-15 21:30 | No Data | No Data | No Data | No Data | -12.2133 | -16.9813 | -185.1903 | -187.9361 | -188.993 | -190.8548 | 29.718 | 30.2625 | -34.3 | -34.3642 | -19.2 | -46.2774 | 37.31 | 38.1034 | 56.3 | 58.0877
2020-02-15 22:00 | No Data | No Data | No Data | No Data | -8.8808 | -16.8858 | -144.0369 | -144.5847 | -150.9629 | -151.763 | 37.719 | 37.7882 | -41.3 | -41.3059 | 0 | 46.4431 | 15.47 | 16.5623 | 40.5 | 42.3266
2020-02-15 22:30 | No Data | No Data | No Data | No Data | 5.8412 | 17.0306 | -128.0328 | -128.1144 | -130.533 | -130.8977 | 16.002 | 16.6423 | -28 | -28.2179 | 20.8 | 55.2637 | -3.64 | -3.8875 | 30.9 | 31.618
2020-02-15 23:00 | No Data | No Data | No Data | No Data | 8.5512 | 23.4589 | -124.6034 | -124.6243 | -127.7889 | -128.072 | 1.143 | 8.0822 | -15.4 | -15.9625 | 27.6 | 59.9333 | -10.465 | -10.465 | 21 | 21.8131
2020-02-15 23:30 | No Data | No Data | No Data | No Data | 14.5571 | 26.2508 | -122.3171 | -122.3224 | -125.4094 | -125.6606 | 27.432 | 27.6455 | -44.1 | -44.1222 | 17.2 | 53.6328 | 0.455 | 2.3201 | 35.6 | 36.5776
2020-02-16 | No Data | No Data | No Data | No Data | 19.0616 | 28.9921 | -126.8897 | -126.972 | -128.7108 | -129.0606 | 24.003 | 24.2467 | -44.1 | -44.1222 | 25.2 | 58.1446 | -6.825 | -6.9602 | 28.5 | 29.7121
2020-02-16 00:30 | No Data | No Data | No Data | No Data | 29.987 | 36.2158 | -142.8938 | -143.2637 | -147.4257 | -148.2292 | 73.152 | 73.1877 | -100.1 | -101.0743 | -12 | -45.993 | 27.3 | 28.6361 | 73.5 | 75.1581
2020-02-16 01:00 | No Data | No Data | No Data | No Data | 29.3767 | 36.6742 | -160.041 | -161.0828 | -165.1974 | -166.2968 | 65.151 | 65.151 | -84 | -84.7434 | -23.6 | -47.828 | 39.13 | 40.5052 | 78.4 | 82.3505
2020-02-16 01:30 | No Data | No Data | No Data | No Data | 21.0636 | 30.381 | -150.8958 | -151.6258 | -151.606 | -152.3756 | 76.581 | 76.5895 | -86.1 | -86.9185 | -22 | -47.7678 | 37.31 | 38.6295 | 69.3 | 72.8611
2020-02-16 02:00 | No Data | No Data | No Data | No Data | 16.2417 | 28.6007 | -131.4622 | -131.5417 | -135.0562 | -135.4509 | -3.429 | -7.6675 | -4.2 | -6.4537 | 15.2 | 53.7922 | -1.82 | -3.2811 | 25.7 | 29.3138
2020-02-16 02:30 | No Data | No Data | No Data | No Data | 19.9405 | 30.8518 | -102.8835 | -103.0422 | -105.494 | -105.5245 | -11.43 | -14.6375 | -0.7 | -5.6436 | 40 | 67.523 | -26.39 | -26.4057 | 2.3 | 8.7092
2020-02-16 03:00 | No Data | No Data | No Data | No Data | 13.2753 | 27.0267 | -76.591 | -78.0195 | -77.4966 | -77.5942 | -24.003 | -26.5855 | 14 | 17.5 | 70 | 90.3982 | -54.6 | -55.2802 | -29.9 | -29.9042
2020-02-16 03:30 | No Data | No Data | No Data | No Data | 17.4746 | 30.8986 | -84.5931 | -85.2164 | -86.243 | -86.2565 | -6.858 | -10.5379 | -2.8 | -7.5392 | 53.6 | 77.5175 | -37.31 | -37.4097 | -2 | -3.048
2020-02-16 04:00 | No Data | No Data | No Data | No Data | 21.2222 | 36.2504 | -90.3089 | -90.7707 | -91.7525 | -91.758 | 17.145 | 18.0724 | -28.7 | -28.7341 | 38.8 | 66.1695 | -22.295 | -22.295 | 13 | 14.0014
2020-02-16 04:30 | No Data | No Data | No Data | No Data | 21.2222 | 36.2504 | -86.8794 | -87.4865 | -91.3023 | -91.3106 | 35.433 | 35.5985 | -43.4 | -43.4226 | 43.2 | 68.2208 | -24.115 | -24.1322 | 8.6 | 11.4769
2020-02-16 05:00 | No Data | No Data | No Data | No Data | 19.5254 | 35.2838 | -80.0205 | -81.1878 | -81.3982 | -81.4193 | 6.858 | 9.6987 | -16.8 | -17.1607 | 58 | 79.5196 | -38.22 | -38.4388 | -6.2 | -7.3783
2020-02-16 05:30 | No Data | No Data | No Data | No Data | 23.6271 | 37.7087 | -77.7342 | -79.142 | -79.0829 | -79.1313 | -16.002 | -19.0233 | 6.3 | 11.068 | 70.4 | 89.4606 | -49.14 | -49.6763 | -15.3 | -15.4871
2020-02-16 06:00 | No Data | No Data | No Data | No Data | 25.8366 | 37.9089 | -62.8733 | -65.8081 | -63.3049 | -63.62 | -8.001 | -13.0322 | -5.6 | -7 | 70.8 | 89.7757 | -50.96 | -51.415 | -16.3 | -17.1712
2020-02-16 06:30 | No Data | No Data | No Data | No Data | 29.2668 | 39.1122 | -60.587 | -63.6274 | -62.5975 | -62.8615 | 18.288 | 19.5316 | -32.9 | -32.9298 | 59.6 | 79.6241 | -39.13 | -39.3437 | -4.7 | -7.6217
2020-02-16 07:00 | No Data | No Data | No Data | No Data | 26.1418 | 36.8322 | -75.4479 | -76.8975 | -75.2671 | -75.314 | 35.433 | 35.5985 | -51.8 | -52.2708 | 32 | 58.6911 | -10.465 | -10.465 | 9.6 | 13.2276
2020-02-16 07:30 | No Data | No Data | No Data | No Data | 29.9382 | 39.6171 | -80.0205 | -80.5414 | -81.3339 | -81.3384 | 54.864 | 54.864 | -72.8 | -74.0049 | 6.8 | 43.3368 | 11.83 | 13.8905 | 35.1 | 36.2604
2020-02-16 08:00 | No Data | No Data | No Data | No Data | 28.1926 | 38.315 | -68.589 | -70.1805 | -67.5281 | -67.5856 | 48.006 | 48.0196 | -66.5 | -67.3238 | 0.4 | 42.8019 | 1.365 | 4.7503 | 10.2 | 12.963
2020-02-16 08:30 | No Data | No Data | No Data | No Data | 22.504 | 34.346 | -29.7219 | -39.6823 | -29.5838 | -31.6599 | 5.715 | 10.783 | -26.6 | -26.8293 | 11.6 | 47.4401 | -34.58 | -34.58 | -39.4 | -39.4103
2020-02-16 09:00 | No Data | No Data | No Data | No Data | 22.504 | 34.346 | -27.4356 | -38.7998 | -27.0756 | -29.7851 | 3.429 | 9.7658 | -24.5 | -24.5898 | -1.2 | -43.2296 | -38.22 | -38.2877 | -43.9 | -43.9411
2020-02-16 09:30 | No Data | No Data | No Data | No Data | 20.0381 | 32.7833 | -40.0103 | -46.6596 | -37.6443 | -39.0582 | -5.715 | -8.9271 | -17.5 | -17.514 | -22 | -44.9515 | -27.3 | -27.3341 | -39.1 | -39.1564
2020-02-16 10:00 | No Data | No Data | No Data | No Data | 17.731 | 31.4262 | -30.8651 | -40.5456 | -30.5912 | -32.7045 | 6.858 | 9.6987 | -27.3 | -27.3 | -34 | -48.9391 | -15.015 | -15.0219 | -32.4 | -32.7249
2020-02-16 10:30 | No Data | No Data | No Data | No Data | 6.1952 | 26.6758 | -56.0144 | -59.2897 | -54.9658 | -55.2619 | 43.434 | 43.434 | -58.8 | -59.397 | -68.4 | -73.7585 | 20.02 | 21.1905 | 1.7 | 2.6249
2020-02-16 11:00 | No Data | No Data | No Data | No Data | 0.0061036 | 24.1982 | -59.4438 | -62.1941 | -56.4664 | -56.7644 | 48.006 | 48.006 | -60.2 | -60.9925 | -77.2 | -81.0856 | 28.21 | 29.2512 | 2 | 5.016
2020-02-16 11:30 | No Data | No Data | No Data | No Data | -5.6947 | -24.7667 | -43.4397 | -51.3782 | -44.2684 | -46.2734 | 43.434 | 48.5607 | -57.4 | -59.43 | -68.4 | -73.0337 | 21.84 | 22.8816 | -2.3 | -4.9649
2020-02-16 12:00 | No Data | No Data | No Data | No Data | 0.0061036 | 23.9445 | -38.8671 | -49.6317 | -37.5585 | -41.0172 | 36.576 | 45.72 | -52.5 | -54.9132 | -55.6 | -61.8967 | 7.735 | 10.0203 | -5.5 | -8.4386
2020-02-16 12:30 | No Data | No Data | No Data | No Data | -4.6204 | -22.1251 | -11.4315 | -35.067 | -12.7124 | -22.0426 | 8.001 | 12.1503 | -23.1 | -23.9437 | -34 | -46.9655 | -13.65 | -13.7181 | -38.3 | -38.3084
2020-02-16 13:00 | No Data | No Data | No Data | No Data | -3.6439 | -21.942 | -4.5726 | -32.3332 | -3.7515 | -16.792 | 0 | 8.001 | -15.4 | -15.6525 | -22 | -40.8333 | -26.845 | -26.8797 | -57.2 | -57.2685
2020-02-16 13:30 | No Data | No Data | No Data | No Data | -2.3133 | -21.7606 | -14.861 | -34.2564 | -14.0416 | -20.5278 | 9.144 | 9.144 | -25.9 | -26.3594 | -24.4 | -42.1749 | -22.75 | -22.8635 | -37.2 | -37.4593
2020-02-16 14:00 | No Data | No Data | No Data | No Data | -16.2539 | -24.5253 | -5.7158 | -38.1545 | -4.952 | -19.6389 | 0 | 1.143 | -16.8 | -16.9307 | -10.8 | -38.3521 | -35.945 | -36.0485 | -49.6 | -49.6009
2020-02-16 14:30 | No Data | No Data | No Data | No Data | -19.0249 | -25.2943 | -3.4295 | -37.8795 | -4.0731 | -23.4479 | 2.286 | 17.2967 | -19.6 | -20.8125 | -8.8 | -38.6161 | -37.31 | -37.4097 | -50 | -50.0025
2020-02-16 15:00 | No Data | No Data | No Data | No Data | -19.1348 | -25.3771 | 5.7158 | 42.681 | 5.4666 | 26.1566 | -5.715 | -20.254 | -14.7 | -15.9931 | -3.2 | -37.7359 | -43.68 | -43.8715 | -61 | -61.0597
2020-02-16 15:30 | No Data | No Data | No Data | No Data | -12.726 | -22.4645 | -3.4295 | -40.157 | -3.7729 | -24.9084 | 1.143 | 24.0302 | -23.8 | -25.4804 | -11.2 | -37.702 | -36.4 | -36.4256 | -52.2 | -52.2551
2020-02-16 16:00 | No Data | No Data | No Data | No Data | -14.1543 | -23.3034 | -10.2884 | -42.42 | -9.0252 | -26.4042 | 8.001 | 32.989 | -31.5 | -33.4319 | -18.4 | -39.0118 | -27.3 | -27.3152 | -49 | -49.023
2020-02-16 16:30 | No Data | No Data | No Data | No Data | -10.9804 | -21.5238 | 8.0021 | 44.1706 | 8.4035 | 28.0223 | -10.287 | -21.986 | -16.1 | -17.0461 | 8.4 | 40.8725 | -52.325 | -52.485 | -80.1 | -80.1901
2020-02-16 17:00 | No Data | No Data | No Data | No Data | -7.7943 | -20.0862 | -18.2904 | -42.9709 | -20.8801 | -29.9932 | 20.574 | 39.013 | -48.3 | -50.4874 | -16.8 | -39.0036 | -30.03 | -30.0438 | -35.8 | -36.3501
2020-02-16 17:30 | No Data | No Data | No Data | No Data | -2.1057 | -18.6316 | -32.0082 | -47.753 | -30.2483 | -36.1922 | 28.575 | 47.3208 | -61.6 | -64.2324 | -25.6 | -43.2019 | -18.2 | -18.5604 | -11.5 | -14.7272
2020-02-16 18:00 | No Data | No Data | No Data | No Data | 1.4832 | 20.8235 | -22.863 | -43.1378 | -20.7729 | -29.7281 | 20.574 | 39.013 | -55.3 | -57.4043 | -11.2 | -39.2326 | -31.395 | -31.4082 | -26.4 | -28.4485
2020-02-16 18:30 | No Data | No Data | No Data | No Data | 0.0061036 | 19.1348 | -16.0041 | -42.0331 | -13.6343 | -25.3969 | 12.573 | 29.1409 | -49 | -50.2637 | 2 | 40.849 | -35.035 | -35.035 | -40.6 | -40.9191
2020-02-16 19:00 | No Data | No Data | No Data | No Data | 5.9876 | 21.6633 | -68.589 | -70.9858 | -69.0502 | -69.3181 | 68.58 | 71.9364 | -102.2 | -104.626 | -39.6 | -50.6628 | 22.295 | 24.8257 | 39.5 | 44.9245
2020-02-16 19:30 | No Data | No Data | No Data | No Data | 11.8837 | 23.9723 | -128.0328 | -128.0328 | -131.0474 | -131.1592 | 134.874 | 142.0497 | -163.8 | -169.6327 | -83.2 | -84.6499 | 93.275 | 94.7821 | 119.4 | 124.4241
2020-02-16 20:00 | No Data | No Data | No Data | No Data | 9.7841 | 23.0038 | -145.1801 | -145.4678 | -145.9465 | -146.3427 | 150.876 | 157.3235 | -178.5 | -184.9193 | -74.8 | -76.3288 | 105.56 | 106.6876 | 141.1 | 146.1014
2020-02-16 20:30 | No Data | No Data | No Data | No Data | 14.3984 | 25.3133 | -150.8958 | -151.3282 | -153.7283 | -154.3261 | 160.02 | 164.4054 | -184.1 | -190.6906 | -77.2 | -78.7604 | 111.475 | 112.672 | 147.1 | 151.6819
2020-02-16 21:00 | No Data | No Data | No Data | No Data | 8.246 | 22.3929 | -140.6075 | -140.835 | -143.0524 | -143.5149 | 146.304 | 149.5235 | -167.3 | -173.0147 | -65.6 | -68.4655 | 99.19 | 100.2529 | 134.4 | 138.3445
2020-02-16 21:30 | No Data | No Data | No Data | No Data | 3.8392 | 19.2051 | -152.039 | -152.879 | -155.6362 | -156.7793 | 118.872 | 119.0093 | -135.1 | -138.7237 | -60 | -64.622 | 89.635 | 90.601 | 125.7 | 128.9348
2020-02-16 22:00 | No Data | No Data | No Data | No Data | 0.0061036 | 20.5631 | -160.041 | -161.2166 | -166.505 | -167.776 | 75.438 | 75.438 | -94.5 | -96.9595 | -49.6 | -57.5569 | 75.985 | 76.9717 | 104.2 | 108.3227
2020-02-16 22:30 | No Data | No Data | No Data | No Data | 9.1249 | 22.4967 | -168.0431 | -169.5912 | -170.8784 | -172.1248 | 48.006 | 48.1283 | -74.2 | -75.7813 | -42 | -53.5373 | 66.885 | 67.7706 | 98.2 | 101.6093
2020-02-16 23:00 | No Data | No Data | No Data | No Data | 15.1186 | 27.4564 | -158.8979 | -160.0818 | -164.6829 | -165.8368 | 53.721 | 53.8303 | -78.4 | -80.1798 | -40.4 | -52.5464 | 64.155 | 65.1556 | 97.3 | 101.0303
2020-02-16 23:30 | No Data | No Data | No Data | No Data | 21.4786 | 31.4104 | -148.6095 | -149.2413 | -150.4698 | -151.1733 | 49.149 | 49.2685 | -72.1 | -73.8757 | -28.8 | -48 | 50.505 | 51.5778 | 88.8 | 92.756
2020-02-17 | No Data | No Data | No Data | No Data | 24.6525 | 33.6605 | -139.4643 | -139.6937 | -142.7309 | -143.1909 | 33.147 | 33.4608 | -60.9 | -62.649 | -22 | -46.7059 | 43.225 | 43.9941 | 82.4 | 85.852
2020-02-17 00:30 | No Data | No Data | No Data | No Data | 32.5017 | 39.7699 | -134.8917 | -135.0128 | -138.5506 | -138.872 | 14.859 | 15.9201 | -49.7 | -51.1048 | -11.2 | -44.2412 | 33.215 | 34.0034 | 81 | 85.1627
2020-02-17 01:00 | No Data | No Data | No Data | No Data | 26.4958 | 35.033 | -132.6054 | -132.6842 | -135.2063 | -135.4773 | 22.86 | 23.8665 | -51.8 | -53.3104 | -19.6 | -47.0744 | 40.04 | 40.6964 | 80.9 | 84.0787
2020-02-17 01:30 | No Data | No Data | No Data | No Data | 22.4552 | 33.3193 | -128.0328 | -128.0532 | -133.1054 | -133.3759 | 32.004 | 32.5103 | -57.4 | -59.6152 | -23.6 | -48.1763 | 42.77 | 43.5471 | 78.6 | 82.5104
2020-02-17 02:00 | No Data | No Data | No Data | No Data | 20.087 | 32.3327 | -117.7445 | -117.75 | -119.7928 | -119.8916 | 42.291 | 42.6754 | -67.2 | -69.1017 | -24.4 | -48.9195 | 42.315 | 43.1891 | 83.2 | 85.9081
2020-02-17 02:30 | No Data | No Data | No Data | No Data | 21.2222 | 31.659 | -109.7424 | -109.796 | -109.5671 | -109.627 | 50.292 | 50.305 | -78.4 | -80.0361 | -27.6 | -50.2569 | 44.59 | 45.5091 | 86.8 | 89.4014
2020-02-17 03:00 | No Data | No Data | No Data | No Data | 20.9659 | 32.7638 | -108.5993 | -108.6053 | -111.8608 | -111.9866 | 61.722 | 61.7326 | -89.6 | -91.8708 | -38 | -51.7981 | 55.51 | 57.0567 | 95.2 | 97.2782
2020-02-17 03:30 | No Data | No Data | No Data | No Data | 21.1124 | 32.8578 | -113.1719 | -113.1776 | -116.7486 | -116.9309 | 60.579 | 60.579 | -88.9 | -91.3466 | -40.8 | -53.6254 | 60.06 | 61.4924 | 97.5 | 99.315
2020-02-17 04:00 | No Data | No Data | No Data | No Data | 21.1124 | 34.493 | -116.6013 | -116.6013 | -116.2984 | -116.4803 | 59.436 | 59.447 | -89.6 | -91.8708 | -43.2 | -54.4838 | 60.97 | 62.4793 | 100.6 | 102.1626
2020-02-17 04:30 | No Data | No Data | No Data | No Data | 22.7115 | 35.4944 | -108.5993 | -108.6233 | -111.7323 | -111.8723 | 66.294 | 66.3334 | -99.4 | -102.2096 | -43.2 | -53.2887 | 65.52 | 67.021 | 104 | 105.6326
2020-02-17 05:00 | No Data | No Data | No Data | No Data | 20.4532 | 35.5056 | -105.1698 | -105.2257 | -106.6087 | -106.6849 | 68.58 | 68.6181 | -100.8 | -104.0743 | -40 | -51.225 | 61.88 | 63.1779 | 101 | 103.2839
2020-02-17 05:30 | No Data | No Data | No Data | No Data | 27.985 | 39.0794 | -94.8815 | -95.2183 | -96.7903 | -96.7966 | 66.294 | 66.3038 | -100.8 | -104.0743 | -33.6 | -47.8013 | 57.33 | 58.6315 | 97.3 | 99.1186
2020-02-17 06:00 | No Data | No Data | No Data | No Data | 33.7346 | 43.3827 | -96.0246 | -96.3574 | -97.4763 | -97.4931 | 76.581 | 76.6151 | -112 | -116.5369 | -36.8 | -48.7672 | 58.24 | 59.716 | 101.4 | 105.1154
2020-02-17 06:30 | No Data | No Data | No Data | No Data | 40.4486 | 49.7551 | -88.0226 | -88.6218 | -87.9795 | -87.984 | 68.58 | 68.6657 | -108.5 | -112.7869 | -32 | -44.4144 | 60.06 | 61.3035 | 93.4 | 97.1689
2020-02-17 07:00 | No Data | No Data | No Data | No Data | 47.6265 | 52.833 | -80.0205 | -81.1878 | -79.769 | -79.8338 | 60.579 | 60.5898 | -102.9 | -106.2825 | -31.6 | -43.298 | 62.79 | 63.812 | 83.6 | 86.5749
2020-02-17 07:30 | No Data | No Data | No Data | No Data | 54.1329 | 61.4973 | -94.8815 | -95.4376 | -94.8395 | -94.8526 | 74.295 | 74.3038 | -123.9 | -128.5601 | -48.4 | -51.923 | 82.355 | 83.3346 | 120.6 | 123.8078
2020-02-17 08:00 | No Data | No Data | No Data | No Data | 49.5674 | 57.5194 | -89.1657 | -90.048 | -90.7878 | -90.8346 | 64.008 | 64.3744 | -112 | -116.9314 | -63.2 | -66.4108 | 76.895 | 78.1779 | 99.3 | 102.5219
2020-02-17 08:30 | No Data | No Data | No Data | No Data | 41.1688 | 52.9399 | -69.7322 | -72.091 | -70.1863 | -70.5409 | 50.292 | 50.7574 | -93.1 | -96.094 | -78.4 | -81.5372 | 62.335 | 63.812 | 66.3 | 68.5199
2020-02-17 09:00 | No Data | No Data | No Data | No Data | 38.4955 | 50.8887 | -50.2986 | -57.8506 | -47.4626 | -50.4298 | 46.863 | 46.8769 | -90.3 | -92.8708 | -83.2 | -87.0494 | 52.78 | 53.4833 | 47.3 | 49.1888
2020-02-17 09:30 | No Data | No Data | No Data | No Data | 36.6522 | 49.509 | -34.2945 | -52.6966 | -34.3643 | -43.1624 | 35.433 | 42.7977 | -74.9 | -77.7882 | -86.4 | -89.5652 | 47.775 | 48.26 | 26.5 | 28.5787
2020-02-17 10:00 | No Data | No Data | No Data | No Data | 36.6522 | 50.6231 | -27.4356 | -51.3782 | -26.7755 | -39.7744 | 27.432 | 39.6112 | -65.8 | -68.8602 | -84 | -87.4721 | 39.585 | 40.0943 | 17.8 | 20.4167
2020-02-17 10:30 | No Data | No Data | No Data | No Data | 37.0062 | 46.4701 | -14.861 | -48.0803 | -14.9205 | -33.1142 | 14.859 | 29.2081 | -49.7 | -52.691 | -64.4 | -70.5464 | 17.745 | 18.2114 | 3.9 | 9.6255
2020-02-17 11:00 | No Data | No Data | No Data | No Data | 34.6502 | 44.6167 | 8.0021 | 40.8026 | 6.3669 | 24.8239 | -14.859 | -22.6879 | -18.2 | -18.6783 | -37.6 | -51.7795 | -9.1 | -9.1454 | -23.2 | -23.9633
2020-02-17 11:30 | No Data | No Data | No Data | No Data | 35.3704 | 44.0188 | 19.4335 | 46.5474 | 21.0087 | 34.3446 | -26.289 | -33.3826 | -7.7 | -7.7 | -24 | -44.2701 | -21.385 | -21.6209 | -42.5 | -42.6129
2020-02-17 12:00 | No Data | No Data | No Data | No Data | 33.7835 | 42.7541 | 35.4377 | 56.9514 | 32.6494 | 44.3333 | -38.862 | -45.6771 | 3.5 | 5.4672 | -9.6 | -40.747 | -34.125 | -34.7144 | -53.2 | -53.2241
2020-02-17 12:30 | No Data | No Data | No Data | No Data | 32.0378 | 41.3885 | 35.4377 | 57.8506 | 34.8574 | 46.5973 | -40.005 | -45.5195 | 6.3 | 7.2069 | -1.2 | -40.0719 | -39.585 | -40.4234 | -53.2 | -53.2015
2020-02-17 13:00 | No Data | No Data | No Data | No Data | 33.93 | 43.9586 | 36.5808 | 61.2733 | 36.9583 | 51.6491 | -38.862 | -38.9292 | 6.3 | 7.2069 | 14.4 | 44.7786 | -57.33 | -58.5378 | -59.9 | -60.0541
2020-02-17 13:30 | No Data | No Data | No Data | No Data | 35.5779 | 44.1857 | 34.2945 | 59.0025 | 32.5421 | 45.9003 | -36.576 | -37.9951 | 3.5 | 3.7696 | 9.2 | 42.1293 | -51.415 | -52.3804 | -54.7 | -55.0066
2020-02-17 14:00 | No Data | No Data | No Data | No Data | 37.5799 | 46.7752 | 29.7219 | 52.6346 | 28.962 | 40.4217 | -38.862 | -44.5183 | 2.8 | 3.5 | 11.2 | 43.0813 | -53.69 | -54.6152 | -54.3 | -55.6318
2020-02-17 14:30 | No Data | No Data | No Data | No Data | 38.9593 | 47.8904 | 18.2904 | 46.0818 | 18.6506 | 31.9136 | -29.718 | -34.309 | -8.4 | -9.3915 | -5.6 | -41.5788 | -38.22 | -38.9949 | -45.3 | -48.7452
2020-02-17 15:00 | No Data | No Data | No Data | No Data | 40.5951 | 47.1307 | 0 | 38.8671 | 0 | 22.6916 | -21.717 | -26.3138 | -13.3 | -13.3735 | -16.4 | -42.8616 | -22.75 | -23.5064 | -25.6 | -31.5265
2020-02-17 15:30 | No Data | No Data | No Data | No Data | 44.2451 | 50.3087 | 1.1431 | 40.0266 | 0 | 23.4526 | -28.575 | -33.3239 | -10.5 | -10.5929 | -16 | -42.3396 | -22.75 | -23.5064 | -31.7 | -35.4193
2020-02-17 16:00 | No Data | No Data | No Data | No Data | 46.3447 | 51.4134 | -4.5726 | -39.1352 | -4.0303 | -23.0467 | -19.431 | -25.172 | -20.3 | -20.883 | -15.2 | -42.0438 | -26.39 | -26.8604 | -12.5 | -26.0895
2020-02-17 16:30 | No Data | No Data | No Data | No Data | 52.1309 | 56.8439 | -16.0041 | -38.8839 | -16.5069 | -25.9414 | -20.574 | -24.7269 | -25.2 | -27.8684 | -22 | -43.5633 | -19.11 | -19.304 | -2.7 | -35.104
2020-02-17 17:00 | No Data | No Data | No Data | No Data | 48.6519 | 51.7696 | -17.1473 | -39.3682 | -15.6494 | -25.5566 | -14.859 | -20.2217 | -31.5 | -32.9892 | -24 | -44.6067 | -18.655 | -19.0068 | -5.9 | -33.3264
2020-02-17 17:30 | No Data | No Data | No Data | No Data | 46.9062 | 50.1327 | -8.0021 | -38.5633 | -7.5031 | -23.4526 | -19.431 | -23.7843 | -30.1 | -32.1162 | -24.4 | -44.1543 | -15.925 | -16.2404 | -18.5 | -36.6171
2020-02-17 18:00 | No Data | No Data | No Data | No Data | 46.54 | 49.1144 | -17.1473 | -38.3424 | -18.1362 | -26.3471 | -4.572 | -12.3105 | -48.3 | -49.4281 | -29.2 | -48.2411 | -10.01 | -10.1026 | -3.2 | -30.0707
2020-02-17 18:30 | No Data | No Data | No Data | No Data | 48.6519 | 52.6401 | -2.2863 | -40.0755 | -2.7654 | -24.2618 | -18.288 | -25.8631 | -36.4 | -38.2958 | -14.4 | -42.8896 | -14.105 | -14.1709 | -12.2 | -34.6208
2020-02-17 19:00 | No Data | No Data | No Data | No Data | 55.7198 | 59.2341 | -60.587 | -65.5993 | -60.2608 | -61.3405 | 27.432 | 28.575 | -81.9 | -85.8977 | -50.8 | -60.2528 | 38.675 | 39.1247 | 58.1 | 70.3683
2020-02-17 19:30 | No Data | No Data | No Data | No Data | 54.0841 | 58.3887 | -97.1678 | -98.1313 | -97.9051 | -97.9488 | 68.58 | 68.5895 | -123.9 | -129.9533 | -66.4 | -71.0211 | 79.625 | 80.1433 | 112.7 | 120.2368
2020-02-17 20:00 | No Data | No Data | No Data | No Data | 56.6964 | 60.8164 | -121.1739 | -121.1955 | -123.5657 | -123.6517 | 93.726 | 93.7539 | -133 | -138.6566 | -68.8 | -72.7351 | 97.825 | 98.0955 | 132.6 | 138.5308
2020-02-17 20:30 | No Data | No Data | No Data | No Data | 52.5948 | 57.012 | -141.7506 | -141.9763 | -144.06 | -144.4743 | 102.87 | 102.9271 | -133.7 | -138.0296 | -65.6 | -71.0155 | 96.46 | 96.8071 | 144.7 | 148.8258
2020-02-17 21:00 | No Data | No Data | No Data | No Data | 48.7984 | 53.5297 | -154.3253 | -154.8367 | -158.8947 | -159.5927 | 94.869 | 94.8759 | -116.2 | -119.0515 | -55.2 | -63.8047 | 85.995 | 86.1405 | 132.9 | 136.0915
2020-02-17 21:30 | No Data | No Data | No Data | No Data | 48.9082 | 54.8251 | -171.4725 | -172.8426 | -175.8947 | -178.9968 | 91.44 | 91.4472 | -108.5 | -110.7881 | -65.2 | -72.1088 | 92.82 | 93.0083 | 136.2 | 139.191
2020-02-17 22:00 | No Data | No Data | No Data | No Data | 48.4443 | 53.3546 | -158.8979 | -159.8204 | -162.4105 | -163.2734 | 100.584 | 100.61 | -105.7 | -107.3764 | -62 | -70.7107 | 85.995 | 86.2654 | 126.5 | 128.5739
2020-02-17 22:30 | No Data | No Data | No Data | No Data | 53.9254 | 58.3764 | -150.8958 | -151.4188 | -151.8418 | -152.4261 | 107.442 | 107.4967 | -114.1 | -115.6547 | -57.2 | -65.7389 | 82.355 | 82.6373 | 123.5 | 124.571
2020-02-17 23:00 | No Data | No Data | No Data | No Data | 52.0821 | 56.6781 | -170.3294 | -171.7086 | -175.1873 | -176.2975 | 109.728 | 109.728 | -114.8 | -116.0228 | -65.2 | -72.9855 | 90.09 | 90.284 | 127.4 | 127.9924
2020-02-17 23:30 | No Data | No Data | No Data | No Data | 55.4635 | 59.1909 | -184.0471 | -186.0808 | -187.0851 | -188.4318 | 85.725 | 85.7935 | -103.6 | -104.5417 | -53.6 | -63.6892 | 78.715 | 78.9723 | 119.1 | 121.377
2020-02-18 | No Data | No Data | No Data | No Data | 64.1794 | 67.4268 | -184.0471 | -185.9157 | -186.5491 | -187.8075 | 38.862 | 39.9233 | -74.2 | -75.2622 | -48.8 | -60.6419 | 72.8 | 73.0399 | 116.8 | 119.3419
2020-02-18 00:30 | No Data | No Data | No Data | No Data | 75.1537 | 77.9452 | -122.3171 | -122.3384 | -124.1874 | -124.2192 | 65.151 | 65.2412 | -115.5 | -118.8455 | -37.2 | -52.6087 | 60.515 | 60.7608 | 113.1 | 116.5385
2020-02-18 01:00 | No Data | No Data | No Data | No Data | 59.0036 | 62.5203 | -150.8958 | -151.1727 | -153.9855 | -154.3679 | 64.008 | 64.2626 | -105 | -107.8204 | -56.4 | -65.2442 | 79.625 | 79.917 | 124.1 | 126.2684
2020-02-18 01:30 | No Data | No Data | No Data | No Data | 42.8046 | 48.5543 | -117.7445 | -117.75 | -118.8066 | -118.776 | 77.724 | 77.7324 | -106.4 | -108.5903 | -46.8 | -59.0444 | 69.16 | 69.4959 | 106.2 | 107.5679
2020-02-18 02:00 | No Data | No Data | No Data | No Data | 47.3091 | 53.33 | -96.0246 | -96.3574 | -97.1762 | -97.1895 | 53.721 | 53.721 | -79.8 | -81.5492 | -31.2 | -50.1007 | 52.325 | 53.1903 | 95.8 | 98.4297
2020-02-18 02:30 | No Data | No Data | No Data | No Data | 45.2094 | 52.383 | -86.8794 | -87.9557 | -87.6151 | -87.671 | 35.433 | 35.5985 | -73.5 | -75.3956 | -18 | -46.431 | 36.4 | 36.9532 | 80 | 83.2406
2020-02-18 03:00 | No Data | No Data | No Data | No Data | 43.1098 | 51.6037 | -33.1514 | -43.7694 | -33.5712 | -35.8484 | 9.144 | 12.9316 | -41.3 | -42.4468 | 29.6 | 58.7946 | -10.01 | -10.1741 | 30.8 | 33.1282
2020-02-18 03:30 | No Data | No Data | No Data | No Data | 49.9336 | 57.4269 | -22.863 | -38.4105 | -23.4955 | -27.6617 | -6.858 | -15.335 | -25.9 | -26.4985 | 48 | 72.549 | -29.12 | -29.8086 | 11.3 | 14.2611
2020-02-18 04:00 | No Data | No Data | No Data | No Data | 55.1583 | 63.1833 | -82.3068 | -83.6377 | -82.6844 | -81.8657 | 51.435 | 51.5492 | -83.3 | -85.4172 | -29.2 | -49.5241 | 49.595 | 50.1265 | 90 | 92.3052
2020-02-18 04:30 | No Data | No Data | No Data | No Data | 52.0333 | 59.6575 | -33.1514 | -44.5242 | -33.0781 | -35.4176 | -4.572 | -12.3105 | -28.7 | -29.5413 | 33.6 | 61.9109 | -10.465 | -10.6221 | 27.3 | 28.9057
2020-02-18 05:00 | No Data | No Data | No Data | No Data | 43.415 | 52.3107 | -22.863 | -36.5987 | -22.8309 | -27.0017 | 5.715 | 11.7679 | -42 | -43.2926 | 32.8 | 60.8053 | -9.1 | -9.2802 | 27.2 | 28.5272
2020-02-18 05:30 | No Data | No Data | No Data | No Data | 43.476 | 51.4612 | -19.4335 | -42.4354 | -18.7578 | -28.7991 | 17.145 | 24.2467 | -51.8 | -55.3841 | 32.4 | 60.2528 | -10.92 | -10.9579 | 29.6 | 31.8653
2020-02-18 06:00 | No Data | No Data | No Data | No Data | 45.2094 | 52.9337 | -18.2904 | -43.9927 | -17.8788 | -29.9183 | 17.145 | 37.3186 | -42.7 | -45.3922 | 38 | 62.8013 | -13.65 | -13.7181 | 27.5 | 30.7236
2020-02-18 06:30 | No Data | No Data | No Data | No Data | 43.1586 | 49.4569 | -13.7178 | -34.8239 | -12.0479 | -20.0741 | -3.429 | -7.6675 | -18.2 | -18.2538 | 44.4 | 66.5697 | -16.835 | -17.3259 | 15.3 | 22.283
2020-02-18 07:00 | No Data | No Data | No Data | No Data | 42.4994 | 45.7819 | -61.7301 | -66.2337 | -62.7047 | -62.3791 | -32.004 | -34.8193 | 12.6 | 12.6194 | 36 | 58.7278 | -1.365 | -1.6405 | 30.1 | 37.4012
2020-02-18 07:30 | No Data | No Data | No Data | No Data | 54.0841 | 56.1608 | -40.0103 | -49.8419 | -36.9154 | -40.0165 | -33.147 | -37.8573 | 6.3 | 6.3388 | 46.8 | 64.2358 | -10.465 | -11.2377 | 26.3 | 34.6764
2020-02-18 08:00 | No Data | No Data | No Data | No Data | 52.6925 | 55.3928 | -43.4397 | -51.9976 | -41.9318 | -43.8382 | -28.575 | -31.2188 | 6.3 | 7.5717 | 54.8 | 70.2783 | -28.21 | -29.6414 | 9.8 | 22.272
2020-02-18 08:30 | No Data | No Data | No Data | No Data | 39.1669 | 43.4105 | -41.1534 | -49.4602 | -38.8233 | -41.0205 | -28.575 | -31.2188 | 13.3 | 16.5206 | 31.6 | 56.8014 | -21.385 | -22.4477 | -30.9 | -32.7995
2020-02-18 09:00 | No Data | No Data | No Data | No Data | 26.862 | 31.7756 | -11.4315 | -37.2358 | -11.7906 | -22.7761 | -74.295 | -76.7939 | 53.2 | 55.5828 | 81.2 | 95.7814 | -65.52 | -67.6483 | -65.4 | -65.5222
2020-02-18 09:30 | No Data | No Data | No Data | No Data | 31.1711 | 37.2623 | -18.2904 | -40.8986 | -16.4641 | -25.2009 | -53.721 | -56.3906 | 34.3 | 36.0823 | -3.2 | -43.3184 | -41.405 | -42.4932 | -47.3 | -48.3046
2020-02-18 10:00 | No Data | No Data | No Data | No Data | 23.3707 | 32.879 | 29.7219 | 52.6346 | 32.0919 | 43.6837 | -102.87 | -106.765 | 84.7 | 86.6333 | 81.6 | 96.5459 | -84.63 | -87.4026 | -96.5 | -96.5075
2020-02-18 10:30 | No Data | No Data | No Data | No Data | 23.6271 | 31.4911 | 43.4397 | 63.0704 | 44.4828 | 54.8508 | -116.586 | -121.2065 | 102.9 | 105.3099 | 78 | 92.8664 | -101.92 | -105.5129 | -105 | -105.1656
2020-02-18 11:00 | No Data | No Data | No Data | No Data | 26.0441 | 33.2819 | 49.1555 | 68.7127 | 50.1423 | 60.5345 | -120.015 | -125.4648 | 110.6 | 113.1318 | 79.6 | 94.0009 | -112.385 | -116.5662 | -113.9 | -114.3208
2020-02-18 11:30 | No Data | No Data | No Data | No Data | 25.6291 | 32.9581 | 50.2986 | 69.5351 | 49.0919 | 59.82 | -121.158 | -126.8936 | 116.9 | 119.5853 | 78.8 | 93.3244 | -114.205 | -118.937 | -122.3 | -122.733
2020-02-18 12:00 | No Data | No Data | No Data | No Data | 13.4829 | 25.2358 | 35.4377 | 57.8506 | 34.4072 | 46.5636 | -107.442 | -112.7812 | 106.4 | 109.3435 | 96.8 | 108.5858 | -119.21 | -123.9981 | -119.4 | -119.5046
2020-02-18 12:30 | No Data | No Data | No Data | No Data | 12.8603 | 26.6006 | 57.1575 | 76.8976 | 55.3302 | 66.248 | -99.441 | -100.3825 | 93.1 | 96.094 | 80.8 | 94.1871 | -120.575 | -125.1879 | -126.3 | -126.7112
2020-02-18 13:00 | No Data | No Data | No Data | No Data | 3.9979 | 19.1897 | 54.8712 | 75.179 | 53.4008 | 65.385 | -86.868 | -86.9882 | 84 | 86.5852 | 77.2 | 92.4147 | -116.48 | -121.7667 | -112.7 | -112.798
2020-02-18 13:30 | No Data | No Data | No Data | No Data | -13.3364 | -19.7516 | 43.4397 | 63.0704 | 43.218 | 53.38 | -113.157 | -117.5958 | 109.9 | 112.9107 | 82.4 | 96.8008 | -127.855 | -133.3158 | -127 | -127.0429
2020-02-18 14:00 | No Data | No Data | No Data | No Data | -15.082 | -17.1482 | 35.4377 | 56.9514 | 35.0717 | 45.8551 | -107.442 | -111.4762 | 109.9 | 112.9107 | 73.2 | 89.1004 | -117.39 | -123.0394 | -141.7 | -142.0959
2020-02-18 14:30 | No Data | No Data | No Data | No Data | -17.6455 | -18.6733 | 4.5726 | 41.4067 | 2.1866 | 24.8257 | -74.295 | -78.4351 | 79.1 | 81.3266 | 26.8 | 55.6748 | -70.98 | -74.264 | -88.1 | -88.1005
2020-02-18 15:00 | No Data | No Data | No Data | No Data | -30.9758 | -32.1639 | 27.4356 | 52.3483 | 25.1676 | 38.5233 | -99.441 | -104.1197 | 105.7 | 108.1947 | 69.6 | 86.4037 | -108.29 | -113.0059 | -133.7 | -134.1195
2020-02-18 15:30 | No Data | No Data | No Data | No Data | -38.4588 | -41.1563 | -12.5746 | -39.7645 | -10.5044 | -23.9217 | -61.722 | -65.4311 | 75.6 | 77.9267 | 83.2 | 98.1134 | -115.57 | -120.6325 | -120.8 | -120.8302
2020-02-18 16:00 | No Data | No Data | No Data | No Data | -44.5624 | -48.33 | -59.4438 | -64.1082 | -60.8611 | -61.6159 | -11.43 | -16.1645 | 28.7 | 30.808 | 47.6 | 69.9085 | -79.625 | -82.6874 | -73.4 | -74.4235
2020-02-18 16:30 | No Data | No Data | No Data | No Data | -46.5522 | -49.9816 | -20.5767 | -48.0667 | -24.5031 | -36.2081 | 21.717 | 36.8074 | -6.3 | -7.2069 | 65.2 | 83.6469 | -94.64 | -98.4988 | -90.2 | -90.2533
2020-02-18 17:00 | No Data | No Data | No Data | No Data | -43.9399 | -47.7565 | -26.2924 | -47.876 | -26.6468 | -35.9473 | 26.289 | 41.417 | -12.6 | -12.6775 | 64 | 82.9689 | -100.1 | -104.7726 | -92 | -92.0005
2020-02-18 17:30 | No Data | No Data | No Data | No Data | -38.3001 | -41.8044 | -33.1514 | -50.2206 | -31.6846 | -39.0597 | 33.147 | 46.8769 | -18.9 | -19.2213 | 52 | 74.3925 | -82.355 | -86.2066 | -100.2 | -100.2264
2020-02-18 18:00 | No Data | No Data | No Data | No Data | -50.4585 | -53.3669 | -43.4397 | -55.3455 | -42.9178 | -47.3678 | 43.434 | 56.0536 | -37.8 | -38.7221 | 53.2 | 76.0894 | -61.425 | -63.5715 | -69.1 | -69.2337
2020-02-18 18:30 | No Data | No Data | No Data | No Data | -41.5351 | -44.3447 | -73.1616 | -77.3635 | -75.9745 | -76.8708 | 75.438 | 84.8596 | -68.6 | -69.7475 | 27.6 | 56.4128 | -22.75 | -24.3372 | -19.4 | -19.985
2020-02-18 19:00 | No Data | No Data | No Data | No Data | -43.122 | -45.6955 | -76.591 | -80.2651 | -76.5533 | -77.3407 | 76.581 | 86.4005 | -70 | -70.7831 | 27.6 | 57.8135 | -34.125 | -35.3175 | -28.9 | -29.1488
2020-02-18 19:30 | No Data | No Data | No Data | No Data | -45.124 | -46.7285 | -72.0184 | -76.2833 | -70.4865 | -71.5525 | 72.009 | 82.3753 | -62.3 | -63.0661 | 73.6 | 90.8141 | -50.05 | -52.2537 | -23.4 | -23.7739
2020-02-18 20:00 | No Data | No Data | No Data | No Data | -35.2239 | -36.1652 | -81.1637 | -84.0196 | -81.3124 | -81.7589 | 83.439 | 93.0335 | -71.4 | -72.6282 | 75.2 | 90.3053 | -44.135 | -46.1976 | -12.6 | -18.1761
2020-02-18 20:30 | No Data | No Data | No Data | No Data | -45.1728 | -45.975 | -82.3068 | -84.8399 | -82.7702 | -83.1372 | 84.582 | 94.0599 | -74.9 | -76.4668 | 72 | 88.8144 | -42.77 | -44.2568 | -8.4 | -14.4031
2020-02-18 21:00 | No Data | No Data | No Data | No Data | -44.8676 | -45.6752 | -50.2986 | -59.0136 | -50.421 | -53.8647 | 51.435 | 63.7831 | -44.8 | -45.7149 | 99.2 | 114.3105 | -65.065 | -67.8133 | -36.4 | -36.5
2020-02-18 21:30 | No Data | No Data | No Data | No Data | -45.9419 | -47.0923 | -46.8692 | -58.0761 | -47.0767 | -51.1578 | 48.006 | 59.6664 | -35.7 | -38.4427 | 107.2 | 122.4601 | -76.44 | -80.0179 | -46.6 | -46.6001
2020-02-18 22:00 | No Data | No Data | No Data | No Data | -43.7446 | -44.515 | -48.0123 | -59.0025 | -49.2848 | -52.9816 | 48.006 | 59.6664 | -37.8 | -38.4427 | 104.8 | 120.562 | -77.805 | -81.3229 | -46.4 | -46.4242
2020-02-18 22:30 | No Data | No Data | No Data | No Data | -36.8231 | -37.4291 | -42.2966 | -55.921 | -42.0604 | -47.194 | 42.291 | 54.4457 | -39.2 | -39.703 | 108.4 | 123.8974 | -78.26 | -81.8912 | -46.9 | -46.9835
2020-02-18 23:00 | No Data | No Data | No Data | No Data | -42.2553 | -43.1118 | -50.2986 | -60.8774 | -50.3353 | -54.0183 | 51.435 | 62.4584 | -43.4 | -44.2054 | 103.2 | 119.3744 | -75.075 | -78.5794 | -46.4 | -46.5102
2020-02-18 23:30 | No Data | No Data | No Data | No Data | -35.6878 | -36.3424 | -40.0103 | -54.2123 | -38.4803 | -44.3174 | 40.005 | 52.6897 | -32.9 | -33.0856 | 111.2 | 126.5449 | -82.81 | -86.5086 | -38.3 | -38.8645
2020-02-19 | No Data | No Data | No Data | No Data | -33.8933 | -34.0659 | -40.0103 | -54.9902 | -40.4312 | -46.1295 | 41.148 | 53.5627 | -47.6 | -48.7443 | 111.2 | 126.165 | -82.81 | -86.1237 | -34.6 | -34.6092
2020-02-19 00:30 | No Data | No Data | No Data | No Data | -26.923 | -27.0212 | -40.0103 | -54.2123 | -40.8813 | -46.1241 | 41.148 | 53.5627 | -52.5 | -53.5397 | 109.2 | 124.4058 | -80.535 | -83.6866 | -35 | -35.0822
2020-02-19 01:00 | No Data | No Data | No Data | No Data | -35.7977 | -35.9814 | -48.0123 | -59.0025 | -47.9343 | -51.7708 | 49.149 | 60.5898 | -47.6 | -48.3355 | 100.8 | 118.3412 | -77.805 | -80.8121 | -38.2 | -38.3158
2020-02-19 01:30 | No Data | No Data | No Data | No Data | -36.8719 | -36.8907 | -58.3007 | -66.5093 | -60.7967 | -62.8868 | 61.722 | 72.3348 | -54.6 | -55.7369 | 81.6 | 101.7605 | -61.88 | -63.7844 | -28 | -29.5677
2020-02-19 02:00 | No Data | No Data | No Data | No Data | -34.9187 | -34.9187 | -59.4438 | -66.9792 | -59.0818 | -61.3995 | 59.436 | 69.7886 | -48.3 | -49.025 | 82.4 | 103.1201 | -64.155 | -66.3271 | -34.3 | -34.8558
2020-02-19 02:30 | No Data | No Data | No Data | No Data | -35.4803 | -35.5588 | -57.1575 | -65.5096 | -55.9091 | -58.6139 | 56.007 | 67.5241 | -46.9 | -47.4195 | 86.8 | 106.9018 | -67.34 | -69.6388 | -32.6 | -32.9515
2020-02-19 03:00 | No Data | No Data | No Data | No Data | -34.8211 | -35.0996 | -75.4479 | -79.5291 | -74.774 | -75.8941 | 77.724 | 86.8981 | -64.4 | -65.2504 | 64.4 | 88.0191 | -45.045 | -46.812 | -8.7 | -11.4865
2020-02-19 03:30 | No Data | No Data | No Data | No Data | -40.6073 | -40.6167 | -91.452 | -93.7383 | -91.2595 | -91.6838 | 94.869 | 102.5202 | -87.5 | -89.2328 | 41.6 | 71.0515 | -24.115 | -25.0622 | 12.5 | 18.843
2020-02-19 04:00 | No Data | No Data | No Data | No Data | -43.9399 | -43.9666 | -86.8794 | -89.8373 | -88.494 | -89.0952 | 89.154 | 97.2558 | -86.8 | -88.5465 | 46 | 73.714 | -27.3 | -28.3746 | 10.2 | 16.9201
2020-02-19 04:30 | No Data | No Data | No Data | No Data | -38.1537 | -38.1537 | -85.7363 | -88.4447 | -85.75 | -86.3988 | 88.011 | 96.6765 | -75.6 | -76.8854 | 51.6 | 77.6309 | -29.12 | -30.6476 | 5.5 | 12.6574
2020-02-19 05:00 | No Data | No Data | No Data | No Data | -33.9422 | -33.9819 | -96.0246 | -97.751 | -96.04 | -96.353 | 99.441 | 107.1863 | -91.7 | -93.4887 | 28.8 | 62.2614 | -6.825 | -8.2026 | 29.6 | 31.6128
2020-02-19 05:30 | No Data | No Data | No Data | No Data | -34.8211 | -34.8211 | -96.0246 | -97.9714 | -95.2254 | -95.5908 | 97.155 | 105.069 | -91.7 | -93.6274 | 30.4 | 62.6674 | -8.19 | -9.8432 | 20.5 | 23.8556
2020-02-19 06:00 | No Data | No Data | No Data | No Data | -29.2302 | -29.2302 | -97.1678 | -98.8742 | -97.5834 | -97.8764 | 99.441 | 107.1863 | -91 | -92.8022 | 32.8 | 63.8661 | -9.1 | -10.3856 | 19.2 | 24.613
2020-02-19 06:30 | No Data | No Data | No Data | No Data | -28.9738 | -28.9738 | -102.8835 | -103.9512 | -102.5356 | -102.6982 | 105.156 | 112.5086 | -96.6 | -98.4315 | 27.6 | 57.8135 | 1.365 | 3.8875 | 33 | 38.7964
2020-02-19 07:00 | No Data | No Data | No Data | No Data | -23.0777 | -23.215 | -94.8815 | -96.8512 | -96.0614 | -96.4774 | 97.155 | 104.6391 | -100.1 | -102.2791 | 30 | 56.2651 | 2.275 | 4.6845 | 22.8 | 30.0666
2020-02-19 07:30 | No Data | No Data | No Data | No Data | -15.4849 | -16.0749 | -75.4479 | -79.5291 | -72.9732 | -74.3281 | 74.295 | 83.8451 | -80.5 | -82.2344 | 43.2 | 61.3775 | -7.28 | -8.3527 | 24.4 | 34.2251
2020-02-19 08:00 | No Data | No Data | No Data | No Data | -19.3301 | -19.4498 | -68.589 | -73.8726 | -69.3932 | -70.9366 | 70.866 | 80.279 | -77 | -78.6652 | 18.4 | 46.5876 | -0.455 | -3.2173 | 18 | 28.8922
2020-02-19 08:30 | No Data | No Data | No Data | No Data | -24.6647 | -24.8626 | -107.4561 | -108.4789 | -107.5734 | -107.853 | 112.014 | 118.5639 | -118.3 | -121.2537 | -59.2 | -66.1876 | 49.14 | 49.2431 | 49.3 | 56.0659
2020-02-19 09:00 | No Data | No Data | No Data | No Data | -35.4803 | -35.4803 | -75.4479 | -79.5291 | -76.4033 | -77.7515 | 77.724 | 86.393 | -75.6 | -77.4442 | -40 | -53.8145 | 15.015 | 15.0769 | -2.1 | -18.3208
2020-02-19 09:30 | No Data | No Data | No Data | No Data | -47.7363 | -47.9935 | -40.0103 | -54.1641 | -38.2445 | -44.5354 | 37.719 | 50.9758 | -33.6 | -34.3214 | -1.2 | -42.8168 | -34.58 | -36.1288 | -52 | -52.1536
2020-02-19 10:00 | No Data | No Data | No Data | No Data | -53.7301 | -53.9411 | -12.5746 | -45.2231 | -12.9911 | -30.5785 | 11.43 | 31.8403 | -16.1 | -19.9223 | 35.6 | 59.1202 | -72.8 | -75.0405 | -78 | -78.0001
2020-02-19 10:30 | No Data | No Data | No Data | No Data | -52.192 | -52.3042 | -4.5726 | -45.9541 | -3.0441 | -30.1878 | 3.429 | 27.4558 | -14.7 | -15.9931 | 38.8 | 62.3448 | -79.625 | -81.8861 | -79.3 | -79.3142
2020-02-19 11:00 | No Data | No Data | No Data | No Data | -51.9356 | -52.0092 | 18.2904 | 53.5209 | 17.2786 | 38.1098 | -18.288 | -28.3915 | 7.7 | 7.8262 | 86 | 100.915 | -97.37 | -100.3118 | -106.8 | -106.8712
2020-02-19 11:30 | No Data | No Data | No Data | No Data | -54.5602 | -55.0569 | -25.1493 | -44.3919 | -23.7528 | -31.1511 | -57.15 | -58.0685 | 42 | 43.2926 | 84.8 | 100.3195 | -85.54 | -88.5136 | -108.8 | -109
2020-02-19 12:00 | No Data | No Data | No Data | No Data | -51.1666 | -51.9462 | -44.5829 | -53.5819 | -46.3908 | -48.7575 | -24.003 | -24.0302 | 14 | 15.6525 | 54.8 | 74.724 | -67.795 | -69.854 | -84.9 | -84.9462
2020-02-19 12:30 | No Data | No Data | No Data | No Data | -62.8122 | -64.4305 | -24.0062 | -42.8033 | -24.8675 | -32.1971 | -45.72 | -46.2315 | 30.8 | 32.3215 | 61.6 | 79.591 | -85.54 | -88.3977 | -111.5 | -111.7258
2020-02-19 13:00 | No Data | No Data | No Data | No Data | -65.2659 | -67.3069 | -43.4397 | -52.6346 | -43.1537 | -45.8382 | -96.012 | -98.4375 | 88.2 | 89.9193 | 89.6 | 103.3959 | -103.74 | -107.272 | -120.3 | -120.326
2020-02-19 13:30 | No Data | No Data | No Data | No Data | -59.0646 | -60.7712 | -24.0062 | -40.0103 | -21.8234 | -28.5754 | -52.578 | -55.3028 | 40.6 | 42.5102 | 84.4 | 99.133 | -95.095 | -98.5682 | -105.6 | -105.6057
2020-02-19 14:00 | No Data | No Data | No Data | No Data | -59.6872 | -60.9734 | -40.0103 | -49.1687 | -39.8738 | -42.1327 | -33.147 | -35.8727 | 34.3 | 37.0471 | 50.8 | 71.2786 | -77.35 | -80.014 | -88.5 | -88.5068
2020-02-19 14:30 | No Data | No Data | No Data | No Data | -62.3972 | -64.1912 | -49.1555 | -55.7454 | -49.4777 | -51.0954 | -24.003 | -27.0966 | 11.9 | 13.8062 | 50.8 | 71.2786 | -72.8 | -75.1522 | -86.4 | -86.5332
2020-02-19 15:00 | No Data | No Data | No Data | No Data | -66.0349 | -67.9566 | -37.7239 | -47.327 | -37.5585 | -40.5053 | -35.433 | -37.9951 | 35 | 37.6962 | 78.8 | 94.6319 | -91 | -94.2586 | -102.5 | -102.507
2020-02-19 15:30 | No Data | No Data | No Data | No Data | -57.8927 | -59.859 | -132.6054 | -132.6842 | -134.8205 | -135.1046 | 66.294 | 66.294 | -67.9 | -68.1305 | -45.6 | -58.0978 | 15.47 | 15.4767 | 5.2 | 18.448
2020-02-19 16:00 | No Data | No Data | No Data | No Data | -50.7149 | -51.8541 | -129.1759 | -129.1962 | -131.4762 | -131.6704 | 61.722 | 61.722 | -65.1 | -65.4041 | -38.4 | -53.1865 | 14.56 | 14.5671 | 3.8 | 20.6603
2020-02-19 16:30 | No Data | No Data | No Data | No Data | -47.5776 | -48.734 | -161.1842 | -161.9767 | -161.9603 | -162.7928 | 94.869 | 94.931 | -81.2 | -81.5643 | -81.2 | -86.1561 | 40.95 | 41.0131 | 38 | 45.8747
2020-02-19 17:00 | No Data | No Data | No Data | No Data | -41.3275 | -42.3229 | -155.4684 | -156.177 | -156.8153 | -157.4209 | 90.297 | 90.3621 | -75.6 | -75.7586 | -76.8 | -82.8956 | 35.035 | 35.0822 | 42.3 | 49.5994
2020-02-19 17:30 | No Data | No Data | No Data | No Data | -45.7832 | -46.764 | -107.4561 | -108.3282 | -108.6238 | -108.8192 | 42.291 | 42.4298 | -29.4 | -29.4749 | -23.6 | -48.1763 | -17.745 | -18.1145 | -33.9 | -37.7461
2020-02-19 18:00 | No Data | No Data | No Data | No Data | -42.0966 | -42.7469 | -85.7363 | -86.8267 | -89.673 | -89.6918 | 17.145 | 17.2967 | -10.5 | -13.0208 | 26.8 | 58.8558 | -55.965 | -57.4995 | -45.9 | -50.1088
2020-02-19 18:30 | No Data | No Data | No Data | No Data | -39.8993 | -40.0459 | -96.0246 | -96.4591 | -93.1674 | -93.177 | 25.146 | 25.3787 | -19.6 | -20.5876 | 16.4 | 54.9065 | -45.045 | -46.2447 | -33.6 | -33.3985
2020-02-19 19:00 | No Data | No Data | No Data | No Data | -33.3806 | -33.3806 | -102.8835 | -103.1119 | -103.9076 | -103.9207 | 35.433 | 35.5067 | -32.9 | -33.167 | 11.6 | 53.2781 | -30.485 | -31.451 | -13 | -18.0347
2020-02-19 19:30 | No Data | No Data | No Data | No Data | -31.0246 | -31.3084 | -104.0266 | -104.1836 | -104.9794 | -105.0022 | 35.433 | 35.5067 | -35.7 | -35.8096 | 47.2 | 72.3248 | -32.76 | -33.8815 | 1.7 | 14.2594
2020-02-19 20:00 | No Data | No Data | No Data | No Data | -30.6706 | -31.2828 | -73.1616 | -75.1442 | -74.6669 | -74.8499 | 3.429 | 6.6648 | -5.6 | -11.2872 | 79.6 | 97.5557 | -59.15 | -61.026 | -31.9 | -34.3919
2020-02-19 20:30 | No Data | No Data | No Data | No Data | -17.3404 | -20.8033 | -94.8815 | -95.2183 | -95.0967 | -95.0967 | 26.289 | 26.3882 | -25.2 | -25.672 | 69.2 | 89.2726 | -41.86 | -43.378 | -18.8 | -24.3023
2020-02-19 21:00 | No Data | No Data | No Data | No Data | -11.5908 | -19.3033 | -84.5931 | -85.6981 | -82.3629 | -82.4635 | 12.573 | 13.8109 | -19.6 | -20.3843 | 74 | 94.5169 | -51.87 | -53.636 | -20.4 | -21.6002
2020-02-19 21:30 | No Data | No Data | No Data | No Data | -3.6927 | -19.8836 | -104.0266 | -104.2525 | -107.895 | -107.9236 | 0 | 6.858 | -3.5 | -9.7499 | 52.4 | 77.8686 | -30.94 | -32.2505 | -2.9 | -7.3926
2020-02-19 22:00 | No Data | No Data | No Data | No Data | 0.0061036 | 21.1856 | -141.7506 | -141.9763 | -142.6451 | -143.0618 | 14.859 | 15.9201 | -16.1 | -17.8466 | 24 | 59.4589 | 0.91 | 4.1949 | 25.3 | 27.5676
2020-02-19 22:30 | No Data | No Data | No Data | No Data | 12.604 | 24.6514 | -137.178 | -137.297 | -141.7876 | -142.1675 | 13.716 | 14.4579 | -21 | -21.9246 | 32.8 | 65.2442 | -11.375 | -13.2654 | 19.3 | 21.3806
2020-02-19 23:00 | No Data | No Data | No Data | No Data | 14.0932 | 26.9054 | -131.4622 | -131.4821 | -131.2189 | -131.3801 | -5.715 | -10.783 | 0.7 | 10.5233 | 47.2 | 76.0263 | -25.935 | -28.1402 | 0.8 | 8.4
2020-02-19 23:30 | No Data | No Data | No Data | No Data | 18.0362 | 29.1648 | -122.3171 | -122.3224 | -122.3438 | -122.4302 | -14.859 | -18.0724 | -2.8 | -8.1933 | 53.6 | 80.4547 | -34.125 | -35.5628 | -0.8 | -11.0291
2020-02-20 | No Data | No Data | No Data | No Data | 18.2925 | 29.324 | -114.315 | -114.4064 | -114.905 | -114.9391 | -11.43 | -15.3775 | -11.9 | -14.5661 | 55.6 | 82.0946 | -36.855 | -38.1902 | -18.4 | -20.9571
2020-02-20 00:30 | No Data | No Data | No Data | No Data | 31.9402 | 39.3123 | -124.6034 | -124.6086 | -127.8747 | -128.0165 | -4.572 | -7.3188 | -15.4 | -16.6388 | 50.4 | 76.8385 | -27.3 | -28.3746 | 16.1 | 25.1549
2020-02-20 01:00 | No Data | No Data | No Data | No Data | 27.7775 | 36.0121 | -145.1801 | -145.342 | -147.5757 | -147.9393 | 10.287 | 12.3634 | -30.8 | -30.808 | 20 | 58.7115 | 0.455 | 3.6683 | 36.4 | 42.459
2020-02-20 01:30 | No Data | No Data | No Data | No Data | 21.735 | 32.8748 | -113.1719 | -113.3795 | -114.9907 | -114.9907 | 4.572 | 11.2572 | -24.5 | -24.5898 | 45.2 | 75.7607 | -27.3 | -29.0773 | 5.5 | 16.3527
2020-02-20 02:00 | No Data | No Data | No Data | No Data | 16.0952 | 29.4517 | -114.315 | -114.4578 | -115.6982 | -115.7218 | 34.29 | 34.5935 | -37.1 | -37.1 | 32 | 67.6473 | -15.925 | -17.7041 | 20.2 | 25.4008
2020-02-20 02:30 | No Data | No Data | No Data | No Data | 20.7095 | 32.2061 | -116.6013 | -116.7413 | -114.3904 | -114.3958 | 4.572 | 9.2152 | -12.6 | -14.4139 | 53.6 | 82.2601 | -37.31 | -39.1406 | 1.5 | 11.5278
2020-02-20 03:00 | No Data | No Data | No Data | No Data | 17.6822 | 31.7831 | -115.4582 | -115.5487 | -116.5771 | -116.6062 | 18.288 | 19.5316 | -18.2 | -19.7618 | 42 | 73.8961 | -25.48 | -27.0562 | 11.5 | 13.7295
2020-02-20 03:30 | No Data | No Data | No Data | No Data | 13.3242 | 31.282 | -96.0246 | -96.7027 | -95.9114 | -95.9525 | 8.001 | 11.3151 | -5.6 | -11.9 | 67.2 | 91.7039 | -49.14 | -51.1243 | -12.3 | -13.9646
2020-02-20 04:00 | No Data | No Data | No Data | No Data | 9.7353 | 28.3423 | -107.4561 | -107.6748 | -106.0513 | -106.0513 | 1.143 | 8.0822 | -2.1 | -11.3952 | 65.2 | 90.2485 | -48.23 | -50.1244 | -11.7 | -12.7632
2020-02-20 04:30 | No Data | No Data | No Data | No Data | 9.1249 | 28.1385 | -117.7445 | -117.7944 | -121.9579 | -122.0252 | -2.286 | -9.4254 | 2.1 | 11.3952 | 59.6 | 85.426 | -40.04 | -41.6244 | -6 | -9.8407
2020-02-20 05:00 | No Data | No Data | No Data | No Data | 8.9662 | 28.0874 | -101.7403 | -102.2592 | -103.9933 | -104.0086 | -17.145 | -19.9943 | 15.4 | 20.3482 | 72.8 | 96.1441 | -52.78 | -55.0004 | -19.3 | -18.3393
2020-02-20 05:30 | No Data | No Data | No Data | No Data | 9.1249 | 28.1385 | -100.5972 | -101.2446 | -100.6062 | -100.6503 | -21.717 | -25.094 | 11.9 | 15.4159 | 76.8 | 98.7028 | -58.695 | -60.9377 | -21.4 | -22.3365
2020-02-20 06:00 | No Data | No Data | No Data | No Data | 8.9174 | 26.4684 | -84.5931 | -86.0937 | -85.1284 | -85.3566 | 4.572 | 11.2572 | -18.9 | -19.361 | 73.6 | 95.2109 | -52.325 | -54.4367 | -20.2 | -21.6947
2020-02-20 06:30 | No Data | No Data | No Data | No Data | 12.9702 | 28.0942 | -85.7363 | -87.0147 | -85.4499 | -85.577 | 42.291 | 42.5374 | -59.5 | -59.648 | 41.2 | 68.56 | -18.2 | -20.3482 | -1.6 | 10.4
2020-02-20 07:00 | No Data | No Data | No Data | No Data | 16.8154 | 30.0635 | -70.8753 | -73.4913 | -70.1863 | -70.6927 | 35.433 | 35.7267 | -56 | -56.1093 | 57.2 | 78.938 | -26.845 | -28.4948 | 0.9 | -9.1351
2020-02-20 07:30 | No Data | No Data | No Data | No Data | 33.3196 | 40.0711 | -82.3068 | -83.6377 | -82.8988 | -82.9993 | 45.72 | 45.7771 | -72.1 | -72.3747 | 38.4 | 62.4115 | -11.375 | -12.4274 | 22.1 | 27.2861
2020-02-20 08:00 | No Data | No Data | No Data | No Data | 21.3687 | 30.8565 | -90.3089 | -91.5234 | -89.3729 | -89.4277 | 21.717 | 22.4564 | -51.1 | -51.2197 | 17.6 | 51.1249 | -9.555 | -11.4837 | 5.6 | 15.2643
2020-02-20 08:30 | No Data | No Data | No Data | No Data | 23.9322 | 32.6842 | -70.8753 | -73.4913 | -72.3301 | -72.704 | 25.146 | 26.0644 | -52.5 | -52.5746 | -9.6 | -46.2082 | -6.37 | -7.1219 | -8.3 | -11.0454
2020-02-20 09:00 | No Data | No Data | No Data | No Data | 19.733 | 29.7471 | -45.726 | -52.7462 | -45.5975 | -47.2176 | 18.288 | 19.5316 | -35.7 | -35.7274 | -12.8 | -46.5927 | -22.75 | -23.625 | -35.1 | -33.6537
2020-02-20 09:30 | No Data | No Data | No Data | No Data | 21.1124 | 30.6795 | -26.2924 | -40.5456 | -18.0933 | -21.4854 | -8.001 | -13.9521 | -11.9 | -13.4648 | -16.8 | -45.607 | -35.49 | -36.6381 | -58.1 | -58.749
2020-02-20 10:00 | No Data | No Data | No Data | No Data | 19.6841 | 31.3946 | -27.4356 | -41.296 | -27.2685 | -31.2131 | -20.574 | -24.7269 | 3.5 | 10.4062 | -9.6 | -45.0351 | -41.405 | -42.8208 | -61.2 | -61.4205
2020-02-20 10:30 | No Data | No Data | No Data | No Data | 17.9873 | 32.4195 | 14.861 | 43.7544 | 15.7994 | 29.2272 | -68.58 | -72.6592 | 46.9 | 50.0586 | 32.8 | 59.131 | -83.265 | -86.0816 | -95.5 | -96.6864
2020-02-20 11:00 | No Data | No Data | No Data | No Data | 21.3199 | 35.7272 | -19.4335 | -39.418 | -18.0504 | -25.2335 | -41.148 | -44.577 | 20.3 | 23.1847 | -4 | -44.1814 | -42.315 | -43.5899 | -58.4 | -58.4932
2020-02-20 11:30 | No Data | No Data | No Data | No Data | 19.5254 | 34.6862 | -36.5808 | -47.1333 | -33.9355 | -36.8667 | -20.574 | -24.1116 | 4.9 | 9.7247 | -28.8 | -48.9653 | -15.015 | -15.9769 | -44.1 | -44.1001
2020-02-20 12:00 | No Data | No Data | No Data | No Data | 18.1949 | 34.0788 | -37.7239 | -48.0259 | -38.566 | -40.9266 | -24.003 | -27.6455 | 7 | 10.4062 | -32.8 | -50.5015 | -16.38 | -17.4153 | -41 | -41.006
2020-02-20 12:30 | No Data | No Data | No Data | No Data | 18.146 | 34.0528 | -52.5849 | -59.3118 | -51.9859 | -53.0557 | -5.715 | -12.7791 | -11.9 | -12.6194 | -32.8 | -50.8063 | -2.73 | -5.3062 | -31.7 | -31.7266
2020-02-20 13:00 | No Data | No Data | No Data | No Data | 16.8154 | 33.3627 | -51.4417 | -57.7715 | -50.9569 | -52.0654 | -4.572 | -11.2572 | -12.6 | -13.2816 | -41.2 | -55.7781 | -7.28 | -8.5849 | -33.1 | -33.1183
2020-02-20 13:30 | No Data | No Data | No Data | No Data | 9.6864 | 28.7044 | -27.4356 | -42.1573 | -27.6544 | -32.0535 | -19.431 | -24.4613 | 5.6 | 10.0955 | -19.6 | -45.2637 | -25.025 | -25.939 | -53.7 | -53.8343
2020-02-20 14:00 | No Data | No Data | No Data | No Data | 13.3242 | 30.1272 | -18.2904 | -37.8623 | -18.7364 | -25.0742 | -21.717 | -26.3138 | 3.5 | 9.1 | -6.4 | -43.2759 | -31.85 | -33.1245 | -61.4 | -61.6458
2020-02-20 14:30 | No Data | No Data | No Data | No Data | 9.8939 | 28.1633 | -35.4377 | -46.2517 | -37.1727 | -39.7098 | -5.715 | -12.7791 | -5.6 | -8.4291 | -29.6 | -49.4401 | -20.475 | -21.5825 | -53 | -53.0009
2020-02-20 15:00 | No Data | No Data | No Data | No Data | 11.6884 | 31.1973 | -18.2904 | -38.8671 | -17.4716 | -25.5168 | -21.717 | -26.3138 | -0.7 | -7.7318 | -20.8 | -45.4401 | -29.12 | -30.3762 | -55.2 | -55.2986
2020-02-20 15:30 | No Data | No Data | No Data | No Data | 18.5 | 32.9589 | -51.4417 | -57.2603 | -49.049 | -49.9091 | 19.431 | 21.0138 | -35 | -35 | -29.2 | -48.8803 | 4.095 | 4.3165 | -19.3 | -20.0684
2020-02-20 16:00 | No Data | No Data | No Data | No Data | 22.089 | 35.0993 | -33.1514 | -44.5242 | -35.6291 | -37.9864 | -2.286 | -11.6564 | -12.6 | -13.5192 | 3.6 | 45.7419 | -14.105 | -15.1249 | -28 | -28.1114
2020-02-20 16:30 | No Data | No Data | No Data | No Data | 18.5489 | 31.647 | -29.7219 | -42.8491 | -26.7969 | -31.1562 | -3.429 | -10.8434 | -13.3 | -13.4648 | -13.2 | -44.0254 | -6.37 | -6.3862 | -50.6 | -50.6048
2020-02-20 17:00 | No Data | No Data | No Data | No Data | 18.7564 | 31.7691 | -22.863 | -37.4981 | -22.4022 | -27.374 | -26.289 | -30.1977 | 7 | 10.9343 | 21.2 | 53.9407 | -39.585 | -40.6175 | -57.9 | -57.9457
2020-02-20 17:30 | No Data | No Data | No Data | No Data | 13.9956 | 27.1258 | -22.863 | -39.335 | -19.9797 | -26.1018 | -19.431 | -23.7843 | 0 | 7.7 | 20.4 | 54.3721 | -48.23 | -49.5532 | -42.3 | -42.3001
2020-02-20 18:00 | No Data | No Data | No Data | No Data | 10.8583 | 25.6483 | -50.2986 | -55.7337 | -47.334 | -48.4169 | 18.288 | 19.9616 | -35.7 | -35.7069 | -29.6 | -53.3622 | -10.01 | -10.1741 | -21.6 | -22.737
2020-02-20 18:30 | No Data | No Data | No Data | No Data | 1.532 | 17.2012 | -65.1596 | -68.3313 | -65.2557 | -64.9469 | 27.432 | 28.021 | -47.6 | -47.6823 | -28 | -52.4915 | -14.105 | -14.5671 | -0.9 | -8.7092
2020-02-20 19:00 | No Data | No Data | No Data | No Data | 6.659 | 20.0185 | -93.7383 | -94.3012 | -94.9896 | -94.1371 | 43.434 | 43.5691 | -63 | -63.3142 | -30.8 | -53.7088 | 6.825 | 6.825 | 32.4 | 35.1774
2020-02-20 19:30 | No Data | No Data | No Data | No Data | 3.1678 | 19.1424 | -105.1698 | -105.3932 | -103.2859 | -102.8086 | 53.721 | 53.7332 | -71.4 | -71.7423 | -0.4 | -46.462 | 13.65 | 13.65 | 35.8 | 38.3318
2020-02-20 20:00 | No Data | No Data | No Data | No Data | 11.7372 | 22.2297 | -109.7424 | -109.796 | -114.4548 | -114.5514 | 74.295 | 74.3741 | -81.9 | -82.1986 | 4.8 | 46.6476 | 15.47 | 15.4767 | 40.7 | 43.0081
2020-02-20 20:30 | No Data | No Data | No Data | No Data | 13.7881 | 25.3592 | -142.8938 | -143.2637 | -145.6035 | -146.3166 | 85.725 | 85.7935 | -98.7 | -99.5921 | -34.8 | -53.6254 | 56.42 | 56.7292 | 82.1 | 84.5009
2020-02-20 21:00 | No Data | No Data | No Data | No Data | 15.5337 | 27.7377 | -144.0369 | -144.4039 | -145.7321 | -145.6295 | 77.724 | 77.7576 | -88.2 | -88.5991 | -29.2 | -50.4983 | 53.69 | 53.9669 | 79 | 81.3472
2020-02-20 21:30 | No Data | No Data | No Data | No Data | 9.8939 | 25.0195 | -152.039 | -152.5581 | -154.3929 | -155.9165 | 35.433 | 35.5067 | -40.6 | -40.6543 | -7.2 | -48.9326 | 29.12 | 29.1342 | 58.4 | 60.2217
2020-02-20 22:00 | No Data | No Data | No Data | No Data | 13.4829 | 28.7434 | -152.039 | -152.5581 | -154.0499 | -153.8784 | 19.431 | 19.9616 | -21 | -22.6177 | 2.8 | 50.4777 | 17.29 | 17.296 | 43.5 | 45.0721
2020-02-20 22:30 | No Data | No Data | No Data | No Data | 23.7858 | 34.7873 | -142.8938 | -143.3503 | -144.2101 | -145.3418 | 29.718 | 29.9152 | -44.1 | -44.15 | -4 | -48.9637 | 24.57 | 24.5868 | 47.4 | 49.2306
2020-02-20 23:00 | No Data | No Data | No Data | No Data | 23.0167 | 35.4949 | -155.4684 | -156.177 | -157.2226 | -157.9858 | 44.577 | 44.6356 | -54.6 | -54.6045 | -19.2 | -48.7409 | 40.04 | 40.2977 | 62.2 | 64.1754
2020-02-20 23:30 | No Data | No Data | No Data | No Data | 28.4489 | 39.2359 | -131.4622 | -131.4821 | -133.0411 | -134.3739 | 19.431 | 20.254 | -37.1 | -37.2055 | 12.8 | 53.5522 | 5.005 | 5.9325 | 39.5 | 41.5531
2020-02-21 | No Data | No Data | No Data | No Data | 35.9319 | 44.958 | -117.7445 | -117.7666 | -120.6717 | -120.7537 | 30.861 | 31.0509 | -48.3 | -48.3203 | 16.8 | 55.0273 | 3.185 | 4.1949 | 38.8 | 41.3168
2020-02-21 00:30 | No Data | No Data | No Data | No Data | 49.2622 | 55.3233 | -106.313 | -106.534 | -107.1447 | -107.1447 | 12.573 | 13.8109 | -39.9 | -39.9246 | 28.4 | 61.0128 | -7.28 | -8.3527 | 38.7 | 42.9377
2020-02-21 01:00 | No Data | No Data | No Data | No Data | 45.417 | 51.9288 | -147.4664 | -147.8248 | -148.7548 | -149.2506 | 70.866 | 70.866 | -86.1 | -86.3302 | -25.6 | -52.2946 | 45.955 | 46.0113 | 87.5 | 89.5179
2020-02-21 01:30 | No Data | No Data | No Data | No Data | 35.4192 | 43.456 | -89.1657 | -90.2147 | -90.7878 | -91.4334 | 18.288 | 18.8508 | -27.3 | -27.8684 | 30.4 | 64.4236 | -10.92 | -12.0123 | 31.6 | 32.4778
2020-02-21 02:00 | No Data | No Data | No Data | No Data | 35.8343 | 44.8213 | -82.3068 | -84.3146 | -79.9404 | -79.2744 | 5.715 | 10.783 | -21 | -21.7338 | 38.4 | 70.5634 | -22.295 | -23.5987 | 18.9 | 19.7122
2020-02-21 02:30 | No Data | No Data | No Data | No Data | 39.2645 | 48.5521 | -72.0184 | -74.5944 | -71.1511 | -71.5066 | 2.286 | 8.3212 | -15.4 | -16.9163 | 37.2 | 69.9177 | -19.11 | -20.6161 | 19.7 | 20.4534
2020-02-21 03:00 | No Data | No Data | No Data | No Data | 33.8811 | 44.3118 | -86.8794 | -88.3412 | -87.9152 | -87.779 | -13.716 | -16.4846 | 4.9 | 11.5871 | 42 | 71.6101 | -23.66 | -25.1899 | 11.9 | 14.0132
2020-02-21 03:30 | No Data | No Data | No Data | No Data | 30.4997 | 41.7832 | -90.3089 | -91.3448 | -89.1157 | -90.0835 | -26.289 | -28.6663 | 21 | 24.49 | 47.2 | 76.0263 | -29.12 | -30.7924 | 5.5 | 8.9022
2020-02-21 04:00 | No Data | No Data | No Data | No Data | 24.86 | 37.8632 | -98.3109 | -98.8478 | -99.7272 | -99.0452 | -6.858 | -11.43 | 5.6 | 12.522 | 44 | 73.44 | -25.48 | -26.7639 | 8.4 | 11.8089
2020-02-21 04:30 | No Data | No Data | No Data | No Data | 18.0972 | 32.4401 | -90.3089 | -91.3448 | -89.4158 | -89.509 | -14.859 | -18.0724 | 11.2 | 15.8392 | 63.2 | 86.5961 | -40.04 | -42.1581 | -6.3 | -8.6313
2020-02-21 05:00 | No Data | No Data | No Data | No Data | 18.4024 | 32.6113 | -64.0164 | -67.9766 | -62.5118 | -63.3971 | -17.145 | -21.261 | 9.8 | 14.3628 | 74.8 | 96.1416 | -50.505 | -52.8212 | -15 | -15.2411
2020-02-21 05:30 | No Data | No Data | No Data | No Data | 16.4004 | 30.14 | -61.7301 | -65.828 | -57.2167 | -58.1751 | 3.429 | 10.8434 | -16.8 | -17.317 | 66.4 | 88.9584 | -40.495 | -42.5905 | -4.7 | -5.6303
2020-02-21 06:00 | No Data | No Data | No Data | No Data | 21.9425 | 33.4801 | -73.1616 | -75.4132 | -71.2153 | -72.2506 | 34.29 | 34.763 | -52.5 | -52.5746 | 39.6 | 67.9353 | -14.105 | -15.4767 | 24.8 | 26.8924
2020-02-21 06:30 | No Data | No Data | No Data | No Data | 24.2496 | 35.0356 | -59.4438 | -64.1082 | -59.5963 | -60.4762 | 19.431 | 21.0138 | -42.7 | -42.7229 | 53.2 | 76.6634 | -24.115 | -26.11 | 6.7 | 10.5891
2020-02-21 07:00 | No Data | No Data | No Data | No Data | 27.216 | 37.6762 | -66.3027 | -69.7696 | -65.7703 | -65.4641 | 27.432 | 28.021 | -49.7 | -49.7443 | 51.2 | 73.2612 | -19.11 | -21.1661 | 12.9 | 18.3142
2020-02-21 07:30 | No Data | No Data | No Data | No Data | 34.345 | 40.296 | -77.7342 | -79.603 | -77.2393 | -77.8238 | 30.861 | 30.9456 | -56.7 | -57.1305 | 34 | 58.1708 | -1.82 | -2.275 | 30.5 | 38.0601
2020-02-21 08:00 | No Data | No Data | No Data | No Data | 32.5017 | 37.3558 | -68.589 | -71.289 | -66.049 | -66.9594 | 20.574 | 21.0759 | -45.5 | -45.5484 | 32.4 | 56.5926 | -3.64 | -3.8875 | 26.3 | 33.0407
2020-02-21 08:30 | No Data | No Data | No Data | No Data | 22.3941 | 30.1319 | -53.7281 | -58.8472 | -55.3945 | -56.2824 | 30.861 | 31.1978 | -53.2 | -53.315 | -6 | -44.8036 | 1.365 | 1.6405 | 22.6 | 27.3481
2020-02-21 09:00 | No Data | No Data | No Data | No Data | 20.2945 | 28.606 | -46.8692 | -53.7402 | -46.1763 | -49.9183 | 27.432 | 28.2763 | -48.3 | -48.4266 | -26.8 | -51.5193 | -10.465 | -11.2377 | -9.1 | -13.4469
2020-02-21 09:30 | No Data | No Data | No Data | No Data | 13.7881 | 23.0436 | -46.8692 | -54.3087 | -44.8472 | -47.6557 | 20.574 | 21.6869 | -33.6 | -33.6292 | -23.6 | -48.1763 | -14.56 | -15.3962 | -27.1 | -27.6328
2020-02-21 10:00 | No Data | No Data | No Data | No Data | 1.532 | 18.5269 | -34.2945 | -45.3818 | -33.5497 | -34.6696 | -4.572 | -12.3105 | -5.6 | -9.521 | -16.8 | -44.8642 | -31.395 | -32.5635 | -50.9 | -50.9063
2020-02-21 10:30 | No Data | No Data | No Data | No Data | -4.9744 | -17.3954 | -41.1534 | -50.1034 | -38.8447 | -42.5545 | -21.717 | -25.094 | 11.2 | 15.8392 | -9.2 | -44.9515 | -41.405 | -42.8208 | -62.4 | -62.4007
2020-02-21 11:00 | No Data | No Data | No Data | No Data | -2.0569 | -16.7954 | 4.5726 | 39.1352 | 2.8083 | 21.7935 | -44.577 | -48.6279 | 44.1 | 47.708 | 24.8 | 54.3838 | -73.255 | -75.593 | -96.3 | -96.9262
2020-02-21 11:30 | No Data | No Data | No Data | No Data | -11.2367 | -20.1027 | 4.5726 | 39.1352 | 6.1097 | 23.6964 | -60.579 | -64.7487 | 53.2 | 56.6957 | 33.2 | 59.3539 | -79.625 | -82.2154 | -102.1 | -102.9756
2020-02-21 12:00 | No Data | No Data | No Data | No Data | -8.5634 | -18.2423 | -14.861 | -37.3759 | -15.2206 | -23.4961 | -49.149 | -52.4412 | 46.9 | 50.0586 | 20.4 | 52.5235 | -67.34 | -69.4125 | -91.2 | -91.6629
2020-02-21 12:30 | No Data | No Data | No Data | No Data | -10.5653 | -19.7765 | 1.1431 | 35.4561 | 2.744 | 22.693 | -45.72 | -50.1359 | 41.3 | 45.4192 | 30 | 56.6039 | -77.35 | -80.014 | -102.9 | -104.0312
2020-02-21 13:00 | No Data | No Data | No Data | No Data | -12.8725 | -21.0221 | -2.2863 | -36.6522 | 0 | 20.3013 | -38.862 | -41.6058 | 42 | 46.6486 | 31.2 | 59.2756 | -80.08 | -82.6561 | -95.6 | -96.5345
2020-02-21 13:30 | No Data | No Data | No Data | No Data | -18.2071 | -23.4797 | -4.5726 | -35.7314 | -4.4804 | -20.0366 | -34.29 | -37.371 | 31.5 | 36.735 | 29.6 | 58.1047 | -78.715 | -81.4501 | -94.7 | -95.5881
2020-02-21 14:00 | No Data | No Data | No Data | No Data | -16.5103 | -20.8547 | -10.2884 | -35.8045 | -10.2686 | -20.8624 | -25.146 | -28.6435 | 25.2 | 31.5 | 22.8 | 53.1398 | -67.34 | -69.7561 | -84.4 | -85.3502
2020-02-21 14:30 | No Data | No Data | No Data | No Data | -11.2856 | -20.0896 | -3.4295 | -36.7412 | -4.7377 | -20.1273 | -28.575 | -32.2075 | 30.1 | 35.9189 | 31.2 | 57.9213 | -77.35 | -80.2517 | -92.4 | -92.9288
2020-02-21 15:00 | No Data | No Data | No Data | No Data | -9.2836 | -19.0372 | 0 | 37.7239 | 0 | 21.9329 | -41.148 | -44.577 | 29.4 | 35.3344 | 40 | 63.4085 | -84.63 | -87.6345 | -108.1 | -108.6185
2020-02-21 15:30 | No Data | No Data | No Data | No Data | -8.7221 | -18.0495 | -1.1431 | -38.8839 | 0 | 22.2092 | -69.723 | -73.0269 | 61.6 | 66.5552 | 55.2 | 74.7476 | -101.01 | -104.7538 | -121 | -122.3463
2020-02-21 16:00 | No Data | No Data | No Data | No Data | -5.1331 | -18.1778 | 2.2863 | 38.9343 | 1.9508 | 22.5404 | -59.436 | -62.5316 | 56 | 60.5773 | 46 | 67.6473 | -91.455 | -94.698 | -119.5 | -120.2489
2020-02-21 16:30 | No Data | No Data | No Data | No Data | -13.3364 | -20.5196 | -22.863 | -40.2707 | -20.2798 | -26.9935 | -51.435 | -53.8667 | 42 | 46.3482 | 18.8 | 50.8063 | -70.07 | -72.064 | -111.1 | -111.6045
2020-02-21 17:00 | No Data | No Data | No Data | No Data | -8.7221 | -18.0923 | -41.1534 | -50.1034 | -40.5168 | -42.1118 | -28.575 | -30.3703 | 24.5 | 30.1081 | 4.8 | 47.4434 | -53.69 | -55.398 | -69.1 | -69.21
2020-02-21 17:30 | No Data | No Data | No Data | No Data | -10.0526 | -18.77 | -37.7239 | -47.327 | -36.8082 | -39.2003 | -38.862 | -41.2115 | 25.2 | 29.533 | 16.8 | 52.3679 | -67.34 | -69.4125 | -85.6 | -85.6636
2020-02-21 18:00 | No Data | No Data | No Data | No Data | -18.3047 | -21.8994 | -30.8651 | -42.8491 | -30.6556 | -33.7677 | -34.29 | -36.5224 | 23.1 | 28.1571 | 21.6 | 55.9385 | -70.525 | -72.5065 | -81.9 | -82.0405
2020-02-21 18:30 | No Data | No Data | No Data | No Data | -20.3555 | -23.4788 | -68.589 | -71.289 | -69.1145 | -69.2534 | -19.431 | -21.0138 | 12.6 | 19.361 | 5.2 | 51.8614 | -45.5 | -46.7921 | -52.1 | -52.1024
2020-02-21 19:00 | No Data | No Data | No Data | No Data | -19.0738 | -22.3766 | -88.0226 | -88.7618 | -88.7726 | -88.7771 | 26.289 | 26.3882 | -38.5 | -38.8106 | -6.4 | -49.6145 | -15.015 | -15.5634 | -8.7 | -10.5683
2020-02-21 19:30 | No Data | No Data | No Data | No Data | -14.667 | -21.4083 | -122.3171 | -122.3384 | -123.5443 | -123.951 | 59.436 | 59.6116 | -67.2 | -67.2911 | -30.4 | -51.2016 | 36.4 | 36.5816 | 32.7 | 36.2737
2020-02-21 20:00 | No Data | No Data | No Data | No Data | -13.2876 | -20.4879 | -139.4643 | -139.8433 | -141.7448 | -142.4728 | 60.579 | 60.7513 | -64.4 | -64.4342 | -4.8 | -44.6587 | 26.845 | 26.9066 | 56.4 | 59.8746
2020-02-21 20:30 | No Data | No Data | No Data | No Data | -4.4617 | -20.9461 | -149.7527 | -150.3796 | -151.7132 | -152.5403 | 37.719 | 37.7363 | -42.7 | -42.7057 | 1.2 | 46.8154 | 21.385 | 21.3898 | 52.5 | 56.6563
2020-02-21 21:00 | No Data | No Data | No Data | No Data | -3.6439 | -20.7873 | -121.1739 | -121.1739 | -122.2366 | -122.3903 | 6.858 | 8.2423 | -5.6 | -9.521 | 28.8 | 61.2 | -3.185 | -5.9325 | 20.1 | 23.6698
2020-02-21 21:30 | No Data | No Data | No Data | No Data | 3.0701 | 22.4222 | -122.3171 | -122.3171 | -123.0298 | -123.208 | 9.144 | 10.2233 | -6.3 | -11.068 | 31.2 | 63.4073 | -8.19 | -10.661 | 18.8 | 20.6737
2020-02-21 22:00 | No Data | No Data | No Data | No Data | 3.2776 | 22.4516 | -91.452 | -92.3125 | -90.3376 | -90.39 | -26.289 | -27.8339 | 25.2 | 29.904 | 60 | 84.289 | -38.675 | -40.4438 | -29.7 | -29.955
2020-02-21 22:30 | No Data | No Data | No Data | No Data | 11.0658 | 24.815 | -67.4459 | -70.5148 | -67.6567 | -67.1243 | -50.292 | -52.1288 | 41.3 | 45.1324 | 84 | 104.6411 | -59.605 | -62.1904 | -33 | -33.0002
2020-02-21 23:00 | No Data | No Data | No Data | No Data | 7.7333 | 21.9691 | -61.7301 | -65.828 | -62.4045 | -62.116 | -54.864 | -56.8405 | 49 | 52.5187 | 79.6 | 100.8968 | -58.695 | -61.0616 | -48.2 | -48.2374
2020-02-21 23:30 | No Data | No Data | No Data | No Data | 15.3262 | 25.6463 | -82.3068 | -83.8483 | -85.1712 | -85.26 | -32.004 | -33.6166 | 21.7 | 25.0928 | 67.2 | 90.6227 | -46.865 | -48.8124 | -14.2 | -16.1059
2020-02-22 | No Data | No Data | No Data | No Data | 15.8389 | 27.3198 | -73.1616 | -75.6986 | -72.1586 | -71.1267 | -45.72 | -47.7331 | 30.1 | 33.1965 | 86.8 | 106.6688 | -65.065 | -67.5625 | -30.1 | -30.8151
2020-02-22 00:30 | No Data | No Data | No Data | No Data | 24.5548 | 33.1427 | -100.5972 | -101.1219 | -99.8773 | -99.8773 | -14.859 | -16.8762 | -0.7 | -7.7318 | 53.6 | 78.9744 | -30.94 | -32.2505 | 12.5 | 17.9627
2020-02-22 01:00 | No Data | No Data | No Data | No Data | 15.375 | 25.5096 | -102.8835 | -103.2892 | -105.6225 | -105.6259 | -10.287 | -13.0322 | 2.1 | 9.3392 | 50 | 77.1845 | -27.3 | -28.6361 | 6.4 | 14.8071
2020-02-22 01:30 | No Data | No Data | No Data | No Data | 9.5766 | 23.9972 | -96.0246 | -96.8444 | -95.7399 | -95.7774 | -19.431 | -21.986 | 14 | 17.9287 | 60.4 | 86.2712 | -40.04 | -41.8823 | -10.3 | -15.663
2020-02-22 02:00 | No Data | No Data | No Data | No Data | 5.2796 | 22.6281 | -74.3047 | -77.1012 | -74.4739 | -74.9659 | -42.291 | -44.8254 | 35.7 | 38.8799 | 89.2 | 109.5518 | -68.25 | -71.1257 | -39.9 | -40.2773
2020-02-22 02:30 | No Data | No Data | No Data | No Data | 5.2796 | 22.6281 | -52.5849 | -59.3118 | -50.9783 | -52.3483 | -67.437 | -70.5056 | 54.6 | 57.7786 | 105.6 | 123.688 | -85.085 | -88.6888 | -57.1 | -57.1547
2020-02-22 03:00 | No Data | No Data | No Data | No Data | -5.182 | -21.0048 | -52.5849 | -59.3118 | -50.5281 | -52.4544 | -66.294 | -69.4131 | 55.3 | 58.0029 | 108.8 | 126.0254 | -86.45 | -90.1268 | -60.8 | -60.8644
2020-02-22 03:30 | No Data | No Data | No Data | No Data | -8.8808 | -22.2085 | -49.1555 | -56.8595 | -50.8068 | -52.7001 | -66.294 | -69.4131 | 55.3 | 58.218 | 112 | 129.195 | -91 | -94.877 | -55.5 | -55.6741
2020-02-22 04:00 | No Data | No Data | No Data | No Data | -8.6732 | -22.1263 | -56.0144 | -61.8781 | -53.4865 | -55.1235 | -60.579 | -63.619 | 51.8 | 54.9043 | 113.2 | 130.0394 | -91 | -94.7493 | -56 | -56.0201
2020-02-22 04:30 | No Data | No Data | No Data | No Data | -1.7029 | -20.4266 | -109.7424 | -110.3362 | -110.0601 | -110.0674 | 1.143 | 10.287 | -8.4 | -10.9343 | 46 | 74.9709 | -24.115 | -26.2878 | 12.1 | 14.6168
2020-02-22 05:00 | No Data | No Data | No Data | No Data | 6.4027 | 23.0568 | -144.0369 | -144.1503 | -143.524 | -143.8163 | 32.004 | 32.989 | -37.1 | -37.1 | 1.2 | 52.4137 | 21.385 | 21.6209 | 46.5 | 48.7083
2020-02-22 05:30 | No Data | No Data | No Data | No Data | 4.6082 | 22.6243 | -113.1719 | -113.3161 | -116.3842 | -117.2302 | 1.143 | 11.487 | -7 | -9.8995 | 42.8 | 72.0822 | -19.11 | -21.7878 | 15.9 | 18.5734
2020-02-22 06:00 | No Data | No Data | No Data | No Data | 8.3558 | 23.6737 | -92.5952 | -93.7801 | -93.0388 | -91.6089 | -21.717 | -25.6857 | 11.2 | 14.8822 | 75.6 | 96.5161 | -51.415 | -53.6919 | -14.3 | -16.8964
2020-02-22 06:30 | No Data | No Data | No Data | No Data | 8.246 | 23.6351 | -85.7363 | -87.4342 | -83.8635 | -84.1695 | -30.861 | -34.763 | 15.4 | 18.2538 | 77.6 | 96.6412 | -48.685 | -51.3667 | -22.2 | -23.5975
2020-02-22 07:00 | No Data | No Data | No Data | No Data | 7.0741 | 21.0414 | -109.7424 | -110.0338 | -111.5822 | -111.6039 | -3.429 | -10.8434 | -12.6 | -13.2816 | 48 | 72.549 | -20.475 | -22.4062 | 9.4 | 16.4502
2020-02-22 07:30 | No Data | No Data | No Data | No Data | 11.0658 | 23.169 | -125.7465 | -125.7673 | -126.0311 | -125.0646 | 11.43 | 13.9521 | -30.8 | -30.8318 | 18.4 | 51.0325 | 10.01 | 10.3756 | 37.6 | 40.3714
2020-02-22 08:00 | No Data | No Data | No Data | No Data | 13.4829 | 24.4159 | -108.5993 | -108.8156 | -110.4031 | -110.4244 | -4.572 | -10.2233 | -14 | -14.6164 | 6.8 | 48.0833 | 3.185 | 4.8367 | 15 | 19.3982
2020-02-22 08:30 | No Data | No Data | No Data | No Data | 16.8643 | 29.1676 | -85.7363 | -87.0147 | -84.4637 | -85.2353 | -32.004 | -35.2852 | 10.5 | 14.3628 | -3.2 | -48.9048 | -13.65 | -14.8765 | -17.4 | -17.64
2020-02-22 09:00 | No Data | No Data | No Data | No Data | 21.0147 | 34.802 | -66.3027 | -70.1339 | -66.6921 | -66.5769 | -48.006 | -51.3715 | 22.4 | 25.3647 | -6.4 | -48.0283 | -29.575 | -30.9433 | -42.3 | -42.3521
2020-02-22 09:30 | No Data | No Data | No Data | No Data | 17.4746 | 32.786 | -57.1575 | -62.4457 | -58.4601 | -59.5848 | -35.433 | -38.8788 | 15.4 | 18.6389 | -22 | -49.9103 | -24.57 | -26.3625 | -42.6 | -42.9536
2020-02-22 10:00 | No Data | No Data | No Data | No Data | 13.8857 | 32.5483 | -34.2945 | -46.1385 | -32.1777 | -36.0642 | -50.292 | -53.5139 | 37.8 | 40.0716 | -12.4 | -44.9444 | -35.035 | -36.1975 | -54.3 | -55.4229
2020-02-22 10:30 | No Data | No Data | No Data | No Data | 13.4218 | 32.3531 | 9.1452 | 41.0421 | 8.0605 | 25.6559 | -58.293 | -63.0414 | 43.4 | 45.6022 | 8.8 | 44.8714 | -54.145 | -55.9521 | -74.5 | -76.0149
2020-02-22 11:00 | No Data | No Data | No Data | No Data | 15.6802 | 33.3534 | 22.863 | 48.0803 | 19.3366 | 32.1306 | -46.863 | -51.1804 | 29.4 | 32.2684 | 8 | 43.9345 | -51.87 | -53.636 | -75 | -76.1355
2020-02-22 11:30 | No Data | No Data | No Data | No Data | 9.9428 | 31.0715 | 33.1514 | 54.6445 | 32.9709 | 43.4701 | -45.72 | -50.6157 | 28 | 30.7044 | 13.2 | 46.3206 | -56.42 | -58.2684 | -81.4 | -82.4474
2020-02-22 12:00 | No Data | No Data | No Data | No Data | 11.5297 | 31.6151 | 13.7178 | 42.2966 | 14.1917 | 27.909 | -20.574 | -26.0644 | 4.9 | 7.9812 | -10.8 | -42.2052 | -32.305 | -33.4417 | -59.1 | -59.8587
2020-02-22 12:30 | No Data | No Data | No Data | No Data | 14.7036 | 32.9055 | -16.0041 | -36.8123 | -14.8776 | -23.1032 | 10.287 | 13.0322 | -24.5 | -24.54 | -48 | -59.0539 | 1.82 | 2.0348 | -22 | -22.2767
2020-02-22 13:00 | No Data | No Data | No Data | No Data | 16.9131 | 35.421 | -14.861 | -38.4275 | -15.0491 | -23.94 | 9.144 | 13.7635 | -22.4 | -22.6718 | -45.2 | -55.8469 | 1.82 | 2.0348 | -16.7 | -16.7192
2020-02-22 13:30 | No Data | No Data | No Data | No Data | 15.0698 | 34.5788 | -21.7199 | -39.6329 | -23.1525 | -28.6918 | 11.43 | 16.1645 | -23.8 | -24.056 | -50.4 | -59.4871 | 5.915 | 5.9846 | -10.3 | -10.3044
2020-02-22 14:00 | No Data | No Data | No Data | No Data | 14.7646 | 32.9765 | -26.2924 | -42.312 | -27.7187 | -32.0496 | 12.573 | 16.2451 | -25.2 | -25.8147 | -49.6 | -59.6858 | 7.735 | 7.7883 | -11.8 | -11.895
2020-02-22 14:30 | No Data | No Data | No Data | No Data | 12.9702 | 32.2131 | -24.0062 | -40.9305 | -22.8524 | -28.4885 | 16.002 | 19.0233 | -30.1 | -30.6165 | -50.8 | -60.4688 | 7.28 | 7.2942 | -9 | -9.0355
2020-02-22 15:00 | No Data | No Data | No Data | No Data | 13.1167 | 32.2723 | -22.863 | -40.2707 | -22.7023 | -28.2721 | 19.431 | 21.986 | -32.2 | -32.9521 | -49.2 | -59.131 | 6.37 | 6.37 | -10.2 | -10.2122
2020-02-22 15:30 | No Data | No Data | No Data | No Data | 14.6548 | 32.9275 | -25.1493 | -40.7064 | -24.1815 | -29.4901 | 20.574 | 22.075 | -33.6 | -34.3214 | -50.4 | -59.0661 | 8.19 | 8.19 | -17.5 | -17.5482
2020-02-22 16:00 | No Data | No Data | No Data | No Data | 15.6313 | 33.3736 | -29.7219 | -44.4655 | -28.8763 | -33.7624 | 26.289 | 26.3138 | -37.8 | -38.7221 | -51.6 | -59.8892 | 7.28 | 7.28 | -13.8 | -14.0246
2020-02-22 16:30 | No Data | No Data | No Data | No Data | 19.379 | 33.8393 | -46.8692 | -54.895 | -45.7905 | -46.6677 | 40.005 | 40.1517 | -56 | -57.4 | -67.2 | -73.2699 | 25.935 | 26.1298 | 6.3 | 10.7415
2020-02-22 17:00 | No Data | No Data | No Data | No Data | 17.5845 | 31.4753 | -32.0082 | -46.911 | -30.7199 | -35.833 | 29.718 | 30.0676 | -48.3 | -49.7443 | -49.2 | -58.6911 | 7.28 | 7.28 | -10 | -10.5948
2020-02-22 17:30 | No Data | No Data | No Data | No Data | 18.0362 | 31.7298 | -42.2966 | -53.0427 | -41.9746 | -45.1707 | 40.005 | 40.7973 | -61.6 | -63.4958 | -63.6 | -70.492 | 21.84 | 22.01 | 4.4 | 9.0427
2020-02-22 18:00 | No Data | No Data | No Data | No Data | 15.8389 | 29.138 | -64.0164 | -68.3696 | -63.8837 | -64.8293 | 64.008 | 64.0182 | -86.1 | -87.8605 | -79.2 | -83.6115 | 39.585 | 39.9598 | 29.9 | 32.8892
2020-02-22 18:30 | No Data | No Data | No Data | No Data | 11.4809 | 26.9736 | -94.8815 | -95.4376 | -96.5545 | -95.4826 | 93.726 | 93.7887 | -119.7 | -122.7737 | -98.4 | -100.8294 | 67.795 | 68.465 | 64.2 | 68.716
2020-02-22 19:00 | No Data | No Data | No Data | No Data | 13.6782 | 27.9796 | -115.4582 | -115.4808 | -118.6994 | -118.2308 | 117.729 | 117.8676 | -139.3 | -142.6644 | -98 | -99.7124 | 88.725 | 89.34 | 90.8 | 95.1378
2020-02-22 19:30 | No Data | No Data | No Data | No Data | 8.6122 | 24.2439 | -145.1801 | -145.4004 | -146.4824 | -147.0669 | 149.733 | 149.842 | -171.5 | -176.0803 | -84 | -85.7429 | 101.465 | 102.0032 | 129.4 | 133.641
2020-02-22 20:00 | No Data | No Data | No Data | No Data | 12.6528 | 27.9926 | -141.7506 | -141.9165 | -143.2668 | -142.6341 | 140.589 | 140.7051 | -160.3 | -164.6965 | -57.6 | -62.2472 | 89.635 | 89.9302 | 123.6 | 128.3785
2020-02-22 20:30 | No Data | No Data | No Data | No Data | 20.502 | 33.6369 | -137.178 | -137.297 | -138.3791 | -138.7277 | 129.159 | 129.2399 | -147.7 | -151.4736 | -55.6 | -61.722 | 88.725 | 89.0615 | 122.8 | 127.6085
2020-02-22 21:00 | No Data | No Data | No Data | No Data | 15.1675 | 30.6784 | -96.0246 | -96.5742 | -96.9404 | -96.945 | 77.724 | 77.7324 | -98 | -99.5502 | -10.4 | -42.8803 | 38.675 | 38.7178 | 62.2 | 66.5979
2020-02-22 21:30 | No Data | No Data | No Data | No Data | 14.9599 | 30.5763 | -89.1657 | -90.2147 | -92.4171 | -91.3007 | 34.29 | 34.5935 | -58.8 | -59.302 | 12.8 | 48.9048 | 12.74 | 12.8129 | 41.3 | 45.2134
2020-02-22 22:00 | No Data | No Data | No Data | No Data | 10.9194 | 28.8157 | -61.7301 | -65.828 | -60.6038 | -61.7371 | -10.287 | -16.2451 | -14.7 | -14.7665 | 48 | 72.2496 | -21.385 | -22.8997 | 5.5 | 10.9772
2020-02-22 22:30 | No Data | No Data | No Data | No Data | 21.8814 | 34.495 | -18.2904 | -39.8794 | -15.7352 | -26.1659 | -56.007 | -60.0701 | 21 | 22.8869 | 80.8 | 99.4618 | -51.415 | -54.101 | -22.2 | -22.2056
2020-02-22 23:00 | No Data | No Data | No Data | No Data | 27.1672 | 39.2752 | -36.5808 | -47.8624 | -36.0364 | -39.0484 | -37.719 | -41.4328 | 17.5 | 18.8481 | 53.2 | 76.9519 | -28.21 | -29.3748 | 0 | 0
2020-02-22 23:30 | No Data | No Data | No Data | No Data | 32.8069 | 43.3679 | -62.8733 | -67.3004 | -62.426 | -62.1793 | -74.295 | -76.7939 | 46.9 | 48.3862 | 55.2 | 78.9177 | -31.85 | -33.1245 | 0.1 | 0.1
2020-02-23 | No Data | No Data | No Data | No Data | 39.3133 | 48.4771 | -75.4479 | -78.2035 | -75.2028 | -76.3999 | -61.722 | -64.3743 | 29.4 | 30.5765 | 33.2 | 63.3896 | -11.375 | -12.2513 | 20.2 | 21.1596
2020-02-23 00:30 | No Data | No Data | No Data | No Data | 50.2388 | 56.9004 | -73.1616 | -76.6507 | -71.0439 | -70.4932 | -78.867 | -81.5064 | 40.6 | 41.6073 | 44.4 | 70.5294 | -18.655 | -19.8643 | 17.3 | 20.2892
2020-02-23 01:00 | No Data | No Data | No Data | No Data | 50.0313 | 56.7173 | -73.1616 | -76.6507 | -73.1877 | -73.2672 | -41.148 | -44.15 | 13.3 | 15.0296 | 20.4 | 57.3508 | 1.365 | 3.0522 | 37.2 | 38.2969
2020-02-23 01:30 | No Data | No Data | No Data | No Data | 43.2197 | 51.6955 | -70.8753 | -74.8305 | -67.7425 | -68.7625 | -50.292 | -53.1341 | 24.5 | 26.1354 | 26 | 61.0167 | -3.185 | -5.9325 | 26.8 | 26.9072
2020-02-23 02:00 | No Data | No Data | No Data | No Data | 41.828 | 52.7919 | -84.5931 | -86.7966 | -84.6353 | -84.032 | -50.292 | -53.5139 | 30.8 | 33.8325 | 14.8 | 55.9914 | 5.005 | 5.9325 | 33.1 | 33.1943
2020-02-23 02:30 | No Data | No Data | No Data | No Data | 41.828 | 54.0985 | -86.8794 | -88.5554 | -88.151 | -88.0372 | -58.293 | -61.0944 | 42.7 | 45.8861 | 21.2 | 59.5046 | -0.91 | -3.752 | 27.2 | 27.2017
2020-02-23 03:00 | No Data | No Data | No Data | No Data | 41.0101 | 53.4687 | -93.7383 | -95.0947 | -93.6818 | -94.6722 | -51.435 | -54.5895 | 37.1 | 39.9061 | 12.4 | 57.747 | 6.825 | 7.5316 | 31.5 | 31.5406
2020-02-23 03:30 | No Data | No Data | No Data | No Data | 41.0101 | 53.4687 | -112.0287 | -112.4014 | -112.0324 | -112.0324 | -44.577 | -47.3621 | 35 | 37.6962 | -4.4 | -52.1858 | 22.75 | 22.75 | 47.2 | 47.289
2020-02-23 04:00 | No Data | No Data | No Data | No Data | 38.9105 | 51.8757 | -113.1719 | -113.4544 | -113.1685 | -112.3754 | -27.432 | -30.6699 | 15.4 | 18.2538 | -14 | -51.5379 | 30.94 | 30.9433 | 56.8 | 56.9077
2020-02-23 04:30 | No Data | No Data | No Data | No Data | 37.2137 | 50.6155 | -120.0308 | -120.1668 | -123.4586 | -123.4791 | -29.718 | -33.2257 | 15.4 | 17.5419 | -20.4 | -52.5235 | 38.22 | 38.2308 | 61.9 | 62.0227
2020-02-23 05:00 | No Data | No Data | No Data | No Data | 40.6561 | 53.1976 | -114.315 | -114.5947 | -113.9403 | -114.3262 | -3.429 | -11.9333 | -6.3 | -7.2069 | -26 | -51.4525 | 46.865 | 46.9202 | 70.7 | 70.9713
2020-02-23 05:30 | No Data | No Data | No Data | No Data | 44.2451 | 54.5338 | -102.8835 | -103.5166 | -105.0223 | -103.8072 | 14.859 | 17.4471 | -25.2 | -25.2389 | -30 | -52.5951 | 51.415 | 51.4874 | 75.3 | 75.5308
2020-02-23 06:00 | No Data | No Data | No Data | No Data | 45.8808 | 57.2898 | -93.7383 | -94.909 | -97.1548 | -97.5382 | 21.717 | 23.144 | -30.8 | -30.808 | -28.4 | -51.6991 | 50.505 | 50.5787 | 76.2 | 76.6399
2020-02-23 06:30 | No Data | No Data | No Data | No Data | 45.8808 | 57.2898 | -75.4479 | -78.2035 | -72.9518 | -73.435 | 9.144 | 12.9316 | -23.1 | -23.1 | -10.8 | -46.4724 | 35.035 | 35.0468 | 61.1 | 61.4466
2020-02-23 07:00 | No Data | No Data | No Data | No Data | 45.8808 | 55.9666 | -69.7322 | -73.0365 | -69.7147 | -70.4654 | 28.575 | 29.674 | -43.4 | -43.7598 | -14.4 | -46.2964 | 41.405 | 41.445 | 68.7 | 69.1876
2020-02-23 07:30 | No Data | No Data | No Data | No Data | 51.313 | 60.4999 | -99.4541 | -100.1089 | -100.0917 | -100.0995 | 58.293 | 58.3378 | -74.9 | -76.1972 | -49.2 | -58.2587 | 75.985 | 76.2909 | 104.5 | 105.6141
2020-02-23 08:00 | No Data | No Data | No Data | No Data | 49.5674 | 59.0265 | -67.4459 | -70.8569 | -64.6984 | -65.5008 | 34.29 | 34.9691 | -54.6 | -55.1403 | -35.2 | -50.9243 | 47.775 | 48.086 | 69.1 | 69.9701
2020-02-23 08:30 | No Data | No Data | No Data | No Data | 40.5951 | 51.722 | -42.2966 | -50.4154 | -38.9734 | -41.4439 | 10.287 | 14.548 | -26.6 | -26.8293 | -34.4 | -51.555 | 20.475 | 20.601 | 28 | 28.2567
2020-02-23 09:00 | No Data | No Data | No Data | No Data | 35.4681 | 47.8037 | -27.4356 | -41.296 | -26.6039 | -31.5599 | 9.144 | 14.6375 | -23.8 | -23.9641 | -44.4 | -58.4411 | 13.195 | 13.2654 | 0 | 0
2020-02-23 09:30 | No Data | No Data | No Data | No Data | 33.8811 | 46.6384 | -14.861 | -37.3759 | -17.3 | -24.6322 | 0 | 13.7635 | -17.5 | -17.5559 | -41.2 | -54.9764 | 1.365 | 1.4388 | -13.8 | -14.0812
2020-02-23 10:00 | No Data | No Data | No Data | No Data | 33.8811 | 47.9238 | -19.4335 | -38.4275 | -19.9583 | -26.9787 | 18.288 | 20.9827 | -35.7 | -36.2516 | -54.8 | -63.6616 | 15.925 | 15.9834 | -4.2 | -4.219
2020-02-23 10:30 | No Data | No Data | No Data | No Data | 31.9402 | 47.7845 | -28.5788 | -47.327 | -27.783 | -35.7163 | 27.432 | 34.9877 | -45.5 | -47.0304 | -60.4 | -66.9149 | 21.385 | 21.6209 | -0.5 | -2.7459
2020-02-23 11:00 | No Data | No Data | No Data | No Data | 31.9402 | 49.0504 | -24.0062 | -47.6434 | -25.5535 | -35.6565 | 25.146 | 38.9292 | -42.7 | -45.1595 | -55.6 | -63.1772 | 14.56 | 14.6733 | -3.9 | -5.7315
2020-02-23 11:30 | No Data | No Data | No Data | No Data | 27.8386 | 46.4839 | -16.0041 | -46.294 | -16.3997 | -31.502 | 14.859 | 32.2075 | -32.2 | -33.8687 | -40 | -50.9761 | 0 | 0 | -22.8 | -22.8178
2020-02-23 12:00 | No Data | No Data | No Data | No Data | 26.1906 | 45.5161 | -12.5746 | -41.9397 | -12.8625 | -26.7953 | 11.43 | 16.9919 | -27.3 | -27.8684 | -37.2 | -50.1278 | 0 | 0 | -22.2 | -22.202
2020-02-23 12:30 | No Data | No Data | No Data | No Data | 22.7604 | 43.6326 | -46.8692 | -54.3087 | -46.1978 | -47.2691 | 41.148 | 41.1639 | -51.1 | -51.4059 | -56.4 | -62.9679 | 22.295 | 22.3136 | 1.1 | 8.3726
2020-02-23 13:00 | No Data | No Data | No Data | No Data | 15.4726 | 37.258 | -58.3007 | -62.6233 | -60.4109 | -60.8162 | 50.292 | 50.292 | -56 | -56.2793 | -56.8 | -63.3265 | 21.385 | 21.4623 | 10.2 | 15.5219
2020-02-23 13:30 | No Data | No Data | No Data | No Data | 11.8837 | 35.9163 | -73.1616 | -75.1442 | -73.6592 | -73.8108 | 52.578 | 52.578 | -57.4 | -57.6088 | -54.4 | -62.1237 | 18.655 | 18.6772 | 5 | 17.4614
2020-02-23 14:00 | No Data | No Data | No Data | No Data | 3.7415 | 32.0616 | -86.8794 | -87.9557 | -90.0804 | -90.0865 | 45.72 | 45.7343 | -52.5 | -52.542 | -49.2 | -57.4178 | 15.47 | 15.4767 | 3.1 | 15.317
2020-02-23 14:30 | No Data | No Data | No Data | No Data | 1.2757 | 27.7214 | -83.45 | -84.7629 | -82.4701 | -82.5593 | 30.861 | 30.9456 | -35.7 | -35.7069 | -40.4 | -53.3217 | 2.275 | 2.4503 | 0.9 | 11.9942
2020-02-23 15:00 | No Data | No Data | No Data | No Data | 8.3558 | 28.9253 | -70.8753 | -73.4913 | -71.7942 | -72.0982 | 33.147 | 33.2257 | -38.5 | -38.5064 | -47.2 | -56.8014 | 10.01 | 10.01 | -2.7 | -9.8762
2020-02-23 15:30 | No Data | No Data | No Data | No Data | 11.6884 | 30.0578 | -65.1596 | -68.3313 | -65.513 | -66.1405 | 25.146 | 25.3787 | -39.2 | -39.225 | -34.4 | -48.9326 | 7.735 | 7.7484 | 14.1 | 21.78
2020-02-23 16:00 | No Data | No Data | No Data | No Data | 16.4981 | 32.2341 | -74.3047 | -76.804 | -72.1372 | -72.5603 | 11.43 | 12.3105 | -27.3 | -27.3 | -35.2 | -48.6621 | 6.37 | 6.4347 | 11.1 | 24.0187
2020-02-23 16:30 | No Data | No Data | No Data | No Data | 22.4552 | 34.4712 | -51.4417 | -57.7715 | -53.015 | -54.3714 | 20.574 | 21.6869 | -46.2 | -46.2848 | -30.4 | -46.8137 | 6.825 | 6.8401 | 1.5 | 17.4645
2020-02-23 17:00 | No Data | No Data | No Data | No Data | 21.9425 | 32.9031 | -57.1575 | -62.4457 | -54.4941 | -55.7551 | 28.575 | 29.674 | -55.3 | -55.6577 | -28 | -45.2919 | 9.1 | 9.2018 | 5.5 | 20.1646
2020-02-23 17:30 | No Data | No Data | No Data | No Data | 28.2414 | 37.3994 | -83.45 | -85.1934 | -81.5269 | -81.7421 | 46.863 | 46.9883 | -76.3 | -77.4505 | -55.6 | -62.6163 | 43.225 | 43.378 | 38.2 | 47.3038
2020-02-23 18:00 | No Data | No Data | No Data | No Data | 30.7073 | 39.2948 | -73.1616 | -75.6986 | -72.5874 | -73.0551 | 60.579 | 60.5898 | -90.3 | -91.9801 | -47.6 | -57.3564 | 45.955 | 46.2267 | 49.8 | 59.0333
2020-02-23 18:30 | No Data | No Data | No Data | No Data | 33.8811 | 43.2885 | -85.7363 | -87.2172 | -88.1938 | -88.2888 | 77.724 | 77.7324 | -117.6 | -121.2193 | -62 | -68.8767 | 67.795 | 68.1848 | 80.6 | 89.3662
2020-02-23 19:00 | No Data | No Data | No Data | No Data | 33.0632 | 40.1192 | -96.0246 | -96.8444 | -98.7411 | -98.7485 | 82.296 | 82.3039 | -121.1 | -125.3078 | -51.2 | -58.1653 | 74.62 | 74.8914 | 100.6 | 110.0433
2020-02-23 19:30 | No Data | No Data | No Data | No Data | 32.7581 | 38.5673 | -110.8856 | -111.0975 | -114.5405 | -114.5765 | 100.584 | 100.5905 | -140 | -144.8324 | -58.8 | -63.816 | 93.73 | 93.8889 | 131.7 | 137.816
2020-02-23 20:00 | No Data | No Data | No Data | No Data | 33.6736 | 40.5895 | -120.0308 | -120.0797 | -118.8281 | -118.8849 | 90.297 | 90.3042 | -121.1 | -125.4895 | -48.4 | -56.3205 | 82.81 | 83.0908 | 129.3 | 135.0536
2020-02-23 20:30 | No Data | No Data | No Data | No Data | 32.3919 | 40.5586 | -113.1719 | -113.4544 | -113.6616 | -113.6862 | 67.437 | 67.4757 | -88.9 | -91.1883 | -23.6 | -42.0476 | 59.15 | 59.2619 | 105.6 | 110.547
2020-02-23 21:00 | No Data | No Data | No Data | No Data | 22.858 | 32.2657 | -150.8958 | -151.3282 | -152.8708 | -153.4273 | 117.729 | 117.729 | -133.7 | -135.8018 | -36.8 | -53.476 | 69.16 | 69.1735 | 113.2 | 116.8805
2020-02-23 21:30 | No Data | No Data | No Data | No Data | 26.4469 | 34.9003 | -163.4705 | -164.1446 | -165.1974 | -166.0469 | 118.872 | 118.8775 | -121.1 | -122.0753 | -37.6 | -54.607 | 67.34 | 67.3415 | 109 | 111.8977
2020-02-23 22:00 | No Data | No Data | No Data | No Data | 24.7623 | 34.7698 | -173.7588 | -174.8422 | -179.9034 | -180.8932 | 49.149 | 49.6252 | -57.4 | -57.4043 | -16.4 | -50.7244 | 46.41 | 46.5525 | 84.5 | 86.1344
2020-02-23 22:30 | No Data | No Data | No Data | No Data | 29.987 | 41.8082 | -181.7608 | -183.3393 | -186.7635 | -187.8338 | 25.146 | 26.7569 | -36.4 | -36.4605 | -10.8 | -46.8615 | 40.04 | 40.0633 | 79.8 | 82.2197
2020-02-23 23:00 | No Data | No Data | No Data | No Data | 28.0949 | 40.4726 | -187.4766 | -189.4735 | -192.7874 | -193.9638 | 1.143 | 12.6248 | -11.2 | -13.5915 | -8.4 | -49.9119 | 35.035 | 35.1412 | 70.7 | 72.5323
2020-02-23 23:30 | No Data | No Data | No Data | No Data | 39.057 | 48.7253 | -161.1842 | -161.7668 | -167.1482 | -167.6835 | 33.147 | 34.099 | -47.6 | -47.6206 | -15.6 | -50.0911 | 41.86 | 41.8699 | 83.1 | 84.9641
2020-02-24 | No Data | No Data | No Data | No Data | 46.0273 | 54.4722 | -139.4643 | -139.5065 | -140.5871 | -140.6954 | 51.435 | 51.7515 | -65.1 | -65.4041 | -22.4 | -52.6072 | 44.135 | 44.1373 | 86.5 | 88.6488
2020-02-24 00:30 | No Data | No Data | No Data | No Data | 58.5397 | 64.6292 | -137.178 | -137.1828 | -140.5871 | -140.6852 | 24.003 | 25.6857 | -44.1 | -44.2387 | -13.6 | -50.6596 | 36.855 | 36.8578 | 88.1 | 91.0025
2020-02-24 01:00 | No Data | No Data | No Data | No Data | 49.9825 | 56.9938 | -148.6095 | -148.6798 | -150.7056 | -150.8691 | -25.146 | -31.093 | 1.4 | 5.7723 | -11.2 | -53.1925 | 34.125 | 34.1735 | 77.6 | 78.6649
2020-02-24 01:30 | No Data | No Data | No Data | No Data | 48.2368 | 56.3515 | -139.4643 | -139.483 | -142.4951 | -142.5818 | -4.572 | -14.4579 | -16.1 | -16.1608 | -25.6 | -52.9936 | 49.14 | 49.14 | 85.9 | 87.1827
2020-02-24 02:00 | No Data | No Data | No Data | No Data | 46.7964 | 55.1235 | -136.0349 | -136.0349 | -138.4219 | -138.5097 | -19.431 | -23.7843 | -1.4 | -3.1305 | -22.4 | -51.8845 | 45.955 | 45.9573 | 80.5 | 81.4801
2020-02-24 02:30 | No Data | No Data | No Data | No Data | 50.19 | 58.0322 | -155.4684 | -155.8085 | -160.0309 | -160.4468 | -20.574 | -24.7269 | -1.4 | -3.1305 | -30 | -51.94 | 52.78 | 52.9386 | 96.7 | 99.8544
2020-02-24 03:00 | No Data | No Data | No Data | No Data | 46.8574 | 56.3664 | -92.5952 | -93.4451 | -94.6036 | -94.6718 | 4.572 | 9.2152 | -21 | -21.0466 | -5.6 | -47.1339 | 28.21 | 28.3016 | 68.5 | 70.9282
2020-02-24 03:30 | No Data | No Data | No Data | No Data | 43.415 | 55.0783 | -78.8773 | -80.7197 | -76.7677 | -77.0411 | -5.715 | -11.7679 | -10.5 | -10.7079 | 11.2 | 52.02 | 10.01 | 10.01 | 49.2 | 50.7631
2020-02-24 04:00 | No Data | No Data | No Data | No Data | 41.059 | 53.2409 | -73.1616 | -75.6986 | -74.9455 | -75.2637 | 8.001 | 11.3151 | -25.9 | -26.0509 | 3.6 | 50.5284 | 15.47 | 15.4967 | 55.3 | 57.5404
2020-02-24 04:30 | No Data | No Data | No Data | No Data | 42.9633 | 54.723 | -66.3027 | -69.4222 | -66.5848 | -67.0918 | 17.145 | 18.4657 | -32.9 | -33.4978 | -10.4 | -49.1137 | 30.03 | 30.2498 | 53.9 | 56.6697
2020-02-24 05:00 | No Data | No Data | No Data | No Data | 41.2665 | 53.4011 | -54.8712 | -59.8928 | -54.4941 | -55.5404 | 30.861 | 31.6138 | -47.6 | -48.3355 | -9.6 | -48.5584 | 28.665 | 29.0987 | 62 | 65.3327
2020-02-24 05:30 | No Data | No Data | No Data | No Data | 39.3744 | 50.7696 | -50.2986 | -55.7337 | -52.2217 | -53.0706 | 37.719 | 37.9951 | -58.8 | -59.9921 | 2.8 | 47.6823 | 20.475 | 20.6562 | 55.7 | 59.3527
2020-02-24 06:00 | No Data | No Data | No Data | No Data | 41.1688 | 50.6677 | -64.0164 | -67.2421 | -63.2621 | -63.6745 | 57.15 | 57.1957 | -79.1 | -80.8644 | -8.4 | -44.7946 | 31.395 | 31.8662 | 61.6 | 67.0188
2020-02-24 06:30 | No Data | No Data | No Data | No Data | 41.1688 | 49.5885 | -75.4479 | -77.3719 | -75.9745 | -76.0719 | 64.008 | 64.0182 | -89.6 | -91.4297 | -10 | -42.785 | 35.945 | 36.3573 | 70.2 | 75.3215
2020-02-24 07:00 | No Data | No Data | No Data | No Data | 45.0019 | 51.5424 | -68.589 | -71.289 | -68.8143 | -69.0812 | 67.437 | 67.4467 | -93.1 | -94.999 | -6.4 | -41.6941 | 32.76 | 33.2119 | 69.5 | 76.1411
2020-02-24 07:30 | No Data | No Data | No Data | No Data | 41.5717 | 46.6587 | -77.7342 | -79.3646 | -77.0249 | -77.1424 | 68.58 | 68.58 | -100.1 | -102.1376 | -1.2 | -38.8186 | 29.12 | 29.6275 | 70.6 | 78.6667
2020-02-24 08:00 | No Data | No Data | No Data | No Data | 42.0356 | 46.3336 | -64.0164 | -67.6007 | -64.4412 | -64.8991 | 32.004 | 32.5103 | -63.7 | -64.3467 | 17.2 | 47.6151 | 1.82 | 1.82 | 35.6 | 45.6027
2020-02-24 08:30 | No Data | No Data | No Data | No Data | 39.057 | 44.4562 | -83.45 | -84.9707 | -82.9846 | -83.0818 | 62.865 | 62.9066 | -91.7 | -92.9841 | -38.8 | -51.8536 | 28.21 | 28.5057 | 49 | 57.0407
2020-02-24 09:00 | No Data | No Data | No Data | No Data | 37.2137 | 42.8458 | -68.589 | -71.9458 | -70.8295 | -71.2581 | 34.29 | 34.763 | -64.4 | -64.9455 | -45.2 | -57.5361 | 13.65 | 13.7181 | 9.9 | 24.9483
2020-02-24 09:30 | No Data | No Data | No Data | No Data | 36.4446 | 43.1108 | -90.3089 | -91.3448 | -89.1371 | -89.191 | 56.007 | 56.0187 | -76.3 | -77.4505 | -31.6 | -45.5456 | 53.69 | 53.8825 | 41.5 | 52.1009
2020-02-24 10:00 | No Data | No Data | No Data | No Data | 33.0632 | 40.2928 | -66.3027 | -69.7696 | -66.542 | -67.2254 | 34.29 | 34.763 | -56 | -56.4358 | -54.4 | -63.5232 | 20.02 | 20.1488 | 18.2 | 28.5524
2020-02-24 10:30 | No Data | No Data | No Data | No Data | 29.3767 | 37.3272 | -72.0184 | -74.9003 | -74.3881 | -74.7753 | 11.43 | 14.6375 | -34.3 | -34.3286 | -35.6 | -50.9148 | 5.915 | 5.915 | -6.3 | -19.4487
2020-02-24 11:00 | No Data | No Data | No Data | No Data | 29.2668 | 37.2408 | -57.1575 | -62.4457 | -56.2734 | -57.5219 | 12.573 | 15.5465 | -34.3 | -34.3286 | -7.6 | -40.3227 | 8.19 | 8.2404 | 1.2 | 19.2375
2020-02-24 11:30 | No Data | No Data | No Data | No Data | 29.218 | 37.2024 | -54.8712 | -59.8928 | -53.2078 | -54.5595 | 24.003 | 24.9635 | -46.2 | -46.4591 | -23.2 | -43.1648 | 14.56 | 14.5884 | 0.3 | 21.0021
2020-02-24 12:00 | No Data | No Data | No Data | No Data | 30.7561 | 38.4222 | -20.5767 | -39.9939 | -18.7578 | -26.611 | -4.572 | -14.4579 | -17.5 | -17.6255 | -12.8 | -44.673 | -22.75 | -23.396 | -27.7 | -30.4726
2020-02-24 12:30 | No Data | No Data | No Data | No Data | 34.1863 | 43.7349 | -22.863 | -41.2169 | -20.1298 | -27.7203 | -2.286 | -11.6564 | -24.5 | -24.54 | -33.2 | -48.6785 | -5.005 | -5.4978 | -22.9 | -27.3754
2020-02-24 13:00 | No Data | No Data | No Data | No Data | 35.9319 | 45.1125 | -21.7199 | -40.5939 | -20.4943 | -27.9715 | 4.572 | 12.3105 | -34.3 | -34.5562 | -30.4 | -48.352 | 0 | 0.91 | -8 | -21.6335
2020-02-24 13:30 | No Data | No Data | No Data | No Data | 37.6287 | 46.4754 | -5.7158 | -39.2851 | -6.9028 | -23.0219 | -3.429 | -14.1381 | -27.3 | -27.6212 | -22 | -43.5633 | -10.92 | -11.6626 | -13 | -25.899
2020-02-24 14:00 | No Data | No Data | No Data | No Data | 35.8343 | 44.0065 | 0 | 40.0103 | 0 | 24.2029 | -21.717 | -27.6691 | -12.6 | -12.6 | -15.2 | -42.417 | -16.835 | -17.5632 | -22.9 | -30.9362
2020-02-24 14:30 | No Data | No Data | No Data | No Data | 30.8049 | 38.9865 | -22.863 | -42.1728 | -23.3026 | -30.2055 | -6.858 | -14.3217 | -33.6 | -33.8615 | -30.4 | -48.6637 | -1.82 | -2.275 | -3.1 | -22.6718
2020-02-24 15:00 | No Data | No Data | No Data | No Data | 34.6014 | 42.0506 | -33.1514 | -46.8831 | -32.5422 | -36.9155 | 8.001 | 12.1503 | -47.6 | -48.2188 | -45.6 | -56.8802 | 11.375 | 11.375 | 14.2 | 31.6628
2020-02-24 15:30 | No Data | No Data | No Data | No Data | 34.5525 | 41.0427 | -34.2945 | -47.6983 | -34.5358 | -38.5263 | 2.286 | 9.4254 | -46.2 | -46.8373 | -45.2 | -57.0445 | 10.465 | 10.5045 | 14.1 | 32.1562
2020-02-24 16:00 | No Data | No Data | No Data | No Data | 38.6053 | 44.5084 | -43.4397 | -53.2885 | -45.1473 | -47.364 | 20.574 | 21.6869 | -60.2 | -61.233 | -52.8 | -62.1585 | 16.835 | 16.8596 | 24.6 | 40.0465
2020-02-24 16:30 | No Data | No Data | No Data | No Data | 33.5271 | 39.2226 | -50.2986 | -57.8506 | -48.0629 | -50.2032 | 18.288 | 19.5316 | -66.5 | -67.9577 | -61.2 | -67.9824 | 23.66 | 23.7691 | 24.6 | 37.0466
2020-02-24 17:00 | No Data | No Data | No Data | No Data | 22.2965 | 27.5921 | -56.0144 | -61.8781 | -56.8308 | -58.0541 | 10.287 | 12.3634 | -52.5 | -53.4068 | -44.8 | -56.7281 | 10.01 | 10.0203 | 18.4 | 35.5348
2020-02-24 17:30 | No Data | No Data | No Data | No Data | 21.5763 | 24.7154 | -84.5931 | -86.3135 | -86.5217 | -86.6349 | 13.716 | 14.859 | -49.7 | -50.2929 | -34.4 | -48.9326 | 24.115 | 24.1836 | 26.9 | 41.8044
2020-02-24 18:00 | No Data | No Data | No Data | No Data | 29.1203 | 32.9585 | -85.7363 | -87.6655 | -84.3351 | -84.6295 | 14.859 | 18.0724 | -63.7 | -65.5351 | -56 | -65.1018 | 24.57 | 24.7212 | 27.7 | 41.2012
2020-02-24 18:30 | No Data | No Data | No Data | No Data | 44.1352 | 47.3263 | -48.0123 | -57.7036 | -47.9128 | -51.6117 | 48.006 | 49.927 | -94.5 | -97.8023 | -36 | -50.9117 | 15.925 | 16.2404 | 28.5 | 40.5178
2020-02-24 19:00 | No Data | No Data | No Data | No Data | 48.542 | 51.4606 | -78.8773 | -80.9702 | -80.4549 | -80.6667 | 78.867 | 78.9994 | -123.2 | -126.4987 | -52.8 | -60.1438 | 52.325 | 52.829 | 77.4 | 87.0333
2020-02-24 19:30 | No Data | No Data | No Data | No Data | 53.5225 | 57.7124 | -93.7383 | -94.7367 | -95.011 | -95.0395 | 81.153 | 81.161 | -119.7 | -124.5174 | -40 | -50.4841 | 65.52 | 65.8745 | 110.3 | 119.5462
2020-02-24 20:00 | No Data | No Data | No Data | No Data | 60.4929 | 64.2297 | -82.3068 | -84.8399 | -80.262 | -80.9437 | 78.867 | 79.691 | -119 | -124.6491 | -33.6 | -44.5152 | 69.615 | 69.9488 | 118.2 | 125.0109
2020-02-24 20:30 | No Data | No Data | No Data | No Data | 57.2091 | 61.7848 | -80.0205 | -81.8371 | -81.441 | -81.5857 | 76.581 | 76.5895 | -115.5 | -120.288 | -36.8 | -49.0306 | 70.07 | 70.4472 | 108.8 | 114.291
2020-02-24 21:00 | No Data | No Data | No Data | No Data | 57.258 | 61.83 | -88.0226 | -89.2682 | -87.8937 | -87.9675 | 88.011 | 88.011 | -123.2 | -127.8856 | -44.8 | -55.2883 | 79.625 | 79.8794 | 125.9 | 130.4624
2020-02-24 21:30 | No Data | No Data | No Data | No Data | 53.5714 | 59.4603 | -85.7363 | -87.4342 | -85.257 | -85.4928 | 84.582 | 85.8773 | -121.1 | -126.8623 | -43.2 | -53.0554 | 76.895 | 77.3794 | 119.6 | 126.53
2020-02-24 22:00 | No Data | No Data | No Data | No Data | 52.2896 | 58.3082 | -84.5931 | -85.8885 | -83.8849 | -83.9901 | 85.725 | 85.725 | -119 | -123.2795 | -42.4 | -53.3622 | 76.44 | 76.7859 | 115.5 | 120.9804
2020-02-24 22:30 | No Data | No Data | No Data | No Data | 59.2111 | 64.5879 | -93.7383 | -94.4328 | -98.248 | -98.248 | 89.154 | 89.154 | -128.1 | -133.9636 | -56.4 | -64.262 | 91 | 91.2907 | 133 | 138.544
2020-02-24 23:00 | No Data | No Data | No Data | No Data | 59.1623 | 64.5431 | -109.7424 | -109.9565 | -112.7827 | -112.8547 | 101.727 | 101.7334 | -135.1 | -140.6721 | -68 | -73.2382 | 99.645 | 99.981 | 139.7 | 143.3854
2020-02-24 23:30 | No Data | No Data | No Data | No Data | 59.2111 | 64.5879 | -118.8876 | -118.9371 | -120.0286 | -120.1307 | 83.439 | 83.4468 | -119 | -124.2396 | -61.6 | -67.6651 | 91.455 | 91.9066 | 134 | 141.1958
2020-02-25 | No Data | No Data | No Data | No Data | 62.5925 | 67.7012 | -128.0328 | -128.0328 | -127.6603 | -127.8111 | 115.443 | 115.4487 | -150.5 | -157.8481 | -74 | -77.5515 | 106.47 | 106.9831 | 153 | 160.293
2020-02-25 00:30 | No Data | No Data | No Data | No Data | 74.287 | 77.4048 | -115.4582 | -115.5995 | -114.9693 | -114.9883 | 91.44 | 91.4686 | -134.4 | -140.6024 | -56 | -62.6099 | 87.815 | 88.2852 | 140.7 | 150.1408
2020-02-25 01:00 | No Data | No Data | No Data | No Data | 65.4612 | 68.979 | -118.8876 | -118.9755 | -119.4927 | -119.5365 | 83.439 | 83.439 | -114.8 | -119.8146 | -59.2 | -66.5492 | 88.725 | 89.1022 | 133.4 | 140.159
2020-02-25 01:30 | No Data | No Data | No Data | No Data | 56.5988 | 61.2387 | -133.7486 | -133.7681 | -137.5859 | -137.8306 | 74.295 | 74.3302 | -98 | -101.1881 | -61.2 | -69.2474 | 88.725 | 89.0232 | 126.1 | 131.8172
2020-02-25 02:00 | No Data | No Data | No Data | No Data | 49.7749 | 54.9937 | -160.041 | -160.5342 | -164.1898 | -164.8586 | 57.15 | 57.435 | -84.7 | -87.0987 | -62 | -70.3295 | 90.09 | 90.3482 | 125.4 | 129.5682
2020-02-25 02:30 | No Data | No Data | No Data | No Data | 51.4717 | 57.2354 | -163.4705 | -164.4905 | -168.3701 | -169.4417 | 58.293 | 58.3938 | -84 | -84.8387 | -57.2 | -66.542 | 82.81 | 83.0908 | 128.5 | 132.7031
2020-02-25 03:00 | No Data | No Data | No Data | No Data | 46.54 | 53.8153 | -173.7588 | -175.4093 | -176.7736 | -178.0856 | 54.864 | 54.9116 | -73.5 | -73.7695 | -55.2 | -63.8047 | 81.445 | 81.8115 | 124.9 | 128.3595
2020-02-25 03:30 | No Data | No Data | No Data | No Data | 43.2685 | 51.0125 | -174.9019 | -176.8671 | -179.2175 | -180.7497 | 85.725 | 85.9153 | -98.7 | -99.2569 | -61.6 | -68.8709 | 88.27 | 88.6491 | 130.7 | 134.032
2020-02-25 04:00 | No Data | No Data | No Data | No Data | 38.1903 | 47.9963 | -182.904 | -185.49 | -187.9211 | -189.7889 | 91.44 | 91.6968 | -95.9 | -96.2672 | -62 | -69.0519 | 86.45 | 86.8812 | 129.4 | 132.8095
2020-02-25 04:30 | No Data | No Data | No Data | No Data | 27.8874 | 40.2847 | -186.3335 | -189.0626 | -191.7584 | -193.598 | 52.578 | 52.5904 | -53.2 | -53.315 | -38.4 | -54.5894 | 63.245 | 63.4802 | 105.2 | 108.3436
2020-02-25 05:00 | No Data | No Data | No Data | No Data | 26.2394 | 37.9635 | -202.3376 | -206.2554 | -207.8794 | -210.2834 | 41.148 | 41.1639 | -40.6 | -41.0859 | -34.8 | -53.3217 | 59.15 | 59.3247 | 99.4 | 102.9756
2020-02-25 05:30 | No Data | No Data | No Data | No Data | 26.4469 | 38.1072 | -206.9102 | -211.421 | -213.9248 | -216.5081 | 30.861 | 30.8822 | -23.8 | -26.0133 | -34.8 | -52.1199 | 61.88 | 62.0154 | 93.5 | 97.718
2020-02-25 06:00 | No Data | No Data | No Data | No Data | 24.6036 | 35.6066 | -210.3396 | -215.7497 | -218.0623 | -220.8817 | 40.005 | 40.0213 | -28.7 | -29.904 | -36.4 | -52.6209 | 63.245 | 63.4085 | 97.1 | 103.8395
2020-02-25 06:30 | No Data | No Data | No Data | No Data | 26.8132 | 34.3628 | -212.6259 | -217.7303 | -217.3762 | -220.059 | 29.718 | 29.718 | -22.4 | -24.1779 | -33.2 | -49.2666 | 63.7 | 63.8963 | 95.9 | 103.8692
2020-02-25 07:00 | No Data | No Data | No Data | No Data | 32.2454 | 37.8616 | -152.039 | -152.879 | -156.6224 | -157.5353 | 88.011 | 88.6102 | -85.4 | -85.8121 | -20.8 | -42.6202 | 51.415 | 51.866 | 89.5 | 98.8224
2020-02-25 07:30 | No Data | No Data | No Data | No Data | 35.4681 | 40.6414 | -138.3212 | -138.6231 | -138.4434 | -138.894 | 69.723 | 70.4778 | -71.4 | -71.4857 | -8.8 | -38.2267 | 42.315 | 42.61 | 75.8 | 84.9266
2020-02-25 08:00 | No Data | No Data | No Data | No Data | 35.2728 | 38.9923 | -126.8897 | -126.936 | -130.6616 | -130.9924 | 60.579 | 61.1051 | -63.7 | -63.7 | -18.8 | -40.9683 | 36.855 | 37.0818 | 65.6 | 73.6587
2020-02-25 08:30 | No Data | No Data | No Data | No Data | 33.4783 | 38.1557 | -137.178 | -137.3494 | -138.2719 | -138.5668 | 69.723 | 69.9568 | -79.1 | -79.298 | -68.4 | -73.7585 | 66.43 | 66.7797 | 78.6 | 86.2451
2020-02-25 09:00 | No Data | No Data | No Data | No Data | 33.6248 | 39.9586 | -97.1678 | -97.7109 | -97.9479 | -97.9758 | 28.575 | 28.575 | -45.5 | -45.5054 | -45.2 | -56.3205 | 24.57 | 24.7212 | 38.4 | 48.7295
2020-02-25 09:30 | No Data | No Data | No Data | No Data | 30.1457 | 37.0787 | -76.591 | -78.7447 | -77.1536 | -77.4802 | 13.716 | 13.7635 | -32.2 | -32.4728 | -51.2 | -61.022 | 17.29 | 17.296 | 5.4 | 23.4307
2020-02-25 10:00 | No Data | No Data | No Data | No Data | 28.4977 | 36.7703 | -65.1596 | -68.6842 | -65.4916 | -66.1238 | 12.573 | 12.6248 | -23.8 | -24.4499 | -40.4 | -52.803 | 3.64 | 3.8875 | 0 | 20.4
2020-02-25 10:30 | No Data | No Data | No Data | No Data | 19.2203 | 30.1554 | -51.4417 | -56.7675 | -46.6265 | -48.3454 | -24.003 | -25.3014 | 4.9 | 12.8693 | -14.4 | -41.0112 | -21.84 | -22.75 | -31.2 | -35.2943
2020-02-25 11:00 | No Data | No Data | No Data | No Data | 11.8837 | 24.6431 | -57.1575 | -62.4457 | -57.6025 | -58.4387 | -19.431 | -20.254 | -6.3 | -11.068 | -21.6 | -43.0163 | -13.195 | -14.1123 | -24 | -30.5485
2020-02-25 11:30 | No Data | No Data | No Data | No Data | 8.7098 | 23.2792 | -41.1534 | -49.4602 | -40.6884 | -42.9188 | -2.286 | -5.1117 | -24.5 | -24.8574 | -16.4 | -41.7555 | -19.11 | -19.8747 | -28.3 | -36.0922
2020-02-25 12:00 | No Data | No Data | No Data | No Data | 6.1463 | 20.8779 | -33.1514 | -44.5242 | -31.2344 | -34.8414 | 16.002 | 16.3653 | -39.9 | -39.9981 | -6.8 | -40.5739 | -29.575 | -30.6881 | -22.5 | -30.6413
2020-02-25 12:30 | No Data | No Data | No Data | No Data | 4.0955 | 20.3687 | -12.5746 | -36.5272 | -11.7477 | -21.9787 | -3.429 | -8.7048 | -21.7 | -23.0256 | 22 | 48.4793 | -43.68 | -45.1368 | -41.3 | -44.3636
2020-02-25 13:00 | No Data | No Data | No Data | No Data | -4.1566 | -20.381 | -8.0021 | -36.3299 | -6.9886 | -20.8332 | -28.575 | -30.7762 | 4.9 | 13.5192 | 35.2 | 57.6056 | -65.52 | -67.6483 | -73.8 | -74.3962
2020-02-25 13:30 | No Data | No Data | No Data | No Data | 2.5574 | 20.1159 | -65.1596 | -69.0542 | -65.0842 | -65.6822 | 14.859 | 15.0338 | -41.3 | -41.3534 | -32.8 | -48.998 | 1.365 | 1.4388 | -3.3 | -28.4918
2020-02-25 14:00 | No Data | No Data | No Data | No Data | -1.1902 | -18.3434 | -8.0021 | -36.3299 | -8.5964 | -21.845 | -50.292 | -51.8398 | 23.1 | 29.8466 | 39.6 | 62.2267 | -69.16 | -71.6318 | -68.7 | -68.7
2020-02-25 14:30 | No Data | No Data | No Data | No Data | 5.1209 | 20.5994 | -9.1452 | -36.5987 | -7.4817 | -21.7653 | -57.15 | -58.7729 | 32.2 | 37.337 | 38.4 | 63.0441 | -71.89 | -75.0033 | -66 | -66.0001
2020-02-25 15:00 | No Data | No Data | No Data | No Data | -1.1292 | -21.618 | -11.4315 | -37.2358 | -13.3984 | -23.2351 | -61.722 | -63.4854 | 31.5 | 36.3798 | 50 | 70.9941 | -84.175 | -87.1951 | -47.4 | -47.663
2020-02-25 15:30 | No Data | No Data | No Data | No Data | -11.5419 | -20.9525 | -44.5829 | -52.3483 | -45.1045 | -46.6066 | -27.432 | -28.575 | 4.2 | 14.6164 | 12.4 | 47.642 | -51.415 | -53.1961 | -35.8 | -36.1614
2020-02-25 16:00 | No Data | No Data | No Data | No Data | -6.6712 | -17.1527 | -50.2986 | -56.2355 | -49.2634 | -50.4001 | -24.003 | -24.9635 | 2.1 | 14.8492 | 38 | 60.9078 | -50.05 | -51.9995 | -14.5 | -17.7859
2020-02-25 16:30 | No Data | No Data | No Data | No Data | -8.8197 | -15.9889 | -54.8712 | -59.4438 | -53.8081 | -54.5866 | -17.145 | -18.0724 | -9.8 | -14.8822 | 39.6 | 61.3058 | -56.875 | -58.8236 | -23.3 | -25.5157
2020-02-25 17:00 | No Data | No Data | No Data | No Data | -6.9276 | -11.711 | -66.3027 | -69.092 | -66.199 | -66.4735 | -6.858 | -7.229 | -15.4 | -18.6389 | 55.6 | 73.7151 | -40.495 | -42.7337 | 7.2 | 20.9354
2020-02-25 17:30 | No Data | No Data | No Data | No Data | 3.6805 | 13.2476 | -69.7322 | -72.091 | -70.315 | -70.5093 | -3.429 | -3.6145 | -21 | -22.8869 | 44 | 64.5278 | -40.04 | -42.3028 | 6.3 | 23.7508
2020-02-25 18:00 | No Data | No Data | No Data | No Data | 3.0213 | 13.0798 | -80.0205 | -81.1878 | -79.233 | -79.2655 | 8.001 | 8.3212 | -31.5 | -31.9939 | 32 | 56.3645 | -22.75 | -24.6751 | 23.3 | 33.8829
2020-02-25 18:30 | No Data | No Data | No Data | No Data | -2.8748 | -13.0467 | -89.1657 | -89.7573 | -89.7159 | -89.7227 | 17.145 | 17.2967 | -47.6 | -47.7285 | 20 | 51.2625 | -30.94 | -32.3818 | 7.4 | 20.9504
2020-02-25 19:00 | No Data | No Data | No Data | No Data | 10.1503 | 20.1349 | -91.452 | -91.9081 | -92.8029 | -92.811 | 20.574 | 21.0759 | -46.9 | -46.9052 | 19.2 | 46.5446 | -5.005 | -7.4069 | 28.9 | 40.2394
2020-02-25 19:30 | No Data | No Data | No Data | No Data | 10.1991 | 18.7565 | -150.8958 | -151.6258 | -153.8569 | -154.8038 | 86.868 | 87.6167 | -108.5 | -109.7929 | -44.4 | -52.9226 | 74.62 | 74.8195 | 96.7 | 104.5702
2020-02-25 20:00 | No Data | No Data | No Data | No Data | 25.6291 | 34.0104 | -162.3273 | -163.6263 | -166.6551 | -167.9527 | 100.584 | 101.3668 | -115.5 | -116.5221 | -40 | -50 | 74.165 | 74.3657 | 124.7 | 130.8065
2020-02-25 20:30 | No Data | No Data | No Data | No Data | 23.6759 | 32.5639 | -209.1965 | -213.2059 | -215.6827 | -218.0872 | 26.289 | 26.6836 | -46.2 | -46.2 | -33.2 | -48.9718 | 65.52 | 65.621 | 116 | 121.637
2020-02-25 21:00 | No Data | No Data | No Data | No Data | 11.1147 | 23.5144 | -213.7691 | -218.8468 | -220.699 | -223.4314 | 52.578 | 52.6277 | -68.6 | -68.7285 | -38.8 | -52.9286 | 69.16 | 69.2557 | 117.2 | 121.7844
2020-02-25 21:30 | No Data | No Data | No Data | No Data | 17.1695 | 26.8261 | -216.0554 | -221.5766 | -223.0357 | -225.9077 | 65.151 | 65.161 | -78.4 | -78.4281 | -41.6 | -55.2768 | 71.89 | 71.9605 | 113.9 | 117.94
2020-02-25 22:00 | No Data | No Data | No Data | No Data | 11.6884 | 25.1852 | -212.6259 | -217.9792 | -219.8845 | -222.4584 | 37.719 | 37.9951 | -48.3 | -48.4266 | -32.8 | -50.8063 | 61.88 | 61.9218 | 111.3 | 114.647
2020-02-25 22:30 | No Data | No Data | No Data | No Data | 20.856 | 30.5393 | -219.4848 | -225.1744 | -226.6372 | -229.4793 | 44.577 | 44.8108 | -63.7 | -63.7 | -39.6 | -55.1609 | 70.525 | 70.5485 | 124.3 | 127.3273
2020-02-25 23:00 | No Data | No Data | No Data | No Data | 8.7098 | 21.6702 | -206.9102 | -211.189 | -210.1519 | -212.2464 | 43.434 | 43.5691 | -60.2 | -60.2 | -36.8 | -52.3267 | 67.34 | 67.4383 | 113.5 | 118.228
2020-02-25 23:30 | No Data | No Data | No Data | No Data | 19.5743 | 29.259 | -189.7629 | -192.0764 | -191.8013 | -193.062 | 24.003 | 24.4345 | -45.5 | -45.5054 | -27.2 | -51.3887 | 51.415 | 51.4874 | 104.1 | 109.2356
2020-02-26 | No Data | No Data | No Data | No Data | 23.4806 | 32.0043 | -179.4745 | -181.0729 | -185.4558 | -186.4824 | 25.146 | 25.5583 | -53.2 | -53.2046 | -20.4 | -49.5903 | 45.5 | 45.5364 | 98.6 | 103.3884
2020-02-26 00:30 | No Data | No Data | No Data | No Data | 27.5212 | 34.0217 | -177.1882 | -178.5145 | -177.9956 | -178.6738 | 0 | 9.144 | -34.3 | -34.4781 | 2.8 | 52.0753 | 20.475 | 20.6562 | 82.9 | 89.1162
2020-02-26 01:00 | No Data | No Data | No Data | No Data | 25.5314 | 33.9047 | -176.0451 | -177.3799 | -180.418 | -181.2354 | 33.147 | 33.4608 | -56.7 | -56.7389 | -19.2 | -53.5597 | 41.405 | 41.405 | 94 | 99.5253
2020-02-26 01:30 | No Data | No Data | No Data | No Data | 21.8814 | 31.2486 | -176.0451 | -177.3799 | -178.9603 | -179.8195 | 38.862 | 39.013 | -56.7 | -56.8553 | -28.8 | -55.6345 | 49.14 | 49.159 | 97.3 | 102.3027
2020-02-26 02:00 | No Data | No Data | No Data | No Data | 16.2417 | 27.5553 | -150.8958 | -151.2461 | -153.3853 | -153.7068 | 35.433 | 35.5067 | -44.8 | -44.8492 | -32 | -57.6888 | 50.505 | 50.5378 | 84.8 | 88.9341
2020-02-26 02:30 | No Data | No Data | No Data | No Data | 12.604 | 24.0352 | -132.6054 | -132.6251 | -134.4131 | -134.5166 | 0 | 5.715 | -11.9 | -12.404 | -8.4 | -54.2542 | 23.205 | 23.2451 | 57.1 | 61.7088
2020-02-26 03:00 | No Data | No Data | No Data | No Data | -2.9847 | -17.1865 | -115.4582 | -115.5487 | -117.9705 | -117.9916 | -16.002 | -16.6423 | 2.1 | 10.0225 | 3.2 | 54.494 | 10.92 | 11.0706 | 41.8 | 44.5121
2020-02-26 03:30 | No Data | No Data | No Data | No Data | 1.886 | 18.8631 | -106.313 | -106.534 | -108.6667 | -108.6667 | -16.002 | -16.6423 | 11.2 | 16.3417 | 17.2 | 59.3471 | -1.365 | -2.6531 | 25.3 | 29.4124
2020-02-26 04:00 | No Data | No Data | No Data | No Data | -4.0589 | -16.907 | -113.1719 | -113.2238 | -114.9265 | -114.9952 | -4.572 | -4.7127 | 2.1 | 7.3082 | 5.2 | 55.0462 | 7.735 | 7.7883 | 38 | 41.836
2020-02-26 04:30 | No Data | No Data | No Data | No Data | -2.8748 | -16.6625 | -130.3191 | -130.3392 | -131.5405 | -131.7266 | 19.431 | 19.431 | -24.5 | -24.54 | -17.6 | -51.5007 | 35.49 | 35.5628 | 64.2 | 68.3315
2020-02-26 05:00 | No Data | No Data | No Data | No Data | -11.7494 | -15.4948 | -162.3273 | -163.1143 | -165.669 | -166.356 | 2.286 | 3.2329 | -3.5 | -5.4672 | -24.8 | -53.3187 | 42.77 | 42.8305 | 71.4 | 76.6939
2020-02-26 05:30 | No Data | No Data | No Data | No Data | -7.0253 | -14.1744 | -160.041 | -160.8392 | -161.0385 | -161.7522 | 21.717 | 21.837 | -19.6 | -19.6499 | -31.2 | -52.6422 | 49.595 | 49.8946 | 79.6 | 85.4962
2020-02-26 06:00 | No Data | No Data | No Data | No Data | -17.6455 | -17.9044 | -133.7486 | -133.8706 | -139.4724 | -139.9019 | 43.434 | 43.9721 | -38.5 | -38.5064 | -16 | -48.7032 | 36.4 | 36.8072 | 66.6 | 71.9781
2020-02-26 06:30 | No Data | No Data | No Data | No Data | -20.209 | -22.7195 | -92.5952 | -93.0457 | -93.8105 | -93.8282 | 0 | 0 | -6.3 | -7.9812 | 28.4 | 58.5491 | -4.095 | -4.3165 | 28.5 | 35.1655
2020-02-26 07:00 | No Data | No Data | No Data | No Data | -9.2836 | -10.7285 | -129.1759 | -129.3023 | -134.0486 | -134.5718 | 64.008 | 65.0205 | -69.3 | -70.0909 | -25.6 | -43.8488 | 53.235 | 53.794 | 90.4 | 97.1572
2020-02-26 07:30 | No Data | No Data | No Data | No Data | -11.1269 | -14.1908 | -140.6075 | -140.9045 | -143.6527 | -144.2516 | 74.295 | 75.1691 | -77.7 | -78.606 | -38.8 | -49.5387 | 70.525 | 70.8997 | 109.3 | 115.9157
2020-02-26 08:00 | No Data | No Data | No Data | No Data | -13.8979 | -15.7584 | -136.0349 | -136.2077 | -138.6363 | -139.0129 | 69.723 | 70.4778 | -84.7 | -85.8492 | -56.4 | -62.6163 | 74.165 | 74.5673 | 104 | 110.8282
2020-02-26 08:30 | No Data | No Data | No Data | No Data | -34.7112 | -37.0896 | -96.0246 | -96.4591 | -96.4473 | -96.4473 | 25.146 | 25.3787 | -37.8 | -37.8065 | -10.8 | -39.1203 | 24.57 | 24.7212 | 28.1 | 36.4397
2020-02-26 09:00 | No Data | No Data | No Data | No Data | -36.2005 | -37.4867 | -77.7342 | -78.9353 | -78.0969 | -78.1804 | 6.858 | 7.229 | -4.9 | -10.9567 | 31.2 | 54.266 | -13.65 | -14.251 | -22.6 | -26.3251
2020-02-26 09:30 | No Data | No Data | No Data | No Data | -46.9184 | -44.9736 | -67.4459 | -69.5915 | -66.4777 | -66.696 | -5.715 | -5.715 | 4.9 | 13.5192 | 59.2 | 76.467 | -58.695 | -60.366 | -72.1 | -72.2054
2020-02-26 10:00 | No Data | No Data | No Data | No Data | -59.8825 | -62.1298 | -54.8712 | -59.0136 | -53.4651 | -54.1569 | -18.288 | -18.6067 | 15.4 | 21.2897 | 44 | 63.945 | -77.805 | -79.9053 | -89 | -89.0612
2020-02-26 10:30 | No Data | No Data | No Data | No Data | -64.094 | -66.8406 | -58.3007 | -61.8253 | -58.9103 | -59.3412 | -10.287 | -10.5379 | 11.9 | 18.3742 | 50 | 68.7593 | -73.71 | -76.034 | -82.9 | -83.3046
2020-02-26 11:00 | No Data | No Data | No Data | No Data | -65.1194 | -68.3184 | -51.4417 | -56.2936 | -51.8573 | -52.6149 | -19.431 | -19.7312 | 19.6 | 24.9263 | 56.8 | 74.108 | -79.17 | -81.8899 | -93.9 | -93.9307
2020-02-26 11:30 | No Data | No Data | No Data | No Data | -61.9944 | -64.6819 | -66.3027 | -68.7793 | -68.7501 | -68.9352 | -2.286 | -2.5558 | 3.5 | 13.7528 | 34.8 | 58.3205 | -61.425 | -63.6903 | -61.2 | -61.2595
2020-02-26 12:00 | No Data | No Data | No Data | No Data | -58.5031 | -60.1171 | -84.5931 | -85.5226 | -87.0363 | -87.0363 | 18.288 | 18.4303 | -14 | -17.0892 | 26 | 52.4915 | -36.855 | -38.8486 | -36.6 | -37.4219
2020-02-26 12:30 | No Data | No Data | No Data | No Data | -58.967 | -61.4603 | -99.4541 | -99.6182 | -97.7979 | -97.8271 | 28.575 | 28.78 | -23.8 | -24.8081 | 11.2 | 45.4031 | -32.76 | -34.125 | -32.7 | -34.0801
2020-02-26 13:00 | No Data | No Data | No Data | No Data | -58.8571 | -61.1256 | -114.315 | -114.315 | -115.8268 | -116.0179 | 48.006 | 48.4934 | -35.7 | -36.1365 | -5.2 | -41.13 | -10.01 | -11.4023 | -28.7 | -32.2456
2020-02-26 13:30 | No Data | No Data | No Data | No Data | -46.2959 | -46.5092 | -114.315 | -114.3664 | -113.3186 | -113.4991 | 44.577 | 44.9419 | -36.4 | -36.5679 | -13.2 | -40.9839 | 1.82 | 3.6683 | -13.1 | -21.225
2020-02-26 14:00 | No Data | No Data | No Data | No Data | -44.1962 | -44.1962 | -113.1719 | -113.1949 | -115.4195 | -115.5967 | 46.863 | 47.0855 | -45.5 | -45.5215 | -23.2 | -41.1611 | 3.64 | 5.1477 | -6.2 | -19.796
2020-02-26 14:30 | No Data | No Data | No Data | No Data | -41.2787 | -41.3113 | -76.591 | -78.2453 | -76.1889 | -76.3448 | 5.715 | 5.715 | 2.1 | 14.8492 | 12 | 44.8357 | -40.04 | -41.5024 | -54.8 | -55.196
2020-02-26 15:00 | No Data | No Data | No Data | No Data | -37.0794 | -37.2383 | -72.0184 | -74.0316 | -72.6088 | -72.8009 | 3.429 | 4.8493 | -5.6 | -13.1518 | 17.2 | 48.362 | -40.95 | -42.6245 | -56.8 | -56.8008
2020-02-26 15:30 | No Data | No Data | No Data | No Data | -32.2087 | -32.9791 | -65.1596 | -67.9958 | -65.2557 | -65.6346 | -4.572 | -5.715 | 4.2 | 14.6164 | 7.2 | 44.5852 | -50.505 | -52.6897 | -53.3 | -53.3211
2020-02-26 16:00 | No Data | No Data | No Data | No Data | -23.4318 | -25.281 | -54.8712 | -59.4438 | -57.3024 | -57.903 | -13.716 | -15.335 | 7.7 | 15.9778 | 31.2 | 55.9142 | -42.315 | -44.1912 | -51.6 | -51.6015
2020-02-26 16:30 | No Data | No Data | No Data | No Data | -20.4654 | -24.396 | -57.1575 | -61.1452 | -56.4878 | -57.2437 | -11.43 | -13.9521 | -2.1 | -10.7079 | 14.8 | 46.8017 | -46.865 | -48.6871 | -62.3 | -62.3051
2020-02-26 17:00 | No Data | No Data | No Data | No Data | -16.3149 | -20.0414 | -77.7342 | -79.3646 | -76.0817 | -76.2337 | 0 | 3.429 | -11.9 | -14.5661 | -21.6 | -45.1079 | -18.2 | -19.4376 | -36.3 | -36.4078
2020-02-26 17:30 | No Data | No Data | No Data | No Data | -15.8022 | -18.3522 | -85.7363 | -86.8267 | -85.3427 | -85.3755 | 14.859 | 15.0338 | -24.5 | -25.6815 | -41.6 | -55.8068 | 0 | 4.55 | -16.3 | -16.556
2020-02-26 18:00 | No Data | No Data | No Data | No Data | -10.0038 | -16.5447 | -61.7301 | -64.3828 | -60.6682 | -61.1212 | 16.002 | 16.0428 | -33.6 | -33.8615 | -27.6 | -49.5903 | -12.74 | -13.6879 | -23 | -23.1147
2020-02-26 18:30 | No Data | No Data | No Data | No Data | -6.8299 | -16.7457 | -78.8773 | -80.2651 | -77.4537 | -77.5419 | 3.429 | 4.8493 | -23.8 | -24.6197 | -30.8 | -51.4401 | 0.455 | 1.0174 | -12.3 | -12.6147
2020-02-26 19:00 | No Data | No Data | No Data | No Data | -1.7517 | 15.2895 | -98.3109 | -98.5499 | -101.7209 | -101.8007 | 33.147 | 33.2257 | -49.7 | -49.7 | -23.6 | -47.4805 | 15.47 | 15.47 | 27.7 | 29.9162
2020-02-26 19:30 | No Data | No Data | No Data | No Data | 10.4067 | 23.779 | -118.8876 | -118.8931 | -121.4005 | -121.7656 | 53.721 | 53.9152 | -75.6 | -75.7586 | -19.6 | -45.2637 | 34.125 | 34.1735 | 53.9 | 56.3107
2020-02-26 20:00 | No Data | No Data | No Data | No Data | 15.2773 | 27.7171 | -117.7445 | -117.7445 | -119.5141 | -119.801 | 52.578 | 52.8877 | -68.6 | -68.7285 | -15.6 | -42.19 | 43.225 | 43.378 | 68.5 | 70.9542
2020-02-26 20:30 | No Data | No Data | No Data | No Data | 24.3473 | 34.8054 | -141.7506 | -141.9763 | -145.4749 | -146.1336 | 77.724 | 78.026 | -95.9 | -96.6355 | -48.8 | -58.3561 | 80.535 | 80.7865 | 109.3 | 112.258
2020-02-26 21:00 | No Data | No Data | No Data | No Data | 24.3961 | 34.8396 | -155.4684 | -156.177 | -157.6299 | -158.4028 | 17.145 | 17.145 | -33.6 | -34.0635 | -16.4 | -44.716 | 45.5 | 45.6113 | 77.6 | 80.1359
2020-02-26 21:30 | No Data | No Data | No Data | No Data | 29.987 | 38.9596 | -165.7568 | -166.8921 | -169.4634 | -170.5534 | 13.716 | 13.716 | -29.4 | -30.0674 | -34.4 | -51.555 | 61.88 | 61.987 | 78.4 | 80.9605
2020-02-26 22:00 | No Data | No Data | No Data | No Data | 27.631 | 38.9039 | -157.7547 | -158.4531 | -161.0171 | -161.7208 | 5.715 | 6.1552 | -21.7 | -23.0256 | -28.8 | -51.2562 | 51.415 | 51.4653 | 81.4 | 83.821
2020-02-26 22:30 | No Data | No Data | No Data | No Data | 33.1121 | 42.9704 | -153.1821 | -153.5272 | -156.8796 | -157.3213 | -22.86 | -23.8665 | -0.7 | -11.9206 | -16.4 | -51.8614 | 37.765 | 37.776 | 71.3 | 73.3924
2020-02-26 23:00 | No Data | No Data | No Data | No Data | 33.1121 | 44.3056 | -144.0369 | -144.2001 | -145.432 | -145.7602 | 24.003 | 24.0302 | -39.2 | -39.3559 | -30.8 | -55.3592 | 48.23 | 48.2643 | 80 | 82.5848
2020-02-26 23:30 | No Data | No Data | No Data | No Data | 42.8046 | 51.9501 | -114.315 | -114.4064 | -115.3766 | -115.4037 | 52.578 | 52.7764 | -71.4 | -71.6193 | -27.6 | -52.6194 | 48.685 | 48.719 | 85.2 | 87.5619
2020-02-27 | No Data | No Data | No Data | No Data | 46.3935 | 54.0548 | -123.4602 | -123.4814 | -123.63 | -123.7629 | 66.294 | 66.6478 | -85.4 | -85.8835 | -34.8 | -55.1623 | 57.33 | 57.4454 | 96.2 | 98.7962
2020-02-27 00:30 | No Data | No Data | No Data | No Data | 49.3111 | 54.9781 | -137.178 | -137.2542 | -136.0209 | -136.2277 | 52.578 | 52.8877 | -77.7 | -78.0147 | -32.4 | -54 | 55.965 | 56.0556 | 101 | 105.0259
2020-02-27 01:00 | No Data | No Data | No Data | No Data | 36.8597 | 44.1548 | -112.0287 | -112.1744 | -114.7121 | -114.7281 | 34.29 | 34.3661 | -57.4 | -57.4384 | -24 | -52.9513 | 41.405 | 41.4949 | 82.5 | 85.1062
2020-02-27 01:30 | No Data | No Data | No Data | No Data | 33.3684 | 43.6864 | -118.8876 | -118.9371 | -120.6717 | -120.7408 | 48.006 | 48.0604 | -68.6 | -68.7748 | -38 | -59.3579 | 53.69 | 53.8132 | 88.8 | 90.8944
2020-02-27 02:00 | No Data | No Data | No Data | No Data | 27.8874 | 38.1659 | -116.6013 | -116.6517 | -117.6704 | -117.7299 | 64.008 | 64.1711 | -76.3 | -76.5597 | -39.2 | -59.8304 | 55.51 | 55.6608 | 98.5 | 100.025
2020-02-27 02:30 | No Data | No Data | No Data | No Data | 31.6228 | 40.9748 | -123.4602 | -123.4655 | -125.3879 | -125.5814 | 69.723 | 69.9568 | -81.9 | -82.2612 | -50 | -64.7877 | 66.43 | 66.7347 | 97.1 | 97.8634
2020-02-27 03:00 | No Data | No Data | No Data | No Data | 22.8092 | 34.6293 | -120.0308 | -120.0362 | -125.4737 | -125.6865 | 82.296 | 82.5813 | -93.1 | -93.7713 | -52 | -65.6049 | 66.885 | 67.3308 | 95.1 | 95.9311
2020-02-27 03:30 | No Data | No Data | No Data | No Data | 15.2773 | 30.2048 | -133.7486 | -133.9243 | -136.8356 | -137.3584 | 84.582 | 85.6869 | -91 | -91.1318 | -46.4 | -62.5856 | 61.88 | 62.3068 | 98.2 | 99.339
2020-02-27 04:00 | No Data | No Data | No Data | No Data | 11.371 | 28.4294 | -133.7486 | -133.9243 | -135.6779 | -136.1057 | 74.295 | 75.3514 | -83.3 | -83.347 | -40 | -59.4643 | 55.055 | 55.3718 | 90.6 | 91.706
2020-02-27 04:30 | No Data | No Data | No Data | No Data | 11.017 | 26.646 | -130.3191 | -130.3993 | -130.7902 | -131.1315 | 73.152 | 74.0396 | -85.4 | -85.4717 | -37.2 | -57.3132 | 56.42 | 56.6416 | 92.2 | 93.0981
2020-02-27 05:00 | No Data | No Data | No Data | No Data | 9.1737 | 24.2681 | -125.7465 | -125.7673 | -128.9251 | -129.2029 | 88.011 | 88.6102 | -96.6 | -97.0277 | -42.8 | -59.131 | 62.335 | 62.6596 | 100.3 | 101.3427
2020-02-27 05:30 | No Data | No Data | No Data | No Data | 9.6376 | 24.4472 | -116.6013 | -116.6069 | -119.7284 | -119.8667 | 89.154 | 89.8837 | -98.7 | -99.2569 | -44.8 | -59.5288 | 67.795 | 68.0936 | 96.5 | 97.4676
2020-02-27 06:00 | No Data | No Data | No Data | No Data | 13.1167 | 27.441 | -107.4561 | -107.5533 | -109.7814 | -109.8131 | 74.295 | 74.8556 | -89.6 | -89.9929 | -37.6 | -56.3716 | 58.695 | 59.0396 | 89.1 | 90.4726
2020-02-27 06:30 | No Data | No Data | No Data | No Data | 19.4278 | 28.2183 | -72.0184 | -74.3047 | -72.2658 | -72.5422 | 46.863 | 47.0855 | -69.3 | -69.4272 | -4.8 | -45.8519 | 28.665 | 28.8414 | 60.3 | 62.2603
2020-02-27 07:00 | No Data | No Data | No Data | No Data | 23.6271 | 30.1441 | -91.452 | -92.0289 | -89.8875 | -89.9013 | 68.58 | 69.3472 | -94.5 | -95.4313 | -35.2 | -49.2179 | 65.52 | 65.8289 | 87.3 | 90.3817
2020-02-27 07:30 | No Data | No Data | No Data | No Data | 27.7287 | 32.3031 | -92.5952 | -93.165 | -92.0312 | -92.0386 | 68.58 | 69.3472 | -99.4 | -100.6954 | -32.8 | -44.9942 | 64.61 | 65.0189 | 102.3 | 106.0627
2020-02-27 08:00 | No Data | No Data | No Data | No Data | 28.6564 | 33.899 | -94.8815 | -95.4376 | -95.1825 | -95.1899 | 60.579 | 61.2652 | -93.1 | -94.4818 | -53.6 | -60.2886 | 70.07 | 70.547 | 93.8 | 98.7585
2020-02-27 08:30 | No Data | No Data | No Data | No Data | 24.5548 | 30.5105 | -98.3109 | -98.8478 | -97.3263 | -97.3367 | 59.436 | 59.8303 | -81.9 | -82.4842 | -81.2 | -85.1399 | 71.89 | 72.2132 | 75.7 | 77.9995
2020-02-27 09:00 | No Data | No Data | No Data | No Data | 20.4532 | 27.3182 | -83.45 | -84.9707 | -85.1498 | -85.2648 | 46.863 | 47.2102 | -72.8 | -73.283 | -94.4 | -97.8096 | 62.79 | 63.068 | 53 | 55.2765
2020-02-27 09:30 | No Data | No Data | No Data | No Data | 0.97047 | 14.1875 | -73.1616 | -75.4132 | -74.7526 | -75.0755 | 52.578 | 52.8877 | -77.7 | -78.1527 | -98 | -100.896 | 55.055 | 55.282 | 38.4 | 39.7574
2020-02-27 10:00 | No Data | No Data | No Data | No Data | -2.3133 | -14.2457 | -84.5931 | -85.6981 | -87.1863 | -87.2425 | 38.862 | 39.13 | -54.6 | -54.6179 | -91.6 | -95.11 | 45.955 | 46.0989 | 25.2 | 26.4394
2020-02-27 10:30 | No Data | No Data | No Data | No Data | -3.4363 | -14.4705 | -93.7383 | -94.3012 | -95.3111 | -95.3176 | 28.575 | 28.9384 | -36.4 | -36.8283 | -83.2 | -86.9326 | 40.95 | 41.0131 | 17.1 | 17.657
2020-02-27 11:00 | No Data | No Data | No Data | No Data | -14.6181 | -18.0365 | -90.3089 | -91.0295 | -91.3666 | -91.4041 | 21.717 | 21.986 | -23.8 | -24.6197 | -84 | -88.0509 | 42.77 | 42.8884 | 16.7 | 17.4909
2020-02-27 11:30 | No Data | No Data | No Data | No Data | -17.8531 | -19.8912 | -89.1657 | -90.2147 | -91.3666 | -91.4128 | 22.86 | 22.974 | -29.4 | -29.6985 | -90.4 | -93.635 | 47.775 | 47.8529 | 21.6 | 22.7059
2020-02-27 12:00 | No Data | No Data | No Data | No Data | -26.3127 | -26.3256 | -93.7383 | -94.4328 | -93.1888 | -93.216 | 25.146 | 25.3787 | -28 | -28.1397 | -92.4 | -95.1714 | 50.505 | 50.636 | 24 | 24.6909
2020-02-27 12:30 | No Data | No Data | No Data | No Data | -29.6941 | -29.7151 | -93.7383 | -94.578 | -94.2178 | -94.2447 | 26.289 | 26.5117 | -29.4 | -29.533 | -93.6 | -96.3369 | 53.235 | 53.3302 | 25.7 | 26.8868
2020-02-27 13:00 | No Data | No Data | No Data | No Data | -28.7663 | -28.9538 | -89.1657 | -90.2147 | -90.1447 | -90.2032 | 19.431 | 19.7312 | -22.4 | -22.7903 | -93.6 | -96.3369 | 51.87 | 51.9677 | 14.7 | 16.0328
2020-02-27 13:30 | No Data | No Data | No Data | No Data | -35.285 | -35.2983 | -91.452 | -92.3125 | -90.745 | -90.795 | 21.717 | 21.986 | -18.9 | -20.4083 | -86 | -89.6161 | 43.225 | 43.378 | 15.4 | 16.0723
2020-02-27 14:00 | No Data | No Data | No Data | No Data | -47.5776 | -47.6798 | -65.1596 | -67.9958 | -65.8775 | -66.3444 | -4.572 | -4.572 | 3.5 | 14.4309 | -39.6 | -52.4549 | -4.55 | -5.3062 | -35.1 | -35.1115
2020-02-27 14:30 | No Data | No Data | No Data | No Data | -46.247 | -46.4143 | -46.8692 | -53.1903 | -44.5471 | -46.0619 | -25.146 | -25.5583 | 20.3 | 27.2641 | -13.2 | -42.1217 | -29.12 | -30.2498 | -58.7 | -59.0371
2020-02-27 15:00 | No Data | No Data | No Data | No Data | -46.6621 | -46.8415 | 13.7178 | 41.2169 | 11.6406 | 25.9907 | -84.582 | -86.0824 | 81.2 | 86.1228 | 50.4 | 68.7779 | -93.275 | -96.5737 | -118.2 | -119.4593
2020-02-27 15:30 | No Data | No Data | No Data | No Data | -56.4035 | -56.8453 | 2.2863 | 37.7932 | 0 | 20.7944 | -72.009 | -73.3036 | 76.3 | 81.7683 | 48.8 | 68.7314 | -91.91 | -95.4991 | -114.5 | -117.7561
2020-02-27 16:00 | No Data | No Data | No Data | No Data | -48.0903 | -48.8362 | -8.0021 | -35.2157 | -9.0252 | -20.9998 | -62.865 | -63.7011 | 63 | 68.1161 | 36.4 | 59.9226 | -79.625 | -82.6874 | -100.1 | -101.4835
2020-02-27 16:30 | No Data | No Data | No Data | No Data | -48.5542 | -49.634 | -1.1431 | -36.5987 | 0 | 21.0731 | -70.866 | -72.1811 | 67.9 | 73.1826 | 52.4 | 71.0617 | -92.82 | -96.2537 | -112.3 | -114.2283
2020-02-27 17:00 | No Data | No Data | No Data | No Data | -39.5819 | -40.4417 | -66.3027 | -69.092 | -66.4562 | -66.722 | -3.429 | -3.6145 | 2.1 | 16.2364 | -30 | -48.7295 | -15.925 | -17.3259 | -33.9 | -34.9738
2020-02-27 17:30 | No Data | No Data | No Data | No Data | -33.5882 | -33.8124 | -56.0144 | -60.5006 | -58.5029 | -58.9753 | -11.43 | -11.487 | 12.6 | 21.5641 | -30.8 | -49.5387 | -16.835 | -17.6983 | -43.1 | -43.1464
2020-02-27 18:00 | No Data | No Data | No Data | No Data | -41.4862 | -41.97 | -16.0041 | -36.8123 | -14.7061 | -22.2842 | -58.293 | -59.1937 | 46.9 | 52.5933 | 33.6 | 59.2486 | -73.71 | -75.9237 | -90.8 | -91.6293
2020-02-27 18:30 | No Data | No Data | No Data | No Data | -40.1556 | -40.6629 | -30.8651 | -42.0642 | -33.3568 | -35.4259 | -36.576 | -37.2134 | 25.9 | 32.9074 | 33.6 | 60.5733 | -65.065 | -66.9855 | -69.1 | -69.3776
2020-02-27 19:00 | No Data | No Data | No Data | No Data | -30.927 | -30.9945 | -73.1616 | -74.8916 | -70.2078 | -70.3035 | 2.286 | 2.5558 | -7 | -15.6525 | 6.4 | 46.4431 | -17.745 | -18.319 | -11.8 | -12.8156
2020-02-27 19:30 | No Data | No Data | No Data | No Data | -23.6881 | -23.7915 | -104.0266 | -104.1836 | -107.0588 | -107.2282 | 37.719 | 38.3374 | -41.3 | -42.1456 | -9.6 | -42.6933 | 23.205 | 23.2228 | 34.2 | 36.3109
2020-02-27 20:00 | No Data | No Data | No Data | No Data | -22.9191 | -23.2672 | -104.0266 | -104.0832 | -107.6805 | -107.8501 | 38.862 | 39.6771 | -44.1 | -44.5477 | -0.4 | -42.0019 | 26.845 | 26.9066 | 54.4 | 56.648
2020-02-27 20:30 | No Data | No Data | No Data | No Data | -21.8448 | -22.5504 | -136.0349 | -136.1549 | -138.7864 | -139.2936 | 19.431 | 19.9616 | -30.1 | -31.0693 | -21.2 | -43.1648 | 46.865 | 46.9731 | 66 | 69.2604
2020-02-27 21:00 | No Data | No Data | No Data | No Data | -14.8745 | -17.8106 | -153.1821 | -153.6974 | -157.5871 | -158.3287 | 25.146 | 25.3787 | -34.3 | -35.4866 | -20 | -45.4383 | 46.865 | 46.9003 | 77.2 | 79.3625
2020-02-27 21:30 | No Data | No Data | No Data | No Data | -12.5185 | -19.0519 | -160.041 | -160.8392 | -161.36 | -162.0814 | -13.716 | -13.9052 | -2.8 | -13.5915 | -11.6 | -45.5034 | 35.945 | 35.9709 | 63.4 | 65.2672
2020-02-27 22:00 | No Data | No Data | No Data | No Data | -21.5396 | -24.5125 | -125.7465 | -125.7673 | -128.5822 | -128.8565 | -9.144 | -9.4254 | -1.4 | -13.3735 | 6.4 | 48.7229 | 14.56 | 14.5671 | 41.8 | 43.3267
2020-02-27 22:30 | No Data | No Data | No Data | No Data | -14.2641 | -20.6792 | -144.0369 | -144.4039 | -145.3463 | -145.9247 | 17.145 | 17.7441 | -28.7 | -30.1081 | 0 | 48.4264 | 21.385 | 21.385 | 49.8 | 51.868
2020-02-27 23:00 | No Data | No Data | No Data | No Data | -20.8682 | -24.5191 | -163.4705 | -164.4905 | -166.8481 | -167.7828 | 28.575 | 28.6663 | -40.6 | -41.199 | -16.8 | -50.1007 | 34.58 | 34.6279 | 63 | 65.0247
2020-02-27 23:30 | No Data | No Data | No Data | No Data | -6.3661 | -16.4605 | -156.6116 | -157.1156 | -158.5732 | -159.1418 | 9.144 | 9.2152 | -25.9 | -27.2281 | -6.8 | -50.064 | 26.845 | 26.845 | 58.5 | 61.2657
2020-02-28 | No Data | No Data | No Data | No Data | -7.3915 | -15.3332 | -154.3253 | -154.7481 | -153.8998 | -154.3549 | 6.858 | 6.9526 | -34.3 | -34.8738 | 0.4 | 51.225 | 18.655 | 18.6772 | 55.7 | 58.949
2020-02-28 00:30 | No Data | No Data | No Data | No Data | 4.303 | 14.1064 | -139.4643 | -139.5814 | -141.4661 | -141.7408 | 29.718 | 29.9152 | -61.6 | -61.6 | -8 | -49.0567 | 29.575 | 29.589 | 76.1 | 79.2891
2020-02-28 01:00 | No Data | No Data | No Data | No Data | 4.4495 | 13.666 | -154.3253 | -154.7481 | -158.9161 | -159.5147 | 22.86 | 23.1157 | -39.9 | -40.1204 | -28.8 | -52.5875 | 48.685 | 48.8209 | 88 | 90.113
2020-02-28 01:30 | No Data | No Data | No Data | No Data | 1.9471 | 15.0982 | -142.8938 | -143.0583 | -143.1167 | -143.4393 | 61.722 | 61.986 | -79.1 | -79.2114 | -36 | -57.4721 | 53.69 | 53.7594 | 89.1 | 90.7073
2020-02-28 02:00 | No Data | No Data | No Data | No Data | -11.957 | -17.7938 | -148.6095 | -149.0485 | -151.5631 | -152.1974 | 94.869 | 95.3087 | -100.1 | -100.3445 | -38.4 | -57.2042 | 55.055 | 55.2427 | 86.8 | 88.1731
2020-02-28 02:30 | No Data | No Data | No Data | No Data | -2.826 | -19.0284 | -137.178 | -137.3494 | -140.3299 | -140.7273 | 93.726 | 94.2888 | -107.1 | -107.4289 | -38.8 | -58.6638 | 53.235 | 53.3593 | 84.9 | 85.951
2020-02-28 03:00 | No Data | No Data | No Data | No Data | -2.9236 | -20.7699 | -145.1801 | -145.5441 | -148.9048 | -149.4293 | 85.725 | 86.0976 | -96.6 | -96.7622 | -36.8 | -58.5969 | 53.69 | 53.7844 | 80.2 | 81.43
2020-02-28 03:30 | No Data | No Data | No Data | No Data | -13.8491 | -22.0682 | -147.4664 | -147.8248 | -150.6841 | -151.1945 | 69.723 | 70.0595 | -82.6 | -82.6741 | -31.2 | -56.2466 | 46.41 | 46.4902 | 81.4 | 82.9384
2020-02-28 04:00 | No Data | No Data | No Data | No Data | -13.1777 | -22.7234 | -142.8938 | -143.1176 | -145.4534 | -145.8775 | 70.866 | 71.0961 | -80.5 | -80.5122 | -26.8 | -55.6748 | 42.77 | 42.8087 | 77.8 | 78.6453
2020-02-28 04:30 | No Data | No Data | No Data | No Data | -1.593 | -20.4178 | -124.6034 | -124.6034 | -127.06 | -127.2012 | 81.153 | 81.5465 | -91 | -91.1318 | -30 | -55.9271 | 46.41 | 46.4457 | 81 | 81.3558
2020-02-28 05:00 | No Data | No Data | No Data | No Data | -2.9236 | -20.927 | -148.6095 | -148.9652 | -150.7914 | -151.2917 | 66.294 | 66.4515 | -80.5 | -80.503 | -23.2 | -54.0341 | 39.13 | 39.1538 | 75.7 | 76.6296
2020-02-28 05:30 | No Data | No Data | No Data | No Data | -9.3935 | -20.8027 | -146.3232 | -146.6087 | -151.1129 | -151.6315 | 69.723 | 69.9568 | -84 | -84.0029 | -22 | -53.5298 | 39.585 | 39.6268 | 76.4 | 77.5836
2020-02-28 06:00 | No Data | No Data | No Data | No Data | 5.9388 | 22.6377 | -141.7506 | -141.8658 | -140.1799 | -140.4277 | 52.578 | 52.6897 | -68.6 | -68.6321 | -9.6 | -52.4854 | 24.115 | 24.115 | 64.3 | 65.4286
2020-02-28 06:30 | No Data | No Data | No Data | No Data | 19.7818 | 29.4706 | -114.315 | -114.4578 | -115.3552 | -115.3552 | 50.292 | 50.4088 | -74.9 | -74.9294 | -11.6 | -49.3818 | 34.125 | 34.128 | 63.2 | 65.1451
2020-02-28 07:00 | No Data | No Data | No Data | No Data | 24.3473 | 32.8496 | -98.3109 | -98.9733 | -102.3212 | -102.3212 | 54.864 | 55.1609 | -80.5 | -80.8038 | -16 | -44.1977 | 41.405 | 41.5647 | 76.9 | 80.9549
2020-02-28 07:30 | No Data | No Data | No Data | No Data | 33.576 | 40.1703 | -80.0205 | -81.8371 | -80.3264 | -80.4869 | 34.29 | 34.5935 | -67.2 | -67.3311 | 4.4 | 44.6587 | 26.845 | 26.9412 | 61.8 | 66.0464
2020-02-28 08:00 | No Data | No Data | No Data | No Data | 43.8788 | 49.1086 | -69.7322 | -72.7047 | -71.9442 | -72.4383 | 1.143 | 1.6164 | -43.4 | -43.4226 | 10.4 | 42.8803 | 20.475 | 20.4801 | 43.9 | 49.8889
2020-02-28 08:30 | No Data | No Data | No Data | No Data | 45.6733 | 51.5466 | -96.0246 | -96.9995 | -97.8837 | -97.9605 | 57.15 | 57.435 | -92.4 | -93.1631 | -52 | -59.25 | 79.17 | 79.2758 | 84.4 | 88.5226
2020-02-28 09:00 | No Data | No Data | No Data | No Data | 37.1649 | 44.184 | -93.7383 | -94.7367 | -93.3603 | -93.4793 | 27.432 | 27.4558 | -64.4 | -64.5368 | -48.4 | -57.8024 | 61.88 | 61.987 | 57.2 | 60.273
2020-02-28 09:30 | No Data | No Data | No Data | No Data | 35.6756 | 43.8774 | -57.1575 | -62.4457 | -56.938 | -58.0732 | 12.573 | 12.6248 | -44.8 | -44.8 | -38 | -51.5271 | 44.59 | 44.7036 | 29.5 | 32.7832
2020-02-28 10:00 | No Data | No Data | No Data | No Data | 31.6228 | 40.6507 | -60.587 | -65.1696 | -62.233 | -63.0112 | 24.003 | 24.0302 | -49 | -49.005 | -36.8 | -49.0306 | 53.69 | 53.7594 | 33.8 | 36.0721
2020-02-28 10:30 | No Data | No Data | No Data | No Data | 28.1926 | 40.3129 | -70.8753 | -73.8018 | -69.2859 | -69.7707 | 37.719 | 37.8745 | -61.6 | -61.743 | -44.8 | -53.917 | 60.97 | 61.0311 | 52.4 | 54.588
2020-02-28 11:00 | No Data | No Data | No Data | No Data | 29.7307 | 41.4032 | -25.1493 | -40.7064 | -23.0882 | -28.4008 | -1.143 | -3.6145 | -27.3 | -27.6212 | -8.8 | -39.0056 | 19.11 | 19.1154 | 7 | 11.2539
2020-02-28 11:30 | No Data | No Data | No Data | No Data | 34.3938 | 44.8692 | -52.5849 | -57.8054 | -51.3857 | -52.851 | 37.719 | 37.8745 | -64.4 | -64.7793 | -69.6 | -74.2978 | 60.97 | 61.1395 | 45.3 | 49.1232
2020-02-28 12:00 | No Data | No Data | No Data | No Data | 31.3664 | 42.593 | -32.0082 | -44.4655 | -31.7061 | -35.2808 | 12.573 | 12.6248 | -41.3 | -41.3 | -53.2 | -62.7095 | 22.295 | 22.295 | 16.2 | 17.8101
2020-02-28 12:30 | No Data | No Data | No Data | No Data | 25.5802 | 38.5313 | 2.2863 | 37.8795 | 0 | 21.3303 | -22.86 | -24.621 | -7 | -10.9343 | -26.8 | -47.4856 | -14.105 | -15.1249 | -34.4 | -34.6092
2020-02-28 13:00 | No Data | No Data | No Data | No Data | 22.2477 | 36.4043 | -5.7158 | -35.8956 | -4.8878 | -20.1423 | -17.145 | -18.4657 | -11.9 | -13.8062 | -30.8 | -48.9146 | -16.38 | -17.1276 | -31.3 | -31.3919
2020-02-28 13:30 | No Data | No Data | No Data | No Data | 25.5314 | 38.4989 | -10.2884 | -36.9009 | -9.5397 | -20.9989 | -16.002 | -17.4097 | -10.5 | -13.4466 | -33.2 | -50.1597 | -10.92 | -12.2089 | -30.3 | -30.3872
2020-02-28 14:00 | No Data | No Data | No Data | No Data | 18.0362 | 33.9943 | -14.861 | -37.3759 | -14.7061 | -22.9684 | -27.432 | -28.575 | 2.8 | 12.225 | -31.6 | -48.5057 | -10.465 | -11.6003 | -36.2 | -36.5657
2020-02-28 14:30 | No Data | No Data | No Data | No Data | 13.2265 | 31.7057 | -14.861 | -37.3759 | -13.72 | -23.0156 | -30.861 | -31.8813 | 11.2 | 17.3876 | -23.6 | -44.7321 | -16.835 | -17.6983 | -41.4 | -41.7129
2020-02-28 15:00 | No Data | No Data | No Data | No Data | 14.4472 | 30.5114 | -18.2904 | -37.8623 | -22.7023 | -27.7634 | -20.574 | -21.6869 | 0 | 11.9 | -32.4 | -49.0306 | -8.645 | -10.2249 | -31.3 | -31.3638
2020-02-28 15:30 | No Data | No Data | No Data | No Data | 16.3027 | 31.4325 | -14.861 | -37.3759 | -14.6418 | -23.2787 | -24.003 | -25.3014 | 0.7 | 11.9206 | -37.2 | -52.0461 | -8.19 | -9.1567 | -37.4 | -37.5453
2020-02-28 16:00 | No Data | No Data | No Data | No Data | 19.7818 | 33.3698 | -26.2924 | -42.312 | -28.2546 | -32.0078 | -24.003 | -25.3014 | 7.7 | 14.7665 | -38.4 | -53.1865 | -6.37 | -7.3367 | -24 | -24.0169
2020-02-28 16:30 | No Data | No Data | No Data | No Data | 21.0147 | 32.7951 | -25.1493 | -40.7064 | -22.6808 | -28.1593 | -13.716 | -14.859 | -8.4 | -12.3843 | -45.6 | -57.6056 | 0 | 0 | -19.7 | -19.7023
2020-02-28 17:00 | No Data | No Data | No Data | No Data | 22.9068 | 34.0386 | -57.1575 | -61.9942 | -57.0452 | -57.7364 | 21.717 | 21.717 | -43.4 | -43.4 | -84.4 | -88.4326 | 40.04 | 40.1665 | 18.6 | 20.5341
2020-02-28 17:30 | No Data | No Data | No Data | No Data | 25.0187 | 35.4942 | -68.589 | -71.609 | -69.1145 | -69.4911 | 28.575 | 28.6663 | -49 | -49.02 | -96 | -98.4886 | 53.69 | 53.8825 | 28.5 | 30.8081
2020-02-28 18:00 | No Data | No Data | No Data | No Data | 21.4298 | 33.0626 | -46.8692 | -53.7402 | -44.8258 | -46.5068 | -11.43 | -12.3105 | -15.4 | -17.2177 | -48.4 | -59.6121 | 11.83 | 11.83 | 0 | 6
2020-02-28 18:30 | No Data | No Data | No Data | No Data | 28.6076 | 39.2507 | -105.1698 | -105.5667 | -106.2014 | -106.2099 | 33.147 | 33.3239 | -60.2 | -60.4599 | -95.2 | -97.709 | 72.8 | 73.0782 | 68.5 | 70.7498
2020-02-28 19:00 | No Data | No Data | No Data | No Data | 36.1395 | 46.0313 | -117.7445 | -117.7666 | -119.6427 | -119.776 | 74.295 | 74.8556 | -99.4 | -100.4811 | -94.8 | -96.9701 | 93.73 | 94.0123 | 108.4 | 111.1342
2020-02-28 19:30 | No Data | No Data | No Data | No Data | 34.2962 | 44.5987 | -88.0226 | -88.6218 | -89.673 | -89.6959 | 26.289 | 26.5117 | -56.7 | -56.9113 | -39.2 | -51.1124 | 59.605 | 60.0479 | 73.8 | 76.6752
2020-02-28 20:00 | No Data | No Data | No Data | No Data | 41.059 | 49.9866 | -86.8794 | -87.7847 | -86.9077 | -85.8218 | 17.145 | 17.2967 | -47.6 | -47.6463 | -18.4 | -42.2204 | 44.135 | 44.4714 | 74.8 | 77.665
2020-02-28 20:30 | No Data | No Data | No Data | No Data | 41.059 | 50.9734 | -97.1678 | -97.5972 | -97.1548 | -97.7764 | 45.72 | 46.0758 | -73.5 | -74.1505 | -40.8 | -52.8545 | 64.61 | 65.127 | 98.1 | 101.9903
2020-02-28 21:00 | No Data | No Data | No Data | No Data | 46.54 | 55.4835 | -84.5931 | -85.6981 | -85.1926 | -85.2334 | 41.148 | 41.543 | -62.3 | -62.6177 | -34.8 | -51.5271 | 56.42 | 56.9478 | 86.8 | 90.7542
2020-02-28 21:30 | No Data | No Data | No Data | No Data | 50.7027 | 59.0187 | -125.7465 | -125.7517 | -127.8104 | -128.0753 | 75.438 | 76.1362 | -89.6 | -90.3868 | -74.4 | -79.4944 | 96.46 | 96.978 | 128.1 | 131.3195
2020-02-28 22:00 | No Data | No Data | No Data | No Data | 47.1138 | 55.9657 | -118.8876 | -118.9096 | -120.3073 | -120.759 | 72.009 | 72.2354 | -88.2 | -89.3042 | -68.4 | -74.8513 | 91 | 91.5489 | 118.8 | 121.2
2020-02-28 22:30 | No Data | No Data | No Data | No Data | 55.8785 | 63.5205 | -105.1698 | -105.3932 | -106.0513 | -106.0582 | 59.436 | 59.7101 | -88.2 | -89.3042 | -52.8 | -63.6805 | 73.71 | 74.2696 | 104 | 106.5129
2020-02-28 23:00 | No Data | No Data | No Data | No Data | 52.4361 | 60.5144 | -118.8876 | -118.8931 | -119.3854 | -119.7455 | 83.439 | 83.8217 | -105.7 | -107.1389 | -66 | -73.8799 | 86.905 | 87.3801 | 114.7 | 116.4306
2020-02-28 23:30 | No Data | No Data | No Data | No Data | 57.5631 | 65.0074 | -129.1759 | -129.181 | -131.3047 | -131.5768 | 42.291 | 42.3527 | -69.3 | -69.7265 | -45.2 | -59.8304 | 65.065 | 65.422 | 99.5 | 101.4121
2020-02-29 | No Data | No Data | No Data | No Data | 61.8235 | 68.0805 | -140.6075 | -140.7236 | -141.9377 | -142.285 | 17.145 | 17.145 | -51.8 | -52.1817 | -42.8 | -57.5013 | 64.61 | 65.0189 | 100.7 | 102.9905
2020-02-29 00:30 | No Data | No Data | No Data | No Data | 73.6645 | 77.0717 | -120.0308 | -120.0797 | -120.7146 | -120.768 | 29.718 | 29.8058 | -69.3 | -70.4361 | -39.2 | -55.7207 | 58.695 | 59.1447 | 105.6 | 110.198
2020-02-29 01:00 | No Data | No Data | No Data | No Data | 69.6117 | 73.7346 | -128.0328 | -128.0328 | -129.7827 | -129.944 | 61.722 | 61.986 | -95.2 | -97.1967 | -64.8 | -72.6284 | 84.63 | 85.1677 | 124.3 | 127.7066
2020-02-29 01:30 | No Data | No Data | No Data | No Data | 63.6179 | 68.7056 | -121.1739 | -121.1739 | -118.0349 | -118.6161 | 74.295 | 74.5145 | -100.8 | -102.8238 | -69.2 | -76.7521 | 86.905 | 87.4287 | 120.7 | 122.8532
2020-02-29 02:00 | No Data | No Data | No Data | No Data | 59.2599 | 66.3491 | -107.4561 | -107.608 | -109.5242 | -108.3651 | 86.868 | 87.2357 | -112.7 | -114.9045 | -74.8 | -81.5156 | 91 | 91.5998 | 121.6 | 123.4342
2020-02-29 02:30 | No Data | No Data | No Data | No Data | 59.2599 | 67.1064 | -107.4561 | -107.6748 | -108.0665 | -108.0769 | 66.294 | 66.5399 | -94.5 | -96.3715 | -73.6 | -80.9069 | 88.725 | 89.2879 | 117.2 | 119.102
2020-02-29 03:00 | No Data | No Data | No Data | No Data | 51.8746 | 60.6836 | -112.0287 | -112.0812 | -109.9315 | -109.9863 | 78.867 | 79.3953 | -98.7 | -99.8942 | -74.8 | -82 | 90.545 | 91.0966 | 115.9 | 117.4471
2020-02-29 03:30 | No Data | No Data | No Data | No Data | 48.5908 | 58.8072 | -99.4541 | -99.6903 | -100.0274 | -100.5687 | 90.297 | 91.0175 | -111.3 | -112.8933 | -76.8 | -83.3547 | 91 | 91.5998 | 116.7 | 118.6459
2020-02-29 04:00 | No Data | No Data | No Data | No Data | 46.7475 | 57.2935 | -98.3109 | -98.636 | -99.5344 | -98.9394 | 80.01 | 80.9919 | -99.4 | -100.1954 | -66 | -75.3721 | 80.99 | 81.5517 | 110.1 | 111.5617
2020-02-29 04:30 | No Data | No Data | No Data | No Data | 45.0019 | 55.8783 | -93.7383 | -94.0792 | -96.4902 | -96.4926 | 83.439 | 84.5588 | -95.2 | -95.8566 | -64.8 | -73.9351 | 81.445 | 81.9025 | 107.7 | 109.3285
2020-02-29 05:00 | No Data | No Data | No Data | No Data | 46.7964 | 57.3334 | -99.4541 | -99.6903 | -99.5558 | -99.564 | 94.869 | 95.8554 | -110.6 | -111.8687 | -74 | -80.9434 | 89.635 | 90.0957 | 116.8 | 118.4497
2020-02-29 05:30 | No Data | No Data | No Data | No Data | 46.7964 | 57.3334 | -76.591 | -78.0195 | -78.0539 | -78.1355 | 70.866 | 71.6087 | -91 | -91.6866 | -47.6 | -62.4333 | 61.88 | 62.481 | 91.4 | 92.8072
2020-02-29 06:00 | No Data | No Data | No Data | No Data | 48.7007 | 58.898 | -75.4479 | -76.8975 | -75.5886 | -75.7041 | 70.866 | 71.7819 | -91.7 | -92.4689 | -46.4 | -61.2614 | 61.88 | 62.4196 | 92 | 93.822
2020-02-29 06:30 | No Data | No Data | No Data | No Data | 51.2154 | 60.1211 | -61.7301 | -64.0674 | -60.6682 | -62.3149 | 57.15 | 58.0685 | -81.9 | -82.5703 | -29.2 | -50.1725 | 55.055 | 55.5342 | 77 | 79.1912
2020-02-29 07:00 | No Data | No Data | No Data | No Data | 53.2662 | 60.883 | -67.4459 | -69.8819 | -68.4285 | -68.6569 | 65.151 | 65.9581 | -93.1 | -93.7713 | -33.2 | -50.4603 | 58.24 | 58.5873 | 84.9 | 86.6647
2020-02-29 07:30 | No Data | No Data | No Data | No Data | 60.444 | 67.2528 | -92.5952 | -93.2981 | -91.5167 | -91.5359 | 92.583 | 93.2859 | -119.7 | -122.1816 | -62.4 | -67.9117 | 93.275 | 93.7631 | 121.6 | 124.454
2020-02-29 08:00 | No Data | No Data | No Data | No Data | 56.9528 | 64.1333 | -45.726 | -52.1858 | -46.1763 | -48.169 | 48.006 | 48.4934 | -79.1 | -80.3294 | -31.6 | -47.6017 | 52.325 | 52.5225 | 71.7 | 73.8524
2020-02-29 08:30 | No Data | No Data | No Data | No Data | 50.959 | 59.7111 | -33.1514 | -50.1425 | -33.9355 | -40.4167 | 33.147 | 46.8769 | -63 | -65.2015 | -26 | -44.7321 | 36.855 | 36.9924 | 53.2 | 55.3564
2020-02-29 09:00 | No Data | No Data | No Data | No Data | 48.7007 | 57.7958 | -28.5788 | -47.327 | -26.0251 | -34.8021 | 25.146 | 41.6058 | -56 | -57.109 | -47.6 | -59.6805 | 25.025 | 25.0622 | 25.3 | 26.9208
2020-02-29 09:30 | No Data | No Data | No Data | No Data | 46.7475 | 56.1599 | -29.7219 | -48.0259 | -29.498 | -37.008 | 28.575 | 44.6356 | -57.4 | -58.6206 | -63.2 | -71.3896 | 29.12 | 29.1768 | 35.2 | 36.4335
2020-02-29 10:00 | No Data | No Data | No Data | No Data | 46.7475 | 56.1599 | -40.0103 | -53.4476 | -39.2307 | -44.3985 | 38.862 | 51.8272 | -63.7 | -65.0737 | -88.4 | -92.0322 | 54.145 | 54.2672 | 53.3 | 54.4435
2020-02-29 10:30 | No Data | No Data | No Data | No Data | 46.6499 | 56.0786 | -56.0144 | -63.9551 | -55.5231 | -58.0112 | 56.007 | 66.8924 | -77.7 | -79.3505 | -107.6 | -109.443 | 70.525 | 70.6189 | 63.9 | 64.2197
2020-02-29 11:00 | No Data | No Data | No Data | No Data | 42.8046 | 52.9229 | -52.5849 | -61.5605 | -51.0427 | -54.0586 | 52.578 | 64.0488 | -69.3 | -70.8419 | -103.6 | -105.292 | 66.43 | 66.6183 | 56.3 | 56.8378
2020-02-29 11:30 | No Data | No Data | No Data | No Data | 40.705 | 51.2396 | -28.5788 | -46.4209 | -27.8259 | -35.4276 | 28.575 | 38.0638 | -45.5 | -45.8433 | -84 | -87.6986 | 49.595 | 49.6972 | 25.7 | 25.3237
2020-02-29 12:00 | No Data | No Data | No Data | No Data | 37.3236 | 48.5968 | -19.4335 | -40.4165 | -18.2648 | -27.0464 | 17.145 | 19.9943 | -32.9 | -32.9074 | -76.4 | -80.8327 | 36.4 | 36.471 | 2.8 | 3.2249
2020-02-29 12:30 | No Data | No Data | No Data | No Data | 35.2117 | 48.1681 | -8.0021 | -36.3299 | -7.5674 | -22.3705 | 4.572 | 6.4658 | -22.4 | -22.6718 | -56.8 | -63.8661 | 24.115 | 24.115 | -4.2 | -4.531
2020-02-29 13:00 | No Data | No Data | No Data | No Data | 33.3196 | 46.8027 | -18.2904 | -37.8623 | -19.701 | -26.3323 | 14.859 | 15.5465 | -29.4 | -29.4749 | -65.2 | -70.6462 | 29.12 | 29.1768 | 0.8 | 2.6249
2020-02-29 13:30 | No Data | No Data | No Data | No Data | 33.2219 | 46.7333 | -21.7199 | -39.6329 | -20.4728 | -26.3998 | 18.288 | 19.5316 | -35 | -35 | -60.4 | -67.7997 | 31.395 | 31.4247 | 11.7 | 11.7516
2020-02-29 14:00 | No Data | No Data | No Data | No Data | 31.2688 | 45.3656 | -14.861 | -39.4842 | -16.807 | -25.4505 | 14.859 | 19.4646 | -29.4 | -29.4083 | -63.2 | -69.1248 | 27.3 | 27.3038 | 0 | 0
2020-02-29 14:30 | No Data | No Data | No Data | No Data | 31.4275 | 45.4751 | -19.4335 | -39.418 | -18.179 | -26.3174 | 17.145 | 21.261 | -30.8 | -30.8318 | -55.6 | -63.561 | 20.475 | 20.475 | 9.2 | 9.2266
2020-02-29 15:00 | No Data | No Data | No Data | No Data | 31.574 | 45.5765 | -22.863 | -39.335 | -22.7023 | -27.4544 | 19.431 | 20.6057 | -35.7 | -35.7 | -57.2 | -64.405 | 22.75 | 22.7545 | 0.4 | 3.9205
2020-02-29 15:30 | No Data | No Data | No Data | No Data | 33.7346 | 47.0991 | -25.1493 | -40.7064 | -24.3101 | -29.8499 | 21.717 | 24.5413 | -37.8 | -37.9036 | -67.6 | -72.4276 | 30.485 | 30.4986 | 0.3 | 1.5297
2020-02-29 16:00 | No Data | No Data | No Data | No Data | 36.1883 | 48.8865 | -30.8651 | -45.2953 | -31.7703 | -35.4487 | 28.575 | 31.6964 | -46.2 | -46.4591 | -58 | -64.5799 | 34.125 | 34.1523 | 29.7 | 31.3383
2020-02-29 16:30 | No Data | No Data | No Data | No Data | 42.9633 | 54.0939 | -61.7301 | -66.2337 | -61.5685 | -62.2154 | 59.436 | 62.5316 | -79.1 | -80.5852 | -90 | -91.7047 | 77.35 | 77.6918 | 59.1 | 61.8095
2020-02-29 17:00 | No Data | No Data | No Data | No Data | 48.4932 | 58.5823 | -92.5952 | -93.968 | -91.5596 | -91.7265 | 94.869 | 98.4441 | -114.1 | -118.184 | -110.8 | -111.287 | 111.475 | 111.8097 | 105.4 | 109.5863
2020-02-29 17:30 | No Data | No Data | No Data | No Data | 50.1289 | 58.004 | -83.45 | -85.1934 | -82.7488 | -83.0204 | 84.582 | 86.7852 | -108.5 | -111.0797 | -108.8 | -109.6467 | 101.92 | 102.286 | 91.4 | 94.4227
2020-02-29 18:00 | No Data | No Data | No Data | No Data | 51.8257 | 59.4765 | -57.1575 | -62.4457 | -55.4373 | -56.4845 | 54.864 | 55.4443 | -81.9 | -82.9729 | -71.6 | -76.312 | 58.24 | 58.4954 | 66 | 68.6528
2020-02-29 18:30 | No Data | No Data | No Data | No Data | 57.1115 | 64.1348 | -91.452 | -92.3125 | -91.4309 | -91.4613 | 90.297 | 91.0175 | -118.3 | -120.9542 | -90.8 | -92.49 | 107.38 | 107.7274 | 113.2 | 116.6355
2020-02-29 19:00 | No Data | No Data | No Data | No Data | 58.9548 | 66.5743 | -98.3109 | -98.8478 | -96.1901 | -96.1935 | 94.869 | 95.5551 | -122.5 | -125.0651 | -82 | -83.7845 | 104.195 | 104.5164 | 128.5 | 132.5708
2020-02-29 19:30 | No Data | No Data | No Data | No Data | 52.6925 | 61.0981 | -106.313 | -106.534 | -106.6087 | -106.6265 | 109.728 | 110.2091 | -137.9 | -141.452 | -87.2 | -89.2887 | 111.93 | 112.1665 | 139.6 | 143.9207
2020-02-29 20:00 | No Data | No Data | No Data | No Data | 47.3091 | 55.5275 | -121.1739 | -121.1739 | -121.4649 | -121.6408 | 126.873 | 127.6123 | -152.6 | -156.1063 | -85.6 | -87.4721 | 118.755 | 118.9779 | 148.6 | 152.2636
2020-02-29 20:30 | No Data | No Data | No Data | No Data | 45.5756 | 55.4789 | -115.4582 | -115.4808 | -117.5633 | -117.6869 | 121.158 | 121.9319 | -148.4 | -152.4715 | -82.4 | -84.6073 | 115.115 | 115.406 | 147 | 151.6831
2020-02-29 21:00 | No Data | No Data | No Data | No Data | 41.828 | 52.4439 | -120.0308 | -120.0362 | -120.8646 | -121.0519 | 120.015 | 120.6718 | -144.9 | -148.4347 | -80.4 | -83.5703 | 109.655 | 109.9952 | 142.4 | 146.2645
2020-02-29 21:30 | No Data | No Data | No Data | No Data | 39.826 | 50.8615 | -124.6034 | -124.6086 | -125.1522 | -125.4067 | 128.016 | 128.6319 | -152.6 | -155.9603 | -92 | -94.9787 | 116.025 | 116.3466 | 133.4 | 137.0916
2020-02-29 22:00 | No Data | No Data | No Data | No Data | 41.474 | 52.1619 | -123.4602 | -123.4655 | -125.7095 | -125.9494 | 123.444 | 123.972 | -144.9 | -148.2844 | -91.2 | -94.305 | 116.48 | 116.8349 | 146 | 149.2965
2020-02-29 22:30 | No Data | No Data | No Data | No Data | 53.1563 | 61.8577 | -115.4582 | -115.4808 | -116.3198 | -116.4307 | 114.3 | 114.9894 | -142.1 | -145.5495 | -85.6 | -89.2323 | 111.475 | 111.8097 | 143.9 | 147.0968
2020-02-29 23:00 | No Data | No Data | No Data | No Data | 48.0781 | 57.5524 | -113.1719 | -113.1949 | -115.2694 | -115.379 | 121.158 | 121.8086 | -143.5 | -146.9166 | -88.8 | -92.3064 | 113.295 | 113.6599 | 141.9 | 144.4272
2020-02-29 23:30 | No Data | No Data | No Data | No Data | 56.6964 | 64.925 | -112.0287 | -112.5001 | -111.0034 | -111.0306 | 116.586 | 123.2587 | -147.7 | -152.6353 | -86.8 | -90.4964 | 111.475 | 111.9235 | 147.6 | 150.8409
2020-03-01 | No Data | No Data | No Data | No Data | 59.9802 | 67.8115 | -106.313 | -106.8096 | -107.3162 | -107.3384 | 109.728 | 117.5958 | -144.2 | -148.2232 | -82.8 | -87.2789 | 106.015 | 106.5303 | 144 | 147.3412
2020-03-01 00:30 | No Data | No Data | No Data | No Data | 72.0287 | 78.0074 | -94.8815 | -96.2217 | -96.2115 | -96.4053 | 99.441 | 106.765 | -139.3 | -143.6297 | -72.4 | -78.2171 | 94.64 | 95.1679 | 140.5 | 145.4442
2020-03-01 01:00 | No Data | No Data | No Data | No Data | 65.156 | 71.6897 | -112.0287 | -112.122 | -111.6251 | -111.6794 | 83.439 | 84.0707 | -118.3 | -120.8103 | -76 | -82.0039 | 97.825 | 98.2062 | 135.8 | 139.1829
2020-03-01 01:30 | No Data | No Data | No Data | No Data | 59.8703 | 66.922 | -121.1739 | -121.1739 | -123.0941 | -123.3311 | 92.583 | 93.2859 | -121.1 | -123.2835 | -84 | -89.0627 | 106.015 | 106.3669 | 138.4 | 140.6576
2020-03-01 02:00 | No Data | No Data | No Data | No Data | 54.4381 | 63.781 | -113.1719 | -113.2238 | -113.2543 | -113.3234 | 90.297 | 91.0175 | -117.6 | -119.8473 | -82.4 | -87.6913 | 103.285 | 103.6462 | 133.8 | 136.1339
2020-03-01 02:30 | No Data | No Data | No Data | No Data | 54.4381 | 63.781 | -108.5993 | -108.6955 | -111.5607 | -111.6456 | 102.87 | 103.6355 | -130.2 | -132.8894 | -86.4 | -90.9479 | 108.29 | 108.6345 | 137.3 | 139.3475
2020-03-01 03:00 | No Data | No Data | No Data | No Data | 51.1055 | 60.9613 | -107.4561 | -107.5533 | -110.2745 | -110.3642 | 109.728 | 110.446 | -129.5 | -131.9291 | -88.4 | -92.6084 | 108.29 | 108.6345 | 137.4 | 139.446
2020-03-01 03:30 | No Data | No Data | No Data | No Data | 45.771 | 56.564 | -113.1719 | -113.1949 | -114.0903 | -114.2259 | 114.3 | 115.12 | -130.9 | -133.4377 | -94.8 | -98.0922 | 113.75 | 114.273 | 139.1 | 140.7365
2020-03-01 04:00 | No Data | No Data | No Data | No Data | 38.0926 | 50.5525 | -114.315 | -114.3379 | -114.9265 | -115.116 | 112.014 | 112.8506 | -126.7 | -128.916 | -90 | -93.9055 | 109.655 | 110.1974 | 134 | 135.2574
2020-03-01 04:30 | No Data | No Data | No Data | No Data | 32.9046 | 45.51 | -126.8897 | -126.972 | -127.1244 | -127.5638 | 122.301 | 123.2003 | -131.6 | -133.612 | -90.8 | -93.6188 | 113.75 | 114.2304 | 139.2 | 140.3335
2020-03-01 05:00 | No Data | No Data | No Data | No Data | 27.4235 | 41.7193 | -130.3191 | -130.4444 | -132.5695 | -133.1119 | 123.444 | 124.3351 | -125.3 | -126.8237 | -82.4 | -86.1673 | 107.835 | 108.2575 | 132.1 | 133.2488
2020-03-01 05:30 | No Data | No Data | No Data | No Data | 18.8052 | 33.8178 | -109.7424 | -109.7424 | -111.1105 | -111.2802 | 85.725 | 86.6421 | -86.1 | -86.4436 | -40 | -54.0829 | 65.065 | 65.5784 | 97 | 97.7767
2020-03-01 06:00 | No Data | No Data | No Data | No Data | 9.0639 | 27.9686 | -105.1698 | -105.2257 | -106.3085 | -106.4136 | 51.435 | 51.8902 | -52.5 | -52.5 | -11.6 | -45.1167 | 35.035 | 35.3292 | 67.1 | 67.8119
2020-03-01 06:30 | No Data | No Data | No Data | No Data | 2.2034 | 24.8723 | -115.4582 | -115.4582 | -116.7272 | -117.0308 | 44.577 | 45.1015 | -44.1 | -44.2995 | -4.8 | -45.0564 | 30.485 | 30.7015 | 55.2 | 56.1527
2020-03-01 07:00 | No Data | No Data | No Data | No Data | -1.8494 | -23.0544 | -121.1739 | -121.1955 | -124.2946 | -124.7198 | 34.29 | 34.763 | -31.5 | -32.6008 | 8.4 | 46.7607 | 18.655 | 18.7049 | 44.1 | 45.6773
2020-03-01 07:30 | No Data | No Data | No Data | No Data | -5.4383 | -21.9198 | -97.1678 | -97.3357 | -94.4107 | -94.4388 | 26.289 | 26.903 | -23.1 | -25.3744 | 35.6 | 58.1667 | -4.095 | -4.4812 | 20.2 | 21.6536
2020-03-01 08:00 | No Data | No Data | No Data | No Data | -12.665 | -20.0046 | -61.7301 | -64.3828 | -61.6328 | -61.8931 | -9.144 | -9.144 | 10.5 | 22.2353 | 59.2 | 76.9758 | -34.58 | -36.1288 | -17.8 | -18.1033
2020-03-01 08:30 | No Data | No Data | No Data | No Data | -16.2051 | -22.5239 | -77.7342 | -78.7447 | -78.1397 | -78.1595 | 9.144 | 9.7658 | -4.2 | -17.317 | 5.2 | 45.8955 | -11.83 | -13.2263 | -9.2 | -10.519
2020-03-01 09:00 | No Data | No Data | No Data | No Data | -16.1074 | -23.7389 | -49.1555 | -54.2123 | -49.2419 | -50.0034 | -21.717 | -21.986 | 29.4 | 36.9611 | 35.2 | 60.1704 | -42.315 | -43.9375 | -52.5 | -53.2658
2020-03-01 09:30 | No Data | No Data | No Data | No Data | -28.2048 | -31.5135 | -27.4356 | -40.4165 | -27.7401 | -31.184 | -43.434 | -44.3861 | 47.6 | 53.2184 | 39.6 | 62.8458 | -72.345 | -74.8264 | -92.8 | -93.665
2020-03-01 10:00 | No Data | No Data | No Data | No Data | -24.8234 | -29.4264 | -29.7219 | -40.4488 | -28.469 | -31.7864 | -42.291 | -42.8434 | 51.1 | 56.6697 | 35.2 | 59.2014 | -67.34 | -69.4125 | -82.9 | -83.4772
2020-03-01 10:30 | No Data | No Data | No Data | No Data | -29.5354 | -30.96 | -32.0082 | -42.91 | -32.9708 | -35.4734 | -37.719 | -38.1495 | 51.8 | 58.2306 | 40.8 | 62.0877 | -64.155 | -66.444 | -88.1 | -88.7474
2020-03-01 11:00 | No Data | No Data | No Data | No Data | -42.4018 | -42.6997 | -69.7322 | -71.8095 | -66.2633 | -66.4441 | -3.429 | -3.6145 | 18.9 | 28.2526 | 21.6 | 50.4571 | -50.505 | -52.8212 | -62.4 | -62.4628
2020-03-01 11:30 | No Data | No Data | No Data | No Data | -42.8168 | -42.9545 | -73.1616 | -74.8916 | -75.7601 | -75.8265 | 5.715 | 6.1552 | 9.1 | 19.1063 | 28.8 | 53.9333 | -55.055 | -57.5714 | -57.6 | -58.4277
2020-03-01 12:00 | No Data | No Data | No Data | No Data | -46.6133 | -46.6388 | -78.8773 | -80.0613 | -80.1548 | -80.1658 | 10.287 | 10.8434 | 4.9 | 18.8481 | 20.4 | 50.3206 | -54.145 | -56.7018 | -65.6 | -66.5159
2020-03-01 12:30 | No Data | No Data | No Data | No Data | -42.4018 | -42.436 | -123.4602 | -123.5078 | -124.5733 | -125.0797 | 57.15 | 58.0685 | -40.6 | -41.4599 | -21.6 | -43.3627 | -9.1 | -13.195 | -2.3 | -17.5034
2020-03-01 13:00 | No Data | No Data | No Data | No Data | -48.5542 | -48.6414 | -81.1637 | -82.132 | -82.663 | -82.6705 | 12.573 | 13.3785 | -0.7 | -14.7167 | 27.6 | 53.3022 | -57.33 | -60.5765 | -48.6 | -50.1079
2020-03-01 13:30 | No Data | No Data | No Data | No Data | -55.9884 | -56.2036 | -83.45 | -84.7629 | -87.6365 | -87.6365 | 17.145 | 17.7441 | -6.3 | -15.3522 | 27.6 | 53.3022 | -53.69 | -56.9895 | -58.7 | -60.2101
2020-03-01 14:00 | No Data | No Data | No Data | No Data | -62.7024 | -63.619 | -66.3027 | -68.7793 | -66.7349 | -66.9754 | -3.429 | -3.6145 | 10.5 | 21.0117 | 43.6 | 64.2557 | -66.885 | -70.6482 | -77.7 | -78.3022
2020-03-01 14:30 | No Data | No Data | No Data | No Data | -48.8106 | -49.3205 | -114.315 | -114.3379 | -114.9693 | -115.2209 | 64.008 | 65.2312 | -56 | -56.1573 | -26.8 | -45.8484 | -1.82 | -6.1887 | -10.6 | -17.0074
2020-03-01 15:00 | No Data | No Data | No Data | No Data | -53.1685 | -53.5282 | -48.0123 | -52.6966 | -46.6479 | -47.8445 | -11.43 | -11.487 | 18.2 | 25.7387 | 44.4 | 64.8012 | -68.25 | -71.6592 | -93.2 | -93.2077
2020-03-01 15:30 | No Data | No Data | No Data | No Data | -43.3295 | -43.3295 | -80.0205 | -81.1878 | -77.2179 | -77.2686 | 13.716 | 14.4579 | -11.2 | -17.3876 | 14.4 | 45.9164 | -37.31 | -39.2805 | -48.8 | -49.4194
2020-03-01 16:00 | No Data | No Data | No Data | No Data | -11.6396 | -18.5242 | -101.7403 | -101.9713 | -100.0274 | -100.0473 | 37.719 | 38.5583 | -37.8 | -38.5763 | -21.6 | -45.4594 | -7.735 | -11.2653 | -21.3 | -25.8234
2020-03-01 16:30 | No Data | No Data | No Data | No Data | -8.2582 | -18.3731 | -75.4479 | -77.1266 | -74.9026 | -75.0327 | 3.429 | 4.1211 | -7.7 | -17.8466 | 20.4 | 50.3206 | -46.41 | -48.9204 | -35.6 | -36.4445
2020-03-01 17:00 | No Data | No Data | No Data | No Data | 1.0681 | 13.586 | -97.1678 | -97.4967 | -96.3187 | -96.3259 | 27.432 | 27.8104 | -35.7 | -37.6311 | 29.2 | 53.476 | -14.56 | -17.669 | -6.7 | -16.4283
2020-03-01 17:30 | No Data | No Data | No Data | No Data | 9.5277 | 19.6466 | -49.1555 | -55.2155 | -47.4412 | -48.8383 | -22.86 | -23.3127 | 3.5 | 19.91 | 45.6 | 67.671 | -70.98 | -74.3991 | -51.4 | -51.6829
2020-03-01 18:00 | No Data | No Data | No Data | No Data | 8.6122 | 17.7187 | -77.7342 | -79.3646 | -78.9114 | -78.961 | 9.144 | 9.4254 | -14.7 | -20.7889 | 21.6 | 50.8189 | -24.115 | -26.4722 | 3.6 | 20.9122
2020-03-01 18:30 | No Data | No Data | No Data | No Data | 0.0061036 | 11.7494 | -57.1575 | -61.1452 | -58.0742 | -58.609 | -11.43 | -11.43 | 2.1 | 18.3208 | 42.4 | 62.8548 | -33.67 | -35.5395 | -29.7 | -32.3014
2020-03-01 19:00 | No Data | No Data | No Data | No Data | 13.373 | 20.9353 | -68.589 | -70.9858 | -68.8143 | -69.0016 | -2.286 | -2.286 | -11.2 | -17.9287 | 48.8 | 68.7314 | -39.585 | -41.4475 | -7 | -18.1077
2020-03-01 19:30 | No Data | No Data | No Data | No Data | 14.1909 | 22.9208 | -94.8815 | -95.2183 | -95.697 | -95.7327 | 26.289 | 26.903 | -33.6 | -35.8848 | 45.2 | 66.2239 | -21.385 | -23.4226 | 9.9 | 20.0192
2020-03-01 20:00 | No Data | No Data | No Data | No Data | 6.244 | 16.6964 | -146.3232 | -146.9648 | -149.5266 | -150.4995 | 83.439 | 84.5588 | -85.4 | -85.4115 | -4.8 | -38.6988 | 42.315 | 42.3541 | 83.3 | 89.1992
2020-03-01 20:30 | No Data | No Data | No Data | No Data | -5.3895 | -13.7191 | -152.039 | -152.7635 | -155.7863 | -156.655 | -43.434 | -43.8084 | 35.7 | 43.2983 | 63.2 | 81.8428 | -29.575 | -31.8533 | 10.3 | 22.1416
2020-03-01 21:00 | No Data | No Data | No Data | No Data | -15.8999 | -18.3627 | -178.3314 | -180.4295 | -185.2628 | -187.0462 | 9.144 | 9.144 | -11.9 | -20.5876 | 20.8 | 50.8488 | 8.19 | 9.1567 | 52.4 | 56.5884
2020-03-01 21:30 | No Data | No Data | No Data | No Data | -17.9507 | -20.2599 | -213.7691 | -219.0945 | -221.8781 | -224.7683 | 33.147 | 33.1667 | -30.1 | -31.4455 | -20.4 | -44.5457 | 51.415 | 51.4472 | 91 | 95.724
2020-03-01 22:00 | No Data | No Data | No Data | No Data | -13.2876 | -21.6431 | -162.3273 | -163.3545 | -167.7271 | -168.6682 | -30.861 | -31.6138 | 21 | 26.0415 | 33.2 | 60.0187 | -7.28 | -7.6272 | 19.3 | 25.9187
2020-03-01 22:30 | No Data | No Data | No Data | No Data | 0.0061036 | 18.7686 | -155.4684 | -155.9761 | -160.3739 | -161.2113 | -34.29 | -34.9691 | 21 | 26.8931 | 34.4 | 61.6831 | -9.1 | -9.9789 | 12.3 | 19.6311
2020-03-01 23:00 | No Data | No Data | No Data | No Data | 7.1229 | 25.4264 | -181.7608 | -183.9939 | -184.0195 | -185.5379 | 40.005 | 40.0213 | -50.4 | -50.5214 | -24.4 | -48.2278 | 46.41 | 46.7301 | 81.4 | 84.166
2020-03-01 23:30 | No Data | No Data | No Data | No Data | -2.3133 | -19.2135 | -177.1882 | -179.1284 | -180.6753 | -181.968 | 17.145 | 17.1831 | -30.1 | -31.0693 | -9.2 | -45.7349 | 30.94 | 31.2098 | 70.2 | 73.7482
2020-03-02 | No Data | No Data | No Data | No Data | -11.2856 | -17.6296 | -134.8917 | -134.8917 | -135.7851 | -135.9823 | -48.006 | -49.0958 | 29.4 | 34.951 | 28.4 | 62.0774 | -7.735 | -9.213 | 31.6 | 33.4928
2020-03-02 00:30 | No Data | No Data | No Data | No Data | -8.9784 | -16.3311 | -89.1657 | -91.0223 | -89.7803 | -89.9632 | -112.014 | -113.4971 | 84.7 | 88.7787 | 98 | 116.1799 | -76.895 | -80.4527 | -27.9 | -28.4178
2020-03-02 01:00 | No Data | No Data | No Data | No Data | -22.3575 | -23.563 | -133.7486 | -133.7534 | -137.1143 | -137.235 | -62.865 | -63.8956 | 42 | 46.6486 | 55.6 | 81.5078 | -35.945 | -37.7019 | 5.4 | 15.5666
2020-03-02 01:30 | No Data | No Data | No Data | No Data | -43.9399 | -44.2083 | -162.3273 | -163.0061 | -166.0334 | -166.6461 | -30.861 | -31.8813 | 18.2 | 24.2992 | 42.4 | 73.1432 | -24.57 | -25.8991 | 9.8 | 22.3618
2020-03-02 02:00 | No Data | No Data | No Data | No Data | -47.7852 | -47.9077 | -131.4622 | -131.4622 | -133.9415 | -134.0362 | -21.717 | -22.7741 | 17.5 | 23.3112 | 80.4 | 102.0196 | -62.79 | -65.127 | -25.7 | -31.9014
2020-03-02 02:30 | No Data | No Data | No Data | No Data | -52.5582 | -53.1693 | -124.6034 | -124.6086 | -127.2316 | -127.294 | -19.431 | -19.9616 | 23.8 | 29.1321 | 90.4 | 111.2259 | -70.98 | -74.264 | -34.7 | -39.5133
2020-03-02 03:00 | No Data | No Data | No Data | No Data | -53.6324 | -54.9571 | -177.1882 | -178.9641 | -181.8758 | -183.1336 | 73.152 | 73.2323 | -67.2 | -67.2 | 10.8 | 57.4247 | 5.005 | 6.7641 | 44.3 | 53.4462
2020-03-02 03:30 | No Data | No Data | No Data | No Data | -49.0669 | -49.6898 | -205.767 | -209.842 | -209.7231 | -211.9255 | 90.297 | 90.3621 | -84 | -84.0117 | -20.8 | -54.8933 | 36.855 | 36.855 | 74.1 | 79.9051
2020-03-02 04:00 | No Data | No Data | No Data | No Data | -41.8891 | -41.947 | -204.6239 | -208.7212 | -211.6096 | -213.9844 | 104.013 | 104.1699 | -89.6 | -89.6683 | -22.4 | -56.987 | 37.31 | 37.31 | 75.8 | 82.5923
2020-03-02 04:30 | No Data | No Data | No Data | No Data | -43.8422 | -43.8422 | -185.1903 | -187.5602 | -189.1216 | -190.5967 | 77.724 | 77.8584 | -66.5 | -66.5037 | -0.8 | -55.213 | 14.56 | 14.7367 | 52.1 | 60.7791
2020-03-02 05:00 | No Data | No Data | No Data | No Data | -51.8379 | -52.3605 | -160.041 | -160.8392 | -163.6539 | -164.3771 | 42.291 | 42.3527 | -33.6 | -34.0635 | 34 | 68.9638 | -18.2 | -19.9579 | 17.1 | 30.8691
2020-03-02 05:30 | No Data | No Data | No Data | No Data | -44.5014 | -44.5584 | -165.7568 | -166.8921 | -169.6349 | -170.491 | 53.721 | 53.7696 | -46.9 | -47.1553 | 21.6 | 62.2665 | -5.46 | -8.7403 | 32.3 | 38.5265
2020-03-02 06:00 | No Data | No Data | No Data | No Data | -24.6159 | -26.3998 | -170.3294 | -171.5677 | -178.5315 | -179.6199 | 43.434 | 43.449 | -35.7 | -36.2516 | 19.2 | 61.0953 | -2.73 | -6.5146 | 30.9 | 41.4315
2020-03-02 06:30 | No Data | No Data | No Data | No Data | -21.6373 | -22.7834 | -154.3253 | -154.8367 | -156.5795 | -157.0473 | 19.431 | 19.4646 | -17.5 | -20.0572 | 45.2 | 74.1652 | -22.75 | -25.0415 | 12.3 | 24.5098
2020-03-02 07:00 | No Data | No Data | No Data | No Data | -19.6963 | -20.4333 | -138.3212 | -138.3967 | -141.9377 | -142.1319 | 0 | 3.429 | -11.9 | -14.9807 | 56.8 | 81.7538 | -31.85 | -34.3035 | 2.8 | 21.8014
2020-03-02 07:30 | No Data | No Data | No Data | No Data | -5.182 | -11.7677 | -126.8897 | -126.936 | -129.7612 | -130.0234 | 62.865 | 63.238 | -70.7 | -70.7554 | 23.2 | 54.7576 | 4.55 | 4.5727 | 42.3 | 55.1584
2020-03-02 08:00 | No Data | No Data | No Data | No Data | -10.724 | -13.955 | -88.0226 | -88.9162 | -89.2014 | -89.249 | 19.431 | 19.4646 | -36.4 | -36.5679 | 62 | 80.1538 | -32.76 | -34.125 | 2.7 | 30.2209
2020-03-02 08:30 | No Data | No Data | No Data | No Data | -15.4849 | -17.0908 | -77.7342 | -79.3646 | -77.1965 | -77.4212 | 8.001 | 8.0822 | -25.2 | -26.1542 | 68.4 | 85.6803 | -41.405 | -43.3207 | -10.7 | -23.0358
2020-03-02 09:00 | No Data | No Data | No Data | No Data | -20.9293 | -21.5496 | -72.0184 | -74.3047 | -70.7223 | -71.0259 | -1.143 | -2.5558 | -11.2 | -14.4309 | 78 | 93.9668 | -56.42 | -58.7496 | -30 | -33.4079
2020-03-02 09:30 | No Data | No Data | No Data | No Data | -42.2553 | -42.2872 | -70.8753 | -73.4913 | -74.431 | -74.5277 | 3.429 | 3.6145 | -2.8 | -12.9074 | 79.6 | 95.7413 | -57.33 | -60.0134 | -35 | -37.5858
2020-03-02 10:00 | No Data | No Data | No Data | No Data | -46.0395 | -46.301 | -68.589 | -70.9858 | -71.7513 | -71.8985 | 1.143 | 1.6164 | 3.5 | 14.4309 | 64 | 82.2105 | -51.87 | -54.1278 | -57.9 | -59.031
2020-03-02 10:30 | No Data | No Data | No Data | No Data | -47.3823 | -47.4513 | -50.2986 | -55.7337 | -46.8409 | -48.0541 | -20.574 | -21.0759 | 26.6 | 31.8404 | 81.6 | 96.7603 | -66.43 | -69.2512 | -82 | -82.1127
2020-03-02 11:00 | No Data | No Data | No Data | No Data | -45.478 | -45.5313 | -53.7281 | -58.3902 | -50.9783 | -51.8204 | 0 | 2.286 | 5.6 | 14.4309 | 53.6 | 73.5739 | -42.315 | -44.4621 | -61.9 | -61.9633
2020-03-02 11:30 | No Data | No Data | No Data | No Data | -50.4585 | -50.5891 | -59.4438 | -63.2876 | -56.9166 | -57.5088 | -3.429 | -4.8493 | 5.6 | 15.0785 | 45.6 | 67.967 | -38.22 | -40.009 | -52.4 | -52.7774
2020-03-02 12:00 | No Data | No Data | No Data | No Data | -34.052 | -34.4759 | -53.7281 | -58.8472 | -52.7362 | -53.4975 | 10.287 | 10.5379 | -11.9 | -14.9807 | 28.4 | 55.0854 | -20.02 | -21.6305 | -33 | -33.7343
2020-03-02 12:30 | No Data | No Data | No Data | No Data | -28.7175 | -30.9684 | -48.0123 | -55.2982 | -48.8346 | -49.7742 | 26.289 | 26.3138 | -25.2 | -26.3501 | 11.2 | 48.1215 | -15.015 | -17.1034 | -33.9 | -34.6983
2020-03-02 13:00 | No Data | No Data | No Data | No Data | -23.9445 | -27.4556 | -22.863 | -39.418 | -26.9255 | -30.5574 | -6.858 | -10.5379 | 2.1 | 12.0839 | 32.8 | 58.7986 | -30.03 | -31.5135 | -55.5 | -55.644
2020-03-02 13:30 | No Data | No Data | No Data | No Data | -11.5419 | -21.5572 | -43.4397 | -51.3782 | -42.5963 | -44.105 | 21.717 | 21.837 | -26.6 | -27.0476 | -19.6 | -44.5439 | 8.19 | 8.7875 | -26.1 | -27.388
2020-03-02 14:00 | No Data | No Data | No Data | No Data | -7.0253 | -23.5401 | -21.7199 | -37.7413 | -18.7792 | -25.0113 | 10.287 | 11.2572 | -18.9 | -20.1547 | -0.4 | -42.8672 | -15.925 | -17.3259 | -29.9 | -30.6415
2020-03-02 14:30 | No Data | No Data | No Data | No Data | 0.0061036 | 24.1032 | -42.2966 | -50.4154 | -39.6594 | -41.5118 | 26.289 | 26.3882 | -31.5 | -31.7788 | -17.2 | -44.6462 | 3.185 | 4.5043 | 0.1 | 13.0004
2020-03-02 15:00 | No Data | No Data | No Data | No Data | -8.6244 | -22.3435 | -9.1452 | -36.5987 | -9.4111 | -21.3896 | -18.288 | -20.9827 | 8.4 | 15.1433 | 11.6 | 48.6045 | -43.68 | -45.6295 | -40.5 | -40.5001
2020-03-02 15:30 | No Data | No Data | No Data | No Data | -5.4383 | -23.0569 | 6.8589 | 40.5939 | 7.1601 | 24.13 | -52.578 | -54.9592 | 44.8 | 48.8999 | 42.8 | 66.1211 | -79.625 | -82.5659 | -82.3 | -82.4341
2020-03-02 16:00 | No Data | No Data | No Data | No Data | -1.1292 | -22.4348 | -26.2924 | -42.312 | -24.9318 | -29.5049 | -36.576 | -38.3203 | 25.9 | 29.7809 | 16.4 | 51.103 | -51.87 | -53.8748 | -71.5 | -71.6063
2020-03-02 16:30 | No Data | No Data | No Data | No Data | 1.886 | 22.4856 | -42.2966 | -50.4154 | -41.1171 | -42.8069 | -29.718 | -31.093 | 19.6 | 23.6865 | -1.6 | -45.2071 | -43.225 | -44.583 | -66.7 | -66.7271
2020-03-02 17:00 | No Data | No Data | No Data | No Data | 3.9368 | 19.4758 | -50.2986 | -56.2355 | -45.6833 | -47.1115 | -17.145 | -18.92 | 6.3 | 14.7167 | -10 | -45.1221 | -31.395 | -33.0932 | -60.8 | -60.8021
2020-03-02 17:30 | No Data | No Data | No Data | No Data | 9.4789 | 21.2993 | -60.587 | -64.3625 | -59.4676 | -59.9061 | -10.287 | -11.7679 | 2.8 | 13.5915 | -8.8 | -47.2271 | -32.76 | -34.3909 | -47.7 | -47.7554
2020-03-02 18:00 | No Data | No Data | No Data | No Data | 1.4832 | 17.4523 | -20.5767 | -38.0516 | -20.3442 | -26.1177 | -50.292 | -52.1288 | 39.2 | 44.8055 | 44.8 | 69.5506 | -82.81 | -85.6416 | -92.8 | -93.0636
2020-03-02 18:30 | No Data | No Data | No Data | No Data | 1.6297 | 17.4654 | -70.8753 | -73.1973 | -74.5168 | -74.5942 | 4.572 | 5.715 | -16.1 | -19.6125 | 11.2 | 52.4107 | -29.12 | -30.7924 | -29.5 | -30.2736
2020-03-02 19:00 | No Data | No Data | No Data | No Data | -3.6439 | -17.7669 | -77.7342 | -79.142 | -75.1813 | -75.2566 | 10.287 | 10.5379 | -23.8 | -25.7387 | 32.4 | 61.6078 | -31.395 | -33.0932 | -19.8 | -20.632
2020-03-02 19:30 | No Data | No Data | No Data | No Data | -4.2664 | -17.9049 | -90.3089 | -90.893 | -92.4814 | -92.4868 | 24.003 | 24.003 | -39.2 | -39.703 | 46 | 69.7263 | -22.75 | -24.8548 | 0 | 9.4
2020-03-02 20:00 | No Data | No Data | No Data | No Data | 2.3987 | 17.5538 | -104.0266 | -104.1271 | -104.3363 | -104.4343 | 27.432 | 27.5271 | -39.9 | -40.3943 | 41.2 | 67.9223 | -12.74 | -14.9043 | 13.4 | 18.0546
2020-03-02 20:30 | No Data | No Data | No Data | No Data | 0.0061036 | 19.3301 | -89.1657 | -90.3956 | -87.122 | -87.2815 | -67.437 | -68.599 | 51.8 | 56.7173 | 103.2 | 118.7758 | -72.345 | -76.2583 | -41.9 | -41.9268
2020-03-02 21:00 | No Data | No Data | No Data | No Data | -2.0569 | -19.4393 | -118.8876 | -118.9371 | -120.2644 | -120.3024 | -53.721 | -55.1727 | 23.1 | 28.1571 | 61.6 | 83.7902 | -34.58 | -37.3461 | -14.7 | -16.8813
2020-03-02 21:30 | No Data | No Data | No Data | No Data | 0.0061036 | 21.4908 | -124.6034 | -124.6243 | -125.0449 | -125.1144 | -41.148 | -42.706 | 9.8 | 17.0892 | 56 | 81.2 | -30.94 | -33.6362 | -2.5 | -13.14
2020-03-02 22:00 | No Data | No Data | No Data | No Data | 2.0447 | 21.5879 | -123.4602 | -123.5078 | -123.7372 | -123.8015 | -38.862 | -40.2005 | 21.7 | 26.6092 | 50.4 | 77.4442 | -28.665 | -31.0102 | -1.3 | -14.4534
2020-03-02 22:30 | No Data | No Data | No Data | No Data | 9.7841 | 25.3924 | -88.0226 | -89.4656 | -89.3729 | -89.5852 | -94.869 | -96.4058 | 77 | 80.5943 | 100 | 118.2973 | -74.165 | -78.1289 | -63 | -63.035
2020-03-02 23:00 | No Data | No Data | No Data | No Data | 7.7333 | 24.6749 | -62.8733 | -67.3004 | -61.59 | -62.5698 | -85.725 | -87.0033 | 75.6 | 79.4708 | 113.6 | 129.9969 | -88.725 | -93.3815 | -71.9 | -71.9507
2020-03-02 23:30 | No Data | No Data | No Data | No Data | 16.7544 | 30.2425 | -142.8938 | -143.008 | -146.8898 | -147.2342 | -35.433 | -36.0906 | 26.6 | 31.0929 | 40.4 | 70.3557 | -16.38 | -19.1965 | 16.6 | 24.8558
2020-03-03 | No Data | No Data | No Data | No Data | 13.4218 | 27.099 | -100.5972 | -101.2446 | -102.5142 | -102.5497 | -88.011 | -89.0734 | 72.8 | 75.9653 | 105.6 | 122.6585 | -80.535 | -84.3335 | -43.8 | -46.1693
2020-03-03 00:30 | No Data | No Data | No Data | No Data | 22.858 | 31.6515 | -115.4582 | -115.5995 | -118.485 | -118.5052 | -75.438 | -76.4786 | 54.6 | 57.7786 | 78.4 | 98.9683 | -53.235 | -56.409 | -7.1 | -18.4231
2020-03-03 01:00 | No Data | No Data | No Data | No Data | 19.3179 | 29.1978 | -100.5972 | -101.2446 | -101.871 | -101.8995 | -84.582 | -85.6869 | 71.4 | 74.6247 | 92 | 111.3905 | -69.16 | -72.2577 | -30 | -32.3483
2020-03-03 01:30 | No Data | No Data | No Data | No Data | 19.4766 | 29.3031 | -110.8856 | -111.1739 | -114.9693 | -114.9802 | -84.582 | -85.8773 | 72.1 | 75.7101 | 69.6 | 94.8236 | -50.96 | -53.8132 | -17 | -19.0515
2020-03-03 02:00 | No Data | No Data | No Data | No Data | 15.2163 | 26.6621 | -85.7363 | -88.1709 | -86.779 | -86.9834 | -121.158 | -122.8924 | 110.6 | 114.0893 | 102.8 | 121.5191 | -85.54 | -89.1254 | -46.8 | -46.8309
2020-03-03 02:30 | No Data | No Data | No Data | No Data | 17.1695 | 29.177 | -118.8876 | -118.9755 | -122.644 | -122.6962 | -88.011 | -89.2565 | 77.7 | 81.4711 | 60.8 | 87.4098 | -44.135 | -46.3341 | -4.8 | -5.2393
2020-03-03 03:00 | No Data | No Data | No Data | No Data | 9.2714 | 27.5532 | -89.1657 | -90.5906 | -89.6302 | -89.8114 | -122.301 | -123.835 | 112 | 115.2792 | 101.2 | 119.9533 | -83.72 | -86.6378 | -46.9 | -46.9027
2020-03-03 03:30 | No Data | No Data | No Data | No Data | 6.659 | 25.2062 | -80.0205 | -82.3465 | -80.4335 | -80.7728 | -131.445 | -133.2269 | 121.1 | 123.987 | 122.8 | 138.8484 | -103.285 | -107.3115 | -69.4 | -69.5523
2020-03-03 04:00 | No Data | No Data | No Data | No Data | 4.9622 | 24.8119 | -73.1616 | -76.3176 | -73.0804 | -73.785 | -137.16 | -139.2444 | 115.5 | 118.6825 | 127.2 | 143.1195 | -111.02 | -115.2507 | -76.1 | -76.5513
2020-03-03 04:30 | No Data | No Data | No Data | No Data | 1.9471 | 26.129 | -102.8835 | -103.5166 | -104.8293 | -104.8412 | -102.87 | -104.289 | 89.6 | 92.8892 | 97.2 | 116.8199 | -82.355 | -85.3195 | -49.4 | -49.4292
2020-03-03 05:00 | No Data | No Data | No Data | No Data | 0.97047 | 24.4764 | -86.8794 | -89.0264 | -87.6365 | -87.7824 | -118.872 | -120.6393 | 107.1 | 110.1872 | 110.8 | 128.3576 | -92.365 | -95.815 | -72.2 | -72.4326
2020-03-03 05:30 | No Data | No Data | No Data | No Data | 6.1463 | 25.2177 | -92.5952 | -93.7801 | -93.296 | -93.3575 | -114.3 | -115.7538 | 96.6 | 99.3236 | 112.4 | 128.5594 | -91.91 | -95.3765 | -61.5 | -61.5066
2020-03-03 06:00 | No Data | No Data | No Data | No Data | 6.305 | 25.2568 | -90.3089 | -91.716 | -91.7739 | -91.831 | -97.155 | -98.464 | 81.9 | 84.5495 | 106 | 122.8007 | -89.635 | -92.2574 | -56.3 | -56.464
2020-03-03 06:30 | No Data | No Data | No Data | No Data | 13.7392 | 28.0521 | -62.8733 | -67.3004 | -64.5269 | -65.3489 | -108.585 | -109.9302 | 93.1 | 95.5955 | 113.2 | 129.0668 | -93.73 | -96.7825 | -65.4 | -65.5222
2020-03-03 07:00 | No Data | No Data | No Data | No Data | 15.729 | 25.8115 | -62.8733 | -68.1494 | -67.3995 | -68.1187 | -117.729 | -119.3217 | 102.9 | 105.7765 | 126 | 140.4279 | -99.645 | -104.0717 | -63.1 | -63.6435
2020-03-03 07:30 | No Data | No Data | No Data | No Data | 27.4235 | 32.9173 | -50.2986 | -55.7337 | -51.0427 | -51.7921 | -20.574 | -21.353 | -2.1 | -10.0225 | 77.6 | 95.6962 | -49.595 | -51.0939 | -16.7 | -25.221
2020-03-03 08:00 | No Data | No Data | No Data | No Data | 27.985 | 33.3865 | -33.1514 | -43.7694 | -32.092 | -34.6298 | -37.719 | -38.3374 | 22.4 | 26.4151 | 104.4 | 117.1734 | -72.345 | -74.4895 | -37.8 | -41.6125
2020-03-03 08:30 | No Data | No Data | No Data | No Data | 17.4746 | 25.3066 | -37.7239 | -45.3385 | -40.1739 | -41.4181 | -32.004 | -32.1872 | 18.2 | 24.7685 | 103.2 | 115.7411 | -72.345 | -74.8264 | -46.9 | -48.3862
2020-03-03 09:00 | No Data | No Data | No Data | No Data | 14.3008 | 23.2287 | -37.7239 | -45.9825 | -35.5862 | -37.4988 | -36.576 | -37.0198 | 18.9 | 24.8278 | 103.6 | 115.5612 | -74.62 | -77.3781 | -51.8 | -52.2444
2020-03-03 09:30 | No Data | No Data | No Data | No Data | 18.0972 | 29.8585 | -91.452 | -92.0289 | -92.3527 | -92.3527 | 22.86 | 23.1157 | -36.4 | -36.9412 | 19.2 | 49.8462 | -1.365 | -5.628 | 16.2 | 24.2909
2020-03-03 10:00 | No Data | No Data | No Data | No Data | 3.1678 | 22.327 | -73.1616 | -75.1442 | -69.3503 | -69.5393 | 1.143 | 1.143 | -11.9 | -16.8291 | 35.2 | 61.4752 | -25.48 | -27.0562 | -22.1 | -24.0554
2020-03-03 10:30 | No Data | No Data | No Data | No Data | -8.0507 | -21.9465 | -26.2924 | -40.5456 | -28.0616 | -31.0456 | -42.291 | -43.0412 | 31.5 | 37.4745 | 48.4 | 71.0391 | -69.615 | -72.0712 | -79.3 | -79.4905
2020-03-03 11:00 | No Data | No Data | No Data | No Data | -8.1605 | -21.9304 | -35.4377 | -45.5255 | -36.4224 | -38.4483 | -35.433 | -36.3251 | 23.8 | 29.5413 | 25.2 | 54.9225 | -50.505 | -52.5619 | -68.1 | -68.1388
2020-03-03 11:30 | No Data | No Data | No Data | No Data | -10.309 | -21.3707 | 0 | 37.7239 | 0 | 20.3763 | -72.009 | -73.7656 | 59.5 | 63.8268 | 64 | 81.4626 | -102.375 | -106.436 | -116.1 | -116.9173
2020-03-03 12:00 | No Data | No Data | No Data | No Data | -10.7729 | -23.5391 | -38.8671 | -47.5748 | -39.445 | -41.0815 | -32.004 | -32.7305 | 15.4 | 22.2794 | 13.6 | 47.5849 | -55.055 | -57.5714 | -75 | -75.0043
2020-03-03 12:30 | No Data | No Data | No Data | No Data | -9.6498 | -18.0801 | -25.1493 | -39.8138 | -25.2748 | -29.383 | -46.863 | -47.9788 | 27.3 | 32.0551 | 45.6 | 67.671 | -73.71 | -77.008 | -75.6 | -75.6292
2020-03-03 13:00 | No Data | No Data | No Data | No Data | -13.6904 | -19.2578 | -26.2924 | -42.312 | -26.4968 | -30.1 | -44.577 | -45.7486 | 30.1 | 35.5418 | 64.8 | 82.3388 | -68.25 | -71.2551 | -80.2 | -80.2489
2020-03-03 13:30 | No Data | No Data | No Data | No Data | -17.1328 | -22.9225 | -19.4335 | -37.4458 | -22.3165 | -26.9046 | -50.292 | -51.5745 | 37.1 | 42.6311 | 86.8 | 100.3713 | -72.345 | -75.7025 | -81.2 | -81.4141
2020-03-03 14:00 | No Data | No Data | No Data | No Data | -19.2325 | -23.404 | -25.1493 | -39.8138 | -24.6531 | -29.0156 | -46.863 | -47.9788 | 31.5 | 36.735 | 84 | 98.1664 | -70.07 | -73.5314 | -68.2 | -68.2007
2020-03-03 14:30 | No Data | No Data | No Data | No Data | -17.6944 | -21.1795 | -9.1452 | -36.5987 | -7.6961 | -20.997 | -65.151 | -67.0874 | 44.1 | 51.8662 | 76 | 92.541 | -87.815 | -91.6946 | -79.7 | -81.1553
2020-03-03 15:00 | No Data | No Data | No Data | No Data | -14.8257 | -20.4301 | -38.8671 | -47.5748 | -35.8006 | -38.1845 | -34.29 | -35.4883 | 14 | 25.8242 | 51.2 | 72.4077 | -65.065 | -68.2106 | -51.8 | -51.9542
2020-03-03 15:30 | No Data | No Data | No Data | No Data | -4.6693 | -15.2992 | -56.0144 | -60.0779 | -57.3881 | -57.8199 | 8.001 | 8.0822 | -27.3 | -28.7767 | -16.8 | -45.2354 | -20.475 | -22.0522 | -16.3 | -18.1135
2020-03-03 16:00 | No Data | No Data | No Data | No Data | -2.3133 | -16.1639 | -70.8753 | -73.1973 | -71.7728 | -71.8901 | 2.286 | 3.2329 | -21 | -23.4787 | 4.8 | 45.4542 | -12.285 | -14.0535 | -4.2 | -11.0309
2020-03-03 16:30 | No Data | No Data | No Data | No Data | 0.0061036 | 17.1817 | -67.4459 | -70.1898 | -68.4285 | -68.6398 | -1.143 | -3.6145 | -21 | -22.8869 | 6 | 45.993 | -9.1 | -10.8534 | 3.9 | 12.8082
2020-03-03 17:00 | No Data | No Data | No Data | No Data | 2.3987 | 18.9676 | -81.1637 | -82.5129 | -82.2772 | -82.2924 | 13.716 | 13.716 | -32.9 | -33.2629 | 1.6 | 42.9195 | 12.74 | 13.0292 | 15 | 20.4502
2020-03-03 17:30 | No Data | No Data | No Data | No Data | 12.1401 | 24.5022 | -90.3089 | -91.0295 | -90.7234 | -90.7265 | 21.717 | 21.837 | -44.8 | -44.9365 | -2.4 | -40.8705 | 14.56 | 14.5884 | 10 | 19.7231
2020-03-03 18:00 | No Data | No Data | No Data | No Data | 20.5997 | 29.6197 | -90.3089 | -91.1801 | -88.6655 | -88.6655 | 19.431 | 19.565 | -49 | -49.02 | 6 | 41.6346 | 16.835 | 16.988 | 34.6 | 39.9645
2020-03-03 18:30 | No Data | No Data | No Data | No Data | 14.7036 | 25.8684 | -88.0226 | -88.9162 | -87.6151 | -87.6181 | 18.288 | 18.4303 | -46.9 | -46.947 | -7.6 | -43.5412 | 11.83 | 11.9085 | 35 | 40.5112
2020-03-03 19:00 | No Data | No Data | No Data | No Data | 10.1991 | 23.6009 | -90.3089 | -91.0295 | -91.7096 | -91.7096 | 21.717 | 21.837 | -51.8 | -51.8047 | -13.2 | -43.644 | 15.47 | 15.4967 | 42.6 | 47.8085
2020-03-03 19:30 | No Data | No Data | No Data | No Data | 6.0487 | 22.1261 | -105.1698 | -105.2257 | -106.9731 | -107.0818 | 37.719 | 38.1495 | -58.1 | -58.1042 | -9.2 | -42.2147 | 32.76 | 32.7884 | 56.1 | 60.4067
2020-03-03 20:00 | No Data | No Data | No Data | No Data | 2.8138 | 19.848 | -102.8835 | -103.0422 | -102.1282 | -102.1634 | 33.147 | 33.4608 | -56 | -56.0044 | -11.2 | -44.6282 | 35.945 | 36.1288 | 58 | 63.7257
2020-03-03 20:30 | No Data | No Data | No Data | No Data | -2.6673 | -19.8277 | -123.4602 | -123.4655 | -123.2014 | -123.3459 | -53.721 | -54.4937 | 25.9 | 32.4803 | 30.4 | 63.3681 | -10.465 | -12.7481 | 10.6 | 20.6313
2020-03-03 21:00 | No Data | No Data | No Data | No Data | 1.6297 | 21.3809 | -125.7465 | -125.7465 | -124.4875 | -124.6625 | -28.575 | -29.1409 | 7 | 18.8481 | 24 | 60.1917 | -5.005 | -7.4069 | 25.2 | 30.8526
2020-03-03 21:30 | No Data | No Data | No Data | No Data | -4.9744 | -20.2675 | -123.4602 | -123.4602 | -125.5165 | -125.7758 | -4.572 | -5.1117 | -12.6 | -18.8351 | 10.8 | 53.8932 | 8.645 | 8.9393 | 35.6 | 39.4939
2020-03-03 22:00 | No Data | No Data | No Data | No Data | -6.2562 | -20.6195 | -130.3191 | -130.3642 | -132.1193 | -132.4964 | 1.143 | 1.6164 | -11.9 | -17.3312 | 3.6 | 52.2211 | 15.015 | 15.0426 | 50.6 | 54.1202
2020-03-03 22:30 | No Data | No Data | No Data | No Data | -2.2644 | -21.4034 | -132.6054 | -132.6497 | -133.5128 | -133.8373 | -28.575 | -28.9384 | 8.4 | 18.1596 | 10.4 | 55.7781 | 6.825 | 7.3507 | 37.2 | 40.6951
2020-03-03 23:00 | No Data | No Data | No Data | No Data | 2.1424 | 25.5238 | -131.4622 | -131.507 | -130.9617 | -131.2903 | -14.859 | -15.0338 | -3.5 | -15.1109 | 0 | 52.4 | 17.29 | 17.296 | 43.5 | 46.3148
2020-03-03 23:30 | No Data | No Data | No Data | No Data | 9.9916 | 27.3259 | -132.6054 | -132.6842 | -134.5632 | -134.97 | -14.859 | -15.0338 | -9.1 | -15.5425 | -4.8 | -50.5284 | 22.75 | 22.7909 | 57.5 | 60.2815
2020-03-04 | No Data | No Data | No Data | No Data | 17.377 | 30.8032 | -122.3171 | -122.3171 | -125.5809 | -125.8265 | -11.43 | -11.6564 | -15.4 | -17.8877 | 0 | 50.8 | 17.745 | 17.7508 | 56.9 | 59.7399
2020-03-04 00:30 | No Data | No Data | No Data | No Data | 26.9596 | 34.8919 | -109.7424 | -109.8376 | -109.7171 | -109.747 | -17.145 | -17.2967 | -23.8 | -24.6197 | 1.6 | 50.0256 | 17.745 | 17.8381 | 65 | 69.9526
2020-03-04 01:00 | No Data | No Data | No Data | No Data | 25.7877 | 35.1237 | -106.313 | -106.4665 | -107.1017 | -107.135 | 4.572 | 4.7127 | -30.8 | -30.9982 | -15.2 | -49.968 | 33.67 | 33.8662 | 72.7 | 75.617
2020-03-04 01:30 | No Data | No Data | No Data | No Data | 20.3433 | 31.3452 | -109.7424 | -109.8376 | -111.5393 | -111.6053 | -1.143 | -1.6164 | -18.2 | -19.4997 | -20 | -51.2625 | 37.31 | 37.4871 | 72.3 | 74.4351
2020-03-04 02:00 | No Data | No Data | No Data | No Data | 22.2965 | 33.9427 | -113.1719 | -113.2238 | -114.3476 | -114.4552 | -16.002 | -16.1645 | 0.7 | 10.5233 | -16 | -50.9761 | 31.395 | 31.7914 | 61.4 | 62.2746
2020-03-04 02:30 | No Data | No Data | No Data | No Data | 26.3981 | 36.7673 | -113.1719 | -113.2238 | -114.1119 | -114.224 | -21.717 | -21.837 | 9.8 | 15.9625 | -15.6 | -50.4714 | 30.03 | 30.4442 | 59.1 | 60.0081
2020-03-04 03:00 | No Data | No Data | No Data | No Data | 31.7327 | 41.8847 | -107.4561 | -107.5533 | -105.7726 | -105.7247 | -3.429 | -3.6145 | -2.8 | -10.8669 | -26 | -52.4244 | 40.04 | 40.5435 | 56.9 | 57.7721
2020-03-04 03:30 | No Data | No Data | No Data | No Data | 28.2414 | 39.3058 | -109.7424 | -109.8376 | -111.7751 | -111.896 | -6.858 | -6.858 | 2.1 | 12.0839 | -26 | -53.8873 | 39.585 | 40.0943 | 64.6 | 65.3694
2020-03-04 04:00 | No Data | No Data | No Data | No Data | 30.0847 | 41.7681 | -100.5972 | -100.8308 | -101.8924 | -101.9199 | 0 | 2.286 | -5.6 | -10.685 | -22.4 | -52.2456 | 36.4 | 37.0343 | 70.6 | 71.698
2020-03-04 04:30 | No Data | No Data | No Data | No Data | 30.0847 | 41.7681 | -106.313 | -106.4665 | -107.3376 | -107.3766 | -12.573 | -12.573 | 3.5 | 11.7341 | -24.8 | -51.9076 | 39.585 | 40.0943 | 70.7 | 71.8853
2020-03-04 05:00 | No Data | No Data | No Data | No Data | 30.0847 | 41.7681 | -115.4582 | -115.4808 | -116.8344 | -117.0003 | -21.717 | -21.7471 | 16.8 | 21.8687 | -20.8 | -50.8488 | 35.035 | 35.5308 | 70.7 | 72.2945
2020-03-04 05:30 | No Data | No Data | No Data | No Data | 35.5779 | 45.8832 | -118.8876 | -118.8931 | -119.7714 | -119.961 | -24.003 | -24.0302 | 18.2 | 22.9617 | -18.8 | -48.5848 | 35.945 | 36.5051 | 73.7 | 75.7956
2020-03-04 06:00 | No Data | No Data | No Data | No Data | 40.5463 | 49.8346 | -120.0308 | -120.0308 | -119.8142 | -119.9816 | -14.859 | -14.859 | 6.3 | 12.245 | -25.6 | -50.5601 | 40.95 | 41.5921 | 80.4 | 83.1689
2020-03-04 06:30 | No Data | No Data | No Data | No Data | 50.8492 | 58.5245 | -102.8835 | -103.1119 | -101.5066 | -101.5133 | 9.144 | 9.7658 | -21.7 | -21.8014 | -27.6 | -48.5979 | 48.23 | 48.8463 | 76.1 | 80.1954
2020-03-04 07:00 | No Data | No Data | No Data | No Data | 56.1349 | 61.6481 | -96.0246 | -96.5742 | -99.0627 | -99.0627 | -17.145 | -17.1831 | -2.1 | -7.3082 | -12.4 | -43.7922 | 35.49 | 36.1403 | 62.7 | 67.9925
2020-03-04 07:30 | No Data | No Data | No Data | No Data | 57.8805 | 61.8312 | -101.7403 | -102.2592 | -102.9 | -102.9 | -26.289 | -26.3138 | -2.1 | -5.9808 | -10 | -42.0076 | 35.49 | 36.229 | 71.5 | 78.9588
2020-03-04 08:00 | No Data | No Data | No Data | No Data | 63.4592 | 67.0821 | -86.8794 | -87.7847 | -87.2506 | -87.2901 | 18.288 | 18.8508 | -41.3 | -41.3948 | -20.4 | -45.6158 | 46.865 | 47.499 | 84.8 | 92.4407
2020-03-04 08:30 | No Data | No Data | No Data | No Data | 52.4361 | 56.7669 | -85.7363 | -86.8267 | -86.4146 | -86.4626 | 17.145 | 17.4845 | -40.6 | -40.6543 | -24.4 | -47.8832 | 49.14 | 49.8178 | 81.7 | 88.3014
2020-03-04 09:00 | No Data | No Data | No Data | No Data | 50.8492 | 55.3044 | -88.0226 | -89.2682 | -86.8433 | -86.9566 | 22.86 | 22.86 | -49 | -49.2444 | -31.6 | -48.5057 | 56.42 | 56.7785 | 84.4 | 90.991
2020-03-04 09:30 | No Data | No Data | No Data | No Data | 45.3681 | 51.3734 | -69.7322 | -72.3895 | -71.3226 | -71.6641 | 19.431 | 19.431 | -44.8 | -45.1486 | -17.6 | -45.1699 | 37.31 | 37.7074 | 64.8 | 71.5765
2020-03-04 10:00 | No Data | No Data | No Data | No Data | 43.6225 | 49.8386 | -62.8733 | -66.1547 | -62.3188 | -62.8915 | 42.291 | 42.3527 | -65.8 | -66.9955 | -34.8 | -52.7181 | 45.955 | 46.5281 | 71.7 | 78.6807
2020-03-04 10:30 | No Data | No Data | No Data | No Data | 45.417 | 51.4165 | -58.3007 | -62.2151 | -57.6025 | -58.2436 | 41.148 | 41.2115 | -65.8 | -66.6325 | -37.6 | -56.3716 | 36.4 | 36.8775 | 64.8 | 71.5765
2020-03-04 11:00 | No Data | No Data | No Data | No Data | 43.0121 | 49.3052 | -53.7281 | -58.3902 | -51.8145 | -52.7127 | 36.576 | 36.5939 | -62.3 | -63.1786 | -36.4 | -55.8813 | 33.215 | 33.7376 | 56.1 | 62.566
2020-03-04 11:30 | No Data | No Data | No Data | No Data | 44.7456 | 50.8245 | -51.4417 | -56.7675 | -48.856 | -49.8994 | 35.433 | 35.4514 | -61.6 | -62.4885 | -33.6 | -54.4132 | 34.125 | 34.7144 | 50.4 | 58.4493
2020-03-04 12:00 | No Data | No Data | No Data | No Data | 43.1098 | 49.3904 | -42.2966 | -49.8025 | -43.2823 | -44.6762 | 38.862 | 38.8788 | -69.3 | -70.4361 | -25.6 | -51.2515 | 27.755 | 28.2027 | 53.9 | 62.6324
2020-03-04 12:30 | No Data | No Data | No Data | No Data | 43.061 | 49.3478 | -40.0103 | -47.876 | -40.4526 | -42.169 | 26.289 | 26.289 | -58.1 | -58.9207 | -18.4 | -51.4058 | 17.745 | 18.2114 | 43.5 | 51.7325
2020-03-04 13:00 | No Data | No Data | No Data | No Data | 43.061 | 49.3478 | -58.3007 | -62.2151 | -58.0527 | -58.5691 | 13.716 | 13.7635 | -44.1 | -44.3714 | -19.2 | -51.3264 | 20.475 | 20.796 | 41.4 | 49.1011
2020-03-04 13:30 | No Data | No Data | No Data | No Data | 43.061 | 49.3478 | -42.2966 | -49.2086 | -43.0037 | -43.4427 | 24.003 | 24.003 | -53.9 | -54.5506 | -33.2 | -55.7609 | 30.485 | 30.8931 | 43.7 | 51.7395
2020-03-04 14:00 | No Data | No Data | No Data | No Data | 44.8554 | 50.9212 | -38.8671 | -46.9249 | -36.6367 | -38.7404 | 33.147 | 33.1667 | -63.7 | -64.5596 | -30 | -55.2536 | 25.48 | 25.9669 | 40.2 | 47.2343
2020-03-04 14:30 | No Data | No Data | No Data | No Data | 46.7475 | 53.7944 | -37.7239 | -50.9312 | -36.1222 | -40.9547 | 36.576 | 51.7263 | -68.6 | -70.797 | -30.8 | -53.7088 | 35.035 | 35.6936 | 44.6 | 50.4591
2020-03-04 15:00 | No Data | No Data | No Data | No Data | 50.2876 | 56.8978 | -46.8692 | -56.756 | -44.5043 | -46.4676 | 44.577 | 57.6621 | -76.3 | -78.7772 | -42.8 | -60.2462 | 33.67 | 34.448 | 64.7 | 70.5386
2020-03-04 15:30 | No Data | No Data | No Data | No Data | 51.9844 | 58.4028 | -50.2986 | -59.0136 | -49.9708 | -51.8332 | 50.292 | 62.865 | -80.5 | -83.5584 | -50.8 | -64.9061 | 42.315 | 43.1891 | 70.1 | 77.1835
2020-03-04 16:00 | No Data | No Data | No Data | No Data | 51.9844 | 58.4028 | -52.5849 | -58.2894 | -54.0011 | -54.6777 | 50.292 | 52.4412 | -83.3 | -85.4172 | -42 | -59.6805 | 35.945 | 36.97 | 72.9 | 79.6141
2020-03-04 16:30 | No Data | No Data | No Data | No Data | 54.0352 | 59.4186 | -53.7281 | -59.8164 | -56.0376 | -56.2843 | 54.864 | 58.2033 | -87.5 | -89.0982 | -43.6 | -60.5389 | 43.225 | 44.081 | 71.4 | 77.5632
2020-03-04 17:00 | No Data | No Data | No Data | No Data | 55.6222 | 59.9884 | -57.1575 | -61.1452 | -57.1953 | -57.6324 | 42.291 | 42.5374 | -77.7 | -78.5031 | -33.6 | -54.7284 | 39.585 | 40.4234 | 68.6 | 74.5952
2020-03-04 17:30 | No Data | No Data | No Data | No Data | 54.548 | 58.9937 | -51.4417 | -56.2936 | -51.1713 | -51.0498 | 29.718 | 29.8058 | -64.4 | -64.7074 | -27.6 | -52.9604 | 32.76 | 33.4634 | 59.7 | 65.4395
2020-03-04 18:00 | No Data | No Data | No Data | No Data | 58.1857 | 62.9992 | -54.8712 | -59.0136 | -55.4373 | -55.9088 | 26.289 | 26.5117 | -59.5 | -59.763 | -27.6 | -52.9604 | 32.305 | 33.0181 | 59.2 | 64.4584
2020-03-04 18:30 | No Data | No Data | No Data | No Data | 54.8043 | 60.7673 | -69.7322 | -72.091 | -69.2645 | -69.417 | 21.717 | 21.986 | -53.2 | -53.5717 | -31.6 | -54.1716 | 35.945 | 36.5872 | 62.8 | 69.2988
2020-03-04 19:00 | No Data | No Data | No Data | No Data | 51.7769 | 58.0517 | -76.591 | -78.2453 | -77.0678 | -76.0719 | 10.287 | 10.3503 | -43.4 | -43.5409 | -32 | -54.4059 | 39.585 | 40.2489 | 66.8 | 72.2772
2020-03-04 19:30 | No Data | No Data | No Data | No Data | 51.7281 | 58.0081 | -83.45 | -84.392 | -83.4991 | -83.5037 | 16.002 | 16.3653 | -46.2 | -46.2848 | -35.6 | -58.1667 | 44.59 | 45.4203 | 67.9 | 72.9976
2020-03-04 20:00 | No Data | No Data | No Data | No Data | 46.4912 | 53.3908 | -84.5931 | -85.5226 | -83.8849 | -83.5876 | 24.003 | 24.4345 | -51.1 | -51.2197 | -34 | -55.9228 | 44.135 | 44.9737 | 73.9 | 79.0266
2020-03-04 20:30 | No Data | No Data | No Data | No Data | 43.0121 | 50.3904 | -85.7363 | -86.6535 | -83.199 | -83.6574 | 18.288 | 18.8508 | -37.8 | -37.8 | -34 | -56.8802 | 42.315 | 43.0162 | 67.5 | 72.8869
2020-03-04 21:00 | No Data | No Data | No Data | No Data | 43.1098 | 51.3502 | -90.3089 | -91.0295 | -91.9883 | -91.9939 | 8.001 | 8.3212 | -25.9 | -26.1354 | -28.8 | -54.9516 | 39.585 | 40.0943 | 66.4 | 70.4026
2020-03-04 21:30 | No Data | No Data | No Data | No Data | 37.8851 | 47.0496 | -121.1739 | -121.1793 | -121.9365 | -122.1459 | -46.863 | -46.9883 | 23.8 | 27.9737 | -21.2 | -52.8394 | 31.395 | 31.7914 | 57.9 | 61.868
2020-03-04 22:00 | No Data | No Data | No Data | No Data | 36.1395 | 45.6558 | -128.0328 | -128.0532 | -129.9541 | -131.6364 | -44.577 | -44.8108 | 23.1 | 28.1571 | -20 | -53.8516 | 31.85 | 32.0573 | 55.9 | 58.7266
2020-03-04 22:30 | No Data | No Data | No Data | No Data | 43.1586 | 51.3912 | -124.6034 | -124.6086 | -126.074 | -126.2223 | -17.145 | -17.145 | -4.9 | -12.225 | -28.8 | -55.6345 | 40.495 | 40.8031 | 69.7 | 72.5681
2020-03-04 23:00 | No Data | No Data | No Data | No Data | 41.3642 | 49.8937 | -123.4602 | -123.4655 | -126.5027 | -127.2545 | -3.429 | -3.6145 | -15.4 | -17.5419 | -32.8 | -56.8225 | 45.5 | 45.8264 | 73.1 | 75.5794
2020-03-04 23:30 | No Data | No Data | No Data | No Data | 51.7281 | 58.7723 | -112.0287 | -112.0812 | -113.5759 | -113.7152 | 41.148 | 41.9187 | -60.2 | -60.2366 | -44.8 | -60.8644 | 59.15 | 59.6536 | 92.8 | 96.4548
2020-03-05 | No Data | No Data | No Data | No Data | 53.5225 | 60.3577 | -112.0287 | -112.0812 | -114.412 | -114.5779 | 38.862 | 39.6771 | -57.4 | -57.4043 | -39.6 | -58.6038 | 53.235 | 53.7305 | 89.2 | 92.8285
2020-03-05 00:30 | No Data | No Data | No Data | No Data | 61.1521 | 65.6195 | -128.0328 | -128.0379 | -128.4535 | -129.6507 | 11.43 | 12.7791 | -36.4 | -36.5679 | -26.4 | -52.345 | 41.86 | 42.3419 | 87.5 | 92.7958
2020-03-05 01:00 | No Data | No Data | No Data | No Data | 46.9062 | 52.5979 | -141.7506 | -142.0453 | -144.5316 | -145.1523 | 6.858 | 7.6675 | -25.9 | -27.0204 | -30 | -54.5835 | 45.045 | 45.4317 | 83.7 | 87.8859
2020-03-05 01:30 | No Data | No Data | No Data | No Data | 38.8617 | 46.4446 | -150.8958 | -151.3282 | -152.8494 | -153.5511 | -9.144 | -9.2152 | -10.5 | -15.8701 | -26.8 | -54.626 | 40.95 | 41.1542 | 72.5 | 75.3426
2020-03-05 02:00 | No Data | No Data | No Data | No Data | 33.5271 | 43.2216 | -150.8958 | -151.3282 | -153.171 | -153.5203 | -11.43 | -11.6564 | -9.8 | -14.8822 | -25.6 | -54.7533 | 38.22 | 38.4388 | 70.9 | 73.6941
2020-03-05 02:30 | No Data | No Data | No Data | No Data | 34.1863 | 43.7349 | -170.3294 | -171.5677 | -172.7863 | -173.8661 | -24.003 | -24.4345 | 4.2 | 14.6164 | -30 | -56.2651 | 43.68 | 43.8715 | 79.2 | 82.0402
2020-03-05 03:00 | No Data | No Data | No Data | No Data | 30.6584 | 42.1497 | -156.6116 | -157.3151 | -159.688 | -160.4343 | -45.72 | -46.2315 | 30.8 | 36.5075 | -11.6 | -53.2781 | 23.66 | 23.6993 | 59.1 | 61.0735
2020-03-05 03:30 | No Data | No Data | No Data | No Data | 30.9636 | 42.3722 | -117.7445 | -117.75 | -119.2139 | -119.4056 | 43.434 | 43.9721 | -51.1 | -51.2723 | -27.2 | -55.171 | 38.22 | 38.3929 | 73.1 | 75.0734
2020-03-05 04:00 | No Data | No Data | No Data | No Data | 25.7877 | 38.7513 | -112.0287 | -112.0287 | -114.219 | -114.7817 | 66.294 | 67.4757 | -71.4 | -71.4549 | -34.8 | -57.362 | 47.775 | 48.086 | 82 | 83.5656
2020-03-05 04:30 | No Data | No Data | No Data | No Data | 23.8834 | 36.2554 | -124.6034 | -124.6505 | -126.717 | -126.0622 | 44.577 | 45.2893 | -48.3 | -49.025 | -26 | -53.188 | 38.675 | 39.1961 | 70.9 | 72.1738
2020-03-05 05:00 | No Data | No Data | No Data | No Data | 18.4024 | 32.9042 | -129.1759 | -129.2569 | -129.9113 | -130.9536 | 18.288 | 18.8508 | -32.9 | -34.5349 | -13.2 | -50.5537 | 26.39 | 26.7794 | 58.8 | 60.1348
2020-03-05 05:30 | No Data | No Data | No Data | No Data | 20.502 | 34.1229 | -128.0328 | -128.1144 | -129.5897 | -130.5839 | 12.573 | 13.3785 | -22.4 | -25.044 | -11.2 | -50.0688 | 23.205 | 23.5636 | 59.1 | 60.7126
2020-03-05 06:00 | No Data | No Data | No Data | No Data | 15.6802 | 30.014 | -120.0308 | -120.0362 | -122.1294 | -123.2671 | 19.431 | 20.254 | -35.7 | -37.0207 | -9.2 | -50.0528 | 23.205 | 23.5636 | 54.7 | 56.7459
2020-03-05 06:30 | No Data | No Data | No Data | No Data | 21.4786 | 33.4111 | -108.5993 | -108.6534 | -110.8533 | -110.6402 | 19.431 | 20.254 | -37.1 | -37.8906 | -1.6 | -49.7031 | 16.835 | 17.6983 | 43.7 | 47.4937
2020-03-05 07:00 | No Data | No Data | No Data | No Data | 25.6291 | 33.3141 | -128.0328 | -128.1144 | -128.1962 | -128.6154 | 29.718 | 30.7762 | -43.4 | -43.9609 | -5.2 | -45.8955 | 23.205 | 23.8387 | 53.5 | 60.9021
2020-03-05 07:30 | No Data | No Data | No Data | No Data | 33.3684 | 38.6182 | -121.1739 | -121.1739 | -124.0159 | -123.537 | 54.864 | 55.8201 | -78.4 | -78.4125 | -11.6 | -44.7303 | 32.305 | 32.842 | 63.5 | 70.9282
2020-03-05 08:00 | No Data | No Data | No Data | No Data | 39.4232 | 45.8925 | -100.5972 | -100.8308 | -101.871 | -101.1038 | 32.004 | 32.989 | -65.1 | -65.1602 | -0.4 | -47.6017 | 17.745 | 18.566 | 44.9 | 51.5374
2020-03-05 08:30 | No Data | No Data | No Data | No Data | 33.7346 | 38.9351 | -101.7403 | -101.9713 | -101.2493 | -100.6956 | 32.004 | 32.3289 | -54.6 | -54.6404 | -14 | -45.0315 | 30.94 | 31.4181 | 49.2 | 54.9626
2020-03-05 09:00 | No Data | No Data | No Data | No Data | 32.2942 | 37.6939 | -85.7363 | -86.6535 | -84.871 | -84.527 | 0 | 0 | -42.7 | -42.9061 | -2.4 | -47.261 | 7.28 | 7.9462 | 35.9 | 41.3905
2020-03-05 09:30 | No Data | No Data | No Data | No Data | 32.7092 | 39.3942 | -68.589 | -70.6999 | -69.2859 | -69.417 | 0 | 0 | -29.4 | -30.0674 | 8.8 | 49.5871 | -0.455 | -1.876 | 24.6 | 30.4821
2020-03-05 10:00 | No Data | No Data | No Data | No Data | 31.1101 | 39.0724 | -54.8712 | -59.0136 | -54.4513 | -54.849 | 0 | 0 | -29.4 | -29.9286 | 12 | 51.4198 | -3.64 | -3.752 | 16.3 | 23.7693
2020-03-05 10:30 | No Data | No Data | No Data | No Data | 27.631 | 36.3633 | -41.1534 | -48.2295 | -39.5951 | -40.812 | 2.286 | 13.9052 | -33.6 | -33.7818 | -2.4 | -48.8016 | -14.105 | -14.1343 | 6.8 | 16.0153
2020-03-05 11:00 | No Data | No Data | No Data | No Data | 26.6056 | 35.5904 | -35.4377 | -44.1262 | -33.8284 | -36.3161 | 2.286 | 13.9052 | -29.4 | -29.8055 | -5.6 | -47.9283 | -14.105 | -14.105 | 5 | 15.5271
2020-03-05 11:30 | No Data | No Data | No Data | No Data | 18.1949 | 29.8307 | -54.8712 | -59.0136 | -52.9292 | -53.4243 | 2.286 | 13.9052 | -37.8 | -38.0326 | -14.4 | -48.5831 | -0.91 | -0.91 | 14.9 | 21.6449
2020-03-05 12:00 | No Data | No Data | No Data | No Data | 3.9368 | 20.7327 | -59.4438 | -62.9044 | -58.5887 | -58.9383 | 2.286 | 13.9052 | -8.4 | -14 | -19.2 | -50.2155 | -10.465 | -10.465 | -3.9 | -11.9541
2020-03-05 12:30 | No Data | No Data | No Data | No Data | -0.93385 | -20.3769 | -56.0144 | -60.0779 | -56.0162 | -56.4706 | 2.286 | 13.9052 | -4.9 | -12.8693 | -8.8 | -49.5871 | -21.385 | -21.7735 | -13.7 | -15.2948
2020-03-05 13:00 | No Data | No Data | No Data | No Data | 2.9114 | 20.5627 | -57.1575 | -61.1452 | -57.281 | -57.6689 | 2.286 | 13.9052 | -4.9 | -13.5192 | -5.6 | -50.7102 | -20.02 | -20.2718 | -24.5 | -24.8745
2020-03-05 13:30 | No Data | No Data | No Data | No Data | 2.6062 | 20.5217 | -57.1575 | -60.7485 | -56.5735 | -56.9892 | -14.859 | -15.0338 | -4.9 | -13.5192 | -6.8 | -49.6677 | -16.38 | -16.4053 | -12.3 | -13.6854
2020-03-05 14:00 | No Data | No Data | No Data | No Data | -4.2664 | -20.7978 | -64.0164 | -66.9011 | -64.0124 | -64.2418 | -8.001 | -8.0822 | -11.9 | -15.8701 | -12.8 | -50.064 | -5.915 | -6.0705 | -10.3 | -14.0801
2020-03-05 14:30 | No Data | No Data | No Data | No Data | -6.4149 | -19.212 | -56.0144 | -60.0779 | -56.7022 | -57.876 | -13.716 | -13.9052 | -5.6 | -12.522 | -22 | -52.0753 | -20.475 | -20.5205 | -18.6 | -20.018
2020-03-05 15:00 | No Data | No Data | No Data | No Data | -4.2054 | -16.9428 | -57.1575 | -61.1452 | -59.8107 | -60.1037 | -11.43 | -11.6564 | -9.1 | -15.5425 | -32 | -54.4059 | -19.565 | -19.6495 | -21.4 | -21.5028
2020-03-05 15:30 | No Data | No Data | No Data | No Data | -3.4974 | -16.7811 | -69.7322 | -72.091 | -70.0148 | -70.0819 | 0 | 0 | -15.4 | -18.6389 | -15.2 | -50.3492 | -19.11 | -19.1587 | 2.9 | 8.8865
2020-03-05 16:00 | No Data | No Data | No Data | No Data | 0.0061036 | 18.2071 | -70.8753 | -72.6598 | -67.6138 | -69.2764 | -1.143 | -1.143 | -16.8 | -19.8114 | -18 | -51.264 | -12.74 | -12.7725 | -24.6 | -24.7267
2020-03-05 16:30 | No Data | No Data | No Data | No Data | 0.0061036 | 16.4126 | -77.7342 | -78.9353 | -74.4096 | -75.0833 | 4.572 | 4.7127 | -20.3 | -22.5417 | -12.8 | -49.6774 | -25.935 | -25.939 | -6.6 | -9.3338
2020-03-05 17:00 | No Data | No Data | No Data | No Data | 3.9368 | 16.8782 | -83.45 | -84.5699 | -83.5205 | -83.5256 | 14.859 | 15.2495 | -20.3 | -23.1847 | -33.2 | -55.7609 | -12.285 | -12.3606 | -19.8 | -20.632
2020-03-05 17:30 | No Data | No Data | No Data | No Data | 14.8135 | 23.3963 | -92.5952 | -93.165 | -90.3591 | -90.6566 | 17.145 | 18.0724 | -33.6 | -34.3214 | -39.2 | -58.6311 | 0.91 | 1.6405 | -3.2 | -11.0725
2020-03-05 18:00 | No Data | No Data | No Data | No Data | 18.1949 | 25.6711 | -84.5931 | -85.362 | -86.3931 | -85.9265 | 25.146 | 25.5583 | -40.6 | -40.9844 | -37.2 | -56.707 | 2.275 | 4.2925 | 18.8 | 23.0289
2020-03-05 18:30 | No Data | No Data | No Data | No Data | 22.6017 | 30.1811 | -92.5952 | -93.0457 | -94.0892 | -92.8647 | 43.434 | 43.9721 | -60.9 | -60.9 | -22.8 | -50.2872 | 22.295 | 22.9538 | 35.8 | 39.3361
2020-03-05 19:00 | No Data | No Data | No Data | No Data | 22.4552 | 30.0715 | -98.3109 | -98.5499 | -99.0412 | -99.4667 | 27.432 | 28.021 | -49.7 | -49.7788 | -13.2 | -47.8565 | 22.295 | 22.9538 | 38.2 | 41.4931
2020-03-05 19:30 | No Data | No Data | No Data | No Data | 22.858 | 31.5168 | -94.8815 | -95.129 | -96.576 | -97.0176 | 27.432 | 28.021 | -50.4 | -50.4049 | -7.6 | -47.8079 | 18.2 | 18.8756 | 33.5 | 38.612
2020-03-05 20:00 | No Data | No Data | No Data | No Data | 28.6564 | 36.9858 | -92.5952 | -92.9403 | -92.9315 | -92.7588 | 24.003 | 24.674 | -47.6 | -47.6051 | -8.4 | -50.3063 | 18.2 | 19.4376 | 45.5 | 49.7016
2020-03-05 20:30 | No Data | No Data | No Data | No Data | 28.6564 | 36.9858 | -90.3089 | -90.7707 | -88.7084 | -89.2098 | 8.001 | 8.7048 | -26.6 | -27.3359 | 0.4 | 50.8016 | 9.555 | 10.3955 | 35.5 | 38.8573
2020-03-05 21:00 | No Data | No Data | No Data | No Data | 22.3941 | 31.216 | -86.8794 | -87.7847 | -88.7298 | -89.3943 | -9.144 | -9.144 | -9.1 | -14.9807 | 12 | 56.0985 | 0 | 0 | 16.1 | 19.1128
2020-03-05 21:30 | No Data | No Data | No Data | No Data | 15.729 | 26.8392 | -107.4561 | -107.6748 | -108.9882 | -108.4133 | -16.002 | -16.1645 | -1.4 | -16.1608 | 18 | 59.5839 | -8.19 | -8.5001 | 16.9 | 18.5302
2020-03-05 22:00 | No Data | No Data | No Data | No Data | 10.248 | 24.0408 | -109.7424 | -109.8376 | -111.475 | -111.6028 | -10.287 | -10.287 | 1.4 | 18.9518 | 16 | 59.3956 | -5.46 | -5.628 | 9.2 | 10.1553
2020-03-05 22:30 | No Data | No Data | No Data | No Data | 17.1206 | 30.9129 | -117.7445 | -117.7666 | -118.4207 | -118.6984 | -1.143 | -2.5558 | -12.6 | -17.3312 | 14 | 57.3355 | 0 | 0 | 26.8 | 30.1443
2020-03-05 23:00 | No Data | No Data | No Data | No Data | 19.0616 | 32.0287 | -133.7486 | -133.8706 | -134.7561 | -135.7278 | 0 | 1.143 | -13.3 | -17.8466 | 3.6 | 53.7803 | 6.825 | 6.8854 | 32.8 | 36.1089
2020-03-05 23:30 | No Data | No Data | No Data | No Data | 21.4298 | 33.4922 | -120.0308 | -120.0362 | -123.3514 | -123.6272 | -8.001 | -8.0822 | -10.5 | -17.5 | 7.6 | 55.3245 | 2.73 | 2.73 | 33.2 | 35.7649
2020-03-06 | No Data | No Data | No Data | No Data | 22.8092 | 33.0342 | -114.315 | -114.3207 | -114.5405 | -113.2811 | 3.429 | 4.1211 | -19.6 | -22.5743 | 4.8 | 54.6114 | 6.825 | 6.8401 | 40.6 | 42.9787
2020-03-06 00:30 | No Data | No Data | No Data | No Data | 37.7752 | 44.6987 | -93.7383 | -94.4328 | -94.4536 | -93.8208 | 8.001 | 8.7048 | -32.2 | -32.6833 | 6.4 | 54.3779 | 5.46 | 5.5353 | 47.4 | 51.7629
2020-03-06 01:00 | No Data | No Data | No Data | No Data | 32.3919 | 38.532 | -107.4561 | -107.608 | -108.0665 | -108.113 | 11.43 | 11.6564 | -30.8 | -31.7479 | -6.4 | -51.9954 | 17.29 | 17.439 | 53.2 | 55.3564
2020-03-06 01:30 | No Data | No Data | No Data | No Data | 31.3176 | 41.1961 | -102.8835 | -103.0422 | -103.7361 | -104.2906 | 42.291 | 42.8434 | -51.1 | -51.2197 | -24.4 | -53.8457 | 35.945 | 36.4284 | 67.2 | 68.5426
2020-03-06 02:00 | No Data | No Data | No Data | No Data | 23.5782 | 35.6688 | -121.1739 | -121.1955 | -122.4725 | -123.5596 | 29.718 | 30.2625 | -41.3 | -41.5897 | -26.4 | -54.4309 | 36.4 | 37.0343 | 74.3 | 75.3776
2020-03-06 02:30 | No Data | No Data | No Data | No Data | 32.5505 | 43.3754 | -112.0287 | -112.0345 | -110.8318 | -111.1444 | 49.149 | 50.214 | -65.1 | -65.1602 | -28 | -53.8115 | 39.585 | 40.1691 | 77.2 | 78.0226
2020-03-06 03:00 | No Data | No Data | No Data | No Data | 27.0085 | 39.3872 | -109.7424 | -109.7484 | -110.1245 | -110.2379 | 70.866 | 71.9727 | -78.4 | -78.4031 | -28.8 | -54.2719 | 39.13 | 39.8872 | 76.2 | 77.1863
2020-03-06 03:30 | No Data | No Data | No Data | No Data | 21.5274 | 37.262 | -109.7424 | -109.7484 | -111.3892 | -111.3985 | 59.436 | 60.3197 | -71.4 | -71.4 | -22.8 | -52.4183 | 32.76 | 33.3736 | 67.2 | 68.523
2020-03-06 04:00 | No Data | No Data | No Data | No Data | 15.729 | 32.7 | -100.5972 | -101.2446 | -100.0274 | -100.0757 | 44.577 | 44.7087 | -58.1 | -58.2516 | -12.4 | -57.3564 | 20.93 | 21.0533 | 54.7 | 55.536
2020-03-06 04:30 | No Data | No Data | No Data | No Data | 15.6802 | 32.6766 | -83.45 | -85.1934 | -84.3566 | -83.9218 | 48.006 | 48.1283 | -64.4 | -64.495 | -5.2 | -59.1053 | 15.47 | 16.0028 | 47.4 | 48.2656
2020-03-06 05:00 | No Data | No Data | No Data | No Data | 16.0464 | 34.2906 | -81.1637 | -83.199 | -80.8622 | -81.2462 | 43.434 | 43.674 | -55.3 | -55.4106 | -8 | -57.7567 | 18.655 | 18.9249 | 51.2 | 52.0557
2020-03-06 05:30 | No Data | No Data | No Data | No Data | 20.3433 | 36.4994 | -77.7342 | -80.1266 | -76.6177 | -76.704 | 45.72 | 45.8484 | -58.8 | -58.8375 | -8 | -56.9646 | 16.38 | 16.6059 | 50 | 51.1957
2020-03-06 06:00 | No Data | No Data | No Data | No Data | 25.9831 | 37.3459 | -76.591 | -79.0181 | -77.8396 | -78.2438 | 73.152 | 73.4728 | -86.1 | -86.1455 | -12 | -56.8802 | 23.205 | 23.2763 | 59.2 | 60.856
2020-03-06 06:30 | No Data | No Data | No Data | No Data | 31.3176 | 41.2358 | -65.1596 | -69.0542 | -64.6769 | -65.1681 | 57.15 | 57.435 | -78.4 | -78.4 | -4.4 | -56.1726 | 16.835 | 17.1336 | 37 | 38.9283
2020-03-06 07:00 | No Data | No Data | No Data | No Data | 35.3216 | 44.3533 | -73.1616 | -76.3176 | -70.2935 | -71.4753 | 61.722 | 61.986 | -85.4 | -85.4717 | 2 | 56.0357 | 10.92 | 11.2561 | 24.8 | 32.1759
2020-03-06 07:30 | No Data | No Data | No Data | No Data | 45.3193 | 54.4907 | -94.8815 | -95.868 | -98.634 | -97.8117 | 73.152 | 73.4728 | -105 | -105.6722 | -10 | -50.206 | 30.03 | 30.1161 | 63.9 | 70.7199
2020-03-06 08:00 | No Data | No Data | No Data | No Data | 45.3193 | 54.6335 | -81.1637 | -83.4578 | -82.4272 | -83.3601 | 67.437 | 67.4467 | -100.1 | -100.7246 | -16.4 | -52.241 | 31.395 | 31.4247 | 58.9 | 64.2228
2020-03-06 08:30 | No Data | No Data | No Data | No Data | 29.5232 | 45.3364 | -70.8753 | -74.4716 | -66.9279 | -68.1185 | 48.006 | 48.0196 | -77 | -77.3175 | -32 | -58.6911 | 30.03 | 30.1538 | 33.8 | 39.1724
2020-03-06 09:00 | No Data | No Data | No Data | No Data | 26.1906 | 43.2403 | -56.0144 | -62.3724 | -55.2016 | -57.9342 | 50.292 | 50.305 | -77.7 | -77.8543 | -38 | -62.1662 | 6.37 | 8.101 | 20.6 | 28.1603
2020-03-06 09:30 | No Data | No Data | No Data | No Data | 15.375 | 37.6851 | -57.1575 | -63.401 | -56.3377 | -58.1664 | 26.289 | 26.6836 | -46.9 | -46.9835 | -36.4 | -61.5233 | -7.735 | -12.2934 | 6.2 | 15.7699
2020-03-06 10:00 | No Data | No Data | No Data | No Data | 8.0995 | 35.3465 | -77.7342 | -81.0267 | -79.5117 | -80.0517 | 28.575 | 28.9384 | -51.8 | -51.8425 | -46.4 | -65.903 | -4.55 | -10.583 | 2.1 | 14.4534
2020-03-06 10:30 | No Data | No Data | No Data | No Data | 5.3285 | 32.4418 | -75.4479 | -78.512 | -76.5104 | -77.9451 | 21.717 | 22.193 | -44.8 | -44.8492 | -50.8 | -68.2642 | 1.365 | 8.303 | -8.6 | -17.9889
2020-03-06 11:00 | No Data | No Data | No Data | No Data | 4.9622 | 32.3837 | -72.0184 | -75.5604 | -71.1082 | -71.9834 | 45.72 | 45.7771 | -66.5 | -66.5331 | -35.2 | -59.8465 | 10.01 | 11.8649 | -2.4 | -15.6847
2020-03-06 11:30 | No Data | No Data | No Data | No Data | 0.81178 | 30.4739 | -77.7342 | -81.0267 | -77.518 | -78.5484 | 58.293 | 58.3042 | -75.6 | -75.6518 | -32.8 | -56.8225 | 25.48 | 26.0584 | 2.8 | 12.6147
2020-03-06 12:00 | No Data | No Data | No Data | No Data | -3.2898 | -29.0023 | -88.0226 | -89.4656 | -89.8017 | -89.7253 | 83.439 | 83.4703 | -90.3 | -90.3976 | -37.6 | -59.1026 | 25.935 | 26.2563 | 12.7 | 18.5348
2020-03-06 12:30 | No Data | No Data | No Data | No Data | -1.593 | -32.0896 | -96.0246 | -96.9995 | -97.605 | -97.6583 | 70.866 | 70.8752 | -74.9 | -74.9033 | -30.8 | -56.0257 | 28.665 | 28.956 | 7.4 | 16.8158
2020-03-06 13:00 | No Data | No Data | No Data | No Data | -11.8959 | -27.8904 | -106.313 | -106.8096 | -106.1585 | -106.1609 | 74.295 | 74.3741 | -72.1 | -72.1136 | -28.4 | -55.7724 | 26.39 | 26.9489 | 14.1 | 20.0823
2020-03-06 13:30 | No Data | No Data | No Data | No Data | -9.3324 | -23.8559 | -114.315 | -114.4578 | -114.8192 | -114.8365 | 80.01 | 80.0427 | -82.6 | -82.6474 | -24.4 | -54.9181 | 23.66 | 24.3882 | 25.1 | 30.148
2020-03-06 14:00 | No Data | No Data | No Data | No Data | -12.726 | -25.3764 | -100.5972 | -101.3801 | -103.3931 | -103.433 | 49.149 | 49.2021 | -63 | -63.035 | -24 | -57.6347 | 5.005 | 9.213 | -3.3 | -10.911
2020-03-06 14:30 | No Data | No Data | No Data | No Data | -16.3149 | -24.3294 | -113.1719 | -113.4544 | -111.7751 | -111.7751 | 65.151 | 65.1911 | -67.9 | -67.9 | -15.6 | -52.7591 | 10.92 | 12.8774 | 10 | 23.8933
2020-03-06 15:00 | No Data | No Data | No Data | No Data | -18.0484 | -25.3094 | -115.4582 | -115.6617 | -116.7272 | -116.7402 | 49.149 | 49.1623 | -44.8 | -44.9964 | -20 | -54.9676 | 4.55 | 9.369 | 1.6 | 17.3738
2020-03-06 15:30 | No Data | No Data | No Data | No Data | -16.9253 | -21.1759 | -107.4561 | -107.8446 | -112.6755 | -112.6755 | 44.577 | 44.5917 | -50.4 | -50.4437 | -20.4 | -56.231 | -3.185 | -9.213 | -3.8 | -16.5424
2020-03-06 16:00 | No Data | No Data | No Data | No Data | -14.6181 | -19.2777 | -94.8815 | -96.2217 | -93.0816 | -93.3163 | 25.146 | 25.5583 | -37.8 | -37.9036 | 3.6 | 57.2224 | -27.3 | -29.753 | -26.7 | -34.2177
2020-03-06 16:30 | No Data | No Data | No Data | No Data | -16.9253 | -19.2807 | -83.45 | -85.4309 | -87.465 | -87.7559 | 17.145 | 17.7441 | -23.1 | -24.8278 | 24.8 | 65.2932 | -32.305 | -35.25 | -34.6 | -37.5542
2020-03-06 17:00 | No Data | No Data | No Data | No Data | -15.5459 | -17.0596 | -120.0308 | -120.0525 | -118.1206 | -118.1342 | 50.292 | 50.305 | -61.6 | -61.604 | -18 | -56.1626 | 15.015 | 15.6893 | -4.4 | -15.728
2020-03-06 17:30 | No Data | No Data | No Data | No Data | -14.0078 | -15.983 | -110.8856 | -111.262 | -110.6389 | -110.6389 | 42.291 | 42.3527 | -50.4 | -50.7922 | -25.2 | -58.8666 | 18.2 | 18.7601 | -4.7 | -8.5147
2020-03-06 18:00 | No Data | No Data | No Data | No Data | -12.8725 | -17.569 | -112.0287 | -112.3141 | -115.4838 | -115.4937 | 45.72 | 45.7771 | -61.6 | -61.6358 | -22.8 | -58.616 | 20.93 | 21.3268 | 2.7 | 9.4921
2020-03-06 18:30 | No Data | No Data | No Data | No Data | -1.593 | -15.3116 | -101.7403 | -102.3806 | -102.7928 | -102.8271 | 33.147 | 33.2257 | -48.3 | -48.5479 | 2.8 | 60.0653 | -2.73 | -9.0658 | -4.8 | -10.7331
2020-03-06 19:00 | No Data | No Data | No Data | No Data | 1.9959 | 15.3587 | -113.1719 | -113.3161 | -114.4763 | -114.4891 | 46.863 | 46.863 | -58.1 | -58.1674 | -13.2 | -59.0931 | 0.91 | 5.9846 | 9.8 | 14.6578
2020-03-06 19:30 | No Data | No Data | No Data | No Data | 10.5531 | 24.1725 | -128.0328 | -128.0328 | -129.1824 | -129.3429 | 61.722 | 61.7643 | -74.2 | -74.2132 | -15.2 | -58.4123 | 17.29 | 17.7683 | 41.5 | 45.8106
2020-03-06 20:00 | No Data | No Data | No Data | No Data | 20.0381 | 30.915 | -115.4582 | -115.5995 | -116.7272 | -116.7567 | 49.149 | 49.2021 | -58.8 | -58.8375 | -8 | -60.531 | 15.015 | 15.2612 | 40.9 | 44.7261
2020-03-06 20:30 | No Data | No Data | No Data | No Data | 17.2671 | 29.1952 | -115.4582 | -115.6617 | -116.3628 | -116.3628 | 13.716 | 14.4579 | -35 | -35.5625 | 2.4 | 61.6467 | 4.095 | 6.825 | 29.6 | 33.3665
2020-03-06 21:00 | No Data | No Data | No Data | No Data | 13.2265 | 27.0028 | -130.3191 | -130.3241 | -132.2908 | -132.3638 | -9.144 | -12.1503 | -12.6 | -16.4015 | 6.4 | 62.7273 | 0.91 | 5.0871 | 34.8 | 38.0149
2020-03-06 21:30 | No Data | No Data | No Data | No Data | 7.4769 | 24.5027 | -145.1801 | -145.2925 | -146.7183 | -146.9832 | 0 | 4.572 | -10.5 | -16.4015 | -6 | -61.0953 | 10.01 | 11.8649 | 27.6 | 31.6057
2020-03-06 22:00 | No Data | No Data | No Data | No Data | 5.9876 | 25.7846 | -142.8938 | -142.9669 | -145.9036 | -146.1467 | 11.43 | 11.9333 | -14 | -18.3742 | 3.2 | 62.4461 | 2.73 | 6.9304 | 22 | 26.4038
2020-03-06 22:30 | No Data | No Data | No Data | No Data | 17.5235 | 29.0546 | -131.4622 | -131.4672 | -134.4346 | -134.5318 | 36.576 | 36.5939 | -50.4 | -50.6376 | 0.8 | 62.0052 | 6.825 | 9.9789 | 21.6 | 26.9401
2020-03-06 23:00 | No Data | No Data | No Data | No Data | 19.2203 | 31.3946 | -130.3191 | -130.3191 | -130.9617 | -131.0161 | 45.72 | 45.7343 | -56 | -56.0394 | 0.8 | 59.6054 | 5.005 | 7.0781 | 28.8 | 33.2415
2020-03-06 23:30 | No Data | No Data | No Data | No Data | 22.9679 | 33.819 | -126.8897 | -126.936 | -128.4535 | -128.4835 | 36.576 | 36.5939 | -52.5 | -52.5746 | 12 | 62.7579 | -4.55 | -8.2026 | 33.9 | 37.9237
2020-03-07 | No Data | No Data | No Data | No Data | 22.2965 | 32.1243 | -133.7486 | -133.7681 | -136.2567 | -136.338 | 25.146 | 25.2497 | -41.3 | -41.5897 | 21.2 | 66.2818 | -11.83 | -14.3884 | 31.1 | 36.5493
2020-03-07 00:30 | No Data | No Data | No Data | No Data | 32.0378 | 38.551 | -123.4602 | -123.5449 | -122.0437 | -122.0466 | 33.147 | 33.2257 | -62.3 | -62.3629 | 21.6 | 65.6549 | -11.375 | -14.0167 | 30.7 | 34.1686
2020-03-07 01:00 | No Data | No Data | No Data | No Data | 30.7561 | 38.7317 | -133.7486 | -133.7486 | -138.7221 | -138.845 | 36.576 | 36.6474 | -49 | -49.1248 | 16.8 | 63.8498 | -8.645 | -11.6003 | 26.4 | 33.6095
2020-03-07 01:30 | No Data | No Data | No Data | No Data | 14.3008 | 26.1095 | -115.4582 | -115.8198 | -117.0487 | -117.0596 | 1.143 | 6.9526 | -6.3 | -14.0872 | 46.8 | 81.8907 | -36.855 | -39.7962 | -9.1 | -13.6693
2020-03-07 02:00 | No Data | No Data | No Data | No Data | 3.5828 | 19.7674 | -96.0246 | -97.3491 | -96.4902 | -96.736 | -9.144 | -12.1503 | 2.8 | 14.9643 | 70 | 98.7125 | -60.515 | -63.885 | -35.6 | -36.225
2020-03-07 02:30 | No Data | No Data | No Data | No Data | 7.2206 | 22.4748 | -88.0226 | -90.1423 | -85.9215 | -86.4077 | -45.72 | -47.1271 | 35.7 | 41.4185 | 87.6 | 112.1328 | -76.895 | -80.5877 | -52.5 | -52.5214
2020-03-07 03:00 | No Data | No Data | No Data | No Data | 1.3733 | 21.3275 | -81.1637 | -84.3223 | -83.199 | -83.9858 | -90.297 | -91.9103 | 79.1 | 83.9095 | 107.2 | 129.3584 | -97.825 | -103.0211 | -74.9 | -74.9417
2020-03-07 03:30 | No Data | No Data | No Data | No Data | 2.0935 | 23.7804 | -88.0226 | -90.1423 | -86.2216 | -86.7801 | -77.724 | -79.1316 | 73.5 | 78.9046 | 103.2 | 125.6057 | -93.275 | -98.2726 | -62 | -62.1225
2020-03-07 04:00 | No Data | No Data | No Data | No Data | -4.3153 | -22.4706 | -75.4479 | -78.8359 | -75.1599 | -76.2544 | -73.152 | -74.4268 | 72.8 | 78.7772 | 107.6 | 129.4672 | -96.915 | -102.1574 | -67.2 | -67.5041
2020-03-07 04:30 | No Data | No Data | No Data | No Data | -7.4403 | -24.8873 | -70.8753 | -75.595 | -72.0515 | -73.4944 | -88.011 | -89.891 | 76.3 | 81.2754 | 114.8 | 135.5103 | -103.74 | -109.3516 | -72.5 | -72.7998
2020-03-07 05:00 | No Data | No Data | No Data | No Data | -3.8514 | -24.204 | -73.1616 | -76.6507 | -72.3944 | -73.7868 | -64.008 | -65.4611 | 58.1 | 64.1942 | 105.6 | 127.5849 | -93.275 | -98.2726 | -63.1 | -63.3058
2020-03-07 05:30 | No Data | No Data | No Data | No Data | -7.3426 | -23.3353 | -89.1657 | -91.2589 | -88.4725 | -89.0384 | -43.434 | -45.2172 | 30.1 | 37.1066 | 82.4 | 108.6389 | -71.435 | -75.8432 | -41.1 | -41.1536
2020-03-07 06:00 | No Data | No Data | No Data | No Data | -4.5716 | -22.7245 | -104.0266 | -105.2505 | -105.8155 | -106.0383 | -74.295 | -76.2476 | 58.8 | 64.5368 | 93.2 | 118.0169 | -81.445 | -86.3422 | -49.7 | -49.7532
2020-03-07 06:30 | No Data | No Data | No Data | No Data | -2.3621 | -20.7468 | -134.8917 | -134.9353 | -135.9138 | -135.9182 | -49.149 | -51.027 | 30.8 | 37.6767 | 51.2 | 85.7606 | -38.675 | -42.9391 | -14.5 | -15.1242
2020-03-07 07:00 | No Data | No Data | No Data | No Data | 3.9979 | 18.7362 | -118.8876 | -119.1566 | -118.4422 | -118.4531 | -2.286 | -7.229 | -11.9 | -17.8466 | 35.6 | 73.9351 | -20.93 | -24.5025 | 1.9 | 7.2533
2020-03-07 07:30 | No Data | No Data | No Data | No Data | 13.4218 | 24.128 | -125.7465 | -125.7933 | -125.3022 | -125.3726 | 58.293 | 58.3938 | -71.4 | -71.4034 | 4.4 | 59.4279 | 18.2 | 18.3416 | 44.2 | 45.9884
2020-03-07 08:00 | No Data | No Data | No Data | No Data | 10.4067 | 22.5902 | -116.6013 | -116.7413 | -115.0765 | -115.079 | 46.863 | 46.9187 | -56 | -56.1573 | -2 | -52.0984 | 13.65 | 14.5387 | 28 | 29.869
2020-03-07 08:30 | No Data | No Data | No Data | No Data | 2.0935 | 20.1594 | -92.5952 | -93.7801 | -93.4031 | -93.5836 | 25.146 | 25.172 | -35.7 | -36.521 | -12.8 | -52.7758 | -1.82 | -8.3898 | -4.3 | -8.3863
2020-03-07 09:00 | No Data | No Data | No Data | No Data | -1.9593 | -20.1459 | -67.4459 | -71.2156 | -68.7501 | -69.8941 | -1.143 | -5.8282 | -13.3 | -16.9452 | -25.6 | -52.6437 | -15.47 | -19.4748 | -32.4 | -32.4125
2020-03-07 09:30 | No Data | No Data | No Data | No Data | -13.1289 | -22.5262 | -70.8753 | -74.8305 | -73.0376 | -74.0176 | -1.143 | -5.8282 | -7.7 | -15.4159 | -28 | -49.4837 | -31.395 | -35.4112 | -54.8 | -54.8008
2020-03-07 10:00 | No Data | No Data | No Data | No Data | -19.5377 | -26.848 | -82.3068 | -84.8399 | -79.8333 | -80.5256 | 11.43 | 12.3105 | -18.2 | -21.7451 | -33.2 | -49.6339 | -32.76 | -37.4761 | -58 | -58.0456
2020-03-07 10:30 | No Data | No Data | No Data | No Data | -17.5357 | -25.2081 | -28.5788 | -46.4209 | -27.6973 | -35.8533 | -42.291 | -44.8254 | 34.3 | 40.9664 | 14.4 | 47.0574 | -78.715 | -84.8365 | -127.9 | -128.6
2020-03-07 11:00 | No Data | No Data | No Data | No Data | -19.9039 | -25.8291 | -11.4315 | -42.7116 | -8.4464 | -27.6981 | -64.008 | -66.8924 | 53.9 | 59.7998 | 44 | 64.821 | -104.65 | -112.0483 | -133 | -134.4074
2020-03-07 11:30 | No Data | No Data | No Data | No Data | -21.6373 | -27.1873 | -6.8589 | -42.8491 | -6.7957 | -28.1025 | -64.008 | -67.2333 | 51.1 | 56.9759 | 44.8 | 65.6585 | -105.56 | -113.2246 | -134.4 | -135.1907
2020-03-07 12:00 | No Data | No Data | No Data | No Data | -25.4337 | -29.4148 | -2.2863 | -44.6414 | -1.6507 | -28.4088 | -68.58 | -71.9364 | 57.4 | 62.9728 | 45.6 | 66.7892 | -106.925 | -114.6618 | -140.5 | -141.3968
2020-03-07 12:30 | No Data | No Data | No Data | No Data | -26.2028 | -31.2469 | -5.7158 | -43.8141 | -6.3026 | -28.0083 | -64.008 | -67.2333 | 51.8 | 57.006 | 32.4 | 57.9117 | -96.46 | -103.5892 | -127.7 | -128.5206
2020-03-07 13:00 | No Data | No Data | No Data | No Data | -27.9973 | -31.9942 | -25.1493 | -46.294 | -26.561 | -34.8067 | -45.72 | -48.829 | 35 | 40.8167 | 11.6 | 47.4401 | -75.53 | -81.6215 | -108.6 | -108.887
2020-03-07 13:30 | No Data | No Data | No Data | No Data | -31.5862 | -34.4061 | -19.4335 | -44.4801 | -19.1437 | -30.5648 | -52.578 | -55.6677 | 45.5 | 51.3487 | 20.8 | 52.3129 | -83.72 | -90.4077 | -106.4 | -107.0972
2020-03-07 14:00 | No Data | No Data | No Data | No Data | -35.1263 | -38.4921 | 0 | 42.2966 | 0 | 29.4122 | -72.009 | -75.5505 | 59.5 | 64.6165 | 40.4 | 63.9712 | -107.835 | -115.3486 | -136 | -136.7921
2020-03-07 14:30 | No Data | No Data | No Data | No Data | -39.0204 | -40.8689 | 3.4295 | 44.7146 | 0 | 29.1657 | -60.579 | -64.354 | 49.7 | 55.4106 | 46.8 | 69.3663 | -108.29 | -116.099 | -132.2 | -132.9604
2020-03-07 15:00 | No Data | No Data | No Data | No Data | -41.2299 | -42.4873 | -33.1514 | -47.6983 | -31.6846 | -37.0244 | -4.572 | -11.2572 | -3.5 | -16.476 | -4.4 | -47.0064 | -62.79 | -68.468 | -85.2 | -86.1711
2020-03-07 15:30 | No Data | No Data | No Data | No Data | -44.8676 | -45.4964 | -6.8589 | -41.7211 | -9.0037 | -26.7802 | -28.575 | -32.2075 | 22.4 | 30.23 | 35.2 | 64.4596 | -88.725 | -95.3917 | -110.4 | -110.8888
2020-03-07 16:00 | No Data | No Data | No Data | No Data | -48.9204 | -48.9706 | -19.4335 | -45.5112 | -21.9949 | -31.7176 | -24.003 | -27.6455 | 16.8 | 24.2588 | 22.8 | 53.5014 | -86.905 | -92.8746 | -106.2 | -106.2249
2020-03-07 16:30 | No Data | No Data | No Data | No Data | -34.4549 | -34.5162 | -33.1514 | -47.6983 | -30.9986 | -36.7249 | -25.146 | -27.6218 | 23.8 | 30.8318 | 26.4 | 57.9614 | -82.81 | -88.4012 | -94.2 | -94.2009
2020-03-07 17:00 | No Data | No Data | No Data | No Data | -37.5311 | -37.567 | -40.0103 | -51.9599 | -39.445 | -43.491 | -20.574 | -23.5358 | 9.8 | 19.4494 | 16.8 | 51.9892 | -87.815 | -93.7267 | -90 | -90.0125
2020-03-07 17:30 | No Data | No Data | No Data | No Data | -33.9422 | -34.4432 | -42.2966 | -53.0427 | -43.4538 | -46.5254 | -27.432 | -29.2974 | 23.1 | 29.8466 | 41.6 | 71.7016 | -89.635 | -94.3881 | -90.2 | -90.2434
2020-03-07 18:00 | No Data | No Data | No Data | No Data | -21.8936 | -23.8237 | -93.7383 | -94.909 | -93.4461 | -93.542 | 24.003 | 24.003 | -30.1 | -31.0693 | -33.6 | -57.9379 | -24.57 | -28.1071 | -50.9 | -51.9516
2020-03-07 18:30 | No Data | No Data | No Data | No Data | -18.3658 | -20.7693 | -106.313 | -106.7056 | -107.3804 | -107.3804 | 38.862 | 38.9292 | -39.9 | -40.3943 | -31.6 | -61.1909 | -12.74 | -16.2021 | -17.3 | -21.5801
2020-03-07 19:00 | No Data | No Data | No Data | No Data | -12.5185 | -18.4432 | -123.4602 | -123.4655 | -127.0172 | -127.1903 | 60.579 | 60.848 | -63.7 | -63.7615 | -24.4 | -59.9867 | 7.28 | 9.9789 | 22.2 | 28.6435
2020-03-07 19:30 | No Data | No Data | No Data | No Data | -8.368 | -17.4725 | -129.1759 | -129.1962 | -130.8545 | -131.052 | 64.008 | 64.3744 | -61.6 | -61.743 | -15.6 | -57.362 | 23.205 | 23.7386 | 39.4 | 43.0711
2020-03-07 20:00 | No Data | No Data | No Data | No Data | -9.2348 | -17.9038 | -133.7486 | -133.8267 | -135.8495 | -136.1707 | 68.58 | 69.0452 | -72.1 | -72.1034 | -17.6 | -62.1443 | 28.21 | 28.2137 | 51.8 | 55.5269
2020-03-07 20:30 | No Data | No Data | No Data | No Data | -9.0761 | -18.0858 | -152.039 | -152.2494 | -156.3223 | -156.6599 | -49.149 | -49.796 | 43.4 | 49.1647 | 28.4 | 75.1713 | -16.835 | -20.5759 | 7.1 | 19.5359
2020-03-07 21:00 | No Data | No Data | No Data | No Data | -9.7475 | -18.9526 | -164.6136 | -165.2831 | -168.4774 | -169.0633 | -38.862 | -39.6771 | 37.8 | 43.9386 | 26.4 | 74.4387 | -14.105 | -17.8381 | 9.6 | 22.6365
2020-03-07 21:30 | No Data | No Data | No Data | No Data | -9.8451 | -19.0553 | -163.4705 | -164.045 | -168.2201 | -168.7848 | -36.576 | -37.4409 | 37.8 | 43.9386 | 29.6 | 76.0011 | -18.2 | -21.7069 | 3.2 | 21.4401
2020-03-07 22:00 | No Data | No Data | No Data | No Data | -15.3872 | -22.4264 | -157.7547 | -158.1684 | -162.7535 | -163.1754 | -48.006 | -48.8691 | 44.8 | 50.4049 | 38.8 | 81.0856 | -28.21 | -30.9534 | -8.2 | -22.358
2020-03-07 22:30 | No Data | No Data | No Data | No Data | -13.08 | -18.2834 | -114.315 | -114.777 | -116.0197 | -116.0382 | -94.869 | -96.2091 | 75.6 | 80.1431 | 90 | 116.7705 | -75.075 | -79.4285 | -53.2 | -53.8436
2020-03-07 23:00 | No Data | No Data | No Data | No Data | -16.5713 | -20.9238 | -97.1678 | -98.6691 | -98.5911 | -98.8935 | -115.443 | -117.0669 | 101.5 | 106.2756 | 112.4 | 135.907 | -95.095 | -100.4324 | -74.1 | -74.2528
2020-03-07 23:30 | No Data | No Data | No Data | No Data | -10.6142 | -17.8977 | -107.4561 | -107.9475 | -109.5671 | -109.6569 | -96.012 | -97.3364 | 79.1 | 84.1457 | 93.2 | 120.0067 | -77.35 | -81.876 | -58.4 | -58.6873
2020-03-08 | No Data | No Data | No Data | No Data | -1.8006 | -16.7174 | -113.1719 | -113.8683 | -114.1333 | -114.1739 | -72.009 | -73.3036 | 56 | 61.6994 | 80.4 | 110.0872 | -65.52 | -70.4663 | -34.6 | -36.1006
2020-03-08 00:30 | No Data | No Data | No Data | No Data | 15.1675 | 22.5007 | -133.7486 | -133.7486 | -135.6351 | -135.6776 | -26.289 | -27.1688 | 8.4 | 19.4116 | 37.6 | 80.1648 | -22.75 | -26.5308 | 17.4 | 21.78
2020-03-08 01:00 | No Data | No Data | No Data | No Data | 6.4027 | 17.8108 | -125.7465 | -125.8763 | -125.9453 | -125.9453 | -20.574 | -22.075 | 6.3 | 18.5995 | 31.6 | 76.0736 | -19.11 | -22.4753 | 14.1 | 17.0018
2020-03-08 01:30 | No Data | No Data | No Data | No Data | 0.0061036 | 19.0738 | -128.0328 | -128.0532 | -129.8469 | -129.8469 | -36.576 | -37.9951 | 23.8 | 31.2815 | 39.2 | 81.2778 | -26.39 | -29.5225 | 3.1 | 9.3301
2020-03-08 02:00 | No Data | No Data | No Data | No Data | -4.5716 | -19.614 | -140.6075 | -140.6075 | -141.6161 | -141.649 | -64.008 | -65.7101 | 49.7 | 55.1047 | 47.2 | 87.0981 | -35.035 | -38.675 | -11.4 | -13.4302
2020-03-08 02:30 | No Data | No Data | No Data | No Data | -2.1546 | -19.1951 | -113.1719 | -113.8683 | -115.6768 | -115.7652 | -90.297 | -92.1303 | 74.2 | 79.0628 | 72.8 | 104.69 | -60.06 | -64.3869 | -35 | -35.0206
2020-03-08 03:00 | No Data | No Data | No Data | No Data | -15.1797 | -22.9267 | -70.8753 | -76.0001 | -72.1157 | -73.8515 | -112.014 | -114.3229 | 94.5 | 98.9677 | 115.2 | 138.4532 | -101.01 | -106.3309 | -77.3 | -77.6254
2020-03-08 03:30 | No Data | No Data | No Data | No Data | -17.3892 | -24.4457 | -67.4459 | -72.3895 | -66.7778 | -68.3527 | -94.869 | -96.8385 | 82.6 | 87.444 | 99.6 | 124.8006 | -87.36 | -91.663 | -65.4 | -65.5909
2020-03-08 04:00 | No Data | No Data | No Data | No Data | -19.4888 | -25.9489 | -76.591 | -79.9306 | -79.3831 | -80.0934 | -105.156 | -106.9362 | 93.8 | 98.2995 | 99.2 | 124 | -87.815 | -91.9607 | -66.6 | -66.7323
2020-03-08 04:30 | No Data | No Data | No Data | No Data | -19.6963 | -26.1052 | -85.7363 | -87.6655 | -85.6857 | -86.0145 | -80.01 | -81.3781 | 68.6 | 73.3265 | 75.6 | 104.9533 | -65.52 | -68.25 | -45.4 | -45.4582
2020-03-08 05:00 | No Data | No Data | No Data | No Data | -17.2305 | -24.2986 | -86.8794 | -88.3412 | -87.5079 | -87.6838 | -62.865 | -63.3721 | 53.2 | 59.4794 | 68.8 | 99.2975 | -56.875 | -59.3143 | -36.8 | -36.8392
2020-03-08 05:30 | No Data | No Data | No Data | No Data | -17.1817 | -25.6714 | -77.7342 | -79.857 | -74.3667 | -74.8304 | -49.149 | -49.6252 | 38.5 | 45.2625 | 66 | 96.7736 | -53.69 | -55.8743 | -33.4 | -33.663
2020-03-08 06:00 | No Data | No Data | No Data | No Data | -12.0546 | -22.5638 | -67.4459 | -70.8569 | -65.6631 | -66.4332 | -33.147 | -33.4608 | 27.3 | 34.8738 | 59.2 | 91.3718 | -48.685 | -50.5624 | -26.7 | -26.7017
2020-03-08 06:30 | No Data | No Data | No Data | No Data | 0.0061036 | 20.9293 | -64.0164 | -67.9766 | -64.7627 | -65.7151 | -44.577 | -45.1015 | 30.1 | 36.7016 | 62.8 | 94.3398 | -51.415 | -53.3147 | -28.5 | -28.5449
2020-03-08 07:00 | No Data | No Data | No Data | No Data | 7.4281 | 22.2084 | -93.7383 | -94.7367 | -92.2241 | -92.3392 | -20.574 | -20.7006 | 10.5 | 22.2353 | 41.2 | 79.1656 | -24.57 | -26.8874 | -0.9 | -1.2728
2020-03-08 07:30 | No Data | No Data | No Data | No Data | 14.4472 | 25.4314 | -114.315 | -114.4064 | -118.6137 | -118.687 | 50.292 | 50.7574 | -58.8 | -58.9498 | -4.8 | -57.7997 | 24.115 | 24.1536 | 49.8 | 51.4437
2020-03-08 08:00 | No Data | No Data | No Data | No Data | 10.663 | 23.489 | -112.0287 | -112.2385 | -112.8684 | -112.881 | 43.434 | 43.8084 | -56 | -56.1573 | -16.8 | -50.4777 | 27.3 | 27.4852 | 39 | 40.5489
2020-03-08 08:30 | No Data | No Data | No Data | No Data | -7.1351 | -22.1121 | -61.7301 | -66.6565 | -60.9254 | -62.1833 | -9.144 | -9.7658 | -4.9 | -16.1608 | 18 | 59.2027 | -30.485 | -33.59 | -33 | -33.0547
2020-03-08 09:00 | No Data | No Data | No Data | No Data | -10.4189 | -23.6966 | -58.3007 | -63.9551 | -59.8535 | -61.1576 | -10.287 | -11.2572 | -2.8 | -16.3417 | -10 | -51.7749 | -30.94 | -34.592 | -48.8 | -49.3579
2020-03-08 09:30 | No Data | No Data | No Data | No Data | -24.2618 | -32.2741 | -9.1452 | -41.0421 | -9.7541 | -26.3751 | -65.151 | -67.0874 | 46.9 | 53.2414 | 26.4 | 56.8957 | -84.175 | -89.3713 | -105.8 | -107.3881
2020-03-08 10:00 | No Data | No Data | No Data | No Data | -18.7686 | -28.4134 | 2.2863 | 43.4998 | 2.5296 | 27.3962 | -74.295 | -76.5127 | 57.4 | 63.2639 | 28 | 54.1937 | -92.365 | -98.6259 | -114.9 | -117.546
2020-03-08 10:30 | No Data | No Data | No Data | No Data | -24.9699 | -31.7352 | 3.4295 | 44.7146 | 3.5157 | 28.6853 | -75.438 | -77.6231 | 63 | 68.3854 | 28.4 | 53.0434 | -87.815 | -94.2125 | -131.2 | -133.3234
2020-03-08 11:00 | No Data | No Data | No Data | No Data | -29.1325 | -34.2189 | 6.8589 | 45.1074 | 9.4111 | 31.0548 | -78.867 | -81.5064 | 70 | 75.6551 | 36 | 59.3619 | -97.37 | -104.1115 | -123.6 | -125.8706
2020-03-08 11:30 | No Data | No Data | No Data | No Data | -31.3787 | -35.133 | 24.0062 | 52.6594 | 24.0743 | 39.9896 | -66.294 | -69.083 | 58.8 | 64.5368 | 36.4 | 59.2891 | -96.46 | -103.5892 | -123.1 | -126.8946
2020-03-08 12:00 | No Data | No Data | No Data | No Data | -36.8719 | -39.2976 | 35.4377 | 59.6742 | 34.6859 | 48.5181 | -46.863 | -50.7317 | 39.2 | 45.8594 | 40.8 | 62.3897 | -99.645 | -106.5613 | -128.6 | -131.6986
2020-03-08 12:30 | No Data | No Data | No Data | No Data | -43.8422 | -44.6824 | 18.2904 | 50.3116 | 18.522 | 36.7846 | -84.582 | -87.3255 | 78.4 | 83.7312 | 53.6 | 73.5739 | -109.655 | -118.2037 | -138.5 | -141.0501
2020-03-08 13:00 | No Data | No Data | No Data | No Data | -46.9184 | -47.5614 | 11.4315 | 47.1333 | 10.5687 | 31.536 | -74.295 | -76.7939 | 70.7 | 75.7877 | 48.8 | 69.5816 | -106.015 | -114.3173 | -127.4 | -129.1192
2020-03-08 13:30 | No Data | No Data | No Data | No Data | -46.5522 | -47.2002 | 8.0021 | 46.4209 | 9.9041 | 31.4721 | -59.436 | -62.1859 | 55.3 | 60.7711 | 46.8 | 68.7779 | -105.56 | -113.7254 | -124.9 | -126.0516
2020-03-08 14:00 | No Data | No Data | No Data | No Data | -49.482 | -49.6481 | 8.0021 | 45.2953 | 8.7465 | 30.7674 | -68.58 | -70.6907 | 70 | 75.1351 | 51.2 | 71.8443 | -108.745 | -117.36 | -128.3 | -129.8649
2020-03-08 14:30 | No Data | No Data | No Data | No Data | -50.3487 | -50.524 | 19.4335 | 49.6843 | 21.2874 | 37.5158 | -35.433 | -38.4225 | 35 | 41.9358 | 39.2 | 62.9069 | -97.825 | -105.1926 | -119.4 | -120.7791
2020-03-08 15:00 | No Data | No Data | No Data | No Data | -52.4483 | -52.4483 | -3.4295 | -43.5749 | -3.8802 | -27.9624 | -66.294 | -68.4751 | 63 | 68.1161 | 48.4 | 69.5885 | -106.47 | -114.5706 | -125.1 | -125.6838
2020-03-08 15:30 | No Data | No Data | No Data | No Data | -53.1685 | -53.1685 | -5.7158 | -42.681 | -6.6456 | -26.829 | -65.151 | -67.0874 | 65.8 | 71.5097 | 52.8 | 72.9931 | -111.93 | -120.4848 | -128.1 | -129.4147
2020-03-08 16:00 | No Data | No Data | No Data | No Data | -52.3995 | -52.3995 | -18.2904 | -42.9557 | -17.8146 | -29.1875 | -53.721 | -55.1727 | 56 | 61.9965 | 44 | 66.9041 | -106.47 | -114.0735 | -120.3 | -121.033
2020-03-08 16:30 | No Data | No Data | No Data | No Data | -47.2236 | -47.2236 | -21.7199 | -44.5242 | -23.2596 | -32.3903 | -46.863 | -48.5203 | 49.7 | 55.7237 | 36.4 | 60.8802 | -101.92 | -109.1735 | -124.6 | -124.7003
2020-03-08 17:00 | No Data | No Data | No Data | No Data | -47.48 | -47.6429 | -29.7219 | -47.1333 | -31.4274 | -37.3504 | -41.148 | -42.1518 | 40.6 | 46.3694 | 36.4 | 61.5233 | -101.92 | -109.0112 | -122.3 | -122.4063
2020-03-08 17:30 | No Data | No Data | No Data | No Data | -47.6387 | -47.7547 | -36.5808 | -50.1425 | -37.0012 | -41.3733 | -29.718 | -30.7762 | 27.3 | 34.0203 | 31.2 | 58.2587 | -96.005 | -102.3548 | -112.1 | -112.1054
2020-03-08 18:00 | No Data | No Data | No Data | No Data | -44.0497 | -44.1395 | -68.589 | -72.2992 | -68.1069 | -68.7584 | -2.286 | -2.5558 | 0 | 15.4 | 7.2 | 51.3077 | -60.06 | -64.2243 | -73.9 | -74.2696
2020-03-08 18:30 | No Data | No Data | No Data | No Data | -36.8719 | -36.9539 | -124.6034 | -124.6034 | -127.6818 | -127.8665 | 59.436 | 60.1353 | -60.2 | -60.3463 | -39.2 | -61.3554 | 3.185 | 7.1219 | -9.1 | -23.1625
2020-03-08 19:00 | No Data | No Data | No Data | No Data | -35.8953 | -36.0949 | -134.8917 | -134.9692 | -135.978 | -136.2765 | 69.723 | 70.0595 | -67.9 | -67.9144 | -25.2 | -57.4247 | 14.56 | 15.7156 | 22 | 31.7555
2020-03-08 19:30 | No Data | No Data | No Data | No Data | -33.1243 | -33.3647 | -141.7506 | -141.9763 | -144.9818 | -145.4467 | 78.867 | 79.2718 | -74.9 | -74.9033 | -23.6 | -54.9283 | 34.58 | 34.7711 | 42.5 | 49.0062
2020-03-08 20:00 | No Data | No Data | No Data | No Data | -24.6159 | -24.7336 | -145.1801 | -145.5441 | -146.6325 | -147.1041 | 78.867 | 79.2718 | -80.5 | -80.5487 | -14.4 | -58.2093 | 32.305 | 32.305 | 57.9 | 63.307
2020-03-08 20:30 | No Data | No Data | No Data | No Data | -33.3318 | -33.701 | -163.4705 | -163.9534 | -168.4774 | -169.0307 | -26.289 | -27.4796 | 23.8 | 31.8173 | 30.8 | 74.2859 | -14.105 | -18.6716 | 12.7 | 23.1873
2020-03-08 21:00 | No Data | No Data | No Data | No Data | -31.7937 | -32.1805 | -155.4684 | -155.6742 | -157.5013 | -157.7197 | -30.861 | -32.1872 | 25.2 | 32.3594 | 42.8 | 83.417 | -26.845 | -31.2131 | -1.3 | -18.1466
2020-03-08 21:30 | No Data | No Data | No Data | No Data | -27.3869 | -28.6655 | -155.4684 | -155.6742 | -157.6299 | -157.8492 | -44.577 | -45.7486 | 43.4 | 49.4975 | 41.6 | 82.8077 | -25.025 | -29.6624 | -1.6 | -16.9756
2020-03-08 22:00 | No Data | No Data | No Data | No Data | -22.0035 | -24.4298 | -149.7527 | -149.8224 | -154.1142 | -154.2854 | -56.007 | -57.1614 | 58.8 | 65.4303 | 45.2 | 86.3713 | -31.85 | -36.2404 | -8 | -13.0419
2020-03-08 22:30 | No Data | No Data | No Data | No Data | -19.9527 | -22.6002 | -140.6075 | -140.6075 | -140.5228 | -140.5433 | -73.152 | -74.0396 | 69.3 | 74.7428 | 62.4 | 98.0261 | -50.05 | -54.6076 | -31.2 | -33.9165
2020-03-08 23:00 | No Data | No Data | No Data | No Data | -26.6178 | -29.4147 | -92.5952 | -94.6125 | -95.1611 | -95.6542 | -117.729 | -119.3217 | 112.7 | 117.804 | 122.4 | 145.3558 | -106.47 | -112.9693 | -81.9 | -81.9176
2020-03-08 23:30 | No Data | No Data | No Data | No Data | -22.6627 | -25.8904 | -92.5952 | -94.6125 | -92.3313 | -92.9588 | -116.586 | -118.1942 | 100.1 | 105.368 | 126.4 | 148.7398 | -108.745 | -115.5709 | -80.5 | -80.7087
2020-03-09 | No Data | No Data | No Data | No Data | -17.6944 | -21.6749 | -96.0246 | -97.751 | -98.8269 | -99.2489 | -115.443 | -117.0669 | 105 | 110.4604 | 125.6 | 148.0605 | -107.835 | -114.5607 | -75 | -75.0006
2020-03-09 00:30 | No Data | No Data | No Data | No Data | -2.7283 | -14.5707 | -150.8958 | -150.9651 | -154.693 | -154.8682 | -57.15 | -58.2818 | 46.2 | 53.6631 | 61.2 | 97.2666 | -47.32 | -51.7421 | -7.8 | -15.8518
2020-03-09 01:00 | No Data | No Data | No Data | No Data | -12.4086 | -17.661 | -88.0226 | -90.6627 | -87.5936 | -88.408 | -98.298 | -99.592 | 91 | 96.7647 | 126.4 | 148.7398 | -111.02 | -117.714 | -75.6 | -75.6149
2020-03-09 01:30 | No Data | No Data | No Data | No Data | -14.5205 | -19.2037 | -84.5931 | -87.6282 | -84.0565 | -85.0139 | -84.582 | -86.0824 | 78.4 | 83.9796 | 120 | 143.3407 | -106.015 | -112.5406 | -75 | -75.0171
2020-03-09 02:00 | No Data | No Data | No Data | No Data | -14.9233 | -19.5101 | -83.45 | -86.5252 | -81.9985 | -83.0431 | -101.727 | -103.3578 | 98.7 | 104.0389 | 122.8 | 146.1249 | -106.925 | -113.5505 | -81.3 | -81.3753
2020-03-09 02:30 | No Data | No Data | No Data | No Data | -15.3872 | -19.8363 | -84.5931 | -87.9334 | -85.0854 | -86.065 | -124.587 | -126.4656 | 112 | 117.1345 | 124 | 147.3505 | -109.655 | -116.7365 | -83.5 | -83.5436
2020-03-09 03:00 | No Data | No Data | No Data | No Data | -25.1774 | -29.0098 | -74.3047 | -78.8193 | -73.3806 | -75.0307 | -105.156 | -107.1498 | 92.4 | 97.8499 | 119.6 | 143.6674 | -106.015 | -112.5406 | -83.1 | -83.1962
2020-03-09 03:30 | No Data | No Data | No Data | No Data | -32.0989 | -34.4892 | -61.7301 | -68.5127 | -61.2684 | -63.7463 | -99.441 | -101.1087 | 95.9 | 101.1615 | 117.6 | 141.7829 | -106.015 | -112.5406 | -82.9 | -83.067
2020-03-09 04:00 | No Data | No Data | No Data | No Data | -35.7366 | -37.8982 | -68.589 | -73.8726 | -67.6353 | -69.5449 | -97.155 | -98.8612 | 92.4 | 97.8499 | 118.4 | 142.4472 | -106.925 | -113.5505 | -84 | -84.2285
2020-03-09 04:30 | No Data | No Data | No Data | No Data | -39.5331 | -40.9205 | -61.7301 | -68.5127 | -63.3693 | -65.574 | -92.583 | -94.3719 | 92.4 | 97.8499 | 120 | 144.0005 | -106.015 | -112.8492 | -84.7 | -84.8359
2020-03-09 05:00 | No Data | No Data | No Data | No Data | -37.8485 | -38.7731 | -74.3047 | -78.8193 | -76.1889 | -78.4968 | -106.299 | -108.0604 | 100.8 | 105.4006 | 123.6 | 146.5824 | -110.565 | -117.4376 | -87.6 | -87.6302
2020-03-09 05:30 | No Data | No Data | No Data | No Data | -28.9738 | -30.1716 | -78.8773 | -82.7896 | -80.3049 | -81.4775 | -117.729 | -119.7153 | 105.7 | 110.2939 | 126.8 | 148.8699 | -111.475 | -118.2947 | -79.8 | -79.8361
2020-03-09 06:00 | No Data | No Data | No Data | No Data | -20.3067 | -24.0691 | -92.5952 | -95.1084 | -89.9517 | -90.6215 | -93.726 | -95.4935 | 82.6 | 87.444 | 114 | 138.3566 | -99.645 | -105.93 | -67 | -67.0168
2020-03-09 06:30 | No Data | No Data | No Data | No Data | -11.6396 | -18.7243 | -92.5952 | -94.1695 | -89.4801 | -90.1224 | -91.44 | -93.2509 | 80.5 | 85.7007 | 97.6 | 124.6897 | -80.535 | -85.7937 | -59.5 | -59.5243
2020-03-09 07:00 | No Data | No Data | No Data | No Data | -8.2582 | -16.832 | -116.6013 | -117.1603 | -116.3412 | -116.3902 | -65.151 | -66.5791 | 52.5 | 58.5411 | 77.6 | 107.2276 | -57.33 | -62.7372 | -33.9 | -34.7415
2020-03-09 07:30 | No Data | No Data | No Data | No Data | 3.1678 | 19.2869 | -141.7506 | -141.9165 | -142.7523 | -143.9485 | 76.581 | 76.794 | -83.3 | -83.3 | -12 | -56.4893 | 37.765 | 37.8635 | 53.2 | 56.6957
2020-03-09 08:00 | No Data | No Data | No Data | No Data | -1.239 | -19.0653 | -129.1759 | -129.1759 | -130.9617 | -131.0816 | 62.865 | 63.1242 | -64.4 | -64.5861 | -9.2 | -50.0528 | 25.48 | 26.2642 | 40.9 | 44.1781
2020-03-09 08:30 | No Data | No Data | No Data | No Data | -3.4363 | -21.0529 | -107.4561 | -107.8446 | -108.4523 | -108.7868 | 38.862 | 38.9292 | -44.1 | -45.3328 | -15.2 | -54.5601 | 5.46 | 11.005 | 6 | 11.3208
2020-03-09 09:00 | No Data | No Data | No Data | No Data | 1.5808 | 24.1062 | -92.5952 | -94.1695 | -91.7525 | -92.9613 | 24.003 | 24.0302 | -37.1 | -38.1997 | -29.2 | -56.184 | -8.645 | -15.3962 | -30.7 | -31.3198
2020-03-09 09:30 | No Data | No Data | No Data | No Data | -11.4443 | -26.6821 | -48.0123 | -57.7036 | -48.9847 | -52.2492 | -21.717 | -24.0302 | 4.2 | 18.6783 | 4.4 | 50.1932 | -61.425 | -66.854 | -81.4 | -81.459
2020-03-09 10:00 | No Data | No Data | No Data | No Data | -28.7663 | -34.4346 | -17.1473 | -43.5299 | -18.2862 | -31.0765 | -51.435 | -54.2173 | 39.2 | 46.6013 | 36.4 | 60.5601 | -98.28 | -105.8743 | -120.4 | -121.1324
2020-03-09 10:30 | No Data | No Data | No Data | No Data | -24.8722 | -30.0299 | 8.0021 | 45.2953 | 10.14 | 30.48 | -33.147 | -37.3186 | 29.4 | 37.8259 | 35.2 | 59.8465 | -96.915 | -104.6876 | -121.6 | -122.925
2020-03-09 11:00 | No Data | No Data | No Data | No Data | -25.7389 | -30.5528 | 17.1473 | 56.398 | 15.1135 | 39.7902 | -26.289 | -27.4796 | 23.8 | 29.1321 | 32 | 56.3645 | -92.365 | -99.4464 | -115.7 | -116.7738
2020-03-09 11:30 | No Data | No Data | No Data | No Data | -30.4631 | -33.9221 | 9.1452 | 46.6316 | 9.0037 | 31.2963 | -65.151 | -68.3223 | 56.7 | 63.2368 | 43.2 | 66.9902 | -101.92 | -110.7072 | -124.2 | -126.3117
2020-03-09 12:00 | No Data | No Data | No Data | No Data | -35.3826 | -37.6682 | 8.0021 | 46.4209 | 5.1022 | 30.6862 | -78.867 | -82.1132 | 71.4 | 76.6939 | 50 | 71.5642 | -106.925 | -116.2033 | -125.5 | -126.5931
2020-03-09 12:30 | No Data | No Data | No Data | No Data | -32.9778 | -36.0725 | 12.5746 | 48.5267 | 12.7125 | 33.6727 | -83.439 | -86.8229 | 77.7 | 83.8423 | 49.2 | 71.0076 | -106.015 | -115.1878 | -131.3 | -133.6402
2020-03-09 13:00 | No Data | No Data | No Data | No Data | -32.0012 | -34.475 | 20.5767 | 51.1871 | 19.7868 | 37.1104 | -49.149 | -53.2815 | 46.2 | 52.9646 | 36.8 | 63.053 | -93.275 | -101.8682 | -119.9 | -122.438
2020-03-09 13:30 | No Data | No Data | No Data | No Data | -28.8762 | -32.3655 | 13.7178 | 46.8692 | 13.6771 | 33.1967 | -56.007 | -59.6664 | 51.1 | 57.2889 | 34 | 62.1289 | -91 | -99.237 | -115.2 | -116.5978
2020-03-09 14:00 | No Data | No Data | No Data | No Data | -28.6198 | -33.1448 | 17.1473 | 55.31 | 15.585 | 39.1245 | -22.86 | -24.621 | 21 | 25.6338 | 25.6 | 56.5289 | -80.99 | -87.8857 | -102.2 | -103.4141
2020-03-09 14:30 | No Data | No Data | No Data | No Data | -26.4103 | -30.4376 | 2.2863 | 43.4998 | 3.0012 | 27.423 | -50.292 | -53.5139 | 45.5 | 52.3551 | 35.2 | 64.1249 | -84.175 | -92.4457 | -102.9 | -104.75
2020-03-09 15:00 | No Data | No Data | No Data | No Data | -20.3067 | -26.4667 | 13.7178 | 54.3447 | 15.8852 | 41.5905 | -17.145 | -24.2467 | 12.6 | 16.8582 | 15.2 | 51.1124 | -75.53 | -81.9707 | -99.9 | -100.679
2020-03-09 15:30 | No Data | No Data | No Data | No Data | -26.4103 | -31.7018 | -8.0021 | -41.9242 | -9.1537 | -26.8511 | -64.008 | -65.7101 | 58.8 | 65.1263 | 29.6 | 58.4493 | -88.27 | -96.0093 | -111.1 | -111.9538
2020-03-09 16:00 | No Data | No Data | No Data | No Data | -19.7452 | -25.9747 | -21.7199 | -42.543 | -19.5295 | -29.055 | -53.721 | -54.9235 | 47.6 | 53.8591 | 43.6 | 73.5228 | -74.62 | -80.436 | -87.2 | -87.5847
2020-03-09 16:30 | No Data | No Data | No Data | No Data | -12.3598 | -22.0464 | -22.863 | -44.1114 | -21.5662 | -30.8881 | -50.292 | -51.8398 | 39.2 | 45.8594 | 10.8 | 51.1531 | -72.8 | -78.7505 | -93.9 | -94.168
2020-03-09 17:00 | No Data | No Data | No Data | No Data | -6.7689 | -21.3588 | -50.2986 | -57.8506 | -49.2205 | -50.5457 | -10.287 | -11.2572 | 1.4 | 14.0698 | 26.4 | 63.3618 | -27.755 | -32.4616 | -43.7 | -44.5382
2020-03-09 17:30 | No Data | No Data | No Data | No Data | 5.0721 | 20.9306 | -97.1678 | -97.978 | -100.992 | -100.7646 | 28.575 | 28.78 | -43.4 | -43.6757 | -30.8 | -55.692 | 22.295 | 23.1871 | 11.5 | 18.3505
2020-03-09 18:00 | No Data | No Data | No Data | No Data | 2.2034 | 20.4744 | -94.8815 | -95.7111 | -96.7046 | -95.8094 | 42.291 | 42.6754 | -57.4 | -57.5066 | -22 | -53.5298 | 26.39 | 26.8604 | 34.8 | 37.1489
2020-03-09 18:30 | No Data | No Data | No Data | No Data | 0.97047 | 20.3299 | -106.313 | -106.6137 | -106.8874 | -106.8874 | 35.433 | 35.7267 | -49 | -49.1797 | -28.4 | -55.4285 | 27.3 | 27.5416 | 29.6 | 32.8732
2020-03-09 19:00 | No Data | No Data | No Data | No Data | 7.8431 | 23.3136 | -120.0308 | -120.0525 | -124.166 | -124.3024 | 54.864 | 55.4443 | -63.7 | -63.7346 | -40 | -61.5649 | 39.585 | 39.679 | 69.3 | 71.9373
2020-03-09 19:30 | No Data | No Data | No Data | No Data | 8.0995 | 23.4011 | -126.8897 | -126.8897 | -128.7322 | -128.9009 | 61.722 | 62.3957 | -74.9 | -74.9 | -35.6 | -58.8014 | 53.235 | 53.2525 | 67.5 | 70.4291
2020-03-09 20:00 | No Data | No Data | No Data | No Data | 11.4321 | 24.7528 | -133.7486 | -133.7925 | -135.142 | -135.4131 | 68.58 | 69.1869 | -85.4 | -85.4258 | -40 | -64.9726 | 57.33 | 57.395 | 77.3 | 80.7065
2020-03-09 20:30 | No Data | No Data | No Data | No Data | 3.8392 | 22.2878 | -169.1862 | -170.172 | -173.6223 | -174.4599 | -9.144 | -9.7658 | -4.2 | -19.361 | -14.8 | -59.8585 | 29.12 | 29.2937 | 56.4 | 59.5144
2020-03-09 21:00 | No Data | No Data | No Data | No Data | 2.3011 | 20.0371 | -166.8999 | -167.7784 | -168.563 | -169.7879 | -14.859 | -15.2495 | 3.5 | 21.2897 | -2.8 | -62.0206 | 15.925 | 16.693 | 39.9 | 43.1771
2020-03-09 21:30 | No Data | No Data | No Data | No Data | 4.5106 | 22.808 | -174.9019 | -176.1082 | -178.8745 | -180.4141 | -10.287 | -10.8434 | 2.1 | 20.3121 | -5.6 | -61.854 | 20.93 | 21.5201 | 44.9 | 47.9752
2020-03-09 22:00 | No Data | No Data | No Data | No Data | 6.659 | 25.8425 | -177.1882 | -178.5145 | -181.1898 | -182.1351 | 1.143 | 5.8282 | -4.9 | -18.8481 | -3.2 | -61.7569 | 19.565 | 20.195 | 43 | 46.2018
2020-03-09 22:30 | No Data | No Data | No Data | No Data | 9.9916 | 26.8947 | -162.3273 | -162.9059 | -164.8329 | -166.5432 | 5.715 | 6.6648 | -14 | -20.8125 | 4.4 | 62.954 | 11.83 | 13.6576 | 38 | 41.7527
2020-03-09 23:00 | No Data | No Data | No Data | No Data | -1.8006 | -22.6368 | -154.3253 | -154.5326 | -158.6375 | -158.2851 | -26.289 | -27.8339 | 20.3 | 30.7522 | 20.4 | 71.7607 | -5.46 | -13.0292 | 18.2 | 20.3482
2020-03-09 23:30 | No Data | No Data | No Data | No Data | 0.0061036 | 22.565 | -154.3253 | -154.4311 | -156.6652 | -158.2202 | -46.863 | -48.2368 | 32.9 | 39.8016 | 37.2 | 79.978 | -17.29 | -23.2005 | 6.2 | 17.066
2020-03-10 | No Data | No Data | No Data | No Data | 9.1249 | 24.3402 | -148.6095 | -148.6491 | -152.1634 | -152.2585 | -45.72 | -47.1271 | 29.4 | 36.9611 | 38.8 | 81.0856 | -20.475 | -25.3905 | 11.7 | 19.9832
2020-03-10 00:30 | No Data | No Data | No Data | No Data | 18.146 | 28.9562 | -142.8938 | -142.912 | -146.1395 | -146.1825 | -48.006 | -49.0958 | 28 | 35.8575 | 43.6 | 83.4889 | -26.39 | -30.5901 | 16.1 | 22.3486
2020-03-10 01:00 | No Data | No Data | No Data | No Data | 10.9682 | 23.6291 | -141.7506 | -141.7552 | -146.0966 | -146.1356 | -44.577 | -46.0191 | 22.4 | 31.1873 | 32 | 78.0605 | -16.38 | -21.6161 | 19 | 22.5258
2020-03-10 01:30 | No Data | No Data | No Data | No Data | 12.8115 | 27.3827 | -131.4622 | -131.507 | -134.6918 | -134.6918 | -40.005 | -41.6058 | 27.3 | 34.4426 | 29.2 | 76.955 | -14.105 | -19.6284 | 17.1 | 19.9625
2020-03-10 02:00 | No Data | No Data | No Data | No Data | 9.2226 | 25.8985 | -131.4622 | -131.507 | -133.7057 | -133.7057 | -44.577 | -46.0191 | 35 | 41.9358 | 30 | 78 | -16.38 | -21.9157 | 10.3 | 14.2864
2020-03-10 02:30 | No Data | No Data | No Data | No Data | 15.3262 | 28.6456 | -131.4622 | -131.5417 | -135.4421 | -135.4447 | -45.72 | -47.4173 | 36.4 | 42.7401 | 26 | 76.5506 | -13.65 | -19.304 | 13.4 | 17.789
2020-03-10 03:00 | No Data | No Data | No Data | No Data | 8.0385 | 25.5009 | -140.6075 | -140.6121 | -143.3954 | -143.4317 | -48.006 | -49.348 | 40.6 | 46.3694 | 22.4 | 73.8777 | -11.83 | -16.7301 | 11.5 | 20.6073
2020-03-10 03:30 | No Data | No Data | No Data | No Data | 5.6336 | 24.8479 | -142.8938 | -142.912 | -147.1685 | -147.2688 | -27.432 | -28.575 | 21.7 | 28.7767 | 17.6 | 71.0155 | -6.825 | -11.375 | 24.5 | 31.6267
2020-03-10 04:00 | No Data | No Data | No Data | No Data | 8.1483 | 25.5357 | -149.7527 | -149.8617 | -155.6791 | -154.7637 | -35.433 | -36.5939 | 33.6 | 39.2562 | 12.8 | 69.1942 | -2.275 | -9.3801 | 22.5 | 29.4491
2020-03-10 04:30 | No Data | No Data | No Data | No Data | 7.9896 | 27.0554 | -142.8938 | -142.912 | -148.369 | -145.6463 | -40.005 | -41.0367 | 32.9 | 38.6588 | 16.4 | 69.5609 | -6.37 | -11.4837 | 22.6 | 29.0814
2020-03-10 05:00 | No Data | No Data | No Data | No Data | 7.9896 | 25.4392 | -150.8958 | -151.0516 | -152.3348 | -152.5406 | -43.434 | -44.3861 | 39.2 | 44.4707 | 14.8 | 67.639 | -2.275 | -8.0626 | 29.1 | 36.0035
2020-03-10 05:30 | No Data | No Data | No Data | No Data | 7.7333 | 25.3598 | -132.6054 | -132.6054 | -138.1861 | -136.2267 | -53.721 | -54.4937 | 47.6 | 52.313 | 17.2 | 68.5915 | -2.275 | -8.9393 | 22.4 | 27.9401
2020-03-10 06:00 | No Data | No Data | No Data | No Data | 11.7372 | 26.853 | -141.7506 | -141.7921 | -143.7813 | -143.9106 | -53.721 | -54.4937 | 44.1 | 48.8448 | 8.8 | 64.2059 | 5.005 | 7.0781 | 32.7 | 37.5705
2020-03-10 06:30 | No Data | No Data | No Data | No Data | 17.0108 | 28.0543 | -147.4664 | -147.5372 | -150.2126 | -150.4415 | -48.006 | -48.6682 | 39.9 | 44.4927 | -0.8 | -60.4053 | 16.835 | 17.1336 | 41.8 | 46.9141
2020-03-10 07:00 | No Data | No Data | No Data | No Data | 22.5528 | 31.7224 | -147.4664 | -147.5771 | -149.3336 | -149.5402 | -50.292 | -50.7574 | 37.8 | 41.6544 | 3.6 | 58.8218 | 14.105 | 14.4601 | 39.1 | 47.1781
2020-03-10 07:30 | No Data | No Data | No Data | No Data | 28.4977 | 36.1611 | -141.7506 | -141.7921 | -140.6729 | -142.0259 | -53.721 | -54.157 | 36.4 | 40.0899 | 6 | 57.9117 | 19.11 | 19.3736 | 54.9 | 61.7649
2020-03-10 08:00 | No Data | No Data | No Data | No Data | 36.2371 | 41.0705 | -92.5952 | -93.968 | -90.8307 | -91.127 | 21.717 | 21.986 | -30.8 | -31.305 | -9.2 | -46.5188 | 36.855 | 37.0818 | 63.2 | 68.7652
2020-03-10 08:30 | No Data | No Data | No Data | No Data | 30.9148 | 36.4606 | -94.8815 | -96.0382 | -94.0892 | -93.783 | 25.146 | 25.2497 | -29.4 | -30.2218 | -26 | -50.4206 | 47.32 | 47.4271 | 60.3 | 64.0857
2020-03-10 09:00 | No Data | No Data | No Data | No Data | 34.699 | 41.9312 | -70.8753 | -74.8305 | -69.3503 | -70.4316 | 0 | 4.572 | -10.5 | -11.3088 | -25.6 | -52.2946 | 25.935 | 26.3311 | 34.3 | 39.9592
2020-03-10 09:30 | No Data | No Data | No Data | No Data | 36.4935 | 44.3359 | -67.4459 | -72.3895 | -67.7425 | -69.0341 | 0 | 5.715 | -10.5 | -12.245 | -30 | -53.2541 | 37.31 | 37.6442 | 26 | 30.0668
2020-03-10 10:00 | No Data | No Data | No Data | No Data | 25.214 | 34.0739 | -54.8712 | -62.4038 | -53.3579 | -54.9354 | -3.429 | -8.7048 | -9.8 | -12.0433 | -56.8 | -67.4626 | 5.915 | 13.2263 | 14.6 | 18.8353
2020-03-10 10:30 | No Data | No Data | No Data | No Data | 11.6274 | 26.4427 | -34.2945 | -49.3677 | -31.1701 | -38.149 | -11.43 | -16.1645 | -4.9 | -9.1269 | -64.4 | -71.7351 | 5.005 | 13.6879 | -13.1 | -13.8192
2020-03-10 11:00 | No Data | No Data | No Data | No Data | 16.3516 | 28.8339 | -44.5829 | -54.8831 | -43.754 | -47.5004 | 8.001 | 10.5379 | -20.3 | -20.4922 | -68.8 | -76.3916 | 20.93 | 22.6451 | -0.5 | -6.0008
2020-03-10 11:30 | No Data | No Data | No Data | No Data | 24.445 | 35.3558 | -51.4417 | -61.1986 | -50.9355 | -53.0891 | 20.574 | 21.0759 | -33.6 | -33.6073 | -73.6 | -79.94 | 34.58 | 34.9403 | 18.5 | 22.4397
2020-03-10 12:00 | No Data | No Data | No Data | No Data | 28.0339 | 40.5359 | -54.8712 | -62.4038 | -50.9141 | -53.6332 | 21.717 | 22.193 | -38.5 | -38.7284 | -51.2 | -62.1328 | 49.14 | 49.1926 | 23.4 | 27.6342
2020-03-10 12:30 | No Data | No Data | No Data | No Data | 28.2414 | 40.6797 | -53.7281 | -61.4011 | -52.9935 | -54.6314 | 40.005 | 40.0703 | -56.7 | -57.4256 | -65.2 | -73.1661 | 60.97 | 60.9972 | 37.6 | 40.9414
2020-03-10 13:00 | No Data | No Data | No Data | No Data | 27.216 | 39.9746 | -49.1555 | -58.6582 | -48.9418 | -51.7612 | 43.434 | 43.5691 | -60.2 | -61.1088 | -82.8 | -87.4062 | 53.235 | 53.305 | 36.7 | 40.0762
2020-03-10 13:30 | No Data | No Data | No Data | No Data | 27.1183 | 39.9082 | -58.3007 | -64.9285 | -55.0729 | -57.1979 | 52.578 | 52.578 | -69.3 | -70.7 | -61.2 | -69.4354 | 67.34 | 67.3538 | 52.2 | 56.4163
2020-03-10 14:00 | No Data | No Data | No Data | No Data | 25.3727 | 38.7432 | -50.2986 | -60.2409 | -50.3781 | -53.7532 | 49.149 | 49.796 | -68.6 | -70.3073 | -58.4 | -68.188 | 55.51 | 55.5268 | 56.7 | 61.0381
2020-03-10 14:30 | No Data | No Data | No Data | No Data | 27.9362 | 40.4684 | -61.7301 | -70.0687 | -63.0692 | -65.8087 | 61.722 | 66.225 | -82.6 | -85.7693 | -71.2 | -77.4183 | 74.62 | 74.6214 | 69.7 | 74.3566
2020-03-10 15:00 | No Data | No Data | No Data | No Data | 27.7287 | 40.3254 | -49.1555 | -61.2733 | -50.5281 | -54.435 | 48.006 | 53.171 | -71.4 | -74.4242 | -61.6 | -71.3482 | 53.69 | 53.7073 | 56.7 | 62.0478
2020-03-10 15:30 | No Data | No Data | No Data | No Data | 27.8874 | 40.4347 | -36.5808 | -55.921 | -34.1928 | -44.3767 | 35.433 | 43.449 | -58.8 | -61.1529 | -72.8 | -80.5183 | 33.215 | 33.4139 | 28 | 34.0072
2020-03-10 16:00 | No Data | No Data | No Data | No Data | 25.9342 | 39.1132 | -33.1514 | -52.8452 | -33.1638 | -43.443 | 33.147 | 39.6277 | -59.5 | -61.8263 | -69.2 | -77.4576 | 29.12 | 29.2937 | 32.6 | 38.7783
2020-03-10 16:30 | No Data | No Data | No Data | No Data | 31.4763 | 40.2461 | -49.1555 | -57.4426 | -51.4071 | -52.7709 | 50.292 | 57.843 | -76.3 | -76.5052 | -70.4 | -78.3551 | 44.59 | 44.59 | 52.1 | 60.7791
2020-03-10 17:00 | No Data | No Data | No Data | No Data | 33.1609 | 42.6143 | -35.4377 | -49.3147 | -35.4362 | -39.9541 | 34.29 | 46.9048 | -65.8 | -66.0379 | -91.2 | -94.9442 | 21.84 | 22.5122 | 26.3 | 37.9075
2020-03-10 17:30 | No Data | No Data | No Data | No Data | 33.8811 | 42.1245 | -22.863 | -43.1378 | -22.4451 | -31.6582 | 20.574 | 35.2111 | -56 | -56.0044 | -67.6 | -75.8493 | 9.555 | 12.2934 | 19 | 30.2979
2020-03-10 18:00 | No Data | No Data | No Data | No Data | 37.2625 | 45.8784 | -26.2924 | -45.0494 | -25.6178 | -33.7088 | 25.146 | 39.8086 | -61.6 | -61.743 | -60.8 | -71.9111 | 11.83 | 13.0292 | 23.7 | 35.7013
2020-03-10 18:30 | No Data | No Data | No Data | No Data | 40.5951 | 48.624 | -38.8671 | -50.3505 | -38.1158 | -41.5629 | 38.862 | 47.5686 | -77 | -77.2034 | -66 | -77.3832 | 34.125 | 34.1371 | 32.3 | 42.6814
2020-03-10 19:00 | No Data | No Data | No Data | No Data | 48.7495 | 55.6134 | -64.0164 | -67.6007 | -65.9418 | -66.4915 | 66.294 | 72.6502 | -104.3 | -105.2354 | -41.2 | -58.2656 | 53.235 | 53.2661 | 86.5 | 95.9401
2020-03-10 19:30 | No Data | No Data | No Data | No Data | 47.8218 | 55.6254 | -70.8753 | -73.4913 | -71.9014 | -72.1789 | 74.295 | 80.0182 | -110.6 | -111.667 | -47.2 | -62.6521 | 61.88 | 61.8867 | 93.1 | 102.9311
2020-03-10 20:00 | No Data | No Data | No Data | No Data | 38.9593 | 48.2192 | -92.5952 | -93.165 | -95.0967 | -95.1024 | 81.153 | 84.6283 | -115.5 | -116.4317 | -55.2 | -70.5907 | 77.35 | 77.5118 | 111.2 | 120.6469
2020-03-10 20:30 | No Data | No Data | No Data | No Data | 29.1691 | 40.7197 | -100.5972 | -100.7011 | -103.6074 | -103.4941 | 78.867 | 82.7788 | -105.7 | -106.2202 | -65.6 | -82.9699 | 80.99 | 81.1177 | 109.2 | 118.1086
2020-03-10 21:00 | No Data | No Data | No Data | No Data | 24.9577 | 36.5239 | -109.7424 | -109.796 | -108.5595 | -108.6347 | 73.152 | 76.9893 | -91 | -91.1318 | -60 | -77.5928 | 70.98 | 71.1562 | 104.2 | 111.6497
2020-03-10 21:30 | No Data | No Data | No Data | No Data | 20.6607 | 33.7339 | -113.1719 | -113.1949 | -115.0336 | -114.5671 | 61.722 | 65.8193 | -75.6 | -75.6 | -55.6 | -74.5085 | 66.885 | 67.0102 | 93.6 | 101.0196
2020-03-10 22:00 | No Data | No Data | No Data | No Data | 18.1949 | 30.7381 | -123.4602 | -123.4814 | -124.1874 | -124.4839 | 75.438 | 78.8256 | -86.8 | -86.8254 | -66.4 | -82.1676 | 75.985 | 76.1211 | 105.4 | 111.4758
2020-03-10 22:30 | No Data | No Data | No Data | No Data | 23.9322 | 33.1789 | -121.1739 | -121.1793 | -120.6288 | -120.8373 | 62.865 | 66.5104 | -86.1 | -86.1 | -62 | -79.3987 | 74.165 | 74.2543 | 107.4 | 112.0374
2020-03-10 23:00 | No Data | No Data | No Data | No Data | 26.3981 | 36.1276 | -118.8876 | -118.8876 | -118.8495 | -119.0406 | 53.721 | 57.526 | -74.2 | -74.2528 | -60 | -78.1025 | 71.435 | 71.5277 | 101.1 | 105.316
2020-03-10 23:30 | No Data | No Data | No Data | No Data | 34.1375 | 42.1155 | -115.4582 | -115.4638 | -114.0475 | -114.6517 | 56.007 | 59.6664 | -81.2 | -81.2121 | -57.6 | -76.0126 | 70.525 | 70.6189 | 104.8 | 109.7534
2020-03-11 | No Data | No Data | No Data | No Data | 36.3958 | 44.9971 | -116.6013 | -116.6069 | -116.4485 | -116.5813 | 40.005 | 44.9854 | -70.7 | -70.7554 | -43.2 | -68.2208 | 56.875 | 56.9405 | 91.8 | 98.1747
2020-03-11 00:30 | No Data | No Data | No Data | No Data | 46.7964 | 52.9726 | -123.4602 | -123.4602 | -121.765 | -121.9171 | 17.145 | 23.4524 | -53.2 | -53.7543 | -24.4 | -62.5549 | 35.945 | 35.945 | 83.3 | 91.6413
2020-03-11 01:00 | No Data | No Data | No Data | No Data | 35.7244 | 42.4443 | -128.0328 | -128.0787 | -130.0399 | -130.3542 | 34.29 | 39.4128 | -53.2 | -53.9727 | -34.8 | -65.9321 | 44.59 | 44.5923 | 86.4 | 92.7761
2020-03-11 01:30 | No Data | No Data | No Data | No Data | 28.8029 | 37.8886 | -98.3109 | -98.636 | -99.5558 | -99.5586 | 56.007 | 59.6664 | -70.7 | -70.9214 | -38.8 | -68.7872 | 47.775 | 47.775 | 82.3 | 86.8365
2020-03-11 02:00 | No Data | No Data | No Data | No Data | 30.5486 | 39.2321 | -100.5972 | -100.8308 | -101.5066 | -101.5218 | 53.721 | 57.526 | -64.4 | -65.0398 | -35.6 | -68.0541 | 45.955 | 45.955 | 76.4 | 80.081
2020-03-11 02:30 | No Data | No Data | No Data | No Data | 30.5486 | 40.3184 | -96.0246 | -96.3574 | -97.2405 | -97.2405 | 59.436 | 63.2793 | -71.4 | -71.6774 | -39.2 | -67.7029 | 48.685 | 48.719 | 76.8 | 80.2277
2020-03-11 03:00 | No Data | No Data | No Data | No Data | 24.86 | 37.8632 | -102.8835 | -103.1119 | -101.7639 | -101.7716 | 43.434 | 47.1271 | -56.7 | -57.664 | -31.6 | -66.4012 | 38.22 | 38.22 | 64.4 | 67.3166
2020-03-11 03:30 | No Data | No Data | No Data | No Data | 24.86 | 37.8632 | -93.7383 | -94.3012 | -95.4183 | -96.2972 | 48.006 | 51.3715 | -63 | -63.3877 | -23.6 | -64.4745 | 30.485 | 30.4884 | 66.6 | 70.0151
2020-03-11 04:00 | No Data | No Data | No Data | No Data | 28.4489 | 40.3106 | -98.3109 | -98.5499 | -98.7841 | -97.9606 | 65.151 | 68.3223 | -81.9 | -81.9269 | -32 | -65.5427 | 36.855 | 36.8999 | 73.7 | 77.8569
2020-03-11 04:30 | No Data | No Data | No Data | No Data | 25.0675 | 37.9998 | -101.7403 | -101.9008 | -103.6074 | -103.6506 | 56.007 | 59.2819 | -75.6 | -75.681 | -30 | -64.5898 | 37.765 | 37.8088 | 72.3 | 76.2109
2020-03-11 05:00 | No Data | No Data | No Data | No Data | 21.735 | 34.6014 | -102.8835 | -103.1119 | -104.4006 | -103.5525 | 56.007 | 59.2819 | -74.9 | -75.0601 | -25.6 | -63.7646 | 33.67 | 33.6823 | 69.5 | 72.8089
2020-03-11 05:30 | No Data | No Data | No Data | No Data | 22.8092 | 35.2861 | -104.0266 | -104.1271 | -104.9794 | -105.0351 | 52.578 | 56.0536 | -69.3 | -69.5259 | -28.8 | -64.0412 | 37.31 | 37.3544 | 74.8 | 77.9682
2020-03-11 06:00 | No Data | No Data | No Data | No Data | 22.8092 | 35.2861 | -102.8835 | -103.0422 | -103.8004 | -103.3235 | 42.291 | 46.5413 | -58.1 | -58.7041 | -22.4 | -62.1752 | 30.94 | 30.9701 | 69.9 | 73.3406
2020-03-11 06:30 | No Data | No Data | No Data | No Data | 22.8092 | 33.8194 | -88.0226 | -88.6218 | -87.4865 | -87.5066 | 40.005 | 44.4743 | -53.9 | -54.9132 | -12 | -60.7961 | 21.84 | 21.84 | 52.8 | 57.2923
2020-03-11 07:00 | No Data | No Data | No Data | No Data | 26.1906 | 33.5258 | -59.4438 | -62.9044 | -59.8535 | -60.4707 | 9.144 | 16.4846 | -30.8 | -34.4354 | 22.8 | 67.5633 | -5.005 | -7.7484 | 28.3 | 35.662
2020-03-11 07:30 | No Data | No Data | No Data | No Data | 41.4252 | 44.7679 | -66.3027 | -69.092 | -66.9279 | -66.9351 | 12.573 | 20.3505 | -32.2 | -35.6931 | 17.2 | 62.4167 | 2.275 | 4.6845 | 38.8 | 47.5572
2020-03-11 08:00 | No Data | No Data | No Data | No Data | 36.1395 | 39.9272 | -58.3007 | -62.6233 | -59.7034 | -58.804 | 0 | 13.7635 | -23.1 | -28.5631 | 24.8 | 60.5151 | -1.82 | -8.3898 | 29.9 | 40.9635
2020-03-11 08:30 | No Data | No Data | No Data | No Data | 23.9322 | 29.3407 | -53.7281 | -58.8472 | -54.0868 | -55.978 | -8.001 | -13.9521 | -9.8 | -23.1741 | 24 | 59.4589 | -0.455 | -9.5658 | 12.7 | 21.6227
2020-03-11 09:00 | No Data | No Data | No Data | No Data | 18.7564 | 24.1293 | -72.0184 | -74.5944 | -72.3301 | -72.6547 | 9.144 | 16.4846 | -29.4 | -33.1892 | -3.2 | -48.9048 | 28.21 | 28.7335 | 28.8 | 36
2020-03-11 09:30 | No Data | No Data | No Data | No Data | 26.1906 | 32.5225 | -68.589 | -71.609 | -69.7147 | -70.1669 | 9.144 | 15.5465 | -28 | -31.305 | -10 | -47.0744 | 31.85 | 32.3146 | 30.4 | 36.1707
2020-03-11 10:00 | No Data | No Data | No Data | No Data | 28.8029 | 37.0073 | -62.8733 | -66.9011 | -60.9897 | -61.8321 | 12.573 | 18.6067 | -27.3 | -31.0061 | -15.6 | -46.6836 | 34.58 | 34.9403 | 22 | 29.2
2020-03-11 10:30 | No Data | No Data | No Data | No Data | 26.7521 | 35.4346 | -62.8733 | -66.5192 | -64.1838 | -64.7344 | 10.287 | 17.145 | -21 | -26.8931 | -8.4 | -48.3355 | 23.205 | 23.947 | 14.9 | 25.0204
2020-03-11 11:00 | No Data | No Data | No Data | No Data | 19.5254 | 30.3509 | -72.0184 | -74.3047 | -72.2015 | -72.1068 | 1.143 | 12.6248 | -13.3 | -23.6865 | -7.2 | -49.724 | 14.105 | 15.6694 | -3.6 | -14.9402
2020-03-11 11:30 | No Data | No Data | No Data | No Data | 19.2691 | 28.9008 | -73.1616 | -75.4132 | -72.7589 | -73.015 | 3.429 | 14.1381 | -16.1 | -24.8278 | -10.8 | -51.1531 | 6.825 | 9.9789 | -9.4 | -18.4708
2020-03-11 12:00 | No Data | No Data | No Data | No Data | 16.8154 | 27.3261 | -75.4479 | -77.3719 | -75.6529 | -75.8494 | 5.715 | 14.859 | -16.8 | -25.8147 | -10 | -50.598 | 5.915 | 9.3801 | -13.5 | -22.8213
2020-03-11 12:30 | No Data | No Data | No Data | No Data | 12.7138 | 20.358 | -67.4459 | -70.5148 | -68.6857 | -69.0691 | -2.286 | -12.7791 | -14.7 | -23.9437 | -21.6 | -53.0011 | 5.46 | 9.1 | -21.7 | -25.0428
2020-03-11 13:00 | No Data | No Data | No Data | No Data | 16.8643 | 24.3731 | -76.591 | -78.4871 | -76.8534 | -77.0254 | 5.715 | 13.8109 | -24.5 | -29.7067 | -40.4 | -59.1959 | 3.64 | 8.5487 | -13.9 | -20.6712
2020-03-11 13:30 | No Data | No Data | No Data | No Data | 13.019 | 22.0072 | -62.8733 | -66.1547 | -60.4323 | -61.2931 | -8.001 | -13.9521 | -18.9 | -26.7286 | -42.8 | -61.6701 | -1.365 | -9.652 | -11.8 | -15.729
2020-03-11 14:00 | No Data | No Data | No Data | No Data | 15.1675 | 23.3425 | -61.7301 | -65.828 | -60.0464 | -60.9899 | -9.144 | -12.9316 | -14 | -25.4804 | -27.6 | -56.762 | 0.91 | 8.6928 | -8.2 | -15.3701
2020-03-11 14:30 | No Data | No Data | No Data | No Data | 18.0362 | 25.3007 | -48.0123 | -55.2982 | -49.0061 | -51.0136 | -13.716 | -16.4846 | -15.4 | -23.8411 | -44.8 | -62.514 | -5.915 | -13.6348 | -13 | -18.8862
2020-03-11 15:00 | No Data | No Data | No Data | No Data | 19.9893 | 28.0971 | -44.5829 | -53.5819 | -43.5181 | -46.3932 | -12.573 | -15.5465 | -13.3 | -23.8925 | -61.2 | -71.619 | -6.37 | -14.6521 | -10.9 | -17.2734
2020-03-11 15:30 | No Data | No Data | No Data | No Data | 26.9108 | 34.1816 | -67.4459 | -70.8569 | -67.1208 | -67.8905 | 18.288 | 22.86 | -44.1 | -45.1758 | -57.6 | -71.0515 | 28.21 | 28.9203 | 27.7 | 38.1966
2020-03-11 16:00 | No Data | No Data | No Data | No Data | 26.1418 | 33.4496 | -77.7342 | -80.1266 | -77.9039 | -78.3342 | 26.289 | 28.848 | -58.1 | -56.9113 | -63.2 | -73.7444 | 38.22 | 38.3174 | 48.4 | 59.9643
2020-03-11 16:30 | No Data | No Data | No Data | No Data | 27.3259 | 31.4869 | -82.3068 | -84.3146 | -84.871 | -85.1698 | 11.43 | 17.8542 | -36.4 | -38.5191 | -48.8 | -64.1249 | 48.23 | 48.3072 | 41.4 | 51.3035
2020-03-11 17:00 | No Data | No Data | No Data | No Data | 24.6036 | 29.1558 | -89.1657 | -90.5906 | -88.3224 | -88.5432 | 27.432 | 30.4347 | -52.5 | -52.0312 | -45.6 | -60.659 | 62.79 | 62.8707 | 52.6 | 58.4552
2020-03-11 17:30 | No Data | No Data | No Data | No Data | 23.0167 | 25.9597 | -108.5993 | -108.9836 | -109.4813 | -109.4865 | 41.148 | 44.15 | -58.8 | -59.1365 | -56 | -67.6757 | 72.345 | 72.3965 | 67.2 | 72.9548
2020-03-11 18:00 | No Data | No Data | No Data | No Data | 22.858 | 25.8191 | -114.315 | -114.4578 | -116.4913 | -116.5152 | 44.577 | 47.3621 | -66.5 | -66.7354 | -51.2 | -65.7182 | 58.695 | 58.7585 | 66.3 | 70.4424
2020-03-11 18:30 | No Data | No Data | No Data | No Data | 19.0616 | 22.5274 | -120.0308 | -120.0525 | -120.736 | -120.793 | 51.435 | 54.5895 | -75.6 | -75.7166 | -55.6 | -67.7997 | 65.065 | 65.0905 | 75 | 79.9172
2020-03-11 19:00 | No Data | No Data | No Data | No Data | 17.377 | 21.121 | -126.8897 | -126.8948 | -131.7977 | -132.0355 | 62.865 | 66.146 | -88.9 | -88.911 | -46 | -59.9213 | 65.52 | 65.5453 | 95.4 | 99.7687
2020-03-11 19:30 | No Data | No Data | No Data | No Data | 15.5337 | 19.6325 | -145.1801 | -145.5441 | -147.3614 | -147.8977 | 80.01 | 83.2117 | -98.7 | -98.7025 | -45.2 | -58.5396 | 75.075 | 75.0874 | 107.6 | 112.2291
2020-03-11 20:00 | No Data | No Data | No Data | No Data | 8.7098 | 14.2944 | -150.8958 | -151.5181 | -155.1432 | -155.9609 | 89.154 | 92.3287 | -98.7 | -98.7025 | -42.8 | -60.8118 | 72.345 | 72.3679 | 108.8 | 113.5218
2020-03-11 20:30 | No Data | No Data | No Data | No Data | 0.0061036 | 9.6986 | -192.0492 | -194.8895 | -198.597 | -200.2301 | 19.431 | 22.5435 | -36.4 | -39.8016 | -39.6 | -62.5358 | 66.885 | 66.8912 | 103 | 106.9776
2020-03-11 21:00 | No Data | No Data | No Data | No Data | -13.6904 | -15.7296 | -190.9061 | -193.7631 | -196.2817 | -197.9202 | 9.144 | 13.7635 | -21 | -29.2077 | -23.6 | -58.5655 | 46.865 | 46.9445 | 80 | 84.7255
2020-03-11 21:30 | No Data | No Data | No Data | No Data | -22.8214 | -22.9549 | -190.9061 | -193.5708 | -196.6248 | -198.2562 | -1.143 | -8.0822 | -9.1 | -26.0133 | -19.2 | -59.2 | 40.04 | 40.2489 | 68.5 | 72.5827
2020-03-11 22:00 | No Data | No Data | No Data | No Data | -26.6667 | -26.781 | -180.6177 | -182.5214 | -186.6135 | -187.8432 | -9.144 | -12.1503 | 2.8 | 25.2097 | 6.8 | 62.4641 | 14.105 | 16.3103 | 44.3 | 49.1547
2020-03-11 22:30 | No Data | No Data | No Data | No Data | -28.7175 | -28.7175 | -187.4766 | -190.0004 | -192.1014 | -193.5186 | -11.43 | -12.7791 | -2.1 | -27.3806 | 10.4 | 64.4447 | 9.555 | 13.195 | 41.5 | 46.2429
2020-03-11 23:00 | No Data | No Data | No Data | No Data | -30.4631 | -30.9512 | -184.0471 | -186.2528 | -190.215 | -191.5688 | -18.288 | -19.1602 | 8.4 | 31.2187 | 11.2 | 66.155 | 8.19 | 12.5847 | 35.9 | 39.1032
2020-03-11 23:30 | No Data | No Data | No Data | No Data | -23.2364 | -23.3262 | -187.4766 | -189.818 | -194.3953 | -195.8528 | -10.287 | -11.7679 | -2.8 | -26.0509 | 12.8 | 65.6597 | 7.28 | 12.3773 | 42.3 | 46.6624
2020-03-12 | No Data | No Data | No Data | No Data | -21.2833 | -21.3813 | -194.3355 | -197.3383 | -200.1404 | -201.8741 | 5.715 | 10.783 | -12.6 | -25.0928 | 15.2 | 65.7802 | 5.005 | 11.1915 | 42.5 | 59.0529
2020-03-12 00:30 | No Data | No Data | No Data | No Data | -14.667 | -16.2838 | -200.0513 | -203.577 | -205.0283 | -206.8906 | 10.287 | 14.548 | -24.5 | -30.1081 | 14 | 64.3416 | 5.005 | 8.8345 | 54 | 73.5935
2020-03-12 01:00 | No Data | No Data | No Data | No Data | -36.3104 | -37.3518 | -134.8917 | -134.8966 | -134.7133 | -134.7954 | -70.866 | -70.8752 | 63.7 | 72.0184 | 96 | 120.7238 | -71.435 | -75.8432 | -34.2 | -43.885
2020-03-12 01:30 | No Data | No Data | No Data | No Data | -43.7934 | -45.0356 | -132.6054 | -132.6103 | -133.7485 | -133.8272 | -64.008 | -64.0182 | 60.2 | 69.635 | 90.4 | 117.3337 | -69.16 | -74.3532 | -36.7 | -42.9959
2020-03-12 02:00 | No Data | No Data | No Data | No Data | -46.4057 | -47.5798 | -120.0308 | -120.0797 | -124.0159 | -124.0499 | -76.581 | -76.581 | 73.5 | 82.3326 | 96.4 | 122.262 | -77.35 | -82.6498 | -46.5 | -50.1942
2020-03-12 02:30 | No Data | No Data | No Data | No Data | -40.5585 | -41.8967 | -113.1719 | -113.3161 | -112.0109 | -112.0109 | -82.296 | -82.296 | 76.3 | 84.8416 | 88.4 | 115.5419 | -69.615 | -74.4492 | -40.1 | -42.0031
2020-03-12 03:00 | No Data | No Data | No Data | No Data | -43.9399 | -45.04 | -108.5993 | -108.8156 | -109.2455 | -109.2455 | -66.294 | -66.3334 | 67.9 | 74.5064 | 90.4 | 116.0689 | -71.435 | -75.2513 | -36.6 | -39.1506
2020-03-12 03:30 | No Data | No Data | No Data | No Data | -48.5054 | -49.5042 | -101.7403 | -102.2592 | -103.6717 | -103.6857 | -60.579 | -60.6221 | 62.3 | 70.7831 | 95.6 | 120.406 | -77.805 | -82.1587 | -42.5 | -44.7779
2020-03-12 04:00 | No Data | No Data | No Data | No Data | -46.7109 | -46.8859 | -91.452 | -92.4751 | -91.4953 | -91.6076 | -40.005 | -40.4112 | 41.3 | 51.5202 | 94 | 119.3858 | -75.53 | -79.7121 | -43 | -44.4096
2020-03-12 04:30 | No Data | No Data | No Data | No Data | -44.3061 | -44.3609 | -96.0246 | -96.8444 | -96.726 | -96.8229 | -64.008 | -61.7326 | 65.1 | 73.9122 | 103.6 | 127.7811 | -87.36 | -92.3773 | -52 | -53.6247
2020-03-12 05:00 | No Data | No Data | No Data | No Data | -36.8231 | -36.8231 | -90.3089 | -91.5234 | -91.6238 | -91.7849 | -48.006 | -48.1283 | 49.7 | 59.6029 | 101.2 | 125.3692 | -84.63 | -89.3528 | -49.8 | -51.4688
2020-03-12 05:30 | No Data | No Data | No Data | No Data | -39.0692 | -39.1252 | -113.1719 | -113.4544 | -112.504 | -112.5078 | -97.155 | -97.1819 | 98 | 105.2913 | 116.8 | 138.9146 | -97.37 | -103.9513 | -66.8 | -69.56
2020-03-12 06:00 | No Data | No Data | No Data | No Data | -34.5647 | -34.6281 | -108.5993 | -109.0855 | -110.4246 | -110.4514 | -98.298 | -98.3578 | 97.3 | 104.6401 | 120.4 | 142.5943 | -100.1 | -106.9869 | -71.4 | -73.8336
2020-03-12 06:30 | No Data | No Data | No Data | No Data | -27.1794 | -38.4633 | -161.1842 | -161.8678 | -167.577 | -168.2314 | -36.576 | -36.8606 | 36.4 | 48.3203 | 50.4 | 87.233 | -33.67 | -38.2741 | -4 | -35.0291
2020-03-12 07:00 | No Data | No Data | No Data | No Data | -18.4634 | -19.0417 | -155.4684 | -155.8881 | -161.3815 | -161.8655 | -44.577 | -44.7087 | 39.2 | 50.2881 | 55.6 | 89.3944 | -33.67 | -38.4926 | -0.5 | -33.5037
2020-03-12 07:30 | No Data | No Data | No Data | No Data | -18.3047 | -18.3458 | -118.8876 | -118.8876 | -119.1925 | -119.3101 | 51.435 | 54.9829 | -53.2 | -54.8373 | 17.2 | 62.8013 | 10.01 | 12.1153 | 46.9 | 57.1172
2020-03-12 08:00 | No Data | No Data | No Data | No Data | -14.8257 | -14.8513 | -120.0308 | -120.0525 | -122.3438 | -122.4551 | 53.721 | 56.46 | -55.3 | -55.8818 | 2.8 | 50.4143 | 21.84 | 23.0214 | 50.8 | 61.5766
2020-03-12 08:30 | No Data | No Data | No Data | No Data | -34.8699 | -35.0753 | -109.7424 | -109.7662 | -111.2178 | -111.2401 | 41.148 | 47.1271 | -41.3 | -42.7688 | -8.4 | -51.8845 | 9.1 | 13.5281 | 17.3 | 27.7521
2020-03-12 09:00 | No Data | No Data | No Data | No Data | -36.762 | -36.8378 | -98.3109 | -98.7354 | -98.2909 | -98.3133 | 29.718 | 33.7524 | -29.4 | -35.4244 | -25.2 | -55.2782 | -3.64 | -13.2498 | 5.8 | 22.4617
2020-03-12 09:30 | No Data | No Data | No Data | No Data | -43.3783 | -43.3783 | -90.3089 | -91.0295 | -90.552 | -90.6775 | 21.717 | 25.3787 | -24.5 | -29.7067 | -38 | -57.5347 | -8.645 | -17.3259 | -4 | -20.8866
2020-03-12 10:00 | No Data | No Data | No Data | No Data | -57.5753 | -58.6383 | -92.5952 | -93.4451 | -93.489 | -93.574 | 22.86 | 27.2648 | -25.2 | -30.6805 | -52.8 | -64.8197 | -4.095 | -16.8841 | -14.5 | -22.6497
2020-03-12 10:30 | No Data | No Data | No Data | No Data | -62.7024 | -69.1551 | -96.0246 | -96.7027 | -100.0917 | -100.1006 | 29.718 | 33.7524 | -30.1 | -33.4978 | -40.8 | -57.9834 | -3.64 | -15.0081 | -18.1 | -30.7026
2020-03-12 11:00 | No Data | No Data | No Data | No Data | -55.6344 | -61.4909 | -101.7403 | -102.0546 | -104.6365 | -104.6365 | 34.29 | 40.395 | -34.3 | -37.8842 | -46.4 | -59.9747 | -10.465 | -19.4376 | -29.3 | -37.8747
2020-03-12 11:30 | No Data | No Data | No Data | No Data | -49.6895 | -54.5479 | -66.3027 | -70.1339 | -64.9127 | -65.8684 | -5.715 | -11.7679 | 2.8 | 23.1424 | -0.8 | -44.4882 | -55.965 | -61.3052 | -75.8 | -78.3941
2020-03-12 12:00 | No Data | No Data | No Data | No Data | -57.38 | -64.4628 | -105.1698 | -105.4738 | -107.4876 | -106.1799 | 37.719 | 40.5403 | -42 | -44.211 | -46 | -59.6657 | -10.92 | -20.8358 | -29.6 | -33.5529
2020-03-12 12:30 | No Data | No Data | No Data | No Data | -57.9904 | -61.9469 | -120.0308 | -120.0525 | -120.6074 | -120.6942 | 53.721 | 56.3906 | -58.8 | -59.8572 | -54.8 | -65.3483 | 0 | 15.015 | -18.8 | -29.2438
2020-03-12 13:00 | No Data | No Data | No Data | No Data | -49.482 | -52.7761 | -96.0246 | -96.5742 | -97.2619 | -97.3239 | 28.575 | 31.6964 | -43.4 | -45.8219 | -37.6 | -54.3176 | -11.83 | -21.7069 | -22.2 | -27.4235
2020-03-12 13:30 | No Data | No Data | No Data | No Data | -31.4885 | -32.1749 | -91.452 | -92.4751 | -94.175 | -94.2962 | 24.003 | 26.5855 | -44.8 | -48.0763 | -57.6 | -67.7135 | 4.55 | 15.2544 | -28.5 | -30.9622
2020-03-12 14:00 | No Data | No Data | No Data | No Data | -31.4885 | -31.7337 | -88.0226 | -89.4656 | -91.0665 | -91.2503 | 20.574 | 23.5358 | -43.4 | -45.192 | -47.2 | -62.3897 | 16.835 | 20.5759 | 0.8 | 21.4149
2020-03-12 14:30 | No Data | No Data | No Data | No Data | -23.1754 | -23.7557 | -77.7342 | -80.1266 | -77.1107 | -77.6973 | 36.576 | 36.5224 | -54.6 | -55.8818 | -62.8 | -71.6045 | 15.47 | 20.6311 | -0.4 | -18.1044
2020-03-12 15:00 | No Data | No Data | No Data | No Data | -20.0015 | -24.897 | -82.3068 | -84.8399 | -82.1057 | -82.5368 | 41.148 | 40.508 | -67.9 | -67.1197 | -70.4 | -78.3551 | 31.395 | 33.3922 | 17.4 | 26.284
2020-03-12 15:30 | No Data | No Data | No Data | No Data | -10.1625 | -13.6254 | -76.591 | -79.3069 | -76.4033 | -77.144 | 53.721 | 55.4443 | -80.5 | -80.6095 | -88.8 | -93.6034 | 35.945 | 37.4374 | 25.2 | 33.8497
2020-03-12 16:00 | No Data | No Data | No Data | No Data | 0.0061036 | 7.3915 | -69.7322 | -73.0365 | -66.049 | -67.5117 | 30.861 | 35.0624 | -62.3 | -64.0108 | -84 | -89.7472 | 29.12 | 30.5088 | 28 | 40.1676
2020-03-12 16:30 | No Data | No Data | No Data | No Data | 16.0464 | 18.514 | -69.7322 | -74.1287 | -70.3793 | -71.4231 | 46.863 | 46.3162 | -77 | -75.6518 | -87.6 | -92.5946 | 33.215 | 34.8246 | 37 | 47.9505
2020-03-12 17:00 | No Data | No Data | No Data | No Data | 20.3433 | 23.1875 | -81.1637 | -83.7313 | -82.8774 | -83.4185 | 21.717 | 24.5413 | -54.6 | -55.1403 | -77.6 | -84.883 | 37.31 | 38.4037 | 35.4 | 46.727
2020-03-12 17:30 | No Data | No Data | No Data | No Data | 18.3536 | 20.59 | -67.4459 | -69.8819 | -68.1713 | -68.6499 | 2.286 | 11.6564 | -42.7 | -43.972 | -62.4 | -70.6824 | 22.75 | 22.9719 | 26.4 | 41.1
2020-03-12 18:00 | No Data | No Data | No Data | No Data | 20.4532 | 24.1149 | -86.8794 | -87.9557 | -85.6428 | -85.6995 | 14.859 | 19.4646 | -55.3 | -55.9343 | -61.6 | -70.7503 | 35.945 | 35.9709 | 36.6 | 49.9556
2020-03-12 18:30 | No Data | No Data | No Data | No Data | 14.7036 | 17.3891 | -105.1698 | -105.325 | -107.6591 | -107.7279 | 37.719 | 41.4328 | -78.4 | -78.4281 | -74 | -81.1064 | 57.33 | 57.3751 | 74.9 | 83.8079
2020-03-12 19:00 | No Data | No Data | No Data | No Data | 20.856 | 23.6156 | -105.1698 | -105.2692 | -109.5028 | -109.6277 | 40.005 | 43.5241 | -79.8 | -79.8491 | -39.6 | -55.1609 | 51.415 | 51.4231 | 85.7 | 94.1982
2020-03-12 19:30 | No Data | No Data | No Data | No Data | 24.5548 | 27.7984 | -125.7465 | -125.8296 | -127.0386 | -127.4954 | 59.436 | 63.2793 | -81.9 | -82.0076 | -36.4 | -51.4774 | 65.975 | 66.0142 | 103 | 109.9953
2020-03-12 20:00 | No Data | No Data | No Data | No Data | 30.2434 | 33.9771 | -117.7445 | -117.7666 | -120.1572 | -120.6126 | 51.435 | 55.8318 | -77 | -77.2034 | -28.8 | -54.9516 | 54.145 | 54.4196 | 92.4 | 100.806
2020-03-12 20:30 | No Data | No Data | No Data | No Data | 27.2648 | 31.3552 | -154.3253 | -155.275 | -160.6955 | -161.8229 | -35.433 | -36.5939 | 10.5 | 27.8948 | -12 | -54.9269 | 33.215 | 33.2928 | 70.2 | 78.4413
2020-03-12 21:00 | No Data | No Data | No Data | No Data | 17.9385 | 23.6975 | -170.3294 | -172.3467 | -172.2717 | -173.855 | -21.717 | -24.0302 | 4.2 | 28.7767 | -4.4 | -55.3751 | 25.935 | 25.935 | 60.6 | 66.3835
2020-03-12 21:30 | No Data | No Data | No Data | No Data | 6.7567 | 18.417 | -170.3294 | -172.3467 | -175.2729 | -177.0072 | -27.432 | -28.9159 | 11.9 | 32.367 | 1.2 | 57.6125 | 18.655 | 18.7049 | 50.9 | 57.1106
2020-03-12 22:00 | No Data | No Data | No Data | No Data | 4.4007 | 17.689 | -172.6156 | -174.7824 | -177.5239 | -179.2946 | -25.146 | -26.7569 | 14.7 | 34.1281 | 4 | 58.4671 | 14.105 | 14.2873 | 45.4 | 51.8765
2020-03-12 22:30 | No Data | No Data | No Data | No Data | 13.4829 | 21.8019 | -169.1862 | -171.0452 | -174.394 | -176.0552 | -30.861 | -31.8813 | 18.2 | 36.3191 | 7.6 | 59.6858 | 11.83 | 12.2513 | 44.5 | 50.0009
2020-03-12 23:00 | No Data | No Data | No Data | No Data | 17.731 | 27.3466 | -170.3294 | -172.3467 | -174.4584 | -176.1189 | -35.433 | -36.3251 | 26.6 | 41.766 | 12 | 59.2284 | 5.46 | 6.1045 | 35.2 | 40.192
2020-03-12 23:30 | No Data | No Data | No Data | No Data | 17.7798 | 27.3783 | -166.8999 | -168.7841 | -172.379 | -173.9728 | -36.576 | -37.4409 | 26.6 | 41.766 | 18.4 | 62.3756 | 1.365 | 3.4652 | 34.8 | 40.8011
2020-03-13 | No Data | No Data | No Data | No Data | 3.9979 | 18.8436 | -178.3314 | -181.1812 | -184.2553 | -186.3622 | -24.003 | -26.1145 | 13.3 | 31.6319 | 16 | 60.5521 | 1.82 | 2.9134 | 37.9 | 47.1807
2020-03-13 00:30 | No Data | No Data | No Data | No Data | 5.89 | 13.1868 | -187.4766 | -191.0121 | -190.215 | -192.5001 | -17.145 | -20.6057 | 3.5 | 25.4419 | 7.2 | 56.8577 | 11.83 | 11.8387 | 57.7 | 66.871
2020-03-13 01:00 | No Data | No Data | No Data | No Data | -4.2054 | -10.8518 | -184.0471 | -187.215 | -189.1646 | -191.4276 | -18.288 | -19.9943 | 11.9 | 30.4238 | 8.8 | 57.4776 | 8.19 | 8.19 | 46.9 | 55.0368
2020-03-13 01:30 | No Data | No Data | No Data | No Data | -23.5416 | -23.5578 | -188.6198 | -192.3552 | -193.795 | -196.2518 | -12.573 | -16.2451 | 13.3 | 30.3674 | 0.8 | 57.2894 | 13.65 | 13.6803 | 47.4 | 55.0015
2020-03-13 02:00 | No Data | No Data | No Data | No Data | -25.7389 | -25.8669 | -171.4725 | -173.4765 | -174.9943 | -176.5305 | -34.29 | -34.9691 | 32.9 | 45.5484 | 20 | 65.9078 | -8.19 | -9.1567 | 21.8 | 30.6888
2020-03-13 02:30 | No Data | No Data | No Data | No Data | -26.2516 | -26.5961 | -156.6116 | -157.5475 | -159.9881 | -160.9662 | -37.719 | -38.3374 | 37.1 | 46.6958 | 42.8 | 78.9987 | -27.755 | -28.9381 | 3.2 | 24.6089
2020-03-13 03:00 | No Data | No Data | No Data | No Data | -41.2787 | -41.3293 | -156.6116 | -157.676 | -157.8657 | -158.7992 | -42.291 | -43.0412 | 48.3 | 57.1262 | 51.2 | 83.5311 | -35.035 | -36.1975 | -2.7 | -22.5621
2020-03-13 03:30 | No Data | No Data | No Data | No Data | -55.1217 | -56.5226 | -109.7424 | -109.7484 | -110.939 | -111.0165 | -96.012 | -96.0188 | 93.8 | 100.364 | 109.6 | 129.8319 | -93.73 | -96.8968 | -58.1 | -60.7363
2020-03-13 04:00 | No Data | No Data | No Data | No Data | -53.6812 | -55.141 | -121.1739 | -121.1955 | -120.4573 | -120.7441 | -75.438 | -75.5764 | 77 | 85.8578 | 96 | 118.5755 | -79.625 | -81.9935 | -45.1 | -48.4489
2020-03-13 04:30 | No Data | No Data | No Data | No Data | -58.2467 | -60.0383 | -116.6013 | -116.6013 | -115.8268 | -116.0046 | -89.154 | -89.1833 | 89.6 | 96.4502 | 106.4 | 126.9236 | -88.27 | -91.1546 | -53 | -56.1031
2020-03-13 05:00 | No Data | No Data | No Data | No Data | -54.0475 | -55.9735 | -177.1882 | -179.4782 | -182.9048 | -184.9836 | -21.717 | -23.5635 | 24.5 | 39.1312 | 32 | 71.9122 | -18.655 | -19.3147 | 17.1 | 31.3704
2020-03-13 05:30 | No Data | No Data | No Data | No Data | -53.2174 | -55.1724 | -181.7608 | -184.5577 | -185.9489 | -187.9097 | -17.145 | -18.92 | 14.7 | 28.5717 | 22.4 | 65.5463 | -9.555 | -9.7268 | 26.7 | 40.2356
2020-03-13 06:00 | No Data | No Data | No Data | No Data | -54.9142 | -56.8109 | -173.7588 | -175.9114 | -179.6033 | -181.2773 | -12.573 | -17.4471 | 11.9 | 27.8684 | 24 | 66.8563 | -9.555 | -10.7865 | 29.1 | 40.107
2020-03-13 06:30 | No Data | No Data | No Data | No Data | -47.4311 | -48.9875 | -166.8999 | -168.6175 | -171.3928 | -172.7523 | -12.573 | -16.2451 | 11.9 | 27.2371 | 24 | 65.7377 | -8.19 | -8.5001 | 22.8 | 38.2404
2020-03-13 07:00 | No Data | No Data | No Data | No Data | -43.3295 | -44.1771 | -163.4705 | -165.0615 | -169.1847 | -170.551 | -26.289 | -28.6663 | 21.7 | 34.3286 | 32.4 | 68.8941 | -14.56 | -15.3962 | 18.8 | 37.1139
2020-03-13 07:30 | No Data | No Data | No Data | No Data | -35.2239 | -36.8921 | -130.3191 | -130.8195 | -133.9415 | -134.75 | 65.151 | 69.8353 | -68.6 | -69.1124 | -2.4 | -49.658 | 29.12 | 29.3466 | 53.2 | 64.6876
2020-03-13 08:00 | No Data | No Data | No Data | No Data | -32.9778 | -34.7539 | -132.6054 | -132.9204 | -134.1987 | -134.7975 | 67.437 | 71.9727 | -68.6 | -70.5022 | -14.8 | -42.6502 | 35.945 | 36.0169 | 67.9 | 80.424
2020-03-13 08:30 | No Data | No Data | No Data | No Data | -39.6918 | -39.7123 | -109.7424 | -109.7424 | -110.8104 | -111.0367 | 41.148 | 46.5273 | -41.3 | -42.7688 | -13.2 | -44.4072 | 22.75 | 22.7909 | 42.1 | 47.2268
2020-03-13 09:00 | No Data | No Data | No Data | No Data | -33.7469 | -33.9378 | -107.4561 | -107.4622 | -105.5154 | -105.6202 | 36.576 | 41.9654 | -42.7 | -45.1595 | -3.2 | -43.3184 | 25.025 | 25.1735 | 43.9 | 48.6212
2020-03-13 09:30 | No Data | No Data | No Data | No Data | -34.2596 | -35.2523 | -98.3109 | -98.4769 | -96.726 | -96.7532 | 27.432 | 32.9692 | -32.9 | -36.6281 | -5.6 | -43.9582 | 24.57 | 24.7212 | 22.5 | 28.382
2020-03-13 10:00 | No Data | No Data | No Data | No Data | -32.6116 | -32.6405 | -91.452 | -91.7089 | -91.7096 | -91.7281 | 21.717 | 28.3915 | -23.1 | -29.8466 | 5.2 | 45.8955 | 8.645 | 9.7693 | 14.1 | 20.3691
2020-03-13 10:30 | No Data | No Data | No Data | No Data | -41.6327 | -41.7908 | -85.7363 | -86.2226 | -91.3881 | -91.4204 | 19.431 | 26.6836 | -16.8 | -26.7927 | 17.2 | 50.9886 | -1.365 | -7.4069 | -0.8 | -10.9293
2020-03-13 11:00 | No Data | No Data | No Data | No Data | -49.482 | -50.7283 | -74.3047 | -75.5604 | -69.7361 | -69.841 | 0 | 16.002 | 0.7 | 23.8103 | -3.6 | -40.5601 | -48.23 | -51.0838 | -34.6 | -35.8022
2020-03-13 11:30 | No Data | No Data | No Data | No Data | -56.5499 | -57.5262 | -83.45 | -84.0818 | -81.2052 | -81.2109 | 11.43 | 21.5661 | -9.1 | -23.5308 | -2.4 | -42.0685 | -27.755 | -30.7319 | -23.6 | -27.6986
2020-03-13 12:00 | No Data | No Data | No Data | No Data | -55.7809 | -56.8093 | -80.0205 | -80.5414 | -83.006 | -82.2071 | 12.573 | 20.9827 | -11.2 | -24.4499 | -14.8 | -37.4486 | -43.68 | -46.9775 | -32.4 | -33.4216
2020-03-13 12:30 | No Data | No Data | No Data | No Data | -54.4991 | -55.5703 | -82.3068 | -82.6949 | -81.441 | -81.441 | 12.573 | 22.193 | -11.2 | -25.672 | -4.4 | -37.4593 | -47.775 | -50.9641 | -36.4 | -37.067
2020-03-13 13:00 | No Data | No Data | No Data | No Data | -48.0903 | -49.2346 | -58.3007 | -62.1941 | -53.015 | -54.0771 | 56.007 | 71.5814 | -53.9 | -54.4472 | -9.2 | -41.8244 | -18.655 | -20.3736 | -17.4 | -21.5418
2020-03-13 13:30 | No Data | No Data | No Data | No Data | -48.1514 | -49.374 | -74.3047 | -75.0136 | -74.6883 | -74.6949 | 4.572 | 22.193 | -4.9 | -25.672 | -4.4 | -42.6277 | -32.305 | -35.8181 | -24 | -27.0801
2020-03-13 14:00 | No Data | No Data | No Data | No Data | -46.6133 | -48.1315 | -77.7342 | -78.4121 | -81.2696 | -81.2791 | 11.43 | 24.5413 | -4.2 | -24.8574 | -20 | -42.2355 | -24.57 | -27.6766 | -14.5 | -20.9347
2020-03-13 14:30 | No Data | No Data | No Data | No Data | -50.605 | -52.5869 | -105.1698 | -105.176 | -104.6793 | -104.9548 | 35.433 | 43.449 | -37.8 | -42.2617 | -11.2 | -40.3842 | -29.575 | -32.573 | -39.5 | -42.8077
2020-03-13 15:00 | No Data | No Data | No Data | No Data | -57.0138 | -57.4258 | -122.3171 | -122.5785 | -124.9807 | -125.7527 | 61.722 | 65.4611 | -56.7 | -58.4406 | 15.6 | 49.7112 | -35.945 | -38.4495 | -1.6 | -17.1747
2020-03-13 15:30 | No Data | No Data | No Data | No Data | -54.963 | -55.1865 | -113.1719 | -113.1949 | -117.1988 | -117.7702 | 49.149 | 55.7381 | -45.5 | -49.8231 | -5.2 | -38.7505 | -43.68 | -46.6503 | -33 | -36.5874
2020-03-13 16:00 | No Data | No Data | No Data | No Data | -54.6578 | -55.0936 | -118.8876 | -118.9371 | -121.2291 | -121.8705 | 52.578 | 58.2818 | -49 | -53.0386 | -5.6 | -39.202 | -44.135 | -47.4009 | -38 | -42.4407
2020-03-13 16:30 | No Data | No Data | No Data | No Data | -51.5328 | -51.9675 | -124.6034 | -124.9385 | -125.4737 | -126.1927 | 57.15 | 62.9066 | -53.2 | -56.4575 | -9.2 | -41.0444 | -35.035 | -37.6002 | -22.4 | -30.7044
2020-03-13 17:00 | No Data | No Data | No Data | No Data | -51.8379 | -52.6077 | -130.3191 | -130.7246 | -133.1698 | -134.0042 | 65.151 | 68.5895 | -58.8 | -60.4315 | -34.4 | -47.531 | -22.75 | -25.642 | -30.3 | -34.0344
2020-03-13 17:30 | No Data | No Data | No Data | No Data | -53.3272 | -53.9779 | -123.4602 | -123.6506 | -127.4673 | -128.1397 | 58.293 | 63.4854 | -53.2 | -56.4575 | -26.8 | -46.4999 | -29.575 | -32.025 | -32.6 | -34.8432
2020-03-13 18:00 | No Data | No Data | No Data | No Data | -51.3252 | -54.0708 | -136.0349 | -136.6148 | -138.5506 | -139.5936 | 69.723 | 74.9254 | -65.1 | -67.0613 | -33.6 | -51.0247 | -10.465 | -13.0133 | -9 | -16.7275
2020-03-13 18:30 | No Data | No Data | No Data | No Data | -48.3467 | -50.4174 | -157.7547 | -159.5708 | -165.1974 | -167.2298 | 99.441 | 103.7867 | -92.4 | -90.9084 | -18.4 | -45.8537 | 25.935 | 26.1298 | 31.3 | 37.692
2020-03-13 19:00 | No Data | No Data | No Data | No Data | -46.7109 | -48.851 | -165.7568 | -168.2024 | -171.7358 | -174.029 | 106.299 | 110.6882 | -100.1 | -100.3445 | -10 | -42.785 | 26.845 | 26.9066 | 50.9 | 57.4778
2020-03-13 19:30 | No Data | No Data | No Data | No Data | -46.7109 | -48.3435 | -178.3314 | -181.8184 | -183.2906 | -185.9105 | 118.872 | 123.1049 | -112 | -112.0787 | -6 | -40.4475 | 35.035 | 35.0468 | 61.8 | 69.2743
2020-03-13 20:00 | No Data | No Data | No Data | No Data | -46.4057 | -48.0487 | -163.4705 | -165.7568 | -168.1558 | -170.2456 | 102.87 | 107.3994 | -96.6 | -96.9645 | 6 | 51.1531 | 21.385 | 21.385 | 46.1 | 53.9371
2020-03-13 20:30 | No Data | No Data | No Data | No Data | -46.7597 | -48.3907 | -142.8938 | -143.5507 | -146.0322 | -146.8764 | 56.007 | 61.393 | -51.8 | -55.3841 | 43.6 | 75.4687 | -18.655 | -21.6161 | 9.2 | 20.5718
2020-03-13 21:00 | No Data | No Data | No Data | No Data | -44.8188 | -46.0698 | -145.1801 | -145.9387 | -148.9048 | -149.8396 | 54.864 | 59.8849 | -48.3 | -52.3926 | 41.6 | 75.9968 | -20.02 | -23.0259 | 7 | 17.2812
2020-03-13 21:30 | No Data | No Data | No Data | No Data | -45.2705 | -46.9242 | -153.1821 | -156.0389 | -158.7232 | -161.7984 | -49.149 | -72.8119 | 29.4 | 52.4206 | 54.8 | 87.6447 | -34.58 | -38.4845 | -7.9 | -10.1045
2020-03-13 22:00 | No Data | No Data | No Data | No Data | -37.6898 | -38.5502 | -110.8856 | -110.8914 | -111.3892 | -112.1272 | 113.157 | 117.5958 | -102.2 | -102.2863 | 30.4 | 69.7711 | -10.92 | -13.1242 | 13.9 | 22.5056
2020-03-13 22:30 | No Data | No Data | No Data | No Data | -29.4377 | -29.5156 | -108.5993 | -108.5993 | -109.8886 | -110.1106 | 114.3 | 118.696 | -107.8 | -107.8568 | 32.4 | 69.9554 | -10.465 | -12.4939 | 18.5 | 26.0923
2020-03-13 23:00 | No Data | No Data | No Data | No Data | -33.5882 | -33.8013 | -99.4541 | -99.5132 | -99.963 | -100.0499 | 101.727 | 106.6426 | -93.1 | -93.4179 | 36.4 | 73.6272 | -17.29 | -19.3308 | 8 | 13.36
2020-03-13 23:30 | No Data | No Data | No Data | No Data | -29.4377 | -29.6807 | -102.8835 | -103.1942 | -104.0576 | -104.0609 | 105.156 | 115.5957 | -102.2 | -102.2 | 34.8 | 71.7975 | -16.835 | -17.9998 | 13.8 | 25.632
2020-03-14 | No Data | No Data | No Data | No Data | -28.51 | -28.7608 | -153.1821 | -153.9013 | -158.5303 | -159.4278 | -9.144 | -13.7635 | 0 | -24.51 | 58 | 88.466 | -38.22 | -40.1459 | -5.4 | -26.8486
2020-03-14 00:30 | No Data | No Data | No Data | No Data | -20.4166 | -20.5287 | -146.3232 | -146.8625 | -146.1395 | -146.829 | 6.858 | 15.335 | -21.7 | -30.23 | 62.8 | 91.3937 | -42.77 | -44.3759 | -0.3 | -22.902
2020-03-14 01:00 | No Data | No Data | No Data | No Data | -24.2618 | -24.2618 | -140.6075 | -141.0714 | -143.0953 | -143.7986 | 11.43 | 16.9919 | -17.5 | -28.9803 | 54.8 | 86.7115 | -38.22 | -39.8768 | -0.9 | -16.6244
2020-03-14 01:30 | No Data | No Data | No Data | No Data | -26.508 | -26.7441 | -141.7506 | -142.1235 | -142.881 | -143.4675 | 18.288 | 22.86 | -18.2 | -28.8617 | 53.6 | 86.585 | -38.22 | -40.009 | -7.6 | -19.5387
2020-03-14 02:00 | No Data | No Data | No Data | No Data | -37.1771 | -37.1771 | -138.3212 | -138.6231 | -141.1016 | -141.7073 | 27.432 | 31.1978 | -21.7 | -32.1772 | 53.2 | 86.6533 | -40.495 | -42.1876 | -12.7 | -26.2734
2020-03-14 02:30 | No Data | No Data | No Data | No Data | -28.6686 | -28.8812 | -121.1739 | -121.2224 | -123.7158 | -123.9802 | 11.43 | 17.8542 | -10.5 | -26.1354 | 73.2 | 101.283 | -59.15 | -61.4991 | -33.8 | -37.143
2020-03-14 03:00 | No Data | No Data | No Data | No Data | -37.9461 | -37.9461 | -107.4561 | -107.5108 | -112.2468 | -112.3666 | -6.858 | -13.7635 | 10.5 | 31.3441 | 92 | 117.0716 | -79.625 | -82.6874 | -52.8 | -53.4958
2020-03-14 03:30 | No Data | No Data | No Data | No Data | -41.12 | -41.1708 | -96.0246 | -96.5742 | -95.7184 | -95.7184 | -26.289 | -27.1688 | 30.8 | 43.5578 | 112.4 | 133.4832 | -98.28 | -102.0012 | -73.3 | -73.979
2020-03-14 04:00 | No Data | No Data | No Data | No Data | -48.0415 | -48.0691 | -97.1678 | -97.5972 | -97.8622 | -97.8622 | -42.291 | -42.8434 | 48.3 | 59.6029 | 125.6 | 144.575 | -109.2 | -113.6234 | -74.1 | -74.4786
2020-03-14 04:30 | No Data | No Data | No Data | No Data | -40.5097 | -40.5424 | -124.6034 | -124.6872 | -125.4951 | -125.9189 | 14.859 | 20.2217 | -6.3 | -27.7363 | 65.2 | 95.0772 | -49.14 | -51.5176 | -26.4 | -26.5814
2020-03-14 05:00 | No Data | No Data | No Data | No Data | -45.3315 | -45.3738 | -88.0226 | -88.7618 | -86.1573 | -86.187 | -30.861 | -31.6138 | 36.4 | 49.065 | 123.6 | 142.4416 | -103.74 | -107.8734 | -70.9 | -70.9863
2020-03-14 05:30 | No Data | No Data | No Data | No Data | -45.5879 | -45.5879 | -81.1637 | -82.3147 | -80.4979 | -80.5583 | -32.004 | -32.989 | 36.4 | 49.065 | 120.8 | 140.0189 | -102.375 | -106.436 | -78.1 | -78.1697
2020-03-14 06:00 | No Data | No Data | No Data | No Data | -42.2553 | -42.2553 | -93.7383 | -94.0792 | -94.7966 | -94.8118 | 0 | 11.43 | 4.9 | 28.7 | 94.4 | 117.2839 | -77.805 | -80.6904 | -53.2 | -53.4161
2020-03-14 06:30 | No Data | No Data | No Data | No Data | -37.9461 | -37.9461 | -110.8856 | -110.8914 | -113.726 | -113.9125 | 6.858 | 16.3653 | -1.4 | -25.9378 | 84 | 107.8228 | -67.795 | -69.854 | -41.5 | -43.6406
2020-03-14 07:00 | No Data | No Data | No Data | No Data | -30.5119 | -30.5561 | -117.7445 | -117.7666 | -118.3136 | -118.6484 | 30.861 | 35.3037 | -25.9 | -33.7891 | 61.2 | 90.3017 | -42.315 | -44.1912 | -14.7 | -17.6672
2020-03-14 07:30 | No Data | No Data | No Data | No Data | -20.3555 | -20.6275 | -131.4622 | -131.8642 | -132.2693 | -133.1203 | 65.151 | 68.6752 | -60.9 | -62.817 | 31.6 | 65.6987 | -7.28 | -7.775 | 22.8 | 27.7395
2020-03-14 08:00 | No Data | No Data | No Data | No Data | -24.0543 | -24.2849 | -118.8876 | -119.0249 | -122.8154 | -123.3699 | 54.864 | 56.46 | -49.7 | -52.4627 | 35.2 | 62.1328 | -6.37 | -9.3358 | 16.6 | 21.3335
2020-03-14 08:30 | No Data | No Data | No Data | No Data | -21.2833 | -22.5625 | -104.0266 | -104.0518 | -105.5582 | -105.7393 | 35.433 | 39.363 | -32.2 | -38.0648 | 42.8 | 66.7329 | -15.015 | -18.0458 | -9.5 | -13.0863
2020-03-14 09:00 | No Data | No Data | No Data | No Data | -18.5122 | -22.0049 | -91.452 | -91.8014 | -91.2166 | -91.2465 | 22.86 | 29.2751 | -23.8 | -32.6833 | 44.4 | 67.7702 | -23.66 | -26.0584 | -34.3 | -35.3862
2020-03-14 09:30 | No Data | No Data | No Data | No Data | -24.3595 | -27.109 | -85.7363 | -86.2226 | -89.2014 | -89.2326 | 18.288 | 25.8631 | -12.6 | -29.4333 | 51.6 | 73.5413 | -32.76 | -35.3175 | -52.4 | -52.9774
2020-03-14 10:00 | No Data | No Data | No Data | No Data | -43.3295 | -43.6695 | -50.2986 | -54.3447 | -52.4791 | -52.9495 | -18.288 | -22.193 | 25.2 | 38.2702 | 105.2 | 118.4331 | -83.72 | -87.5115 | -103.3 | -103.5106
2020-03-14 10:30 | No Data | No Data | No Data | No Data | -44.2573 | -44.3758 | -59.4438 | -62.1941 | -59.3175 | -59.5788 | -11.43 | -17.4471 | 21.7 | 35.7274 | 93.6 | 107.6624 | -71.435 | -75.2513 | -94.4 | -94.4415
2020-03-14 11:00 | No Data | No Data | No Data | No Data | -53.1197 | -53.1404 | -45.726 | -51.1232 | -45.2974 | -46.0861 | -25.146 | -28.1141 | 39.2 | 49.2046 | 113.2 | 125.0779 | -86.905 | -91.7996 | -112.3 | -112.3485
2020-03-14 11:30 | No Data | No Data | No Data | No Data | -56.9162 | -56.9714 | -44.5829 | -50.1034 | -48.0414 | -48.6779 | -22.86 | -27.6218 | 37.8 | 50.2881 | 110.4 | 122.7238 | -88.725 | -93.5244 | -114 | -114.0175
2020-03-14 12:00 | No Data | No Data | No Data | No Data | -57.38 | -57.5411 | -59.4438 | -62.5398 | -60.8182 | -60.9306 | -9.144 | -18.6067 | 25.2 | 41.766 | 91.6 | 106.3323 | -67.795 | -72.2663 | -95.4 | -95.4571
2020-03-14 12:30 | No Data | No Data | No Data | No Data | -59.2721 | -59.4754 | -68.589 | -70.4314 | -67.421 | -67.5007 | -3.429 | -16.3653 | 18.2 | 34.5774 | 86.4 | 100.4311 | -61.425 | -65.8242 | -87.7 | -87.8916
2020-03-14 13:00 | No Data | No Data | No Data | No Data | -66.1936 | -66.5758 | -46.8692 | -52.6594 | -44.8258 | -45.6447 | -25.146 | -27.1688 | 40.6 | 52.7003 | 114 | 124.0058 | -83.72 | -89.2543 | -110.9 | -110.9584
2020-03-14 13:30 | No Data | No Data | No Data | No Data | -61.323 | -61.4842 | -36.5808 | -44.3919 | -37.1297 | -38.5812 | -34.29 | -35.4883 | 47.6 | 59.0827 | 113.6 | 123.9561 | -84.63 | -90.1084 | -112.3 | -112.5057
2020-03-14 14:00 | No Data | No Data | No Data | No Data | -65.1194 | -65.8127 | -91.452 | -91.7089 | -92.3527 | -92.578 | 21.717 | 29.1409 | -4.9 | -26.3594 | 51.2 | 68.8291 | -25.935 | -30.434 | -54.8 | -55.1275
2020-03-14 14:30 | No Data | No Data | No Data | No Data | -49.1157 | -49.1603 | -83.45 | -83.9496 | -86.0715 | -86.0949 | 17.145 | 24.2467 | 4.2 | 33.167 | 53.6 | 72.2186 | -29.12 | -34.583 | -57.1 | -57.1953
2020-03-14 15:00 | No Data | No Data | No Data | No Data | -53.6324 | -53.6677 | -59.4438 | -62.5398 | -60.175 | -60.333 | -11.43 | -16.9919 | 29.4 | 47.6823 | 87.6 | 101.6677 | -63.245 | -68.016 | -89.5 | -89.7215
2020-03-14 15:30 | No Data | No Data | No Data | No Data | -53.5348 | -53.8809 | -61.7301 | -64.0674 | -63.1548 | -63.2593 | -8.001 | -16.2451 | 24.5 | 42.7229 | 83.6 | 98.8777 | -60.06 | -64.7205 | -86 | -86.1511
2020-03-14 16:00 | No Data | No Data | No Data | No Data | -49.2744 | -49.401 | -42.2966 | -48.6343 | -40.2167 | -43.0213 | -29.718 | -31.4481 | 44.8 | 59.0702 | 109.6 | 121.1393 | -84.63 | -90.1084 | -109.8 | -110.1521
2020-03-14 16:30 | No Data | No Data | No Data | No Data | -41.9501 | -42.4051 | -96.0246 | -96.1946 | -94.4107 | -94.5144 | 26.289 | 32.0244 | -11.2 | -31.4611 | 40 | 64.3441 | -20.475 | -24.8632 | -46.4 | -46.4155
2020-03-14 17:00 | No Data | No Data | No Data | No Data | -48.5542 | -48.7577 | -61.7301 | -64.3828 | -61.3113 | -61.4603 | -9.144 | -16.4846 | 21 | 38.2958 | 92 | 106.2744 | -69.615 | -74.1315 | -91.4 | -91.4315
2020-03-14 17:30 | No Data | No Data | No Data | No Data | -49.6284 | -50.0398 | -52.5849 | -55.31 | -50.3567 | -50.7891 | -20.574 | -23.5358 | 23.1 | 38.8295 | 97.2 | 110.9991 | -76.895 | -81.1509 | -95.2 | -95.5877
2020-03-14 18:00 | No Data | No Data | No Data | No Data | -36.4569 | -36.4725 | -82.3068 | -83.0969 | -85.7286 | -85.7942 | 14.859 | 23.5635 | -11.2 | -31.4611 | 54.8 | 75.2702 | -35.035 | -38.8699 | -50.9 | -50.9393
2020-03-14 18:30 | No Data | No Data | No Data | No Data | -34.3572 | -34.3846 | -106.313 | -106.313 | -107.2518 | -107.6536 | 40.005 | 45.5195 | -38.5 | -42.2907 | 36 | 61.6117 | -15.47 | -18.9359 | -15.3 | -18.0094
2020-03-14 19:00 | No Data | No Data | No Data | No Data | -26.569 | -27.1521 | -115.4582 | -115.5487 | -115.8482 | -116.4819 | 46.863 | 52.6525 | -44.1 | -47.2798 | 32.4 | 57.5806 | -5.46 | -9.8432 | 8.6 | 15.8382
2020-03-14 19:30 | No Data | No Data | No Data | No Data | -22.15 | -23.2227 | -120.0308 | -120.1668 | -119.3426 | -120.0745 | 51.435 | 57.2528 | -46.2 | -50.1857 | 26 | 55.2941 | 1.82 | 6.1887 | 18 | 23.1767
2020-03-14 20:00 | No Data | No Data | No Data | No Data | -18.4634 | -20.6223 | -116.6013 | -116.6909 | -117.1131 | -117.7522 | 49.149 | 55.2082 | -45.5 | -49.005 | 24.4 | 59.2567 | 4.55 | 6.1214 | 23.7 | 29.7605
2020-03-14 20:30 | No Data | No Data | No Data | No Data | -10.9804 | -18.1561 | -129.1759 | -129.3023 | -129.3539 | -129.7474 | -80.01 | -80.2139 | 74.9 | 86.1029 | 76 | 99.1008 | -47.775 | -51.1243 | -22.2 | -23.0495
2020-03-14 21:00 | No Data | No Data | No Data | No Data | -3.949 | -18.2846 | -116.6013 | -116.6013 | -116.8987 | -117.0814 | -86.868 | -84.7749 | 80.5 | 89.2328 | 74 | 99.4231 | -50.96 | -54.1125 | -25.6 | -25.787
2020-03-14 21:30 | No Data | No Data | No Data | No Data | -11.957 | -21.7414 | -120.0308 | -120.0362 | -123.673 | -123.9662 | -88.011 | -88.1297 | 80.5 | 90.4762 | 76.4 | 102.0133 | -55.055 | -58.1297 | -29.9 | -29.9107
2020-03-14 22:00 | No Data | No Data | No Data | No Data | -6.7201 | -21.0077 | -115.4582 | -115.4638 | -116.0197 | -116.1931 | -86.868 | -86.9882 | 80.5 | 90.7979 | 72.8 | 100.1663 | -55.51 | -58.7073 | -30.9 | -30.9026
2020-03-14 22:30 | No Data | No Data | No Data | No Data | 2.6062 | 21.8543 | -109.7424 | -109.796 | -110.5317 | -110.6116 | -96.012 | -96.0732 | 84.7 | 94.8545 | 73.2 | 100.1838 | -51.87 | -55.1226 | -25.3 | -25.3018
2020-03-14 23:00 | No Data | No Data | No Data | No Data | 0.0061036 | 21.6983 | -113.1719 | -113.1776 | -114.1119 | -114.2337 | -89.154 | -91.5043 | 82.6 | 94.23 | 70 | 96.7587 | -51.87 | -54.1278 | -26 | -26.2086
2020-03-14 23:30 | No Data | No Data | No Data | No Data | 6.6102 | 22.6829 | -108.5993 | -108.6534 | -107.2303 | -107.2915 | -78.867 | -81.2254 | 64.4 | 77.7977 | 68.4 | 95.6075 | -48.23 | -50.3798 | -18.9 | -18.913
2020-03-15 | No Data | No Data | No Data | No Data | 15.4726 | 26.65 | -107.4561 | -107.5108 | -106.8445 | -106.8999 | -60.579 | -61.1051 | 44.1 | 58.7083 | 61.2 | 89.7151 | -43.225 | -45.0634 | -9 | -9.3408
2020-03-15 00:30 | No Data | No Data | No Data | No Data | 28.2902 | 35.6533 | -104.0266 | -104.1836 | -103.5646 | -103.5963 | -84.582 | -87.0558 | 60.2 | 72.6417 | 73.6 | 99.1258 | -55.055 | -56.9478 | -11.3 | -12.0553
2020-03-15 01:00 | No Data | No Data | No Data | No Data | 23.1144 | 31.7032 | -104.0266 | -104.0832 | -104.8722 | -104.9136 | -82.296 | -81.354 | 65.1 | 75.9911 | 65.2 | 92.7741 | -48.23 | -50.0024 | -9.6 | -9.6747
2020-03-15 01:30 | No Data | No Data | No Data | No Data | 15.4726 | 26.65 | -107.4561 | -107.5533 | -111.0463 | -111.1538 | -90.297 | -88.0778 | 81.2 | 89.8539 | 64.8 | 93.6419 | -49.595 | -51.5618 | -16.3 | -16.4906
2020-03-15 02:00 | No Data | No Data | No Data | No Data | 9.4789 | 25.2764 | -105.1698 | -105.2692 | -107.7449 | -107.8147 | -84.582 | -84.6515 | 75.6 | 86.4833 | 68 | 96.4498 | -54.145 | -56.1884 | -24.4 | -24.8485
2020-03-15 02:30 | No Data | No Data | No Data | No Data | 11.2245 | 25.9815 | -105.1698 | -105.2692 | -105.8798 | -105.9414 | -83.439 | -81.2254 | 72.1 | 82.5941 | 68.8 | 97.2979 | -54.6 | -56.7493 | -25.7 | -26.559
2020-03-15 03:00 | No Data | No Data | No Data | No Data | 11.2245 | 25.9815 | -104.0266 | -104.1271 | -105.644 | -105.6997 | -62.865 | -63.1242 | 54.6 | 68.1916 | 63.2 | 93.4221 | -50.505 | -52.5619 | -25.6 | -25.678
2020-03-15 03:30 | No Data | No Data | No Data | No Data | 11.2245 | 27.8005 | -105.1698 | -105.2692 | -108.1522 | -108.2342 | -66.294 | -68.8177 | 56.7 | 68.1449 | 61.2 | 91.4566 | -49.595 | -51.3203 | -26.4 | -26.4121
2020-03-15 04:00 | No Data | No Data | No Data | No Data | 7.7333 | 26.5834 | -106.313 | -106.4665 | -106.4586 | -106.5031 | -94.869 | -94.931 | 90.3 | 99.8868 | 74.4 | 101.3351 | -61.88 | -64.0112 | -39.3 | -39.3001
2020-03-15 04:30 | No Data | No Data | No Data | No Data | 11.3222 | 27.84 | -93.7383 | -94.0792 | -96.9404 | -96.9404 | -112.014 | -112.0198 | 104.3 | 113.24 | 84.8 | 108.9477 | -69.615 | -72.0712 | -47.8 | -47.8461
2020-03-15 05:00 | No Data | No Data | No Data | No Data | 7.9896 | 26.6591 | -104.0266 | -104.1836 | -105.6011 | -105.634 | -106.299 | -106.3052 | 98 | 107.4654 | 80.8 | 106.3827 | -65.52 | -67.8804 | -42.9 | -42.9466
2020-03-15 05:30 | No Data | No Data | No Data | No Data | 7.7333 | 26.5834 | -99.4541 | -99.6903 | -100.3918 | -100.3963 | -105.156 | -105.1622 | 96.6 | 108.1041 | 89.6 | 113.2113 | -73.71 | -76.3804 | -50.4 | -50.462
2020-03-15 06:00 | No Data | No Data | No Data | No Data | 9.9428 | 25.5102 | -104.0266 | -104.1271 | -106.3085 | -106.3546 | -70.866 | -70.9489 | 59.5 | 69.3141 | 57.6 | 88.2043 | -42.77 | -44.4994 | -20.1 | -20.1718
2020-03-15 06:30 | No Data | No Data | No Data | No Data | 14.1909 | 27.4462 | -100.5972 | -100.8308 | -100.5848 | -100.6081 | -72.009 | -69.8727 | 57.4 | 66.592 | 54.4 | 85.5299 | -42.77 | -44.142 | -20.8 | -20.8614
2020-03-15 07:00 | No Data | No Data | No Data | No Data | 19.3179 | 30.4153 | -94.8815 | -95.2183 | -95.697 | -95.697 | -57.15 | -57.3326 | 38.5 | 51.563 | 54.4 | 85.2216 | -39.13 | -40.5052 | -14.7 | -14.9111
2020-03-15 07:30 | No Data | No Data | No Data | No Data | 27.4235 | 37.2614 | -86.8794 | -87.1497 | -89.18 | -89.236 | 19.431 | 25.9136 | -35 | -40.1143 | 12 | 58.0538 | 6.37 | 6.5146 | 34.6 | 35.0828
2020-03-15 08:00 | No Data | No Data | No Data | No Data | 23.8834 | 34.7387 | -81.1637 | -81.8131 | -80.4549 | -80.4549 | 11.43 | 19.6649 | -27.3 | -34.4426 | 18.8 | 52.2961 | 4.55 | 5.0871 | 28.4 | 28.7863
2020-03-15 08:30 | No Data | No Data | No Data | No Data | 19.3179 | 33.1762 | -68.589 | -70.1805 | -69.0717 | -69.1387 | -1.143 | -13.7635 | -21.7 | -31.1873 | 14.4 | 51.264 | 4.095 | 5.4789 | 8.7 | 8.7052
2020-03-15 09:00 | No Data | No Data | No Data | No Data | 21.0636 | 34.2221 | -65.1596 | -67.0962 | -65.3201 | -65.4449 | -6.858 | -13.3296 | -15.4 | -28.3478 | 16 | 51.7363 | 0 | 3.64 | -11.7 | -12.1297
2020-03-15 09:30 | No Data | No Data | No Data | No Data | 15.2773 | 30.998 | -57.1575 | -60.3709 | -57.4311 | -57.7473 | -13.716 | -16.4846 | -11.9 | -26.6092 | 26 | 56.7112 | -13.195 | -14.8556 | -31.3 | -31.7796
2020-03-15 10:00 | No Data | No Data | No Data | No Data | 9.8939 | 28.7293 | -65.1596 | -67.0962 | -63.2621 | -63.3924 | -5.715 | -11.7679 | -10.5 | -26.6552 | 33.6 | 60.2408 | -19.565 | -21.21 | -43.5 | -44.0283
2020-03-15 10:30 | No Data | No Data | No Data | No Data | -2.4109 | -23.7619 | -46.8692 | -51.6572 | -44.7615 | -45.3338 | -25.146 | -26.7569 | 16.8 | 34.471 | 66.8 | 85.1474 | -50.505 | -52.6897 | -74.9 | -75.3585
2020-03-15 11:00 | No Data | No Data | No Data | No Data | -1.8982 | -25.4071 | -24.0062 | -36.4556 | -24.696 | -27.4499 | -46.863 | -49.3612 | 35 | 50.0537 | 84.4 | 99.133 | -65.52 | -68.5104 | -91.6 | -92.6188
2020-03-15 11:30 | No Data | No Data | No Data | No Data | -6.1097 | -26.0623 | -41.1534 | -47.0778 | -40.0238 | -40.9729 | -32.004 | -32.7305 | 23.8 | 39.4802 | 60 | 79.3977 | -42.315 | -45.0542 | -75 | -75.9071
2020-03-15 12:00 | No Data | No Data | No Data | No Data | -5.0355 | -25.8316 | -21.7199 | -34.9923 | -22.0377 | -25.4094 | -49.149 | -49.2685 | 41.3 | 53.6859 | 82 | 96.0417 | -57.33 | -60.4311 | -94.3 | -96.0026
2020-03-15 12:30 | No Data | No Data | No Data | No Data | -7.4891 | -24.7041 | -20.5767 | -36.1496 | -19.3366 | -23.66 | -51.435 | -51.4477 | 38.5 | 51.1 | 91.2 | 104.1998 | -65.975 | -69.4959 | -90.6 | -91.8828
2020-03-15 13:00 | No Data | No Data | No Data | No Data | -4.3641 | -25.6611 | -12.5746 | -33.3283 | -11.7906 | -19.5426 | -59.436 | -61.722 | 45.5 | 57.4043 | 91.2 | 103.6247 | -66.885 | -70.6482 | -92.8 | -94.4172
2020-03-15 13:30 | No Data | No Data | No Data | No Data | -3.7537 | -25.5643 | -32.0082 | -41.4224 | -29.7338 | -31.6324 | -38.862 | -39.13 | 26.6 | 41.766 | 64.4 | 81.2867 | -43.225 | -46.3877 | -63.1 | -64.9521
2020-03-15 14:00 | No Data | No Data | No Data | No Data | -6.4149 | -26.0882 | -32.0082 | -41.4224 | -29.9268 | -32.0186 | -38.862 | -39.013 | 25.2 | 39.7955 | 62.8 | 79.5316 | -42.315 | -45.0542 | -77.4 | -78.1777
2020-03-15 14:30 | No Data | No Data | No Data | No Data | -3.9002 | -25.5863 | -3.4295 | -33.3283 | 0 | 18.2647 | -57.15 | -59.436 | 43.4 | 55.3177 | 91.6 | 104.3578 | -69.16 | -73.0952 | -88.4 | -90.2541
2020-03-15 15:00 | No Data | No Data | No Data | No Data | -9.6498 | -27.0659 | 0 | 32.0082 | 1.5864 | 18.2326 | -68.58 | -66.294 | 51.1 | 60.6258 | 88.4 | 102.3578 | -67.34 | -70.9348 | -99.7 | -102.2294
2020-03-15 15:30 | No Data | No Data | No Data | No Data | -2.0569 | -25.3708 | -40.0103 | -47.876 | -40.5812 | -41.4907 | -29.718 | -30.499 | 16.1 | 33.6146 | 48.4 | 68.1657 | -32.305 | -34.8959 | -57.7 | -58.3522
2020-03-15 16:00 | No Data | No Data | No Data | No Data | -2.0569 | -23.5827 | -42.2966 | -48.0803 | -46.4122 | -46.8826 | -25.146 | -26.0644 | 12.6 | 29.4333 | 36.8 | 58.9087 | -19.11 | -21.7878 | -42.2 | -43.0279
2020-03-15 16:30 | No Data | No Data | No Data | No Data | 0.0061036 | 23.4928 | -61.7301 | -64.3828 | -58.2886 | -58.4429 | -12.573 | -15.3775 | -1.4 | -25.2873 | 26.8 | 51.5193 | -7.735 | -10.0203 | -38 | -38.6394
2020-03-15 17:00 | No Data | No Data | No Data | No Data | 0.0061036 | 23.4928 | -57.1575 | -60.3709 | -58.3529 | -58.5415 | -16.002 | -18.4303 | -0.7 | -25.2097 | 30 | 54.2498 | -12.285 | -14.7647 | -35.6 | -35.8709
2020-03-15 17:30 | No Data | No Data | No Data | No Data | 2.8626 | 21.9348 | -58.3007 | -61.1024 | -57.8169 | -57.9944 | -10.287 | -15.3775 | -12.6 | -25.7006 | 20 | 50.1597 | -3.64 | -6.5621 | -25.5 | -25.6425
2020-03-15 18:00 | No Data | No Data | No Data | No Data | 3.5828 | 22.5464 | -67.4459 | -69.3186 | -64.9341 | -64.9944 | -5.715 | -13.8109 | -15.4 | -27.4432 | 17.2 | 48.736 | -0.455 | -4.5727 | -11 | -11.1306
2020-03-15 18:30 | No Data | No Data | No Data | No Data | 5.2796 | 22.8774 | -83.45 | -83.9496 | -85.0854 | -85.1391 | 13.716 | 21.9563 | -37.1 | -40.3093 | 4.4 | 42.6277 | 13.65 | 13.7708 | 10.3 | 15.8902
2020-03-15 19:00 | No Data | No Data | No Data | No Data | 6.7567 | 23.2627 | -94.8815 | -94.9916 | -93.9391 | -94.0865 | 25.146 | 30.0024 | -45.5 | -47.6051 | 2.8 | 42.4 | 21.385 | 21.385 | 37.8 | 40.2061
2020-03-15 19:30 | No Data | No Data | No Data | No Data | 18.2925 | 30.7469 | -92.5952 | -92.7714 | -92.8887 | -92.9701 | 22.86 | 30.0024 | -45.5 | -47.404 | 1.2 | 40.8 | 26.39 | 26.3939 | 50.8 | 52.8564
2020-03-15 20:00 | No Data | No Data | No Data | No Data | 15.6313 | 27.6614 | -100.5972 | -100.6556 | -100.0703 | -100.2957 | 30.861 | 37.7363 | -45.5 | -47.8157 | -0.8 | -47.283 | 27.3 | 27.4852 | 54.1 | 56.9219
2020-03-15 20:30 | No Data | No Data | No Data | No Data | 14.9111 | 28.6443 | -107.4561 | -107.4804 | -111.1534 | -111.4071 | -42.291 | -43.5241 | 21 | 36.1298 | 26 | 60.6551 | -1.365 | -2.275 | 26.1 | 28.8531
2020-03-15 21:00 | No Data | No Data | No Data | No Data | 12.9091 | 26.2195 | -115.4582 | -115.4808 | -117.2202 | -117.5429 | -67.437 | -67.7848 | 47.6 | 58.6707 | 34 | 67.5763 | -13.195 | -13.9575 | 10 | 12.8062
2020-03-15 21:30 | No Data | No Data | No Data | No Data | 7.5868 | 24.0494 | -105.1698 | -105.2692 | -102.7928 | -102.8566 | -70.866 | -71.0961 | 53.9 | 65.4341 | 47.6 | 77.8481 | -27.755 | -28.9381 | -1.1 | -1.3601
2020-03-15 22:00 | No Data | No Data | No Data | No Data | 7.5868 | 25.8052 | -105.1698 | -105.2692 | -105.451 | -105.5462 | -68.58 | -71.0133 | 58.1 | 70.8696 | 52.4 | 83.3355 | -33.67 | -35.3965 | -8.7 | -8.7
2020-03-15 22:30 | No Data | No Data | No Data | No Data | 15.5337 | 30.5557 | -105.1698 | -105.2692 | -105.301 | -105.3805 | -69.723 | -66.5399 | 45.5 | 58.2684 | 54.8 | 84.8651 | -35.035 | -36.6974 | -7.9 | -7.9511
2020-03-15 23:00 | No Data | No Data | No Data | No Data | 13.8369 | 29.729 | -101.7403 | -101.9713 | -103.5002 | -103.5372 | -75.438 | -75.5159 | 53.9 | 67.1745 | 62 | 90.5538 | -41.405 | -43.1891 | -15.9 | -15.9
2020-03-15 23:30 | No Data | No Data | No Data | No Data | 22.3453 | 33.2815 | -100.5972 | -100.8308 | -99.963 | -99.9825 | -66.294 | -68.7322 | 42.7 | 55.2113 | 58.4 | 88.428 | -41.86 | -43.6255 | -8.6 | -8.7476
2020-03-16 | No Data | No Data | No Data | No Data | 30.2434 | 39.0257 | -104.0266 | -104.1836 | -106.0942 | -106.1546 | -82.296 | -82.3277 | 48.3 | 60.0615 | 59.2 | 88.9584 | -42.77 | -44.4994 | -6.7 | -6.8659
2020-03-16 00:30 | No Data | No Data | No Data | No Data | 36.8597 | 44.3507 | -107.4561 | -107.5533 | -107.7449 | -107.8151 | -83.439 | -83.5094 | 46.9 | 58.5202 | 59.2 | 88.0663 | -41.86 | -43.4995 | 4 | 8.5
2020-03-16 01:00 | No Data | No Data | No Data | No Data | 25.6779 | 34.4592 | -115.4582 | -115.4638 | -114.5405 | -114.7126 | -80.01 | -80.0834 | 53.2 | 65.2616 | 52 | 83.71 | -36.4 | -37.7513 | 4.2 | 5.4672
2020-03-16 01:30 | No Data | No Data | No Data | No Data | 16.3516 | 28.2039 | -117.7445 | -117.7445 | -116.7916 | -117.0351 | -69.723 | -69.8727 | 47.6 | 58.386 | 42.8 | 77.3253 | -31.395 | -32.6872 | 4.6 | 5.5471
2020-03-16 02:00 | No Data | No Data | No Data | No Data | 12.7626 | 27.7277 | -106.313 | -106.4112 | -104.6151 | -104.6902 | -62.865 | -63.238 | 45.5 | 55.8686 | 46.4 | 80.3512 | -33.215 | -34.8246 | -2.5 | -2.5318
2020-03-16 02:30 | No Data | No Data | No Data | No Data | 16.4492 | 29.606 | -105.1698 | -105.2692 | -106.6945 | -106.7921 | -58.293 | -60.966 | 42 | 54.2263 | 50.4 | 83.0431 | -36.855 | -38.5705 | 0 | 0
2020-03-16 03:00 | No Data | No Data | No Data | No Data | 4.7669 | 25.0732 | -106.313 | -106.4112 | -106.3729 | -106.4615 | -56.007 | -56.4253 | 37.8 | 51.6294 | 48 | 81.6088 | -38.22 | -39.7494 | -1.1 | -1.3601
2020-03-16 03:30 | No Data | No Data | No Data | No Data | -2.5696 | -23.0626 | -112.0287 | -112.0287 | -114.0046 | -114.1865 | -77.724 | -75.6542 | 61.6 | 70.1189 | 52 | 84.3384 | -40.04 | -41.6244 | -5.9 | -6.6648
2020-03-16 04:00 | No Data | No Data | No Data | No Data | 0.0061036 | 22.9191 | -108.5993 | -108.6534 | -111.7323 | -111.867 | -82.296 | -80.1405 | 67.9 | 77.7126 | 58.8 | 89.5946 | -46.865 | -48.8124 | -13.1 | -13.4852
2020-03-16 04:30 | No Data | No Data | No Data | No Data | 0.0061036 | 25.2116 | -100.5972 | -100.915 | -100.9492 | -100.9704 | -93.726 | -93.7887 | 84 | 92.6965 | 64 | 93.0901 | -51.87 | -54.1278 | -18 | -18.3967
2020-03-16 05:00 | No Data | No Data | No Data | No Data | 5.6825 | 25.7631 | -99.4541 | -99.7755 | -99.3628 | -99.3732 | -89.154 | -91.5043 | 81.2 | 89.8648 | 59.2 | 89.5571 | -47.32 | -49.3775 | -12.6 | -12.7012
2020-03-16 05:30 | No Data | No Data | No Data | No Data | 5.6825 | 25.7631 | -77.7342 | -78.9353 | -75.9959 | -76.0843 | -75.438 | -75.6542 | 65.8 | 75.1971 | 56.8 | 86.4713 | -41.405 | -43.0618 | -15.4 | -15.4467
2020-03-16 06:00 | No Data | No Data | No Data | No Data | 9.8329 | 26.9839 | -85.7363 | -86.495 | -85.8358 | -85.8396 | -72.009 | -72.3348 | 60.2 | 68.2706 | 49.2 | 80.7257 | -34.58 | -35.9997 | -7.1 | -10.5475
2020-03-16 06:30 | No Data | No Data | No Data | No Data | 15.4238 | 25.9103 | -83.45 | -84.0818 | -84.8925 | -84.8999 | -82.296 | -80.3034 | 64.4 | 70.752 | 47.6 | 77.8481 | -32.76 | -33.7682 | -2.5 | -10.1203
2020-03-16 07:00 | No Data | No Data | No Data | No Data | 22.9068 | 30.9543 | -66.3027 | -68.4841 | -64.484 | -64.7272 | -77.724 | -78.026 | 58.1 | 66.0898 | 56 | 82.366 | -35.945 | -36.97 | -4.8 | -12.0934
2020-03-16 07:30 | No Data | No Data | No Data | No Data | 35.3704 | 41.0428 | -57.1575 | -60.0127 | -54.6013 | -54.9481 | -14.859 | -21.0138 | -10.5 | -20.4083 | 26.4 | 57.2503 | 0 | 0 | 38 | 45.8747
2020-03-16 08:00 | No Data | No Data | No Data | No Data | 35.2728 | 40.9587 | -48.0123 | -52.2358 | -47.0553 | -47.9353 | -24.003 | -28.6435 | -8.4 | -18.2 | 22 | 50.6296 | 4.095 | 5.1878 | 37.9 | 49.7318
2020-03-16 08:30 | No Data | No Data | No Data | No Data | 27.1672 | 34.2272 | -32.0082 | -41.4224 | -29.4551 | -31.7955 | -27.432 | -29.2974 | -0.7 | -18.913 | 16.4 | 49.5903 | 3.185 | 4.8367 | 17.7 | 28.0032
2020-03-16 09:00 | No Data | No Data | No Data | No Data | 30.6584 | 37.0592 | -9.1452 | -33.289 | -6.7314 | -17.559 | -27.432 | -26.3882 | -3.5 | -19.2213 | 13.6 | 48.736 | 0.91 | 3.3124 | -5.1 | -16.6027
2020-03-16 09:30 | No Data | No Data | No Data | No Data | 28.7053 | 36.9621 | 4.5726 | 34.598 | 5.5095 | 19.4885 | -26.289 | -28.2763 | -7.7 | -20.4083 | 16 | 50.5964 | -5.46 | -8.0498 | -18.9 | -21.4767
2020-03-16 10:00 | No Data | No Data | No Data | No Data | 16.5591 | 28.5728 | -13.7178 | -32.7348 | -15.4993 | -20.6356 | -24.003 | -25.6857 | -8.4 | -20.8125 | 6.4 | 46.8393 | 6.37 | 7.5727 | -12.3 | -14.3544
2020-03-16 10:30 | No Data | No Data | No Data | No Data | 14.1909 | 27.2688 | -16.0041 | -33.7568 | -15.3064 | -20.6991 | -18.288 | -20.4466 | -12.6 | -22.715 | 6 | 44.4072 | 10.01 | 10.8152 | -11.1 | -13.0173
2020-03-16 11:00 | No Data | No Data | No Data | No Data | 19.733 | 31.7875 | -14.861 | -33.2301 | -15.5637 | -20.1364 | -4.572 | -12.3105 | -21.7 | -25.9095 | 4.8 | 42.6708 | 10.465 | 11.08 | -11.3 | -13.3454
2020-03-16 11:30 | No Data | No Data | No Data | No Data | 19.7818 | 31.8179 | -16.0041 | -32.7548 | -16.5069 | -20.9134 | 1.143 | 12.6248 | -26.6 | -31.0061 | 4.8 | 41.876 | 14.56 | 15.0081 | -7.5 | -9.8595
2020-03-16 12:00 | No Data | No Data | No Data | No Data | 22.2477 | 33.4068 | -17.1473 | -33.3283 | -17.4072 | -21.6375 | 6.858 | 14.3217 | -28.7 | -34.1353 | 10.4 | 42.1046 | 10.92 | 12.2089 | -12.2 | -14.1156
2020-03-16 12:30 | No Data | No Data | No Data | No Data | 19.1714 | 31.442 | -28.5788 | -38.8335 | -28.4047 | -30.2404 | 9.144 | 16.4846 | -27.3 | -32.4275 | 6.4 | 40.1138 | 16.835 | 17.5632 | -5.8 | -9.1679
2020-03-16 13:00 | No Data | No Data | No Data | No Data | 18.6099 | 31.1028 | -32.0082 | -40.7064 | -33.0781 | -34.3099 | 14.859 | 21.0138 | -35 | -37.9617 | -0.8 | -41.6077 | 17.745 | 18.1145 | 2.3 | 10.2611
2020-03-16 13:30 | No Data | No Data | No Data | No Data | 21.9913 | 33.2367 | -20.5767 | -35.2157 | -19.6582 | -23.2948 | 4.572 | 14.4579 | -23.8 | -28.7341 | -4 | -39.4036 | 19.11 | 19.2449 | -8.7 | -12.6621
2020-03-16 14:00 | No Data | No Data | No Data | No Data | 24.0421 | 34.6278 | -19.4335 | -34.5602 | -21.0945 | -24.5903 | 12.573 | 19.4646 | -31.5 | -34.471 | -7.2 | -37.4977 | 25.025 | 25.0622 | -2.9 | -11.3759
2020-03-16 14:30 | No Data | No Data | No Data | No Data | 22.1378 | 33.3338 | -22.863 | -36.5987 | -22.8738 | -26.2213 | 12.573 | 19.4646 | -32.9 | -35.7549 | -11.2 | -36.9389 | 27.3 | 27.3 | 13.3 | 19.8237
2020-03-16 15:00 | No Data | No Data | No Data | No Data | 21.3199 | 32.917 | -24.0062 | -37.3235 | -25.2748 | -28.3595 | 4.572 | 14.4579 | -25.2 | -28.4944 | -14 | -36.4 | 32.305 | 32.3338 | 13.7 | 22.2248
2020-03-16 15:30 | No Data | No Data | No Data | No Data | 24.6036 | 35.1331 | -28.5788 | -40.4165 | -27.783 | -30.6567 | 1.143 | 12.6248 | -23.1 | -27.7627 | -16.8 | -37.9241 | 36.855 | 36.855 | 19.7 | 27.0934
2020-03-16 16:00 | No Data | No Data | No Data | No Data | 27.985 | 37.5787 | -24.0062 | -39.1017 | -23.8813 | -27.89 | 4.572 | 13.3785 | -28.7 | -31.0693 | -24.4 | -39.6081 | 46.41 | 46.4301 | 16.7 | 26.7526
2020-03-16 16:30 | No Data | No Data | No Data | No Data | 31.7815 | 40.4853 | -21.7199 | -37.7413 | -23.1525 | -27.5752 | 3.429 | 13.0322 | -30.1 | -31.0693 | -14.4 | -35.0907 | 35.035 | 35.035 | 29.6 | 35.7234
2020-03-16 17:00 | No Data | No Data | No Data | No Data | 37.6776 | 44.2346 | -21.7199 | -37.7413 | -21.5876 | -26.1449 | 3.429 | 13.0322 | -32.9 | -34.5349 | -7.2 | -37.1053 | 27.755 | 27.9371 | 38.4 | 47.0574
2020-03-16 17:30 | No Data | No Data | No Data | No Data | 39.472 | 45.7727 | -21.7199 | -36.8123 | -24.1172 | -27.5943 | 9.144 | 16.4846 | -39.2 | -40.2424 | -10.8 | -39.5049 | 27.3 | 27.3152 | 40.1 | 48.5108
2020-03-16 18:00 | No Data | No Data | No Data | No Data | 38.1903 | 44.6468 | -26.2924 | -38.8335 | -28.2332 | -30.6234 | 19.431 | 25.172 | -52.5 | -52.8766 | -16.4 | -41.3879 | 30.94 | 30.9534 | 49.6 | 57.4053
2020-03-16 18:30 | No Data | No Data | No Data | No Data | 45.6245 | 51.1511 | -57.1575 | -60.0127 | -56.938 | -57.0789 | 43.434 | 48.5607 | -79.8 | -78.4125 | -33.6 | -47.2356 | 51.87 | 51.9418 | 72.6 | 77.8484
2020-03-16 19:00 | No Data | No Data | No Data | No Data | 43.8788 | 49.6003 | -68.589 | -70.4314 | -71.344 | -71.3624 | 58.293 | 62.6151 | -91.7 | -91.8708 | -41.2 | -50.9651 | 71.435 | 71.5523 | 90.7 | 96.6543
2020-03-16 19:30 | No Data | No Data | No Data | No Data | 45.9297 | 51.4235 | -80.0205 | -80.8329 | -79.919 | -79.919 | 62.865 | 67.2915 | -98 | -98.1599 | -40.8 | -52.3496 | 71.435 | 71.6101 | 103.8 | 108.9802
2020-03-16 20:00 | No Data | No Data | No Data | No Data | 42.2919 | 48.2021 | -74.3047 | -75.3612 | -73.6163 | -73.6261 | 56.007 | 60.9338 | -93.1 | -93.2289 | -38.8 | -53.476 | 65.52 | 65.8289 | 98.1 | 103.7596
2020-03-16 20:30 | No Data | No Data | No Data | No Data | 39.3744 | 45.6638 | -69.7322 | -71.2981 | -68.064 | -68.1151 | 51.435 | 58.3826 | -88.9 | -90.3434 | -38 | -55.4631 | 60.515 | 60.8493 | 93 | 98.6146
2020-03-16 21:00 | No Data | No Data | No Data | No Data | 35.4681 | 42.3417 | -78.8773 | -79.8734 | -77.4751 | -77.4751 | 48.006 | 52.6897 | -82.6 | -82.6 | -41.2 | -58.834 | 60.515 | 60.8493 | 92.2 | 96.927
2020-03-16 21:30 | No Data | No Data | No Data | No Data | 33.4783 | 40.6895 | -83.45 | -84.0818 | -85.1284 | -85.1595 | 22.86 | 30.0024 | -55.3 | -55.9343 | -27.2 | -53.0961 | 47.775 | 47.9502 | 77.4 | 80.4114
2020-03-16 22:00 | No Data | No Data | No Data | No Data | 30.0847 | 37.9464 | -81.1637 | -81.8131 | -82.6201 | -82.6502 | 17.145 | 25.0679 | -47.6 | -48.8999 | -18 | -51.6387 | 36.855 | 36.956 | 64.7 | 67.404
2020-03-16 22:30 | No Data | No Data | No Data | No Data | 30.1946 | 38.0335 | -77.7342 | -78.7447 | -78.5255 | -78.5255 | 1.143 | 16.0428 | -36.4 | -40.5577 | -8.4 | -51.4898 | 28.21 | 28.243 | 59.3 | 62.0891
2020-03-16 23:00 | No Data | No Data | No Data | No Data | 26.3981 | 35.0956 | -98.3109 | -98.4172 | -98.9126 | -99.1118 | -9.144 | -17.4471 | -16.1 | -26.4615 | -8.8 | -53.1338 | 27.3 | 27.3038 | 55.7 | 56.9991
2020-03-16 23:30 | No Data | No Data | No Data | No Data | 28.1437 | 35.4108 | -112.0287 | -112.0287 | -115.5052 | -115.9761 | -21.717 | -28.848 | 4.9 | 26.3594 | 3.2 | 53.2962 | 17.29 | 17.3139 | 50.5 | 52.7668
2020-03-17 | No Data | No Data | No Data | No Data | 26.3981 | 34.0399 | -125.7465 | -125.8763 | -129.4611 | -130.1906 | -16.002 | -22.6302 | 0 | 25.9 | 2 | 54.037 | 17.29 | 17.3438 | 54.8 | 57.4961
2020-03-17 00:30 | No Data | No Data | No Data | No Data | 26.3004 | 29.4885 | -118.8876 | -118.9096 | -120.7574 | -121.2275 | -27.432 | -29.8058 | 4.9 | 25.4419 | 16 | 57.088 | 4.55 | 5.0871 | 51.3 | 56.9801
2020-03-17 01:00 | No Data | No Data | No Data | No Data | 7.9408 | 14.0903 | -131.4622 | -131.7056 | -134.2202 | -134.9605 | -38.862 | -41.2115 | 22.4 | 36.9611 | 12 | 56.8802 | 5.46 | 5.628 | 45.5 | 49.3851
2020-03-17 01:30 | No Data | No Data | No Data | No Data | 4.3519 | 12.4837 | -142.8938 | -143.5507 | -143.717 | -144.6914 | -36.576 | -38.3203 | 25.9 | 39.2562 | 6.4 | 55.9671 | 10.92 | 11.0706 | 45.5 | 48.6072
2020-03-17 02:00 | No Data | No Data | No Data | No Data | 0.81178 | 11.7775 | -132.6054 | -132.9204 | -134.799 | -135.535 | -42.291 | -43.5241 | 32.2 | 43.569 | 11.6 | 58.7564 | 3.185 | 4.5043 | 34.7 | 36.7492
2020-03-17 02:30 | No Data | No Data | No Data | No Data | 6.305 | 15.128 | -131.4622 | -131.78 | -131.2618 | -131.9892 | -43.434 | -42.706 | 32.2 | 45.0454 | 16.4 | 60.274 | 0 | 3.64 | 29.9 | 32.1076
2020-03-17 03:00 | No Data | No Data | No Data | No Data | 2.7161 | 12.3568 | -134.8917 | -135.2835 | -135.4207 | -136.2722 | -48.006 | -51.5745 | 40.6 | 52.3692 | 19.6 | 62.3602 | -5.005 | -5.7011 | 21 | 23.9426
2020-03-17 03:30 | No Data | No Data | No Data | No Data | -5.2918 | -13.165 | -125.7465 | -125.9334 | -126.5241 | -127.1838 | -43.434 | -45.2172 | 39.2 | 50.7295 | 27.6 | 66.7712 | -13.195 | -14.28 | 17.1 | 19.1408
2020-03-17 04:00 | No Data | No Data | No Data | No Data | -7.1839 | -11.2621 | -137.178 | -137.7531 | -138.3791 | -139.4683 | -29.718 | -32.7305 | 24.5 | 38.8106 | 19.6 | 62.3602 | -5.915 | -6.1887 | 27.5 | 30.6349
2020-03-17 04:30 | No Data | No Data | No Data | No Data | -7.4891 | -10.0296 | -138.3212 | -138.9997 | -141.9162 | -143.1379 | -19.431 | -25.172 | 16.1 | 29.7397 | 14.4 | 58.5969 | 0.91 | 2.4503 | 35.5 | 38.0879
2020-03-17 05:00 | No Data | No Data | No Data | No Data | -12.0546 | -13.0641 | -131.4622 | -131.8642 | -133.9844 | -134.9765 | -19.431 | -23.4524 | 13.3 | 29.1405 | 16.8 | 59.6161 | -3.64 | -3.752 | 31.7 | 35.4641
2020-03-17 05:30 | No Data | No Data | No Data | No Data | -10.2602 | -12.3255 | -130.3191 | -130.7246 | -132.3551 | -133.262 | -22.86 | -27.2648 | 15.4 | 30.7363 | 24 | 63.5094 | -10.465 | -10.7094 | 25.1 | 29.6057
2020-03-17 06:00 | No Data | No Data | No Data | No Data | -2.7771 | -7.373 | -134.8917 | -135.2835 | -137.0714 | -138.035 | -22.86 | -27.2648 | 14 | 29.4416 | 27.2 | 63.3378 | -11.83 | -12.1409 | 26.4 | 34.4935
2020-03-17 06:30 | No Data | No Data | No Data | No Data | -2.0569 | -7.1329 | -122.3171 | -122.4505 | -125.9667 | -126.5663 | -57.15 | -58.2818 | 43.4 | 53.2184 | 59.6 | 85.1399 | -40.495 | -41.5049 | -12.7 | -25.8498
2020-03-17 07:00 | No Data | No Data | No Data | No Data | 4.0467 | 7.9388 | -162.3273 | -164.0928 | -164.4042 | -166.0655 | -28.575 | -32.2075 | 16.1 | 30.3916 | 24.4 | 59.9867 | -4.095 | -4.1949 | 29.1 | 43.6986
2020-03-17 07:30 | No Data | No Data | No Data | No Data | 8.7098 | 11.0684 | -118.8876 | -119.0249 | -122.3867 | -123.1144 | 53.721 | 59.8085 | -63 | -62.2685 | 9.2 | 48.8737 | 17.745 | 17.9538 | 46.1 | 58.9245
2020-03-17 08:00 | No Data | No Data | No Data | No Data | 9.2226 | 11.4762 | -109.7424 | -109.7484 | -112.5683 | -112.9718 | 42.291 | 49.2021 | -56.7 | -56.288 | 22.8 | 47.4384 | 9.1 | 9.5007 | 42.3 | 54.7753
2020-03-17 08:30 | No Data | No Data | No Data | No Data | -5.182 | -5.6074 | -84.5931 | -84.9707 | -85.4927 | -85.5089 | 13.716 | 24.7269 | -21.7 | -28.3219 | 32 | 53.761 | 0.455 | 7.2942 | 13.4 | 24.7427
2020-03-17 09:00 | No Data | No Data | No Data | No Data | -2.9847 | -3.7171 | -81.1637 | -81.8131 | -77.1107 | -77.1107 | 8.001 | 21.353 | -16.8 | -24.5 | 30.4 | 53.1519 | -5.46 | -9.3801 | -8.6 | -17.726
2020-03-17 09:30 | No Data | No Data | No Data | No Data | -6.8788 | -9.8322 | -65.1596 | -67.0962 | -63.112 | -63.2553 | -6.858 | -16.3653 | -11.9 | -23.5308 | 25.6 | 50.2155 | -1.82 | -7.9462 | -13.1 | -17.0417
2020-03-17 10:00 | No Data | No Data | No Data | No Data | -13.8491 | -15.351 | -77.7342 | -78.5703 | -76.9606 | -76.9606 | 6.858 | 18.4657 | -23.8 | -29.5413 | 16.8 | 45.607 | 4.55 | 7.4626 | -9.6 | -13.5059
2020-03-17 10:30 | No Data | No Data | No Data | No Data | -21.3809 | -21.9193 | -70.8753 | -72.1906 | -68.3856 | -68.4455 | -2.286 | -16.1645 | -9.8 | -23.8103 | 23.2 | 49.0355 | -3.185 | -8.3651 | -24 | -25.1149
2020-03-17 11:00 | No Data | No Data | No Data | No Data | -25.1774 | -26.0588 | -75.4479 | -76.309 | -75.0741 | -75.0741 | 5.715 | 18.0724 | -14 | -26.4151 | 21.6 | 47.9416 | 0.91 | 7.7883 | -20 | -21.6924
2020-03-17 11:30 | No Data | No Data | No Data | No Data | -28.1559 | -28.8559 | -86.8794 | -87.2471 | -85.2141 | -85.2569 | 14.859 | 25.9136 | -16.1 | -27.0204 | 16.4 | 43.2315 | 5.46 | 8.7403 | -22.2 | -24.0308
2020-03-17 12:00 | No Data | No Data | No Data | No Data | -23.8956 | -25.2824 | -89.1657 | -89.4291 | -90.1876 | -90.2771 | 19.431 | 28.2994 | -21 | -30.1975 | 18.4 | 45.1221 | 5.915 | 10.1026 | -22 | -24.6416
2020-03-17 12:30 | No Data | No Data | No Data | No Data | -21.796 | -22.9801 | -106.313 | -106.313 | -108.6238 | -108.9815 | 38.862 | 45.087 | -35.7 | -39.857 | 6 | 38.0757 | 18.2 | 18.8756 | -11.4 | -18.6024
2020-03-17 13:00 | No Data | No Data | No Data | No Data | -25.3361 | -27.0726 | -109.7424 | -109.7484 | -110.1673 | -110.5786 | 42.291 | 48.074 | -43.4 | -46.5382 | 12.4 | 43.0256 | 10.465 | 12.7481 | 0.7 | 11.3217
2020-03-17 13:30 | No Data | No Data | No Data | No Data | -24.0543 | -25.2557 | -105.1698 | -105.176 | -105.1938 | -105.4619 | 35.433 | 41.5587 | -43.4 | -44.9365 | 9.2 | 38.7092 | 13.195 | 14.1123 | 20 | 30.1788
2020-03-17 14:00 | No Data | No Data | No Data | No Data | -22.7726 | -23.8788 | -97.1678 | -97.2753 | -98.7625 | -98.8823 | 27.432 | 34.29 | -37.8 | -40.5577 | 2 | 38 | 20.93 | 21.2442 | 10.3 | 22.8528
2020-03-17 14:30 | No Data | No Data | No Data | No Data | -20.8682 | -23.5808 | -97.1678 | -97.2753 | -99.4914 | -99.6474 | 40.005 | 46.0758 | -51.1 | -50.5941 | -9.6 | -36.0999 | 31.395 | 31.4247 | 10.6 | 22.107
2020-03-17 15:00 | No Data | No Data | No Data | No Data | -7.7943 | -15.1843 | -99.4541 | -99.5132 | -97.0904 | -97.1987 | 53.721 | 61.393 | -65.1 | -65.7329 | -19.2 | -39.0466 | 40.95 | 40.9727 | 29.9 | 36.7691
2020-03-17 15:30 | No Data | No Data | No Data | No Data | 0.0061036 | 18.3047 | -104.0266 | -104.0832 | -108.045 | -108.3421 | 52.578 | 58.2818 | -68.6 | -68.2599 | -24.8 | -41.1203 | 45.045 | 45.0473 | 38.3 | 45.4658
2020-03-17 16:00 | No Data | No Data | No Data | No Data | 12.2011 | 21.9984 | -97.1678 | -97.1946 | -97.412 | -97.5068 | 50.292 | 55.7264 | -72.1 | -72.2222 | -23.6 | -40.0839 | 44.59 | 44.5923 | 42.6 | 49.9075
2020-03-17 16:30 | No Data | No Data | No Data | No Data | 5.6336 | 17.1564 | -91.452 | -91.5662 | -89.7374 | -89.7718 | 45.72 | 49.0825 | -67.2 | -66.1713 | -10 | -35.824 | 35.035 | 35.0468 | 18.1 | 28.2577
2020-03-17 17:00 | No Data | No Data | No Data | No Data | 19.8306 | 25.6097 | -81.1637 | -81.6772 | -80.0047 | -80.0047 | 42.291 | 48.074 | -63.7 | -64.1637 | -6 | -36.8912 | 29.12 | 29.1342 | 25.7 | 35.7146
2020-03-17 17:30 | No Data | No Data | No Data | No Data | 27.2648 | 32.6973 | -86.8794 | -87.2471 | -88.5583 | -88.5856 | 41.148 | 47.0716 | -68.6 | -68.8887 | -17.2 | -38.4604 | 37.31 | 37.3128 | 37.8 | 46.9814
2020-03-17 18:00 | No Data | No Data | No Data | No Data | 30.8049 | 36.5635 | -89.1657 | -89.524 | -89.8446 | -89.8755 | 64.008 | 68.7702 | -95.2 | -95.2412 | -34.8 | -45.6859 | 56.42 | 56.5098 | 63.4 | 72.8586
2020-03-17 18:30 | No Data | No Data | No Data | No Data | 40.0336 | 44.6165 | -99.4541 | -99.5132 | -98.8698 | -98.9545 | 60.579 | 65.5907 | -93.1 | -93.894 | -45.2 | -52.1444 | 74.165 | 74.2543 | 78.9 | 87.2299
2020-03-17 19:00 | No Data | No Data | No Data | No Data | 40.4974 | 45.7951 | -109.7424 | -109.7484 | -111.2178 | -111.4713 | 75.438 | 79.8874 | -110.6 | -110.8213 | -44.4 | -52.0692 | 79.17 | 79.234 | 100.6 | 108.0769
2020-03-17 19:30 | No Data | No Data | No Data | No Data | 44.1352 | 50.994 | -107.4561 | -107.4804 | -108.3452 | -108.5037 | 70.866 | 75.5851 | -107.1 | -107.3285 | -42.8 | -51.1453 | 77.805 | 77.8263 | 115.1 | 119.1756
2020-03-17 20:00 | No Data | No Data | No Data | No Data | 46.4912 | 54.669 | -118.8876 | -118.9371 | -120.6717 | -121.106 | 52.578 | 57.7978 | -90.3 | -90.3027 | -40 | -52.2394 | 70.98 | 71.1257 | 108.9 | 113.1446
2020-03-17 20:30 | No Data | No Data | No Data | No Data | 42.3407 | 49.4491 | -134.8917 | -135.2014 | -135.6994 | -136.3773 | 32.004 | 38.0466 | -67.2 | -67.4329 | -40.8 | -55.7552 | 66.885 | 67.0102 | 103.4 | 106.7418
2020-03-17 21:00 | No Data | No Data | No Data | No Data | 37.116 | 45.0564 | -148.6095 | -149.3507 | -152.3134 | -153.2544 | 20.574 | 27.5271 | -53.2 | -53.9727 | -46.8 | -59.7836 | 73.255 | 73.3694 | 107.4 | 110.5023
2020-03-17 21:30 | No Data | No Data | No Data | No Data | 31.989 | 40.9362 | -142.8938 | -143.446 | -146.8683 | -147.8027 | 18.288 | 25.8631 | -44.1 | -46.2689 | -36 | -55.0142 | 63.245 | 63.3039 | 93.6 | 95.7549
2020-03-17 22:00 | No Data | No Data | No Data | No Data | 24.2985 | 35.2547 | -146.3232 | -147.1958 | -149.5909 | -150.7109 | 40.005 | 45.5195 | -48.3 | -50.6957 | -39.6 | -58.0165 | 62.79 | 62.8493 | 93 | 94.9011
2020-03-17 22:30 | No Data | No Data | No Data | No Data | 15.5825 | 27.172 | -154.3253 | -155.691 | -157.5442 | -159.0382 | 43.434 | 49.6252 | -49 | -53.1263 | -29.6 | -53.6954 | 52.325 | 52.3962 | 86.1 | 87.5377
2020-03-17 23:00 | No Data | No Data | No Data | No Data | 4.8157 | 21.167 | -145.1801 | -146.0595 | -150.6413 | -151.8047 | 20.574 | 29.096 | -27.3 | -35.3136 | -15.2 | -50.3492 | 35.945 | 35.991 | 66 | 69.2604
2020-03-17 23:30 | No Data | No Data | No Data | No Data | 1.2268 | 18.967 | -141.7506 | -142.4128 | -142.5165 | -143.3608 | 32.004 | 39.3298 | -37.8 | -43.2416 | -0.8 | -50.8252 | 24.57 | 24.5742 | 57.6 | 61.4469
2020-03-18 | No Data | No Data | No Data | No Data | -5.6458 | -14.9105 | -144.0369 | -144.8015 | -147.8973 | -148.8383 | 11.43 | 22.5435 | -21.7 | -33.167 | 8.8 | 53.9229 | 13.65 | 13.8383 | 51 | 55.9054
2020-03-18 00:30 | No Data | No Data | No Data | No Data | -1.8006 | -10.417 | -154.3253 | -155.4053 | -159.6022 | -160.8733 | -16.002 | -21.837 | -0.7 | -26.6828 | 20 | 58.7115 | 2.275 | 3.9141 | 48.2 | 56.9327
2020-03-18 01:00 | No Data | No Data | No Data | No Data | -16.3638 | -18.4239 | -172.6156 | -174.9654 | -180.0107 | -182.0997 | -4.572 | -15.5465 | -1.4 | -27.3359 | 14.8 | 56.7634 | 4.55 | 5.8268 | 45.4 | 53.2876
2020-03-18 01:30 | No Data | No Data | No Data | No Data | -25.0309 | -25.9047 | -174.9019 | -177.4094 | -179.3247 | -181.242 | -22.86 | -26.0895 | 23.8 | 40.606 | 24 | 62.4 | -5.46 | -8.3898 | 29.1 | 37.7202
2020-03-18 02:00 | No Data | No Data | No Data | No Data | -34.6624 | -34.7855 | -171.4725 | -173.6535 | -175.7017 | -177.4229 | -29.718 | -32.2682 | 35 | 48.5176 | 38.8 | 71.7886 | -20.02 | -22.1833 | 9.6 | 23.6373
2020-03-18 02:30 | No Data | No Data | No Data | No Data | -31.8914 | -31.9136 | -156.6116 | -157.8127 | -159.7951 | -161.0011 | -42.291 | -43.8084 | 43.4 | 55.7545 | 52.8 | 81.132 | -34.125 | -35.9709 | -4 | -23.1482
2020-03-18 03:00 | No Data | No Data | No Data | No Data | -46.6133 | -46.831 | -117.7445 | -117.75 | -120.886 | -121.1481 | -81.153 | -81.4423 | 84 | 91.4297 | 105.6 | 124.5285 | -84.63 | -88.2524 | -47 | -48.8456
2020-03-18 03:30 | No Data | No Data | No Data | No Data | -41.181 | -41.2426 | -140.6075 | -141.0714 | -143.0739 | -143.82 | -64.008 | -64.6578 | 69.3 | 79.2764 | 81.2 | 104.1368 | -65.52 | -68.6447 | -28.1 | -33.4791
2020-03-18 04:00 | No Data | No Data | No Data | No Data | -45.2216 | -45.2753 | -154.3253 | -155.4053 | -159.9451 | -161.1175 | -42.291 | -43.8084 | 49 | 62.5825 | 66.8 | 94.187 | -52.325 | -54.9666 | -16.2 | -24.0682
2020-03-18 04:30 | No Data | No Data | No Data | No Data | -48.4566 | -48.6123 | -121.1739 | -121.1955 | -120.5217 | -120.7719 | -86.868 | -87.1383 | 93.1 | 101.8494 | 110.4 | 128.8298 | -89.18 | -93.265 | -53 | -53.9726
2020-03-18 05:00 | No Data | No Data | No Data | No Data | -46.5034 | -46.5505 | -114.315 | -114.3207 | -116.7272 | -116.915 | -90.297 | -90.4777 | 98.7 | 107.2646 | 118 | 135.5959 | -96.005 | -100.4572 | -59.2 | -60.7198
2020-03-18 05:30 | No Data | No Data | No Data | No Data | -46.1982 | -46.5599 | -124.6034 | -124.6872 | -126.6528 | -127.0692 | -81.153 | -81.5465 | 86.8 | 95.5314 | 111.6 | 129.2501 | -91 | -94.877 | -52.4 | -54.9968
2020-03-18 06:00 | No Data | No Data | No Data | No Data | -37.995 | -38.4339 | -166.8999 | -168.7841 | -170.1066 | -171.6938 | -32.004 | -36.9315 | 40.6 | 53.7862 | 56.4 | 83.225 | -37.31 | -39.1406 | 0.9 | 28.1144
2020-03-18 06:30 | No Data | No Data | No Data | No Data | -34.1497 | -34.2239 | -169.1862 | -171.217 | -171.8859 | -173.601 | -27.432 | -31.1978 | 30.8 | 43.5578 | 52.8 | 80.8287 | -32.76 | -34.3909 | 7.6 | 27.5683
2020-03-18 07:00 | No Data | No Data | No Data | No Data | -27.4846 | -27.4846 | -169.1862 | -171.217 | -172.5504 | -174.2336 | -33.147 | -32.2682 | 35.7 | 46.5276 | 48.8 | 76.4126 | -27.3 | -29.0773 | 6.4 | 26.7761
2020-03-18 07:30 | No Data | No Data | No Data | No Data | -13.08 | -13.2034 | -137.178 | -137.9806 | -139.2151 | -140.3928 | 72.009 | 77.4715 | -67.2 | -68.1269 | 20.4 | 54.743 | 4.55 | 4.7503 | 41.8 | 53.0094
2020-03-18 08:00 | No Data | No Data | No Data | No Data | -17.5357 | -17.5357 | -129.1759 | -129.6808 | -132.8697 | -133.6277 | 65.151 | 68.7702 | -58.1 | -59.3062 | 22.8 | 49.2016 | 7.735 | 8.3651 | 40.9 | 51.0202
2020-03-18 08:30 | No Data | No Data | No Data | No Data | -28.4611 | -28.4611 | -117.7445 | -117.8332 | -118.3136 | -118.7501 | 50.292 | 55.2437 | -41.3 | -44.0778 | 18.8 | 46.747 | 5.005 | 7.0781 | 19.3 | 31.7416
2020-03-18 09:00 | No Data | No Data | No Data | No Data | -31.8425 | -31.8425 | -105.1698 | -105.176 | -103.5646 | -103.7371 | 33.147 | 41.5587 | -25.2 | -31.8404 | 18.4 | 46.5876 | 3.185 | 5.554 | 1.3 | 21.3354
2020-03-18 09:30 | No Data | No Data | No Data | No Data | -35.5901 | -35.5901 | -94.8815 | -95.0535 | -94.9467 | -94.986 | 25.146 | 31.093 | -17.5 | -26.8019 | 17.2 | 45.7559 | 1.82 | 5.7553 | -7.2 | -18.0025
2020-03-18 10:00 | No Data | No Data | No Data | No Data | -35.4803 | -35.5205 | -96.0246 | -96.2693 | -95.4398 | -95.4817 | 26.289 | 32.0244 | -18.2 | -26.747 | 15.2 | 43.9145 | 5.915 | 8.0498 | -9.6 | -18.9169
2020-03-18 10:30 | No Data | No Data | No Data | No Data | -35.6878 | -35.6878 | -90.3089 | -90.6627 | -89.0299 | -89.0392 | 19.431 | 26.6836 | -7.7 | -22.3672 | 15.6 | 44.4288 | 4.55 | 8.2026 | -15.9 | -22.0658
2020-03-18 11:00 | No Data | No Data | No Data | No Data | -39.1791 | -39.1791 | -82.3068 | -82.9473 | -82.2986 | -82.3039 | 12.573 | 21.261 | -5.6 | -21.7338 | 23.2 | 47.283 | 1.365 | 8.303 | -15.9 | -21.9276
2020-03-18 11:30 | No Data | No Data | No Data | No Data | -31.7449 | -31.7449 | -81.1637 | -81.9647 | -83.9921 | -83.9921 | 13.716 | 21.9563 | -7.7 | -23.2691 | 30.8 | 51.4401 | -5.915 | -11.2377 | -22.2 | -28.0223
2020-03-18 12:00 | No Data | No Data | No Data | No Data | -29.3278 | -29.4114 | -78.8773 | -79.7014 | -80.1977 | -80.2025 | 9.144 | 19.431 | -1.4 | -23.8411 | 35.2 | 53.8858 | -8.19 | -12.5847 | -25.2 | -31.9249
2020-03-18 12:30 | No Data | No Data | No Data | No Data | -29.279 | -29.4198 | -82.3068 | -82.9473 | -82.2772 | -82.2772 | 11.43 | 20.6057 | -6.3 | -22.596 | 29.6 | 48.8016 | -4.095 | -9.5658 | -25.3 | -31.8211
2020-03-18 13:00 | No Data | No Data | No Data | No Data | -22.5162 | -23.0939 | -86.8794 | -87.4865 | -86.7147 | -86.7147 | 17.145 | 23.4524 | -18.9 | -27.7363 | 28.4 | 49.7112 | -2.73 | -9.9374 | -18.5 | -26.952
2020-03-18 13:30 | No Data | No Data | No Data | No Data | -26.3127 | -26.8087 | -88.0226 | -88.6218 | -85.9429 | -85.9429 | 18.288 | 25.0679 | -14 | -25.8242 | 19.6 | 45.6246 | 4.55 | 8.5849 | -13.4 | -25.2492
2020-03-18 14:00 | No Data | No Data | No Data | No Data | -25.9953 | -27.1246 | -70.8753 | -72.9201 | -70.0148 | -70.2617 | 1.143 | 13.7635 | -0.7 | -21.0117 | 23.6 | 46.788 | 0 | 8.2404 | -10.7 | -32.5112
2020-03-18 14:30 | No Data | No Data | No Data | No Data | -22.8214 | -23.4492 | -93.7383 | -94.0792 | -97.605 | -97.6314 | 27.432 | 32.3491 | -30.1 | -35.9189 | 10 | 39.308 | 16.835 | 17.8439 | 10.7 | 26.0035
2020-03-18 15:00 | No Data | No Data | No Data | No Data | -14.1543 | -15.873 | -96.0246 | -96.4591 | -95.0753 | -95.0753 | 25.146 | 30.4347 | -33.6 | -38.2126 | 4 | 38.2099 | 24.115 | 24.5405 | 21.7 | 36.7829
2020-03-18 15:30 | No Data | No Data | No Data | No Data | -13.9467 | -15.7107 | -105.1698 | -105.2692 | -105.451 | -105.5089 | 37.719 | 41.9187 | -39.2 | -42.9289 | -2 | -36.8543 | 30.03 | 30.2498 | 27.5 | 40.3299
2020-03-18 16:00 | No Data | No Data | No Data | No Data | -1.1902 | -9.0086 | -107.4561 | -107.4804 | -108.6667 | -108.75 | 40.005 | 44.4743 | -44.8 | -47.373 | -6.4 | -36.9584 | 33.67 | 33.9181 | 38.3 | 45.2515
2020-03-18 16:30 | No Data | No Data | No Data | No Data | 11.9936 | 17.2224 | -110.8856 | -110.9386 | -110.446 | -110.5183 | 42.291 | 46.0758 | -52.5 | -54.1585 | -11.2 | -40.7686 | 35.945 | 36.1775 | 52.8 | 58.9875
2020-03-18 17:00 | No Data | No Data | No Data | No Data | 18.8663 | 23.8668 | -94.8815 | -95.4376 | -94.2607 | -94.2834 | 26.289 | 30.1977 | -51.1 | -52.4673 | -10.4 | -40.1696 | 35.035 | 35.2236 | 49.2 | 55.7883
2020-03-18 17:30 | No Data | No Data | No Data | No Data | 29.3156 | 33.5735 | -92.5952 | -93.2981 | -94.9896 | -95.0003 | 25.146 | 29.8058 | -57.4 | -58.0114 | -2.4 | -40.0719 | 36.855 | 36.956 | 67.9 | 74.4356
2020-03-18 18:00 | No Data | No Data | No Data | No Data | 38.3978 | 41.7392 | -89.1657 | -89.7573 | -89.4373 | -89.4704 | 19.431 | 25.172 | -54.6 | -55.2424 | -16.4 | -40.289 | 45.5 | 45.5205 | 50.8 | 57.3893
2020-03-18 18:30 | No Data | No Data | No Data | No Data | 49.2622 | 54.2507 | -97.1678 | -97.4095 | -98.5053 | -98.519 | 50.292 | 54.3376 | -73.5 | -73.5033 | -24 | -42.2734 | 55.51 | 55.5119 | 89 | 98.1578
2020-03-18 19:00 | No Data | No Data | No Data | No Data | 54.4869 | 59.0355 | -101.7403 | -102.0546 | -101.8281 | -101.8406 | 67.437 | 70.8476 | -95.9 | -96.1551 | -43.2 | -51.264 | 80.535 | 80.5556 | 116.8 | 127.2101
2020-03-18 19:30 | No Data | No Data | No Data | No Data | 63.4104 | 67.9284 | -96.0246 | -96.4591 | -98.3767 | -98.3767 | 80.01 | 83.2117 | -116.9 | -117.91 | -47.6 | -53.3082 | 89.18 | 89.2369 | 133.8 | 144.174
2020-03-18 20:00 | No Data | No Data | No Data | No Data | 61.6648 | 66.3018 | -92.5952 | -93.0457 | -92.1169 | -92.1317 | 56.007 | 60.0701 | -93.1 | -93.5437 | -38 | -49.679 | 78.26 | 78.3671 | 120.4 | 129.9891
2020-03-18 20:30 | No Data | No Data | No Data | No Data | 61.5183 | 66.1656 | -100.5972 | -100.8308 | -101.3565 | -101.3705 | 65.151 | 69.0452 | -100.8 | -101.5 | -54.8 | -61.358 | 92.365 | 92.5262 | 134.6 | 143.938
2020-03-18 21:00 | No Data | No Data | No Data | No Data | 61.5183 | 66.1656 | -86.8794 | -87.6283 | -85.6428 | -85.6712 | 61.722 | 65.4311 | -95.9 | -96.3994 | -42.8 | -54.4132 | 79.625 | 79.7549 | 117.5 | 124.6802
2020-03-18 21:30 | No Data | No Data | No Data | No Data | 63.9719 | 68.4529 | -94.8815 | -95.3212 | -94.0677 | -94.0677 | 74.295 | 77.7324 | -100.8 | -101.5 | -53.6 | -61.6208 | 91 | 91.0921 | 128.2 | 135.347
2020-03-18 22:00 | No Data | No Data | No Data | No Data | 61.5671 | 66.211 | -84.5931 | -85.086 | -85.9858 | -85.9977 | 64.008 | 67.5918 | -89.6 | -89.8212 | -43.6 | -55.2898 | 80.99 | 81.0526 | 112.5 | 116.8809
2020-03-18 22:30 | No Data | No Data | No Data | No Data | 66.6453 | 70.9576 | -83.45 | -84.2293 | -84.0565 | -84.0764 | 50.292 | 54.3376 | -78.4 | -78.4781 | -36 | -51.4805 | 71.89 | 71.913 | 105.3 | 109.3004
2020-03-18 23:00 | No Data | No Data | No Data | No Data | 64.9973 | 69.4121 | -67.4459 | -69.3186 | -68.7929 | -68.8998 | 48.006 | 51.7894 | -81.2 | -81.2754 | -26 | -48.3802 | 58.24 | 58.3536 | 91.1 | 92.9002
2020-03-18 23:30 | No Data | No Data | No Data | No Data | 70.7958 | 74.8694 | -72.0184 | -73.108 | -69.7791 | -69.8211 | 66.294 | 71.3162 | -103.6 | -104.1307 | -29.6 | -47.5395 | 62.335 | 62.615 | 100.1 | 105.3368
2020-03-19 | No Data | No Data | No Data | No Data | 72.8466 | 76.8115 | -64.0164 | -65.7187 | -63.8623 | -63.9338 | 62.865 | 68.1404 | -105.7 | -106.2202 | -27.2 | -49.3688 | 55.055 | 55.4764 | 95.5 | 101.1063
2020-03-19 00:30 | No Data | No Data | No Data | No Data | 83.1495 | 85.7163 | -60.587 | -62.9667 | -59.1032 | -59.3976 | 56.007 | 61.393 | -104.3 | -105.0583 | -20.4 | -46.3327 | 49.14 | 49.6117 | 99.4 | 107.8702
2020-03-19 01:00 | No Data | No Data | No Data | No Data | 72.9442 | 75.8572 | -56.0144 | -58.9249 | -56.7879 | -57.0244 | 58.293 | 63.9467 | -95.9 | -96.2672 | -20.4 | -49.9552 | 46.41 | 46.5525 | 89.5 | 94.8815
2020-03-19 01:30 | No Data | No Data | No Data | No Data | 66.1814 | 71.0859 | -64.0164 | -66.9011 | -64.3983 | -64.8654 | 67.437 | 81.4743 | -99.4 | -100.1098 | -26.8 | -50.4983 | 51.415 | 51.7041 | 88 | 91.6201
2020-03-19 02:00 | No Data | No Data | No Data | No Data | 59.1623 | 65.2811 | -64.0164 | -67.2421 | -64.7627 | -65.2096 | 66.294 | 80.5308 | -92.4 | -92.7203 | -20.4 | -46.3327 | 45.5 | 45.7269 | 88.3 | 90.3846
2020-03-19 02:30 | No Data | No Data | No Data | No Data | 59.1623 | 66.0109 | -66.3027 | -67.9477 | -64.634 | -64.6635 | 66.294 | 71.7454 | -92.4 | -92.5298 | -19.2 | -46.1805 | 43.68 | 43.8715 | 86 | 88.2499
2020-03-19 03:00 | No Data | No Data | No Data | No Data | 49.7261 | 58.5591 | -68.589 | -69.7322 | -69.3075 | -69.3075 | 66.294 | 70.9029 | -84.7 | -84.7029 | -15.2 | -46.9297 | 38.22 | 38.3525 | 78.6 | 80.7478
2020-03-19 03:30 | No Data | No Data | No Data | No Data | 46.3447 | 55.7163 | -73.1616 | -73.8815 | -74.0451 | -74.0621 | 66.294 | 70.9029 | -83.3 | -83.3265 | -8 | -46.6905 | 30.94 | 30.9935 | 70.9 | 73.1739
2020-03-19 04:00 | No Data | No Data | No Data | No Data | 37.5799 | 48.6696 | -74.3047 | -75.0136 | -74.0666 | -74.0805 | 53.721 | 58.3826 | -72.1 | -72.3747 | 4 | 49.761 | 20.02 | 20.02 | 57.9 | 59.8115
2020-03-19 04:30 | No Data | No Data | No Data | No Data | 27.4723 | 41.3667 | -76.591 | -77.1351 | -76.7463 | -76.7652 | 49.149 | 54.2052 | -63 | -63.7577 | 6.4 | 50.8047 | 15.47 | 15.4767 | 51.8 | 53.7376
2020-03-19 05:00 | No Data | No Data | No Data | No Data | 22.1988 | 36.743 | -78.8773 | -79.4057 | -78.3541 | -78.3849 | 36.576 | 42.5374 | -42.7 | -45.1595 | 18.4 | 55.1594 | 4.55 | 5.0871 | 39.9 | 42.2191
2020-03-19 05:30 | No Data | No Data | No Data | No Data | 18.7564 | 33.3655 | -83.45 | -83.8327 | -83.7563 | -83.812 | 12.573 | 24.1116 | -11.9 | -25.3647 | 28.4 | 60.3059 | -3.185 | -6.3211 | 23.4 | 27.1155
2020-03-19 06:00 | No Data | No Data | No Data | No Data | 14.8135 | 24.7233 | -96.0246 | -96.1334 | -97.3906 | -97.5727 | 3.429 | 20.8578 | -4.2 | -24.8574 | 33.2 | 64.0725 | -8.645 | -10.4749 | 20.9 | 28.3805
2020-03-19 06:30 | No Data | No Data | No Data | No Data | 7.3793 | 15.5095 | -132.6054 | -132.8466 | -135.0348 | -135.716 | -59.436 | -60.5251 | 54.6 | 64.1102 | 46.4 | 73.343 | -22.295 | -23.9124 | 7 | 23.8504
2020-03-19 07:00 | No Data | No Data | No Data | No Data | 0.97047 | 11.9355 | -129.1759 | -129.3023 | -130.8545 | -131.3478 | -78.867 | -79.1646 | 72.8 | 81.3929 | 62 | 85.1737 | -35.49 | -37.4097 | -6.2 | -22.184
2020-03-19 07:30 | No Data | No Data | No Data | No Data | 9.3202 | 11.6128 | -94.8815 | -94.9434 | -97.9051 | -98.0511 | 24.003 | 33.147 | -30.8 | -37.2779 | 30.8 | 57.7068 | 2.275 | 3.9141 | 26.5 | 37.3355
2020-03-19 08:00 | No Data | No Data | No Data | No Data | 1.0681 | 7.0095 | -98.3109 | -98.3707 | -99.0198 | -99.1783 | 29.718 | 38.2008 | -29.4 | -36.5411 | 44.4 | 61.1176 | -4.095 | -9.5658 | 32.7 | 43.2456
2020-03-19 08:30 | No Data | No Data | No Data | No Data | -14.313 | -14.5249 | -91.452 | -91.6304 | -92.7172 | -92.8188 | 24.003 | 33.147 | -17.5 | -30.6805 | 52.8 | 68.7302 | -16.38 | -20.2053 | 6.7 | 21.6622
2020-03-19 09:00 | No Data | No Data | No Data | No Data | -20.6729 | -20.8202 | -91.452 | -91.6304 | -88.6012 | -88.6373 | 19.431 | 30.0024 | -15.4 | -29.533 | 52.4 | 68.6813 | -15.47 | -19.4748 | 2.9 | 21.1002
2020-03-19 09:30 | No Data | No Data | No Data | No Data | -22.0035 | -22.0035 | -74.3047 | -75.3612 | -73.3162 | -73.3311 | 3.429 | 20.8578 | 0 | 30.1 | 57.6 | 73.4651 | -29.575 | -34.0308 | -7.8 | -16.1137
2020-03-19 10:00 | No Data | No Data | No Data | No Data | -17.5967 | -18.1065 | -82.3068 | -82.9473 | -81.5697 | -81.5737 | 11.43 | 23.5358 | -9.8 | -29.6655 | 47.2 | 66.7509 | -20.02 | -23.7299 | 1.5 | 16.3371
2020-03-19 10:30 | No Data | No Data | No Data | No Data | -24.7745 | -24.7745 | -67.4459 | -69.3186 | -67.571 | -67.7069 | -3.429 | -18.6067 | 6.3 | 30.0674 | 37.6 | 57.8771 | -9.555 | -15.5634 | -2.8 | -17.0558
2020-03-19 11:00 | No Data | No Data | No Data | No Data | -35.2239 | -36.4237 | -72.0184 | -73.7753 | -71.7084 | -71.7569 | 1.143 | 19.4646 | -0.7 | -25.9095 | 35.6 | 56.5982 | -4.095 | -12.5187 | -0.4 | -17.8045
2020-03-19 11:30 | No Data | No Data | No Data | No Data | -47.2236 | -47.8947 | -62.8733 | -65.1696 | -62.9619 | -63.1448 | -8.001 | -18.92 | 9.8 | 30.3271 | 44.4 | 61.9484 | -15.47 | -20.0407 | -28.9 | -33.5801
2020-03-19 12:00 | No Data | No Data | No Data | No Data | -46.6133 | -47.3823 | -75.4479 | -76.4886 | -74.8597 | -74.8759 | 4.572 | 19.9616 | -2.1 | -28.0786 | 55.2 | 70.8407 | -23.66 | -27.7811 | -32.6 | -37.6825
2020-03-19 12:30 | No Data | No Data | No Data | No Data | -54.0963 | -54.9121 | -86.8794 | -87.3594 | -85.1284 | -85.1407 | 14.859 | 26.3138 | -13.3 | -27.2641 | 52.8 | 67.9682 | -19.565 | -23.8561 | -27.2 | -37.0115
2020-03-19 13:00 | No Data | No Data | No Data | No Data | -56.965 | -58.3532 | -99.4541 | -99.5591 | -100.9063 | -101.0778 | 30.861 | 39.0966 | -32.2 | -38.0648 | 49.6 | 66.0388 | -15.925 | -19.8382 | -5.6 | -33.176
2020-03-19 13:30 | No Data | No Data | No Data | No Data | -57.5265 | -58.8806 | -109.7424 | -109.7662 | -107.2947 | -107.5464 | 40.005 | 47.2517 | -37.8 | -43.9386 | 50 | 67.671 | -8.645 | -15.7748 | 3.8 | 36.4984
2020-03-19 14:00 | No Data | No Data | No Data | No Data | -39.7406 | -40.1396 | -93.7383 | -93.9124 | -96.9832 | -97.0608 | 38.862 | 45.087 | -38.5 | -46.014 | 48.4 | 67.3261 | -8.645 | -16.1573 | -7.2 | -31.533
2020-03-19 14:30 | No Data | No Data | No Data | No Data | -35.1751 | -36.0073 | -94.8815 | -94.9916 | -95.2897 | -95.3832 | 69.723 | 74.9254 | -72.8 | -74.8738 | 47.2 | 66.1876 | -8.645 | -15.0219 | 7.6 | 33.9342
2020-03-19 15:00 | No Data | No Data | No Data | No Data | -31.8914 | -32.807 | -96.0246 | -96.1334 | -96.3187 | -96.4299 | 75.438 | 80.2708 | -81.9 | -83.4675 | 39.2 | 61.0482 | -5.46 | -12.6175 | 8.2 | 30.3
2020-03-19 15:30 | No Data | No Data | No Data | No Data | -30.0969 | -30.3549 | -113.1719 | -113.2238 | -115.3338 | -115.8713 | 78.867 | 84.69 | -89.6 | -91.293 | 32 | 56.6943 | 7.735 | 11.9432 | 11.9 | 33.0002
2020-03-19 16:00 | No Data | No Data | No Data | No Data | -28.7175 | -29.3602 | -114.315 | -114.3664 | -116.7272 | -117.2966 | 65.151 | 71.6087 | -80.5 | -82.3802 | 27.6 | 56.0642 | -1.365 | -8.303 | 15 | 42.1587
2020-03-19 16:30 | No Data | No Data | No Data | No Data | -23.8956 | -25.0896 | -116.6013 | -116.6237 | -115.1193 | -115.6353 | 57.15 | 64.4149 | -73.5 | -75.8911 | 40.4 | 64.9061 | -11.375 | -16.4116 | 10.3 | 35.8265
2020-03-19 17:00 | No Data | No Data | No Data | No Data | -16.669 | -19.4404 | -112.0287 | -112.0345 | -113.7474 | -114.208 | 48.006 | 55.291 | -67.2 | -70.1992 | 40.8 | 65.7815 | -10.465 | -15.1249 | -10 | -32.0025
2020-03-19 17:30 | No Data | No Data | No Data | No Data | -11.078 | -18.0125 | -114.315 | -114.3664 | -114.8622 | -115.3193 | 44.577 | 52.9494 | -60.2 | -63.7577 | 30 | 56.6039 | -0.455 | -8.2026 | -6.2 | -28.7863
2020-03-19 18:00 | No Data | No Data | No Data | No Data | -7.6967 | -18.3158 | -153.1821 | -154.5579 | -157.6514 | -159.2776 | 91.44 | 96.8789 | -103.6 | -104.4502 | 14.8 | 44.9088 | 21.84 | 22.4062 | 49 | 60.2834
2020-03-19 18:30 | No Data | No Data | No Data | No Data | -2.5208 | -20.2566 | -154.3253 | -156.0096 | -160.1381 | -161.8729 | 94.869 | 100.493 | -103.6 | -103.9989 | 25.2 | 50.7054 | 20.02 | 21.1514 | 67.2 | 78.0449
2020-03-19 19:00 | No Data | No Data | No Data | No Data | -5.182 | -20.7564 | -160.041 | -162.005 | -163.7825 | -165.5005 | 99.441 | 104.4642 | -106.4 | -106.7884 | 4.4 | 41.0366 | 39.585 | 39.9002 | 84.4 | 89.9476
2020-03-19 19:30 | No Data | No Data | No Data | No Data | -1.0315 | -25.5034 | -158.8979 | -161.249 | -164.3399 | -166.2059 | 98.298 | 103.7363 | -105.7 | -105.9801 | -12.4 | -44.176 | 52.325 | 52.327 | 75.2 | 84.0315
2020-03-19 20:00 | No Data | No Data | No Data | No Data | -7.2328 | -26.5948 | -164.6136 | -167.076 | -169.7207 | -171.8837 | 101.727 | 106.9911 | -105.7 | -106.0332 | -6 | -46.7863 | 41.86 | 41.8625 | 78.8 | 88.353
2020-03-19 20:30 | No Data | No Data | No Data | No Data | 4.5106 | 28.1534 | -168.0431 | -170.4559 | -169.8279 | -171.7845 | 66.294 | 72.1902 | -68.6 | -70.9732 | 12 | 54.9269 | 21.84 | 22.071 | 66.2 | 73.5285
2020-03-19 21:00 | No Data | No Data | No Data | No Data | -3.4974 | -31.8277 | -186.3335 | -190.1138 | -188.7572 | -191.1689 | 3.429 | 18.6067 | -16.1 | -34.7541 | 25.2 | 62.1392 | 6.37 | 8.6928 | 46.9 | 52.0179
2020-03-19 21:30 | No Data | No Data | No Data | No Data | -4.4129 | -31.9413 | -146.3232 | -147.1958 | -150.1912 | -151.1941 | -35.433 | -38.4225 | 23.8 | 41.7484 | 21.6 | 60.3947 | 8.19 | 8.9625 | 44.5 | 45.5663
2020-03-19 22:00 | No Data | No Data | No Data | No Data | 5.4749 | 35.9605 | -144.0369 | -144.8015 | -148.8834 | -149.8704 | -37.719 | -40.973 | 28.7 | 43.6589 | 2.8 | 54.0059 | 22.295 | 22.3367 | 58.3 | 59.1856
2020-03-19 22:30 | No Data | No Data | No Data | No Data | 12.7626 | 37.7633 | -153.1821 | -154.2702 | -156.408 | -157.587 | -44.577 | -46.6394 | 36.4 | 50.0145 | 7.6 | 56.9098 | 18.2 | 18.4766 | 53.7 | 55.8205
2020-03-19 23:00 | No Data | No Data | No Data | No Data | 4.9134 | 25.1493 | -164.6136 | -166.3548 | -172.186 | -173.849 | -33.147 | -35.8727 | 26.6 | 43.4056 | 6.4 | 55.9671 | 19.565 | 19.6495 | 52.2 | 53.0574
2020-03-19 23:30 | No Data | No Data | No Data | No Data | 13.6782 | 28.2035 | -163.4705 | -165.0615 | -166.4836 | -167.8513 | -35.433 | -37.5976 | 18.9 | 37.9423 | 11.2 | 57.8176 | 13.65 | 13.8383 | 50 | 52.6836
2020-03-20 | No Data | No Data | No Data | No Data | 6.8666 | 23.984 | -158.8979 | -160.2246 | -162.3677 | -163.6439 | -41.148 | -43.026 | 23.1 | 40.1998 | 12.8 | 58.7033 | 5.46 | 6.3211 | 46.1 | 50.3314
2020-03-20 00:30 | No Data | No Data | No Data | No Data | -2.1057 | -10.0201 | -158.8979 | -160.2246 | -160.8241 | -161.9633 | -28.575 | -32.2075 | 4.9 | 27.0476 | 8 | 54.5322 | 13.195 | 13.2028 | 61 | 70.7293
2020-03-20 01:00 | No Data | No Data | No Data | No Data | 0.0061036 | 11.7006 | -139.4643 | -140.03 | -143.4812 | -144.2428 | -17.145 | -23.4524 | 2.8 | 26.747 | 1.2 | 54.0725 | 16.835 | 16.8411 | 58.8 | 65.4743
2020-03-20 01:30 | No Data | No Data | No Data | No Data | -7.2816 | -12.2945 | -117.7445 | -117.7944 | -119.7498 | -120.1041 | 9.144 | 22.5145 | -25.2 | -32.8031 | 0.4 | 51.6015 | 17.745 | 17.745 | 52.9 | 58.4247
2020-03-20 02:00 | No Data | No Data | No Data | No Data | -14.0078 | -17.3059 | -105.1698 | -105.1698 | -109.2884 | -109.5651 | 44.577 | 51.1804 | -43.4 | -47.0617 | -2 | -51.239 | 20.02 | 20.02 | 51.4 | 55.6345
2020-03-20 02:30 | No Data | No Data | No Data | No Data | -10.3578 | -15.8933 | -154.3253 | -155.691 | -159.8809 | -161.3925 | 18.288 | 28.3915 | -23.8 | -31.7402 | -12.4 | -50.3508 | 29.575 | 29.7007 | 60.6 | 67.6192
2020-03-20 03:00 | No Data | No Data | No Data | No Data | -18.1094 | -20.8927 | -146.3232 | -147.3245 | -149.5266 | -150.6826 | 21.717 | 30.7125 | -27.3 | -34.4426 | -12.4 | -51.903 | 28.665 | 28.7551 | 55.9 | 63.1102
2020-03-20 03:30 | No Data | No Data | No Data | No Data | -10.1625 | -17.3455 | -116.6013 | -116.6517 | -115.8054 | -116.1819 | 29.718 | 38.2008 | -28 | -34.5845 | 4.4 | 54.9764 | 7.735 | 7.8545 | 41.5 | 49.7471
2020-03-20 04:00 | No Data | No Data | No Data | No Data | -16.8765 | -19.4405 | -123.4602 | -123.5449 | -126.4813 | -126.8802 | -21.717 | -26.9758 | 16.8 | 33.8615 | 20 | 64.005 | -7.735 | -9.4679 | 28.5 | 33.9488
2020-03-20 04:30 | No Data | No Data | No Data | No Data | -19.5865 | -21.7863 | -100.5972 | -100.7011 | -103.3073 | -103.3649 | -28.575 | -31.6964 | 23.8 | 38.924 | 30.4 | 69.7711 | -15.925 | -17.9076 | 18.6 | 20.7068
2020-03-20 05:00 | No Data | No Data | No Data | No Data | -17.9019 | -21.2145 | -105.1698 | -105.2257 | -107.7877 | -107.889 | -35.433 | -37.9951 | 28.7 | 41.5897 | 29.2 | 69.2566 | -16.835 | -18.7215 | 19.6 | 23.1398
2020-03-20 05:30 | No Data | No Data | No Data | No Data | -16.5103 | -19.7408 | -104.0266 | -104.0832 | -102.6857 | -102.753 | -28.575 | -32.2075 | 21 | 35.5625 | 24.4 | 66.6285 | -12.285 | -14.28 | 15.1 | 19.9905
2020-03-20 06:00 | No Data | No Data | No Data | No Data | -7.2328 | -16.2221 | -90.3089 | -90.6627 | -90.2733 | -90.2733 | -40.005 | -41.9342 | 29.4 | 41.5779 | 26 | 66.8622 | -13.195 | -14.8556 | 17.1 | 20.7762
2020-03-20 06:30 | No Data | No Data | No Data | No Data | -1.5442 | -14.748 | -75.4479 | -76.4886 | -74.9884 | -75.0966 | -60.579 | -61.4462 | 35.7 | 46.2477 | 36.4 | 72.9328 | -24.115 | -25.4678 | 7.2 | 14.599
2020-03-20 07:00 | No Data | No Data | No Data | No Data | 6.5003 | 17.653 | -72.0184 | -73.7753 | -69.7147 | -69.927 | -52.578 | -53.5749 | 30.8 | 42.0991 | 42.4 | 76.7708 | -25.025 | -26.7871 | 7.9 | 18.1246
2020-03-20 07:30 | No Data | No Data | No Data | No Data | 17.0108 | 23.6377 | -82.3068 | -82.9473 | -80.798 | -80.798 | 8.001 | 24.2197 | -25.2 | -29.904 | 3.6 | 49.7305 | 20.93 | 20.93 | 50.5 | 56.1894
2020-03-20 08:00 | No Data | No Data | No Data | No Data | 1.9959 | 10.4525 | -77.7342 | -78.7447 | -78.8256 | -78.8438 | 9.144 | 23.5635 | -27.3 | -32.4275 | 5.2 | 43.5118 | 24.57 | 24.7212 | 57.3 | 62.8702
2020-03-20 08:30 | No Data | No Data | No Data | No Data | -15.6435 | -16.4795 | -74.3047 | -75.5604 | -74.6883 | -74.72 | 4.572 | 21.0759 | -20.3 | -27.2641 | 0.4 | 42.8019 | 25.48 | 25.7387 | 41.4 | 45.9778
2020-03-20 09:00 | No Data | No Data | No Data | No Data | -18.2559 | -18.4733 | -69.7322 | -71.2981 | -69.7576 | -69.8446 | -2.286 | -18.4303 | -14.7 | -23.3951 | -6 | -41.6346 | 24.57 | 24.7212 | 23 | 28.2064
2020-03-20 09:30 | No Data | No Data | No Data | No Data | -19.2325 | -19.3474 | -60.587 | -62.9667 | -59.3175 | -59.5142 | 12.573 | 24.1116 | -23.1 | -29.4083 | -8.4 | -42.4396 | 25.935 | 26.2563 | 14.1 | 20.8799
2020-03-20 10:00 | No Data | No Data | No Data | No Data | -37.4823 | -39.2155 | -57.1575 | -60.0127 | -56.9809 | -57.1994 | 2.286 | 20.7006 | -11.2 | -23.1847 | 0.8 | 40.8314 | 17.29 | 17.7683 | 2.9 | 14.5911
2020-03-20 10:30 | No Data | No Data | No Data | No Data | -45.2216 | -47.2168 | -56.0144 | -58.9249 | -56.0591 | -56.2294 | -16.002 | -23.4524 | 6.3 | 25.9756 | 17.6 | 46.6476 | 3.185 | 7.9462 | -14.6 | -17.1511
2020-03-20 11:00 | No Data | No Data | No Data | No Data | -46.7597 | -48.4286 | -65.1596 | -67.0962 | -65.8775 | -65.8982 | -5.715 | -20.254 | 2.8 | 26.0509 | 28.8 | 50.9258 | -3.185 | -9.213 | 3.1 | 13.6894
2020-03-20 11:30 | No Data | No Data | No Data | No Data | -54.2428 | -56.7894 | -83.45 | -83.8327 | -83.1346 | -83.1642 | 12.573 | 25.094 | -12.6 | -26.3129 | 20 | 44.7214 | 4.095 | 9.1567 | 1.1 | 17.1003
2020-03-20 12:00 | No Data | No Data | No Data | No Data | -51.4229 | -53.6582 | -98.3109 | -98.3707 | -99.1913 | -99.3947 | 29.718 | 38.9292 | -28 | -33.7818 | 13.6 | 38.8577 | 17.745 | 18.4373 | 13.8 | 25.5415
2020-03-20 12:30 | No Data | No Data | No Data | No Data | -56.9162 | -57.1505 | -83.45 | -84.0818 | -86.3502 | -86.3771 | 16.002 | 25.172 | -16.1 | -28.1571 | 22 | 44.9515 | 11.375 | 13.5051 | 1.1 | 14.5417
2020-03-20 13:00 | No Data | No Data | No Data | No Data | -59.7848 | -60.4301 | -85.7363 | -86.1089 | -86.1788 | -86.2087 | 17.145 | 26.7813 | -14 | -25.2389 | 16.4 | 41.021 | 8.645 | 10.7384 | 4.4 | 19.5028
2020-03-20 13:30 | No Data | No Data | No Data | No Data | -58.8571 | -59.4838 | -106.313 | -106.313 | -107.9164 | -108.3012 | 38.862 | 45.087 | -30.8 | -35.7754 | 13.6 | 39.6081 | 13.65 | 14.3884 | 16.5 | 30.4567
2020-03-20 14:00 | No Data | No Data | No Data | No Data | -67.1702 | -68.052 | -107.4561 | -107.4561 | -107.359 | -107.7288 | 37.719 | 44.1056 | -32.9 | -37.5985 | 11.6 | 38.9667 | 11.83 | 13.0292 | 8.2 | 24.5416
2020-03-20 14:30 | No Data | No Data | No Data | No Data | -60.9689 | -61.2435 | -97.1678 | -97.3357 | -97.8837 | -98.0534 | 28.575 | 35.8909 | -25.9 | -32.9074 | 15.6 | 42.562 | 8.19 | 10.9579 | 2.8 | 14.7679
2020-03-20 15:00 | No Data | No Data | No Data | No Data | -64.094 | -64.7681 | -104.0266 | -104.0329 | -104.7222 | -105.0141 | 35.433 | 42.1673 | -30.8 | -36.8881 | 11.6 | 40.4969 | 11.83 | 13.6576 | -8 | -16.0378
2020-03-20 15:30 | No Data | No Data | No Data | No Data | -47.7363 | -47.7363 | -117.7445 | -117.7666 | -117.1131 | -117.6891 | 48.006 | 54.1931 | -41.3 | -45.4192 | 8 | 40.4 | 12.74 | 13.8607 | 5.5 | 18.5054
2020-03-20 16:00 | No Data | No Data | No Data | No Data | -41.6327 | -42.5166 | -123.4602 | -123.7193 | -126.2026 | -127.027 | 58.293 | 63.4854 | -49.7 | -53.4252 | 15.6 | 43.3073 | 5.46 | 9.1 | 5.2 | 17.0141
2020-03-20 16:30 | No Data | No Data | No Data | No Data | -35.0774 | -36.2977 | -118.8876 | -118.9755 | -120.9503 | -121.5844 | 52.578 | 57.7978 | -48.3 | -52.3926 | 13.6 | 39.984 | 10.92 | 12.2089 | -2 | -13.9176
2020-03-20 17:00 | No Data | No Data | No Data | No Data | -33.637 | -34.9076 | -117.7445 | -117.8332 | -120.3501 | -120.9294 | 52.578 | 57.3326 | -51.1 | -54.4832 | 0.4 | 40.0719 | 18.2 | 18.8756 | -2.4 | -11.5521
2020-03-20 17:30 | No Data | No Data | No Data | No Data | -26.8742 | -29.9797 | -136.0349 | -136.6148 | -137.007 | -137.98 | 69.723 | 74.1189 | -72.8 | -73.7662 | -12 | -39.0876 | 28.21 | 28.2686 | 2.3 | 18.6424
2020-03-20 18:00 | No Data | No Data | No Data | No Data | -19.3912 | -27.2426 | -139.4643 | -140.2538 | -141.4232 | -142.5049 | 74.295 | 78.4351 | -79.1 | -79.7939 | -7.6 | -37.5766 | 26.845 | 26.9835 | 22.8 | 31.8226
2020-03-20 18:30 | No Data | No Data | No Data | No Data | -8.5634 | -22.7038 | -152.039 | -153.425 | -154.9931 | -156.4966 | 90.297 | 94.3719 | -96.6 | -96.9064 | -22.4 | -40.3822 | 47.32 | 47.3288 | 46.9 | 52.503
2020-03-20 19:00 | No Data | No Data | No Data | No Data | -4.828 | -28.1579 | -158.8979 | -160.701 | -161.3172 | -163.0115 | 96.012 | 99.854 | -107.1 | -107.2851 | -21.6 | -39.2734 | 53.235 | 53.2369 | 79.6 | 83.1683
2020-03-20 19:30 | No Data | No Data | No Data | No Data | 13.1655 | 32.203 | -158.8979 | -160.701 | -162.4963 | -164.1708 | 96.012 | 99.854 | -104.3 | -104.5838 | -26.4 | -41.4845 | 60.06 | 60.0617 | 87.1 | 90.5073
2020-03-20 20:00 | No Data | No Data | No Data | No Data | 16.144 | 36.2029 | -160.041 | -161.8314 | -163.0966 | -164.8638 | 94.869 | 98.4441 | -107.1 | -107.3285 | -30 | -48.7295 | 58.695 | 58.7585 | 83.5 | 89.483
2020-03-20 20:30 | No Data | No Data | No Data | No Data | 3.4241 | 21.8583 | -179.4745 | -182.1092 | -182.4117 | -184.3773 | -8.001 | -14.9029 | -8.4 | -27.2281 | 2.8 | 50.4777 | 21.84 | 22.01 | 51.7 | 55.8778
2020-03-20 21:00 | No Data | No Data | No Data | No Data | 1.532 | 19.196 | -174.9019 | -177.2214 | -177.8026 | -179.628 | 0 | 14.859 | -16.8 | -30.8715 | 11.2 | 52.8015 | 15.47 | 15.7945 | 40.2 | 43.8361
2020-03-20 21:30 | No Data | No Data | No Data | No Data | -2.0081 | -19.2399 | -169.1862 | -171.217 | -173.215 | -174.9736 | -11.43 | -16.9919 | -1.4 | -30.1325 | 19.6 | 57.0712 | 5.005 | 7.7484 | 28.1 | 30.6741
2020-03-20 22:00 | No Data | No Data | No Data | No Data | 0.0061036 | 20.9293 | -172.6156 | -174.4381 | -174.7799 | -176.4243 | -18.288 | -21.5661 | 2.1 | 29.4083 | 16 | 56.7041 | 8.645 | 10.4749 | 24.4 | 30.2645
2020-03-20 22:30 | No Data | No Data | No Data | No Data | 7.5257 | 20.698 | -162.3273 | -163.9295 | -167.577 | -169.0649 | -3.429 | -15.2495 | -11.2 | -28.8617 | 22.8 | 60.0933 | 0.91 | 5.9846 | 29.6 | 34.4884
2020-03-20 23:00 | No Data | No Data | No Data | No Data | 11.1147 | 23.7406 | -154.3253 | -155.4053 | -156.1722 | -157.2985 | 0 | 14.859 | -14 | -30.0593 | 28.8 | 63.3277 | -5.005 | -9.213 | 22.2 | 26.1396
2020-03-20 23:30 | No Data | No Data | No Data | No Data | 21.8814 | 33.514 | -138.3212 | -138.7927 | -137.0714 | -137.7257 | 17.145 | 25.0679 | -37.1 | -42.6311 | 18.4 | 57.0488 | 5.46 | 7.4069 | 37.6 | 39.883
2020-03-21 | No Data | No Data | No Data | No Data | 33.2219 | 41.8102 | -122.3171 | -122.4025 | -125.3451 | -125.7845 | 43.434 | 48.0604 | -63 | -65.0247 | 14.8 | 57.1496 | 7.735 | 8.974 | 42.5 | 44.7779
2020-03-21 00:30 | No Data | No Data | No Data | No Data | 45.9297 | 52.4779 | -118.8876 | -118.9096 | -119.9643 | -120.2206 | 19.431 | 26.6836 | -44.1 | -47.9794 | 27.6 | 62.7911 | 0 | 5.46 | 41.5 | 46.1455
2020-03-21 01:00 | No Data | No Data | No Data | No Data | 38.8006 | 46.3668 | -115.4582 | -115.4638 | -117.2417 | -117.3479 | 0 | 16.002 | -23.1 | -33.167 | 21.6 | 58.1598 | 1.82 | 7.0635 | 37.4 | 38.7924
2020-03-21 01:30 | No Data | No Data | No Data | No Data | 36.4446 | 44.414 | -113.1719 | -113.1719 | -112.311 | -112.4969 | 16.002 | 23.4524 | -28 | -36.2989 | 8.8 | 53.5283 | 10.01 | 11.627 | 41.8 | 42.8439
2020-03-21 02:00 | No Data | No Data | No Data | No Data | 38.3978 | 47.2491 | -101.7403 | -101.843 | -105.4725 | -105.5769 | 29.718 | 34.8943 | -39.9 | -44.4541 | 3.2 | 50.9274 | 14.56 | 14.9043 | 42.9 | 43.3601
2020-03-21 02:30 | No Data | No Data | No Data | No Data | 36.0906 | 45.3941 | -92.5952 | -92.9403 | -94.3679 | -94.3791 | 24.003 | 29.4974 | -44.8 | -48.3558 | 5.2 | 52.2594 | 11.375 | 11.9432 | 39.1 | 39.239
2020-03-21 03:00 | No Data | No Data | No Data | No Data | 32.6482 | 43.8539 | -97.1678 | -97.4095 | -95.3755 | -95.3915 | 17.145 | 24.2467 | -35 | -40.8167 | 8 | 53.7981 | 6.825 | 8.2026 | 32.2 | 32.2969
2020-03-21 03:30 | No Data | No Data | No Data | No Data | 32.6482 | 43.8539 | -82.3068 | -83.0969 | -82.5773 | -82.5881 | 24.003 | 29.4974 | -46.9 | -48.945 | 2.8 | 51.2765 | 11.83 | 12.2513 | 38.7 | 39.0749
2020-03-21 04:00 | No Data | No Data | No Data | No Data | 32.6482 | 45.1055 | -83.45 | -84.0818 | -85.2355 | -85.2355 | 37.719 | 41.9187 | -57.4 | -58.9207 | 5.6 | 52.3007 | 9.1 | 9.5007 | 42.2 | 43.6321
2020-03-21 04:30 | No Data | No Data | No Data | No Data | 30.341 | 43.4647 | -78.8773 | -79.7014 | -80.5193 | -80.5193 | 43.434 | 47.1271 | -60.9 | -62.1898 | 10.4 | 54.207 | 2.73 | 4.5043 | 35.6 | 36.0856
2020-03-21 05:00 | No Data | No Data | No Data | No Data | 33.991 | 46.0867 | -69.7322 | -71.2981 | -68.5142 | -68.7281 | 49.149 | 52.8506 | -67.9 | -68.8175 | 5.6 | 52.7424 | 6.825 | 7.3507 | 38.6 | 39.0635
2020-03-21 05:30 | No Data | No Data | No Data | No Data | 39.2645 | 50.1029 | -50.2986 | -54.3447 | -47.3768 | -47.954 | 38.862 | 42.95 | -57.4 | -58.3525 | 0.8 | 52.4015 | 11.83 | 11.9085 | 35.8 | 35.8109
2020-03-21 06:00 | No Data | No Data | No Data | No Data | 41.0101 | 51.4823 | -50.2986 | -54.3447 | -49.5206 | -50.0495 | 42.291 | 46.0758 | -64.4 | -65.0398 | 0 | 52.4 | 13.195 | 13.2263 | 36.6 | 37.4219
2020-03-21 06:30 | No Data | No Data | No Data | No Data | 41.0101 | 51.4823 | -52.5849 | -56.4674 | -48.8346 | -49.4044 | 37.719 | 41.9187 | -65.1 | -65.7329 | 3.6 | 51.7254 | 11.83 | 11.9085 | 34.7 | 35.5659
2020-03-21 07:00 | No Data | No Data | No Data | No Data | 44.8554 | 54.5949 | -49.1555 | -53.2885 | -48.2344 | -48.8344 | 42.291 | 46.0758 | -70 | -70.4222 | 5.6 | 50.3126 | 13.195 | 13.2654 | 37.6 | 38.7816
2020-03-21 07:30 | No Data | No Data | No Data | No Data | 51.8257 | 60.4525 | -65.1596 | -66.8327 | -63.0048 | -63.066 | 58.293 | 62.6151 | -91 | -91.0027 | -17.6 | -45.5386 | 41.405 | 41.5647 | 68.9 | 70.7789
2020-03-21 08:00 | No Data | No Data | No Data | No Data | 53.5714 | 61.9555 | -60.587 | -62.9667 | -59.7463 | -59.8923 | 59.436 | 63.2793 | -90.3 | -90.3 | -14.8 | -40.7804 | 41.86 | 41.8995 | 67.5 | 69.2345
2020-03-21 08:30 | No Data | No Data | No Data | No Data | 44.4892 | 54.2944 | -44.5829 | -49.1023 | -44.9545 | -45.4765 | 44.577 | 48.6279 | -74.2 | -74.467 | -19.2 | -43.6495 | 28.21 | 28.21 | 34 | 34.8832
2020-03-21 09:00 | No Data | No Data | No Data | No Data | 41.1078 | 51.5602 | -27.4356 | -37.2183 | -25.8536 | -27.9223 | 18.288 | 23.5635 | -49 | -50.2637 | -27.2 | -48.7032 | 6.37 | 6.7641 | -8.8 | -8.8278
2020-03-21 09:30 | No Data | No Data | No Data | No Data | 41.1078 | 51.5602 | -20.5767 | -34.2945 | -20.2156 | -23.5829 | 11.43 | 17.8542 | -42 | -44.0555 | -38 | -53.458 | 3.185 | 4.1949 | -11.1 | -11.952
2020-03-21 10:00 | No Data | No Data | No Data | No Data | 37.5189 | 49.9117 | -16.0041 | -33.7568 | -15.435 | -20.5661 | 12.573 | 16.2451 | -39.2 | -41.1752 | -44 | -56.8507 | 1.365 | 1.9304 | -17.1 | -17.6324
2020-03-21 10:30 | No Data | No Data | No Data | No Data | 37.5189 | 49.9117 | -2.2863 | -33.2301 | -2.0151 | -17.1189 | 0 | 8.0822 | -26.6 | -30.0593 | -46 | -57.4401 | 1.365 | 1.9304 | -20.6 | -21.1073
2020-03-21 11:00 | No Data | No Data | No Data | No Data | 39.2645 | 51.2369 | -4.5726 | -36.8655 | -3.6658 | -21.1874 | 3.429 | 21.986 | -28.7 | -30.5604 | -50.4 | -59.9159 | 13.195 | 13.3897 | -17.7 | -18.3134
2020-03-21 11:30 | No Data | No Data | No Data | No Data | 39.1669 | 51.1621 | -6.8589 | -36.0953 | -7.0529 | -21.0937 | 5.715 | 23.5636 | -28 | -29.4416 | -51.6 | -59.8892 | 16.835 | 16.8902 | -11.1 | -11.5802
2020-03-21 12:00 | No Data | No Data | No Data | No Data | 39.2157 | 51.1994 | 2.2863 | 36.5987 | 1.7793 | 21.1053 | -3.429 | -15.2495 | -19.6 | -23.6865 | -48.4 | -58.0221 | 10.92 | 11.2561 | -12.3 | -13.4332
2020-03-21 12:30 | No Data | No Data | No Data | No Data | 36.7498 | 51.0145 | 0 | 34.2945 | 0 | 17.8789 | -2.286 | -7.229 | -21.7 | -26.2103 | -50.4 | -59.2756 | 20.475 | 20.5205 | -5.1 | -8.6023
2020-03-21 13:00 | No Data | No Data | No Data | No Data | 36.7498 | 51.0145 | -1.1431 | -36.5987 | 0 | 21.4161 | 1.143 | 20.6057 | -23.8 | -26.6092 | -48 | -57.4679 | 17.29 | 17.3438 | -6.2 | -10.0896
2020-03-21 13:30 | No Data | No Data | No Data | No Data | 38.4955 | 52.286 | 0 | 33.1514 | 0 | 17.493 | -1.143 | -6.9526 | -21.7 | -26.2103 | -46 | -57.6805 | 7.28 | 7.9462 | -12.5 | -14.2299
2020-03-21 14:00 | No Data | No Data | No Data | No Data | 38.4955 | 51.1531 | -3.4295 | -33.3283 | -2.937 | -17.1673 | 0 | 8.0822 | -22.4 | -26.4151 | -49.6 | -59.6858 | 13.195 | 13.3199 | -9 | -12.1264
2020-03-21 14:30 | No Data | No Data | No Data | No Data | 38.4955 | 51.1531 | -5.7158 | -32.5145 | -6.2812 | -17.0444 | 3.429 | 9.7658 | -26.6 | -29.7397 | -53.6 | -62.6316 | 15.47 | 15.5767 | -9 | -11.1606
2020-03-21 15:00 | No Data | No Data | No Data | No Data | 38.4955 | 51.1531 | -9.1452 | -33.289 | -9.4111 | -17.9158 | 6.858 | 11.43 | -28 | -30.9982 | -54.4 | -63.1139 | 14.105 | 14.3668 | -5.4 | -7.1589
2020-03-21 15:30 | No Data | No Data | No Data | No Data | 38.4955 | 51.1531 | -10.2884 | -32.5346 | -10.4401 | -17.9914 | 4.572 | 10.2233 | -21.7 | -26.2103 | -43.2 | -55.9786 | 11.375 | 11.5197 | -11.8 | -12.5252
2020-03-21 16:00 | No Data | No Data | No Data | No Data | 36.4935 | 48.5371 | -19.4335 | -34.5602 | -19.744 | -23.5058 | -13.716 | -15.335 | -7.7 | -19.7618 | -40.4 | -55.4631 | -7.28 | -8.5849 | -20.2 | -21.0723
2020-03-21 16:30 | No Data | No Data | No Data | No Data | 32.7092 | 41.5616 | -25.1493 | -38.0688 | -23.0668 | -26.2045 | -26.289 | -27.1688 | 0 | 18.9 | -37.6 | -53.1744 | -5.005 | -6.1887 | -22.9 | -23.1812
2020-03-21 17:00 | No Data | No Data | No Data | No Data | 32.0867 | 41.0735 | -20.5767 | -35.2157 | -22.5952 | -25.5512 | -22.86 | -24.2197 | 3.5 | 21.2897 | -30.8 | -48.6045 | -8.645 | -9.3801 | -31.1 | -32.7002
2020-03-21 17:30 | No Data | No Data | No Data | No Data | 27.9362 | 37.9197 | -35.4377 | -43.4547 | -33.8713 | -35.3198 | -37.719 | -38.1495 | 10.5 | 24.7388 | -29.6 | -51.3825 | -16.835 | -17.6983 | -33.5 | -33.6525
2020-03-21 18:00 | No Data | No Data | No Data | No Data | 20.8072 | 33.0214 | -70.8753 | -72.6598 | -70.2507 | -70.2507 | -2.286 | -13.9052 | -19.6 | -24.8278 | -37.2 | -54.9181 | 0 | 0.91 | -10.4 | -14.4278
2020-03-21 18:30 | No Data | No Data | No Data | No Data | 33.0144 | 40.4846 | -92.5952 | -92.6586 | -95.3111 | -94.7319 | 25.146 | 31.7787 | -43.4 | -44.6521 | -27.2 | -50.0384 | 10.01 | 10.1741 | 30.3 | 35.5535
2020-03-21 19:00 | No Data | No Data | No Data | No Data | 40.0824 | 46.4289 | -121.1739 | -121.2224 | -121.9365 | -122.6611 | 53.721 | 57.9446 | -76.3 | -76.3802 | -22.4 | -46.1944 | 29.12 | 29.4733 | 55.1 | 62.1265
2020-03-21 19:30 | No Data | No Data | No Data | No Data | 45.2583 | 50.9643 | -117.7445 | -117.8332 | -120.8432 | -121.5429 | 51.435 | 56.2862 | -68.6 | -68.7748 | -27.6 | -48.5979 | 44.135 | 44.5923 | 66.3 | 71.1794
2020-03-21 20:00 | No Data | No Data | No Data | No Data | 46.9551 | 53.2332 | -124.6034 | -124.792 | -127.0386 | -127.8613 | 54.864 | 59.436 | -77 | -77.0795 | -18.4 | -43.3036 | 40.495 | 40.993 | 69.5 | 74.633
2020-03-21 20:30 | No Data | No Data | No Data | No Data | 49.6773 | 55.6491 | -104.0266 | -104.0266 | -106.0513 | -106.4256 | 59.436 | 63.6806 | -83.3 | -83.3118 | -16.4 | -42.4924 | 40.495 | 40.993 | 64.4 | 68.8674
2020-03-21 21:00 | No Data | No Data | No Data | No Data | 51.9234 | 57.6631 | -97.1678 | -97.1946 | -97.4549 | -97.6627 | 58.293 | 62.6151 | -86.1 | -86.1028 | -14 | -43.8926 | 38.675 | 39.1961 | 59.9 | 64.0216
2020-03-21 21:30 | No Data | No Data | No Data | No Data | 47.7241 | 53.9127 | -98.3109 | -98.3375 | -98.0766 | -98.2915 | 67.437 | 71.2062 | -95.9 | -95.9026 | -19.6 | -46.3482 | 36.855 | 37.2572 | 61.9 | 65.1749
2020-03-21 22:00 | No Data | No Data | No Data | No Data | 49.4209 | 56.2552 | -107.4561 | -107.4561 | -108.6667 | -109.0426 | 48.006 | 52.229 | -73.5 | -73.6199 | -21.2 | -47.7745 | 37.31 | 37.6442 | 61.4 | 63.71
2020-03-21 22:30 | No Data | No Data | No Data | No Data | 56.1837 | 63.1421 | -96.0246 | -96.1334 | -96.1258 | -96.2533 | 48.006 | 52.229 | -80.5 | -80.5122 | -27.6 | -49.5903 | 44.135 | 44.4714 | 73.7 | 75.481
2020-03-21 23:00 | No Data | No Data | No Data | No Data | 56.1349 | 63.0986 | -91.452 | -91.6304 | -93.9606 | -94.0715 | 45.72 | 50.6157 | -71.4 | -71.4309 | -27.2 | -49.3688 | 44.59 | 45.0427 | 69.5 | 71.5728
2020-03-21 23:30 | No Data | No Data | No Data | No Data | 57.9782 | 64.744 | -100.5972 | -100.6556 | -99.3414 | -99.483 | 25.146 | 31.7787 | -53.9 | -54.3526 | -20 | -47.9683 | 37.765 | 38.0952 | 66.3 | 68.2743
2020-03-22 | No Data | No Data | No Data | No Data | 59.7238 | 65.6175 | -104.0266 | -104.0329 | -105.4296 | -105.7039 | 32.004 | 38.0466 | -62.3 | -62.692 | -22.8 | -50.6249 | 36.855 | 37.1933 | 70.1 | 72.1084
2020-03-22 00:30 | No Data | No Data | No Data | No Data | 63.0076 | 67.3348 | -97.1678 | -97.2282 | -99.5344 | -99.6239 | 1.143 | 16.0428 | -35.7 | -38.097 | -3.2 | -50.1023 | 18.2 | 18.4036 | 59.1 | 61.8981
2020-03-22 01:00 | No Data | No Data | No Data | No Data | 56.3424 | 61.7969 | -115.4582 | -115.4638 | -113.7474 | -114.001 | -3.429 | -15.2495 | -28 | -31.6242 | -13.6 | -49.8895 | 27.755 | 27.9371 | 62.3 | 64.1992
2020-03-22 01:30 | No Data | No Data | No Data | No Data | 47.5166 | 54.6923 | -93.7383 | -94.0792 | -93.6818 | -93.6977 | 4.572 | 14.4579 | -35 | -37.6962 | -7.6 | -52.0999 | 19.565 | 19.5703 | 51 | 52.0297
2020-03-22 02:00 | No Data | No Data | No Data | No Data | 38.9593 | 47.4473 | -83.45 | -84.0818 | -83.2418 | -83.2418 | -2.286 | -13.9052 | -20.3 | -26.8019 | -0.8 | -52.8061 | 10.92 | 10.9579 | 38.6 | 38.9899
2020-03-22 02:30 | No Data | No Data | No Data | No Data | 36.9085 | 45.7784 | -77.7342 | -80.1266 | -78.3112 | -78.8295 | 0 | 9.144 | -16.1 | -25.9095 | 4.8 | 62.5843 | 5.915 | 12.021 | 32.8 | 32.8002
2020-03-22 03:00 | No Data | No Data | No Data | No Data | 22.1988 | 35.0172 | -89.1657 | -90.5906 | -88.1296 | -88.3912 | -38.862 | -39.013 | 25.2 | 39.2562 | 21.6 | 69.4447 | -10.01 | -17.296 | 14.5 | 14.9897
2020-03-22 03:30 | No Data | No Data | No Data | No Data | 14.5083 | 28.9738 | -85.7363 | -87.2172 | -88.8585 | -89.0917 | -24.003 | -24.9635 | 13.3 | 30.9982 | 16.4 | 67.6189 | -8.645 | -16.5435 | 14.5 | 14.588
2020-03-22 04:00 | No Data | No Data | No Data | No Data | 10.1991 | 27.4478 | -80.0205 | -82.0842 | -78.5471 | -78.9596 | 12.573 | 16.9919 | -18.9 | -29.3082 | 8.8 | 64.6022 | 0.91 | 10.9579 | 30.4 | 30.4041
2020-03-22 04:30 | No Data | No Data | No Data | No Data | -1.8982 | -23.107 | -85.7363 | -87.2172 | -84.9139 | -85.1349 | 20.574 | 23.5358 | -27.3 | -34.4426 | 4.8 | 62.9832 | 3.185 | 10.9389 | 30 | 30.104
2020-03-22 05:00 | No Data | No Data | No Data | No Data | 1.5808 | 23.0831 | -86.8794 | -88.3412 | -88.5583 | -88.7487 | 3.429 | 10.8434 | -7.7 | -26.3501 | 12.8 | 66.0521 | -5.005 | -12.8452 | 23.8 | 23.8002
2020-03-22 05:30 | No Data | No Data | No Data | No Data | -3.6439 | -21.6411 | -85.7363 | -87.4342 | -85.3212 | -85.6229 | 3.429 | 9.7658 | -5.6 | -26.4985 | 14.4 | 66.3807 | -3.64 | -13.6879 | 18.9 | 18.9003
2020-03-22 06:00 | No Data | No Data | No Data | No Data | -7.3915 | -20.8891 | -78.8773 | -80.9702 | -79.6832 | -78.9118 | 27.432 | 30.1761 | -33.6 | -38.5509 | 6.8 | 62.3718 | 2.275 | 10.2653 | 26.1 | 26.1276
2020-03-22 06:30 | No Data | No Data | No Data | No Data | -14.8745 | -20.0104 | -78.8773 | -80.9702 | -79.3831 | -79.7229 | 32.004 | 34.3851 | -39.2 | -42.9289 | 9.6 | 63.5295 | -1.365 | -10.5536 | 24.1 | 24.3249
2020-03-22 07:00 | No Data | No Data | No Data | No Data | -8.6244 | -15.9231 | -66.3027 | -70.1339 | -65.1486 | -66.1228 | 29.718 | 31.8403 | -46.2 | -47.8874 | 9.6 | 62.3436 | 3.185 | 9.9789 | 28.8 | 29.0765
2020-03-22 07:30 | No Data | No Data | No Data | No Data | -1.3367 | -17.7448 | -113.1719 | -113.3161 | -114.7335 | -114.7832 | 43.434 | 45.9054 | -59.5 | -60.6783 | -12.4 | -54.2365 | 30.94 | 31.1534 | 59.7 | 60.3451
2020-03-22 08:00 | No Data | No Data | No Data | No Data | -5.4383 | -16.8042 | -116.6013 | -116.6517 | -116.8344 | -116.8971 | 49.149 | 51.027 | -64.4 | -65.621 | 2.8 | 53.2241 | 16.835 | 18.5269 | 42.6 | 43.1876
2020-03-22 08:30 | No Data | No Data | No Data | No Data | -9.3935 | -18.5094 | -105.1698 | -105.4738 | -103.7361 | -104.0576 | 34.29 | 36.5224 | -46.9 | -50.0586 | 1.2 | 54.0133 | 2.275 | 11.6003 | 9.8 | 9.9298
2020-03-22 09:00 | No Data | No Data | No Data | No Data | -16.9741 | -24.3703 | -77.7342 | -80.1266 | -75.7601 | -76.2548 | 5.715 | 9.8325 | -21.7 | -30.1975 | -7.6 | -52.9483 | -12.74 | -18.6716 | -21 | -21.4159
2020-03-22 09:30 | No Data | No Data | No Data | No Data | -20.8194 | -26.1373 | -68.589 | -71.9458 | -67.8926 | -68.6955 | -2.286 | -7.229 | -2.1 | -25.2873 | -6.4 | -53.1865 | -20.02 | -25.5814 | -41.1 | -41.7088
2020-03-22 10:00 | No Data | No Data | No Data | No Data | -17.5357 | -23.6053 | -73.1616 | -75.4132 | -74.3881 | -74.8317 | 4.572 | 10.2233 | -7.7 | -27.6921 | -5.6 | -52.6984 | -18.655 | -24.2349 | -40.6 | -41.0265
2020-03-22 10:30 | No Data | No Data | No Data | No Data | -28.6198 | -32.7399 | -74.3047 | -76.804 | -74.4739 | -74.9334 | 3.429 | 10.8434 | 0 | 25.9 | -15.2 | -50.3492 | -30.485 | -34.967 | -40.1 | -41.103
2020-03-22 11:00 | No Data | No Data | No Data | No Data | -42.2553 | -42.9418 | -74.3047 | -77.4141 | -73.8093 | -74.3617 | 3.429 | 9.7658 | 0 | 25.9378 | 4 | 51.356 | -30.485 | -35.0468 | -50.6 | -50.6009
2020-03-22 11:30 | No Data | No Data | No Data | No Data | -33.5393 | -34.7329 | -66.3027 | -70.1339 | -65.5988 | -66.5231 | -5.715 | -9.8325 | 7.7 | 29.715 | 14.8 | 53.6805 | -53.235 | -58.0727 | -67.5 | -67.554
2020-03-22 12:00 | No Data | No Data | No Data | No Data | -40.9247 | -40.9247 | -74.3047 | -77.4141 | -74.1523 | -73.499 | 3.429 | 9.7658 | 4.2 | 25.5476 | 24 | 57.9986 | -47.32 | -51.9278 | -66 | -66.4711
2020-03-22 12:30 | No Data | No Data | No Data | No Data | -50.251 | -50.251 | -88.0226 | -89.2682 | -86.2645 | -86.4328 | 16.002 | 20.3505 | -7.7 | -25.0146 | 26.8 | 61.0023 | -52.78 | -59.0098 | -54.5 | -55.0696
2020-03-22 13:00 | No Data | No Data | No Data | No Data | -42.7192 | -42.9415 | -68.589 | -71.9458 | -68.2355 | -69.007 | -2.286 | -8.3212 | 2.1 | 26.6828 | 21.2 | 55.7853 | -58.695 | -64.9264 | -59.1 | -59.1866
2020-03-22 13:30 | No Data | No Data | No Data | No Data | -44.1962 | -44.1962 | -73.1616 | -76.0001 | -76.3389 | -76.7378 | 5.715 | 10.783 | 2.1 | 26.6828 | 18.8 | 55.6705 | -44.135 | -49.6534 | -56.4 | -56.7849
2020-03-22 14:00 | No Data | No Data | No Data | No Data | -47.0649 | -47.2438 | -61.7301 | -66.2337 | -61.0326 | -62.1815 | -9.144 | -11.43 | 16.1 | 34.1353 | 25.6 | 59.3997 | -58.695 | -64.7332 | -80.1 | -80.2955
2020-03-22 14:30 | No Data | No Data | No Data | No Data | -46.6621 | -46.6621 | -51.4417 | -58.3007 | -47.8914 | -50.314 | -24.003 | -24.2467 | 23.8 | 36.7483 | 38 | 67.3451 | -75.985 | -82.9274 | -91.4 | -91.456
2020-03-22 15:00 | No Data | No Data | No Data | No Data | -48.2979 | -48.3556 | -51.4417 | -57.7715 | -48.1486 | -50.3039 | -20.574 | -21.353 | 29.4 | 44.1222 | 34.4 | 64.364 | -72.345 | -78.6834 | -91 | -91.4842
2020-03-22 15:30 | No Data | No Data | No Data | No Data | -45.6855 | -45.7296 | -32.0082 | -46.0819 | -30.377 | -35.8933 | -40.005 | -40.0213 | 44.1 | 55.0202 | 57.2 | 81.1763 | -98.28 | -105.4501 | -120.4 | -121.1106
2020-03-22 16:00 | No Data | No Data | No Data | No Data | -49.482 | -49.5564 | -41.1534 | -51.4418 | -39.2521 | -43.0132 | -30.861 | -30.9456 | 33.6 | 46.0566 | 53.6 | 78.6811 | -92.82 | -100.0379 | -118.4 | -119.4364
2020-03-22 16:30 | No Data | No Data | No Data | No Data | -35.2239 | -35.4286 | -49.1555 | -56.2936 | -47.677 | -49.7217 | -22.86 | -23.3127 | 27.3 | 41.1574 | 40.4 | 70.0286 | -80.08 | -86.6951 | -107 | -108.5705
2020-03-22 17:00 | No Data | No Data | No Data | No Data | -26.4591 | -27.5833 | -76.591 | -78.7447 | -77.9253 | -78.2257 | 6.858 | 11.43 | -10.5 | -25.3744 | 8 | 54.9851 | -38.675 | -44.4156 | -70.1 | -71.037
2020-03-22 17:30 | No Data | No Data | No Data | No Data | -28.1559 | -28.8216 | -104.0266 | -104.4279 | -103.05 | -103.05 | 35.433 | 38.4225 | -35.7 | -40.0716 | -18.4 | -53.2781 | -20.02 | -27.3644 | -43.3 | -43.5437
2020-03-22 18:00 | No Data | No Data | No Data | No Data | -34.3572 | -34.9222 | -110.8856 | -110.9798 | -110.2531 | -110.3126 | 40.005 | 42.6754 | -43.4 | -47.0617 | -20.8 | -56.3773 | -12.285 | -19.7545 | -26.4 | -26.4756
2020-03-22 18:30 | No Data | No Data | No Data | No Data | -19.9039 | -21.5304 | -112.0287 | -112.0812 | -113.5973 | -113.7104 | 43.434 | 46.6954 | -46.2 | -49.1597 | -6.8 | -54.8234 | -5.915 | -14.8765 | 0 | 3.5
2020-03-22 19:00 | No Data | No Data | No Data | No Data | -10.9804 | -16.3782 | -142.8938 | -143.2637 | -145.8608 | -146.5495 | 80.01 | 82.9049 | -82.6 | -82.8961 | -4.8 | -53.0177 | 14.105 | 17.296 | 40.3 | 44.1372
2020-03-22 19:30 | No Data | No Data | No Data | No Data | -4.828 | -17.2017 | -152.039 | -152.7635 | -154.007 | -154.8607 | 89.154 | 91.7609 | -92.4 | -92.5695 | -8 | -54.1937 | 28.21 | 28.9203 | 56.4 | 60.4665
2020-03-22 20:00 | No Data | No Data | No Data | No Data | -5.597 | -17.734 | -162.3273 | -163.3545 | -166.3979 | -167.2424 | -1.143 | -10.3503 | -11.2 | -25.044 | 34.8 | 70.7503 | -18.2 | -24.4856 | 11.8 | 19.9612
2020-03-22 20:30 | No Data | No Data | No Data | No Data | 0.0061036 | 18.5122 | -173.7588 | -175.7368 | -177.8026 | -178.9872 | 13.716 | 17.8542 | -16.1 | -28.1571 | 20.8 | 63.5031 | -2.275 | -11.6003 | 26 | 29.9668
2020-03-22 21:00 | No Data | No Data | No Data | No Data | 0.0061036 | 18.5122 | -166.8999 | -168.0275 | -171.0927 | -171.9781 | 19.431 | 23.144 | -22.4 | -31.6784 | 20.4 | 64.8901 | -3.185 | -14.9043 | 23.6 | 27.6986
2020-03-22 21:30 | No Data | No Data | No Data | No Data | 0.0061036 | 20.209 | -173.7588 | -175.111 | -178.21 | -179.1501 | -29.718 | -30.0676 | 24.5 | 40.461 | 36 | 74.1285 | -18.2 | -26.0624 | 7.8 | 13.5665
2020-03-22 22:00 | No Data | No Data | No Data | No Data | 2.3987 | 22.1824 | -164.6136 | -165.1842 | -167.9199 | -168.5571 | -43.434 | -43.5691 | 41.3 | 53.6859 | 42 | 78.2304 | -27.3 | -34.125 | 0.4 | 8.2098
2020-03-22 22:30 | No Data | No Data | No Data | No Data | 6.3539 | 21.2775 | -155.4684 | -155.8881 | -157.1583 | -157.5708 | -54.864 | -54.9711 | 44.1 | 56.7389 | 54.8 | 88.2705 | -35.49 | -42.1557 | -8.6 | -8.9022
2020-03-22 23:00 | No Data | No Data | No Data | No Data | 4.4495 | 20.7885 | -149.7527 | -150.0316 | -151.4988 | -151.7862 | -52.578 | -52.6897 | 51.1 | 62.7389 | 55.2 | 88.8324 | -40.04 | -46.508 | -13.3 | -13.4648
2020-03-22 23:30 | No Data | No Data | No Data | No Data | 10.663 | 24.638 | -123.4602 | -123.4655 | -125.6666 | -124.6851 | -11.43 | -14.6375 | 8.4 | 31.2501 | 51.2 | 85.3735 | -35.49 | -41.202 | 7.6 | 7.6105
2020-03-23 | No Data | No Data | No Data | No Data | 12.2988 | 25.3888 | -117.7445 | -117.7944 | -121.7864 | -121.8171 | -12.573 | -15.5465 | 6.3 | 31.4377 | 49.2 | 85.2338 | -35.035 | -40.5793 | 2.4 | 2.6401
2020-03-23 00:30 | No Data | No Data | No Data | No Data | 19.733 | 29.7106 | -120.0308 | -120.1178 | -119.6427 | -119.6427 | -54.864 | -54.9711 | 39.9 | 52.6165 | 62.4 | 93.4768 | -47.32 | -52.9054 | -4.2 | -6.0828
2020-03-23 01:00 | No Data | No Data | No Data | No Data | 15.8877 | 27.3084 | -123.4602 | -123.5449 | -122.1294 | -122.1358 | -48.006 | -48.1283 | 37.8 | 51.0424 | 52 | 87.5223 | -38.675 | -44.641 | 0 | 0
2020-03-23 01:30 | No Data | No Data | No Data | No Data | 7.0741 | 21.7459 | -101.7403 | -102.3806 | -103.9076 | -103.9479 | -24.003 | -24.9635 | 23.8 | 40.041 | 48 | 85.5374 | -38.675 | -44.641 | -0.9 | -0.9
2020-03-23 02:00 | No Data | No Data | No Data | No Data | 4.7669 | 21.1084 | -99.4541 | -100.1089 | -99.7487 | -99.8054 | -10.287 | -13.0322 | 10.5 | 32.5406 | 47.2 | 84.4265 | -36.4 | -41.9884 | 0 | 0
2020-03-23 02:30 | No Data | No Data | No Data | No Data | 8.1971 | 23.6754 | -86.8794 | -88.3412 | -88.494 | -88.7121 | -4.572 | -8.2423 | -4.9 | -25.672 | 42 | 80.9484 | -31.85 | -37.8635 | 5.8 | 5.9228
2020-03-23 03:00 | No Data | No Data | No Data | No Data | 2.2034 | 22.3201 | -105.1698 | -105.6718 | -106.7802 | -106.8028 | -27.432 | -27.8104 | 18.9 | 36.1365 | 48.4 | 85.4325 | -37.31 | -42.7797 | -4.2 | -4.2579
2020-03-23 03:30 | No Data | No Data | No Data | No Data | 3.8392 | 22.5404 | -101.7403 | -102.3806 | -101.9782 | -102.0452 | -22.86 | -23.3127 | 16.1 | 34.1353 | 52 | 89.139 | -41.86 | -47.4271 | -9.4 | -9.7268
2020-03-23 04:00 | No Data | No Data | No Data | No Data | 1.9471 | 22.2962 | -97.1678 | -98.1313 | -99.47 | -99.5733 | -13.716 | -14.859 | 8.4 | 28.5631 | 48.8 | 86.6487 | -40.04 | -45.8287 | -10.7 | -10.7378
2020-03-23 04:30 | No Data | No Data | No Data | No Data | 9.6864 | 27.7413 | -81.1637 | -83.4578 | -81.1624 | -81.6939 | -5.715 | -8.0822 | 1.4 | 26.6 | 46.8 | 85.2038 | -36.855 | -42.8401 | -3.2 | -3.9598
2020-03-23 05:00 | No Data | No Data | No Data | No Data | 14.9111 | 31.4084 | -74.3047 | -77.4141 | -73.5306 | -74.3501 | -21.717 | -21.986 | 7 | 28.1832 | 48.8 | 86.6487 | -40.495 | -46.2267 | -10 | -10.8462
2020-03-23 05:30 | No Data | No Data | No Data | No Data | 16.7544 | 32.3243 | -84.5931 | -86.5479 | -85.4285 | -85.818 | -20.574 | -21.0759 | 6.3 | 26.6552 | 54 | 88.7252 | -42.77 | -48.2321 | -6.7 | -6.7
2020-03-23 06:00 | No Data | No Data | No Data | No Data | 14.9599 | 29.908 | -77.7342 | -80.4115 | -78.3755 | -78.9501 | -10.287 | -11.7679 | -9.1 | -25.4804 | 56.4 | 90.206 | -43.225 | -48.6361 | -5.4 | -5.4
2020-03-23 06:30 | No Data | No Data | No Data | No Data | 18.2925 | 29.929 | -64.0164 | -68.7793 | -62.8762 | -64.3419 | -26.289 | -26.5117 | 4.9 | 26.3594 | 63.2 | 94.9046 | -48.685 | -54.3301 | -18.6 | -19.2865
2020-03-23 07:00 | No Data | No Data | No Data | No Data | 36.9085 | 43.8562 | -91.452 | -92.8418 | -90.2733 | -90.3275 | 14.859 | 19.4646 | -39.9 | -42.5218 | 26.4 | 65.1853 | -9.1 | -14.2147 | 13 | 21.4805
2020-03-23 07:30 | No Data | No Data | No Data | No Data | 46.6011 | 50.4324 | -78.8773 | -80.7197 | -80.5193 | -80.7878 | 4.572 | 12.3105 | -35.7 | -38.8799 | 35.2 | 67.1631 | -6.825 | -13.2654 | 22.6 | 31.5398
2020-03-23 08:00 | No Data | No Data | No Data | No Data | 41.4252 | 45.6926 | -70.8753 | -73.4913 | -73.0804 | -73.5131 | 21.717 | 25.6857 | -49.7 | -50.9463 | 27.6 | 61.358 | -5.915 | -12.4191 | 25.6 | 35.6427
2020-03-23 08:30 | No Data | No Data | No Data | No Data | 40.4974 | 45.9441 | -57.1575 | -61.9942 | -56.5735 | -57.7415 | 4.572 | 11.2572 | -29.4 | -33.1892 | 26.4 | 61.9109 | -13.65 | -19.304 | 2.3 | 14.6813
2020-03-23 09:00 | No Data | No Data | No Data | No Data | 35.3704 | 41.4956 | -28.5788 | -42.91 | -26.4539 | -31.1571 | -12.573 | -13.3785 | -14.7 | -23.3951 | 6.8 | 55.6173 | -33.67 | -37.8499 | -36.4 | -36.6895
2020-03-23 09:30 | No Data | No Data | No Data | No Data | 26.0441 | 33.8986 | -9.1452 | -37.7066 | -8.0605 | -22.9606 | -20.574 | -20.6057 | -10.5 | -23.4787 | 6 | 55.5251 | -42.77 | -47.6166 | -57.2 | -57.307
2020-03-23 10:00 | No Data | No Data | No Data | No Data | 30.4021 | 38.3542 | -1.1431 | -38.8839 | 0 | 23.4097 | -22.86 | -22.8886 | -7 | -22.1359 | 5.2 | 53.8516 | -51.87 | -56.6397 | -69.5 | -69.5736
2020-03-23 10:30 | No Data | No Data | No Data | No Data | 10.602 | 22.6376 | -10.2884 | -39.1017 | -8.9395 | -24.229 | -62.865 | -63.031 | 42 | 53.3518 | 26 | 61.7414 | -74.165 | -79.677 | -93.2 | -94.2015
2020-03-23 11:00 | No Data | No Data | No Data | No Data | 2.5574 | 18.2287 | -14.861 | -40.5456 | -14.6204 | -26.2191 | -58.293 | -58.3938 | 44.8 | 55.1714 | 21.2 | 58.7578 | -62.335 | -68.051 | -91.1 | -91.6472
2020-03-23 11:30 | No Data | No Data | No Data | No Data | 6.5614 | 19.204 | -20.5767 | -41.9709 | -20.0655 | -28.5289 | -50.292 | -50.3439 | 33.6 | 45.5807 | 25.2 | 59.5906 | -66.43 | -71.6491 | -88.8 | -89.4911
2020-03-23 12:00 | No Data | No Data | No Data | No Data | 2.5574 | 18.2287 | -16.0041 | -39.9285 | -18.1576 | -27.6748 | -41.148 | -41.2115 | 28 | 40.096 | 15.6 | 55.824 | -58.695 | -64.1695 | -84.4 | -85.1268
2020-03-23 12:30 | No Data | No Data | No Data | No Data | 7.6356 | 21.2612 | -11.4315 | -40.5133 | -12.7553 | -25.9489 | -62.865 | -63.1242 | 46.2 | 56.3141 | 22.8 | 59.3539 | -60.515 | -66.0189 | -83.6 | -84.6513
2020-03-23 13:00 | No Data | No Data | No Data | No Data | 5.8412 | 20.6847 | -13.7178 | -41.2169 | -16.2282 | -26.657 | -53.721 | -53.9152 | 36.4 | 48.1374 | 19.2 | 57.6888 | -56.42 | -62.2868 | -72.2 | -73.1579
2020-03-23 13:30 | No Data | No Data | No Data | No Data | -2.3621 | -17.6457 | -16.0041 | -40.9784 | -14.8348 | -26.114 | -43.434 | -43.4941 | 28 | 41.1097 | 8.8 | 54.3176 | -46.865 | -52.4988 | -60.3 | -61.0912
2020-03-23 14:00 | No Data | No Data | No Data | No Data | 9.8329 | 22.0144 | -18.2904 | -39.8794 | -18.8865 | -28.0816 | -38.862 | -38.9292 | 21.7 | 35.4244 | -2 | -51.2016 | -38.675 | -44.641 | -51.3 | -51.7228
2020-03-23 14:30 | No Data | No Data | No Data | No Data | 7.9896 | 21.2551 | -20.5767 | -41.9709 | -20.3228 | -29.0225 | -48.006 | -48.1283 | 32.2 | 44.5587 | 0 | 51.2 | -38.22 | -44.0199 | -52.1 | -52.6806
2020-03-23 15:00 | No Data | No Data | No Data | No Data | 6.0975 | 20.6186 | -13.7178 | -39.0683 | -15.242 | -26.6455 | -40.005 | -40.0703 | 23.8 | 36.2178 | -10 | -50.598 | -32.305 | -38.0054 | -54.5 | -54.8293
2020-03-23 15:30 | No Data | No Data | No Data | No Data | 1.0193 | 19.869 | -30.8651 | -46.1385 | -27.2042 | -32.9957 | -36.576 | -36.5939 | 19.6 | 33.0412 | -12.4 | -51.903 | -32.305 | -37.3045 | -43.7 | -43.817
2020-03-23 16:00 | No Data | No Data | No Data | No Data | 0.0061036 | 18.1582 | -35.4377 | -47.753 | -36.2294 | -40.0515 | -35.433 | -35.433 | 20.3 | 32.9074 | -16.8 | -52.7469 | -30.485 | -35.74 | -38.6 | -38.6518
2020-03-23 16:30 | No Data | No Data | No Data | No Data | 6.7567 | 21.0194 | -46.8692 | -55.4987 | -43.1537 | -45.6045 | -13.716 | -14.4579 | 2.1 | 22.4 | -32 | -56.3645 | -15.47 | -21.2442 | -24 | -24.4559
2020-03-23 17:00 | No Data | No Data | No Data | No Data | 6.1463 | 19.124 | -66.3027 | -70.1339 | -63.6479 | -64.3894 | 4.572 | 8.2423 | -18.9 | -27.2281 | -38.8 | -59.8732 | -6.825 | -16.0802 | -11.4 | -12.4483
2020-03-23 17:30 | No Data | No Data | No Data | No Data | 13.6294 | 22.6652 | -65.1596 | -69.0542 | -64.5698 | -65.2597 | 3.429 | 7.6675 | -23.8 | -29.9613 | -38.4 | -59.0051 | -2.275 | -12.0468 | -18.1 | -18.6038
2020-03-23 18:00 | No Data | No Data | No Data | No Data | 13.7392 | 22.7314 | -80.0205 | -82.3465 | -77.0893 | -77.3518 | 4.572 | 10.2233 | -25.2 | -31.5 | -23.6 | -54.207 | -6.825 | -14.8556 | -7.8 | -11.0309
2020-03-23 18:30 | No Data | No Data | No Data | No Data | 13.1655 | 22.3893 | -92.5952 | -93.4451 | -95.0753 | -95.0819 | 24.003 | 26.5855 | -47.6 | -49.4232 | -19.6 | -52.218 | 10.92 | 14.7997 | 18.9 | 23.461
2020-03-23 19:00 | No Data | No Data | No Data | No Data | 17.4258 | 25.1318 | -116.6013 | -116.6517 | -117.306 | -117.3832 | 45.72 | 48.074 | -72.8 | -73.283 | -10.4 | -47.9416 | 25.935 | 27.1974 | 51.7 | 55.616
2020-03-23 19:30 | No Data | No Data | No Data | No Data | 18.0362 | 26.8149 | -117.7445 | -117.7666 | -120.6288 | -120.7478 | 53.721 | 56.0536 | -70 | -70.5022 | 0 | 48.8 | 28.665 | 29.812 | 58.3 | 62.6362
2020-03-23 20:00 | No Data | No Data | No Data | No Data | 24.2496 | 31.3334 | -110.8856 | -111.0328 | -112.8684 | -112.9222 | 41.148 | 44.15 | -53.9 | -55.198 | 0.8 | 49.2065 | 25.935 | 26.9374 | 55.9 | 60.5615
2020-03-23 20:30 | No Data | No Data | No Data | No Data | 18.3536 | 27.0294 | -137.178 | -137.2209 | -139.9654 | -140.1967 | -38.862 | -39.13 | 23.1 | 37.3894 | 27.6 | 64.2321 | -3.64 | -14.5671 | 18.2 | 25.1104
2020-03-23 21:00 | No Data | No Data | No Data | No Data | 22.3941 | 31.0379 | -118.8876 | -118.9755 | -122.5582 | -122.6086 | -40.005 | -40.2654 | 28.7 | 41.0859 | 35.2 | 69.9085 | -14.105 | -20.9349 | 9.4 | 16.6973
2020-03-23 21:30 | No Data | No Data | No Data | No Data | 18.6587 | 28.4606 | -118.8876 | -118.9755 | -121.6578 | -121.6852 | -48.006 | -48.1283 | 38.5 | 49.7443 | 29.6 | 67.6225 | -10.01 | -18.8097 | 6.2 | 12.7142
2020-03-23 22:00 | No Data | No Data | No Data | No Data | 13.5317 | 23.9773 | -120.0308 | -120.1178 | -118.0992 | -118.0992 | -52.578 | -52.6277 | 49 | 59.4135 | 44.4 | 77.2373 | -24.115 | -30.4884 | 0.4 | 11.428
2020-03-23 22:30 | No Data | No Data | No Data | No Data | 20.7584 | 28.683 | -121.1739 | -121.2601 | -124.0159 | -124.0456 | -43.434 | -43.5691 | 30.8 | 43.0656 | 36.4 | 72.2407 | -17.745 | -24.4602 | 4.8 | 15.2738
2020-03-23 23:00 | No Data | No Data | No Data | No Data | 15.1186 | 24.9073 | -122.3171 | -122.3651 | -124.3375 | -124.3617 | -45.72 | -45.7771 | 38.5 | 49.7443 | 42.8 | 77.3253 | -25.025 | -31.4872 | -0.4 | -12.6063
2020-03-23 23:30 | No Data | No Data | No Data | No Data | 16.7544 | 25.9328 | -122.3171 | -122.3651 | -123.1584 | -123.1767 | -34.29 | -34.5935 | 25.2 | 39.2562 | 42.4 | 77.1046 | -22.75 | -29.1342 | 9.1 | 15.8685
2020-03-24 | No Data | No Data | No Data | No Data | 18.8663 | 27.3448 | -131.4622 | -131.4821 | -131.5834 | -131.6145 | -68.58 | -68.58 | 43.4 | 54.0407 | 46.8 | 80.5829 | -27.755 | -33.4417 | 6.6 | 15.3873
2020-03-24 00:30 | No Data | No Data | No Data | No Data | 29.633 | 35.6359 | -125.7465 | -125.7933 | -126.4169 | -126.4272 | -46.863 | -46.9187 | 23.1 | 37.3894 | 51.6 | 82.5222 | -31.395 | -37.235 | 16.3 | 24.3577
2020-03-24 01:00 | No Data | No Data | No Data | No Data | 22.2477 | 29.7785 | -112.0287 | -112.4014 | -112.0538 | -112.0725 | -27.432 | -27.8104 | 8.4 | 27.2281 | 41.2 | 75.7786 | -20.475 | -26.7987 | 19.6 | 24.7421
2020-03-24 01:30 | No Data | No Data | No Data | No Data | 18.8052 | 27.3027 | -112.0287 | -112.3141 | -110.4674 | -111.5048 | -9.144 | -11.43 | -7 | -24.8081 | 27.6 | 68.5974 | -10.465 | -18.3021 | 23 | 26.6188
2020-03-24 02:00 | No Data | No Data | No Data | No Data | 15.2773 | 25.004 | -106.313 | -106.9258 | -105.6225 | -105.6546 | -11.43 | -12.7791 | -1.4 | -25.2389 | 30.8 | 68.1563 | -14.105 | -19.6284 | 15.7 | 17.7589
2020-03-24 02:30 | No Data | No Data | No Data | No Data | 24.1886 | 31.2553 | -112.0287 | -112.2385 | -111.9252 | -111.9252 | -1.143 | -6.9526 | -17.5 | -27.8772 | 23.2 | 65.076 | -8.645 | -13.9278 | 30.5 | 31.6092
2020-03-24 03:00 | No Data | No Data | No Data | No Data | 23.9933 | 33.8282 | -104.0266 | -104.4279 | -105.4725 | -105.4778 | 16.002 | 18.4303 | -28 | -33.7818 | 12.8 | 61.3501 | 0 | 8.645 | 37 | 37.5159
2020-03-24 03:30 | No Data | No Data | No Data | No Data | 25.6779 | 37.4263 | -102.8835 | -103.3966 | -104.3149 | -104.3233 | -6.858 | -10.5379 | -9.8 | -21.9135 | 16 | 62.4833 | -5.005 | -10.7865 | 29.1 | 30.0761
2020-03-24 04:00 | No Data | No Data | No Data | No Data | 29.3767 | 40.0545 | -98.3109 | -98.8478 | -100.5848 | -100.6021 | 22.86 | 26.0895 | -37.1 | -39.9061 | 5.6 | 58.2697 | 5.915 | 9.3801 | 38.8 | 39.5961
2020-03-24 04:30 | No Data | No Data | No Data | No Data | 31.3664 | 42.6674 | -83.45 | -85.1934 | -82.0842 | -82.4706 | -2.286 | -7.229 | -16.1 | -25.3647 | 21.2 | 66.2818 | -10.01 | -15.1249 | 23.6 | 23.8296
2020-03-24 05:00 | No Data | No Data | No Data | No Data | 33.0632 | 45.0238 | -84.5931 | -86.0937 | -84.2065 | -84.476 | 4.572 | 9.2152 | -22.4 | -28.4255 | 16.4 | 63.3593 | -4.55 | -10.9956 | 28.5 | 29.1043
2020-03-24 05:30 | No Data | No Data | No Data | No Data | 31.4275 | 42.638 | -100.5972 | -101.1219 | -100.1346 | -100.1673 | 1.143 | 8.0822 | -20.3 | -26.8019 | 19.6 | 63.1202 | -5.46 | -11.4023 | 30 | 31.4382
2020-03-24 06:00 | No Data | No Data | No Data | No Data | 30.7561 | 42.1456 | -83.45 | -85.1934 | -85.9215 | -86.1199 | 8.001 | 12.1503 | -25.9 | -29.7809 | 15.6 | 61.2209 | -0.91 | -8.6928 | 27.2 | 29.6096
2020-03-24 06:30 | No Data | No Data | No Data | No Data | 32.1355 | 43.1625 | -84.5931 | -86.3135 | -83.9493 | -84.223 | -18.288 | -19.5316 | -3.5 | -19.91 | 23.6 | 63.7307 | -9.555 | -13.8383 | 17.3 | 21.8826
2020-03-24 07:00 | No Data | No Data | No Data | No Data | 39.8871 | 45.7257 | -106.313 | -106.8096 | -108.7739 | -108.7772 | -34.29 | -34.763 | 2.1 | 20.4083 | 15.6 | 57.747 | 3.185 | 6.718 | 32.4 | 37.1129
2020-03-24 07:30 | No Data | No Data | No Data | No Data | 43.476 | 48.8878 | -94.8815 | -95.7111 | -95.4826 | -95.5328 | -4.572 | -9.2152 | -28.7 | -31.9326 | 12.4 | 55.0156 | 9.555 | 12.0123 | 41 | 42.8924
2020-03-24 08:00 | No Data | No Data | No Data | No Data | 43.061 | 47.7663 | -73.1616 | -75.6986 | -72.4802 | -73.0654 | 9.144 | 13.7635 | -44.8 | -46.1788 | 14.4 | 52.0323 | 12.285 | 14.7647 | 29.1 | 31.7246
2020-03-24 08:30 | No Data | No Data | No Data | No Data | 31.0124 | 37.2712 | -65.1596 | -69.0542 | -65.02 | -65.965 | -5.715 | -9.8325 | -28 | -32.2988 | 13.6 | 52.589 | 4.55 | 10.1741 | 2.3 | 9.3862
2020-03-24 09:00 | No Data | No Data | No Data | No Data | 38.8617 | 44.0182 | -68.589 | -71.9458 | -67.9998 | -68.7998 | -3.429 | -8.7048 | -31.5 | -35.376 | 10.4 | 49.1137 | 11.83 | 14.6521 | 4 | 9.1236
2020-03-24 09:30 | No Data | No Data | No Data | No Data | 38.7518 | 44.8921 | -68.589 | -71.9458 | -66.9493 | -67.8207 | -1.143 | -8.0822 | -31.5 | -34.7612 | -3.2 | -46.5102 | 22.295 | 23.3163 | 7.8 | 11.1732
2020-03-24 10:00 | No Data | No Data | No Data | No Data | 36.6522 | 44.787 | -68.589 | -71.9458 | -69.972 | -70.5407 | 27.432 | 30.1761 | -62.3 | -62.5512 | -21.6 | -49.3753 | 26.845 | 27.3946 | 37.4 | 40.4085
2020-03-24 10:30 | No Data | No Data | No Data | No Data | 36.7498 | 44.8669 | -73.1616 | -75.6986 | -72.9518 | -73.449 | 37.719 | 40.1354 | -70.7 | -70.7312 | -18.4 | -45.4876 | 37.31 | 37.6442 | 50 | 53.7044
2020-03-24 11:00 | No Data | No Data | No Data | No Data | 35.0164 | 43.4585 | -69.7322 | -72.7047 | -66.3062 | -67.0868 | 49.149 | 51.346 | -77 | -77.0032 | -33.6 | -50.7244 | 51.87 | 51.9677 | 47.2 | 49.4361
2020-03-24 11:30 | No Data | No Data | No Data | No Data | 42.2919 | 49.5086 | -73.1616 | -76.0001 | -73.3591 | -73.7595 | 46.863 | 49.5197 | -75.6 | -75.6032 | -36 | -52.0554 | 50.05 | 50.1512 | 50.1 | 52.3842
2020-03-24 12:00 | No Data | No Data | No Data | No Data | 44.184 | 51.1343 | -62.8733 | -66.5192 | -62.2545 | -63.1167 | 52.578 | 54.9592 | -79.8 | -79.8031 | -46.8 | -58.5601 | 51.87 | 51.9199 | 49.3 | 51.5606
2020-03-24 12:30 | No Data | No Data | No Data | No Data | 44.184 | 51.1343 | -54.8712 | -59.8928 | -54.88 | -56.2662 | 44.577 | 46.6394 | -70 | -70.0035 | -50.4 | -61.0207 | 47.775 | 47.8529 | 48.5 | 50.2121
2020-03-24 13:00 | No Data | No Data | No Data | No Data | 42.707 | 49.8636 | -52.5849 | -58.2894 | -53.658 | -54.9939 | 45.72 | 48.074 | -70 | -70.0035 | -45.6 | -58.3465 | 42.315 | 42.4347 | 47.6 | 49.9075
2020-03-24 13:30 | No Data | No Data | No Data | No Data | 39.2645 | 46.9488 | -54.8712 | -60.3601 | -55.6946 | -56.8247 | 29.718 | 31.8403 | -51.8 | -52.0312 | -50.4 | -63.8498 | 31.85 | 32.1122 | 35.5 | 37.2551
2020-03-24 14:00 | No Data | No Data | No Data | No Data | 33.8323 | 42.5102 | -60.587 | -65.1696 | -59.9821 | -60.957 | 16.002 | 19.0233 | -39.9 | -40.3943 | -64.4 | -73.9751 | 25.48 | 26.0584 | 27.3 | 29.5462
2020-03-24 14:30 | No Data | No Data | No Data | No Data | 41.3642 | 48.7184 | -66.3027 | -70.1339 | -66.0275 | -66.6635 | 25.146 | 28.1141 | -51.8 | -52.0312 | -62.8 | -72.991 | 30.03 | 30.3727 | 35.1 | 36.9986
2020-03-24 15:00 | No Data | No Data | No Data | No Data | 44.4404 | 51.356 | -76.591 | -78.4871 | -77.4537 | -77.6359 | 65.151 | 67.6691 | -86.8 | -86.9805 | -50.4 | -61.247 | 63.7 | 63.7016 | 72.7 | 75.0915
2020-03-24 15:30 | No Data | No Data | No Data | No Data | 38.9105 | 46.6532 | -81.1637 | -82.9552 | -78.0969 | -78.2578 | 72.009 | 74.5846 | -92.4 | -92.5695 | -44.8 | -57.2224 | 58.24 | 58.2471 | 77.7 | 80.3844
2020-03-24 16:00 | No Data | No Data | No Data | No Data | 46.186 | 52.8738 | -82.3068 | -83.6377 | -80.4335 | -80.554 | 76.581 | 79.2965 | -99.4 | -99.6978 | -48.8 | -61.1202 | 60.06 | 60.0669 | 78.2 | 81.2628
2020-03-24 16:30 | No Data | No Data | No Data | No Data | 36.8109 | 43.6358 | 14.861 | 50.2596 | 15.2849 | 35.6463 | -17.145 | -25.0679 | -0.7 | -18.913 | -38.8 | -54.0296 | 46.41 | 46.4902 | 79 | 82.28
2020-03-24 17:00 | No Data | No Data | No Data | No Data | 42.4506 | 48.4881 | 14.861 | 61.2733 | 15.7351 | 46.9105 | -16.002 | -17.4097 | -0.7 | -19.6125 | -32 | -48.4661 | 53.235 | 53.5143 | 92.2 | 96.6832
2020-03-24 17:30 | No Data | No Data | No Data | No Data | 39.826 | 46.2078 | 12.5746 | 59.6413 | 12.5624 | 44.7392 | -13.716 | -16.4846 | -0.7 | -19.6125 | -62.8 | -69.2566 | 85.995 | 86.2654 | 115.9 | 122.641
2020-03-24 18:00 | No Data | No Data | No Data | No Data | 33.93 | 40.3275 | 30.8651 | 71.0686 | 30.0125 | 58.6128 | -32.004 | -32.004 | -0.7 | -19.6125 | -61.6 | -68.3427 | 83.265 | 83.5826 | 104.5 | 111.5404
2020-03-24 18:30 | No Data | No Data | No Data | No Data | 29.7795 | 36.9037 | 30.8651 | 72.1001 | 31.8132 | 59.2472 | -33.147 | -33.1667 | -0.7 | -21.0117 | -67.2 | -72.9548 | 90.545 | 90.8372 | 106 | 112.5718
2020-03-24 19:00 | No Data | No Data | No Data | No Data | 31.6228 | 38.4066 | 32.0082 | 70.5519 | 31.0201 | 58.112 | -32.004 | -32.0244 | -2.8 | -17.6255 | -50 | -61.6117 | 70.525 | 70.8997 | 100.1 | 106.0425
2020-03-24 19:30 | No Data | No Data | No Data | No Data | 31.4275 | 39.2377 | 29.7219 | 54.5368 | 29.6481 | 41.5474 | -30.861 | -31.1978 | -0.7 | -22.4982 | -52.4 | -64.262 | 73.71 | 73.947 | 97.7 | 104.5069
2020-03-24 20:00 | No Data | No Data | No Data | No Data | 25.7877 | 34.8844 | 27.4356 | 52.3483 | 26.7755 | 39.5136 | -30.861 | -31.3857 | -0.7 | -23.8103 | -44.4 | -59.2284 | 63.7 | 63.8315 | 96.1 | 102.3438
2020-03-24 20:30 | No Data | No Data | No Data | No Data | 29.8283 | 36.9431 | -85.7363 | -86.495 | -86.4146 | -86.418 | 82.296 | 86.052 | -109.2 | -109.4241 | -28 | -55.5698 | 45.5 | 45.5091 | 76.8 | 81.7793
2020-03-24 21:00 | No Data | No Data | No Data | No Data | 25.5314 | 33.5696 | -98.3109 | -98.636 | -99.3199 | -99.3279 | 85.725 | 88.433 | -110.6 | -110.8677 | -28.4 | -56.117 | 44.135 | 44.1561 | 74.1 | 78.6624
2020-03-24 21:30 | No Data | No Data | No Data | No Data | 25.5314 | 33.5696 | -96.0246 | -96.5742 | -97.0475 | -97.0475 | 68.58 | 70.6907 | -94.5 | -94.5933 | -19.2 | -55.0563 | 35.49 | 35.6326 | 63.5 | 67.8136
2020-03-24 22:00 | No Data | No Data | No Data | No Data | 20.1968 | 29.7149 | -106.313 | -106.4665 | -107.7877 | -107.7903 | 10.287 | 15.3775 | -15.4 | -22.7903 | 7.2 | 60.0333 | 6.825 | 11.7422 | 34.4 | 37.6898
2020-03-24 22:30 | No Data | No Data | No Data | No Data | 32.9656 | 39.5196 | -130.3191 | -130.3642 | -133.1268 | -133.453 | 35.433 | 38.8788 | -46.9 | -48.2188 | -20 | -56.0871 | 35.49 | 35.7805 | 54.5 | 58.37
2020-03-24 23:00 | No Data | No Data | No Data | No Data | 32.8557 | 40.4476 | -141.7506 | -141.9763 | -144.7889 | -145.2092 | 22.86 | 26.0895 | -38.5 | -40.2971 | -22.4 | -57.7235 | 35.035 | 35.2236 | 55.7 | 58.6605
2020-03-24 23:30 | No Data | No Data | No Data | No Data | 39.8871 | 46.341 | -137.178 | -137.4112 | -139.5367 | -139.8366 | 17.145 | 20.6057 | -38.5 | -40.5094 | -9.6 | -56.0286 | 24.115 | 24.6289 | 59.5 | 62.7714
2020-03-25 | No Data | No Data | No Data | No Data | 47.2114 | 52.7771 | -124.6034 | -124.6086 | -125.688 | -125.7645 | 13.716 | 20.2217 | -32.9 | -36.0347 | -0.4 | -58.4014 | 14.56 | 16.4871 | 51.3 | 55.3564
2020-03-25 00:30 | No Data | No Data | No Data | No Data | 55.9762 | 59.8512 | -126.8897 | -126.8948 | -127.6603 | -127.7236 | -11.43 | -14.6375 | -17.5 | -24.7487 | 18.4 | 63.9062 | -2.73 | -11.2561 | 43.7 | 49.9049
2020-03-25 01:00 | No Data | No Data | No Data | No Data | 52.6436 | 56.7467 | -128.0328 | -128.0328 | -126.9315 | -126.9795 | -5.715 | -9.8325 | -23.8 | -27.2641 | -1.6 | -57.6014 | 15.47 | 16.9086 | 58 | 62.2113
2020-03-25 01:30 | No Data | No Data | No Data | No Data | 44.2939 | 49.8273 | -118.8876 | -118.9755 | -122.4295 | -122.4598 | 4.572 | 9.2152 | -28.7 | -31.6319 | 1.6 | 58.4219 | 13.195 | 15.5301 | 48.2 | 51.8097
2020-03-25 02:00 | No Data | No Data | No Data | No Data | 37.4701 | 43.8728 | -129.1759 | -129.181 | -131.3904 | -131.4701 | -4.572 | -6.4658 | -14.7 | -20.7889 | 7.6 | 60.8763 | 5.46 | 11.005 | 47.2 | 49.7743
2020-03-25 02:30 | No Data | No Data | No Data | No Data | 35.8343 | 44.7261 | -128.0328 | -128.0379 | -128.9037 | -128.954 | -16.002 | -16.1645 | -2.8 | -18.4141 | 12.8 | 62.5242 | 0.91 | 10.5045 | 39 | 41.403
2020-03-25 03:00 | No Data | No Data | No Data | No Data | 30.1457 | 40.3125 | -128.0328 | -128.0379 | -131.3904 | -131.4573 | -11.43 | -11.9333 | -4.2 | -18.6783 | 14.8 | 63.742 | -1.82 | -11.5197 | 32 | 34.428
2020-03-25 03:30 | No Data | No Data | No Data | No Data | 25.1652 | 36.7371 | -121.1739 | -121.2224 | -123.5443 | -123.5711 | 24.003 | 24.9635 | -40.6 | -41.6073 | 3.2 | 59.6858 | 10.92 | 13.9278 | 44.2 | 46.3042
2020-03-25 04:00 | No Data | No Data | No Data | No Data | 21.735 | 34.4781 | -117.7445 | -117.7944 | -118.485 | -118.4887 | 24.003 | 24.674 | -41.3 | -42.4468 | 4.8 | 57.7997 | 9.1 | 11.6537 | 41.7 | 43.42
2020-03-25 04:30 | No Data | No Data | No Data | No Data | 23.8834 | 37.1171 | -114.315 | -114.4578 | -115.7196 | -115.7276 | 25.146 | 26.0644 | -43.4 | -44.0778 | -1.6 | -56.451 | 15.015 | 15.8272 | 48.2 | 50.0013
2020-03-25 05:00 | No Data | No Data | No Data | No Data | 25.5802 | 38.231 | -101.7403 | -102.2592 | -102.0854 | -102.1192 | 19.431 | 20.6057 | -39.2 | -39.703 | -0.4 | -56.0014 | 12.285 | 13.2654 | 41.1 | 43.3869
2020-03-25 05:30 | No Data | No Data | No Data | No Data | 29.4743 | 40.9389 | -97.1678 | -97.978 | -96.8117 | -96.9286 | 10.287 | 11.2572 | -32.9 | -33.7891 | 11.6 | 58.7564 | 2.275 | 6.3374 | 37.6 | 39.883
2020-03-25 06:00 | No Data | No Data | No Data | No Data | 35.5291 | 44.482 | -92.5952 | -93.968 | -94.7752 | -94.9402 | 2.286 | 4.1211 | -28 | -29.4416 | 16.8 | 61.1529 | -1.82 | -8.3898 | 31.2 | 33.9954
2020-03-25 06:30 | No Data | No Data | No Data | No Data | 39.6796 | 47.8623 | -84.5931 | -86.7966 | -84.6996 | -85.1802 | -14.859 | -14.859 | -15.4 | -19.462 | 30.8 | 67.4436 | -12.285 | -16.7425 | 18.2 | 21.4756
2020-03-25 07:00 | No Data | No Data | No Data | No Data | 43.1586 | 49.1092 | -81.1637 | -83.7313 | -83.006 | -83.5439 | -44.577 | -44.7087 | 9.8 | 18.8481 | 41.2 | 73.4444 | -20.93 | -24.9877 | 11.9 | 16.2052
2020-03-25 07:30 | No Data | No Data | No Data | No Data | 44.8066 | 50.5636 | -107.4561 | -107.8446 | -107.7877 | -107.796 | -8.001 | -9.2152 | -30.1 | -31.6552 | 16.8 | 56.1712 | 6.37 | 8.3898 | 42.9 | 48.0309
2020-03-25 08:00 | No Data | No Data | No Data | No Data | 41.1078 | 46.5058 | -92.5952 | -93.6058 | -94.2178 | -94.3063 | 25.146 | 27.6218 | -63.7 | -63.8383 | 10.4 | 51.0701 | 13.65 | 14.8765 | 47 | 50.8464
2020-03-25 08:30 | No Data | No Data | No Data | No Data | 38.0926 | 43.8633 | -91.452 | -92.3125 | -89.8231 | -90.027 | 22.86 | 25.0679 | -54.6 | -54.8864 | 10.8 | 49.2 | 28.21 | 28.7335 | 41.4 | 44.8693
2020-03-25 09:00 | No Data | No Data | No Data | No Data | 34.6014 | 40.868 | -82.3068 | -84.074 | -80.3264 | -80.7066 | 16.002 | 17.8908 | -49 | -49.8378 | 1.2 | 49.2146 | 13.65 | 15.2612 | 13.7 | 18.0161
2020-03-25 09:30 | No Data | No Data | No Data | No Data | 28.1437 | 35.567 | -77.7342 | -80.1266 | -77.1965 | -77.6725 | 6.858 | 8.9271 | -35.7 | -37.6311 | -13.6 | -51.0451 | -7.28 | -12.3773 | -22 | -22.1651
2020-03-25 10:00 | No Data | No Data | No Data | No Data | 19.1226 | 28.9588 | -56.0144 | -61.8781 | -55.1158 | -56.8657 | -5.715 | -5.8282 | -20.3 | -25.4804 | 0.8 | 50.8063 | -32.76 | -36.6268 | -51.3 | -51.594
2020-03-25 10:30 | No Data | No Data | No Data | No Data | 13.6294 | 24.2441 | -51.4417 | -58.8472 | -50.1209 | -51.3225 | -21.717 | -21.837 | -1.4 | -19.0163 | 10.4 | 53.0298 | -41.405 | -45.6023 | -62.6 | -63.0965
2020-03-25 11:00 | No Data | No Data | No Data | No Data | 1.4832 | 15.9203 | -56.0144 | -61.8781 | -54.4727 | -56.2347 | -16.002 | -16.0428 | -1.4 | -18.2538 | 11.6 | 52.4976 | -44.59 | -48.5125 | -65.8 | -66.0915
2020-03-25 11:30 | No Data | No Data | No Data | No Data | 6.4515 | 18.639 | -50.2986 | -57.8506 | -47.7842 | -50.0499 | 1.143 | 1.6164 | -14 | -21.3357 | 5.6 | 50.2697 | -40.04 | -43.9823 | -62.8 | -62.9031
2020-03-25 12:00 | No Data | No Data | No Data | No Data | 0.0061036 | 15.6924 | -38.8671 | -49.6317 | -38.1158 | -41.1358 | 8.001 | 8.3212 | -16.8 | -24.7685 | -0.8 | -48.8066 | -34.58 | -38.4603 | -56.9 | -57.5462
2020-03-25 12:30 | No Data | No Data | No Data | No Data | 1.6297 | 15.6924 | -13.7178 | -39.0683 | -13.0555 | -23.6311 | 1.143 | 1.143 | -7.7 | -21.7113 | 18 | 53.5178 | -49.595 | -54.0091 | -71.5 | -72.3412
2020-03-25 13:00 | No Data | No Data | No Data | No Data | -3.6439 | -16.1099 | -40.0103 | -49.8419 | -39.445 | -42.0674 | 1.143 | 3.6145 | 0 | 21 | 16.4 | 52.6209 | -46.865 | -50.2749 | -62.4 | -62.4501
2020-03-25 13:30 | No Data | No Data | No Data | No Data | -10.3578 | -17.4213 | -65.1596 | -69.0542 | -63.8837 | -64.4384 | 13.716 | 14.859 | -15.4 | -23.3112 | 2 | 49.6403 | -34.125 | -38.0517 | -49.7 | -49.7016
2020-03-25 14:00 | No Data | No Data | No Data | No Data | -14.4106 | -19.9866 | -59.4438 | -64.1082 | -60.9683 | -61.4405 | 19.431 | 20.6057 | -16.1 | -24.8278 | 4.4 | 50.1932 | -36.855 | -40.9045 | -51.2 | -51.3264
2020-03-25 14:30 | No Data | No Data | No Data | No Data | -18.9273 | -22.4663 | -67.4459 | -70.8569 | -71.4726 | -70.1247 | 13.716 | 15.335 | -17.5 | -24.2588 | 2.8 | 49.2796 | -36.4 | -40.9019 | -59.3 | -59.3008
2020-03-25 15:00 | No Data | No Data | No Data | No Data | -22.7726 | -25.7892 | -78.8773 | -80.9702 | -77.6467 | -77.937 | 5.715 | 8.0822 | -2.8 | -22.5743 | 5.2 | 51.3887 | -41.405 | -45.4135 | -62.2 | -62.3285
2020-03-25 15:30 | No Data | No Data | No Data | No Data | -14.8257 | -20.3212 | -75.4479 | -77.9105 | -74.5382 | -74.8885 | 4.572 | 8.2423 | -0.7 | -23.1106 | 1.6 | 51.2062 | -44.135 | -47.9156 | -63.2 | -63.3672
2020-03-25 16:00 | No Data | No Data | No Data | No Data | -13.3364 | -18.1831 | -82.3068 | -84.074 | -82.663 | -82.8609 | 8.001 | 10.5379 | -3.5 | -23.3636 | 2 | 51.239 | -43.68 | -47.4969 | -62.6 | -62.602
2020-03-25 16:30 | No Data | No Data | No Data | No Data | -12.3598 | -16.3637 | -78.8773 | -80.9702 | -76.4676 | -76.7863 | 4.572 | 7.3188 | -1.4 | -23.8411 | 4.4 | 50.9902 | -45.045 | -48.7551 | -66.7 | -66.9875
2020-03-25 17:00 | No Data | No Data | No Data | No Data | -14.4106 | -15.8391 | -98.3109 | -98.8478 | -95.3325 | -95.3538 | -8.001 | -10.5379 | 9.8 | 29.0057 | 6 | 51.9477 | -45.955 | -49.5971 | -60.3 | -60.3697
2020-03-25 17:30 | No Data | No Data | No Data | No Data | -15.0332 | -15.7746 | -115.4582 | -115.6617 | -113.5544 | -113.5807 | -5.715 | -7.3188 | 4.2 | 24.8574 | 53.2 | 74.9538 | -17.745 | -24.1836 | -30.8 | -30.9362
2020-03-25 18:00 | No Data | No Data | No Data | No Data | -8.8808 | -10.9268 | -77.7342 | -79.857 | -75.7173 | -76.0421 | 4.572 | 8.2423 | -9.1 | -23.5308 | 8 | 54.9851 | -41.86 | -45.1185 | -44.5 | -44.5594
2020-03-25 18:30 | No Data | No Data | No Data | No Data | -10.4189 | -13.6506 | -80.0205 | -81.8371 | -80.262 | -80.4743 | 10.287 | 12.3634 | -16.8 | -26.8931 | 25.2 | 62.505 | -35.945 | -39.5012 | -34.4 | -34.442
2020-03-25 19:00 | No Data | No Data | No Data | No Data | 4.0467 | 11.3138 | -108.5993 | -108.7496 | -109.2241 | -109.2569 | 40.005 | 42.291 | -44.8 | -46.9366 | 20 | 56.461 | -5.915 | -11.627 | 7.8 | 18.4318
2020-03-25 19:30 | No Data | No Data | No Data | No Data | 5.3285 | 14.0785 | -109.7424 | -109.8912 | -107.7449 | -108.1501 | 38.862 | 40.8453 | -43.4 | -45.6022 | 26 | 62.4679 | -4.095 | -9.1567 | 23.7 | 28.9928
2020-03-25 20:00 | No Data | No Data | No Data | No Data | 4.0955 | 13.6596 | -140.6075 | -140.7236 | -141.4232 | -142.6823 | -27.432 | -27.4558 | 11.2 | 26.3036 | 33.6 | 67.376 | -12.285 | -16.7425 | 16.9 | 22.0864
2020-03-25 20:30 | No Data | No Data | No Data | No Data | 1.532 | 13.1209 | -117.7445 | -117.8831 | -119.6855 | -119.6855 | -35.433 | -35.4514 | 27.3 | 40.1204 | 57.6 | 86.4009 | -38.22 | -42.7313 | -10.3 | -13.0419
2020-03-25 21:00 | No Data | No Data | No Data | No Data | 0.86061 | 13.0596 | -120.0308 | -120.1178 | -121.1004 | -119.7521 | -24.003 | -24.2467 | 20.3 | 34.5845 | 60.8 | 88.8576 | -43.68 | -48.0494 | -16.5 | -18.5151
2020-03-25 21:30 | No Data | No Data | No Data | No Data | -1.7029 | -15.5297 | -118.8876 | -119.0249 | -121.2505 | -121.2647 | -58.293 | -58.3042 | 53.9 | 63.8882 | 74.8 | 100.02 | -57.33 | -62.0204 | -30.1 | -30.1955
2020-03-25 22:00 | No Data | No Data | No Data | No Data | -3.6439 | -15.8603 | -130.3191 | -130.4444 | -132.7196 | -131.2237 | -74.295 | -75.5505 | 69.3 | 76.4155 | 72 | 97.6729 | -55.055 | -59.9237 | -38.7 | -38.7291
2020-03-25 22:30 | No Data | No Data | No Data | No Data | 7.2206 | 16.5344 | -129.1759 | -129.4993 | -132.3979 | -132.473 | -74.295 | -77.7324 | 64.4 | 69.9475 | 73.6 | 98.8583 | -55.965 | -60.9394 | -28.5 | -28.5701
2020-03-25 23:00 | No Data | No Data | No Data | No Data | 11.4809 | 20.1598 | -130.3191 | -130.4444 | -131.9049 | -131.9247 | -65.151 | -66.146 | 58.1 | 64.495 | 68 | 95.6025 | -52.325 | -57.0567 | -30 | -30.0958
2020-03-25 23:30 | No Data | No Data | No Data | No Data | 17.1695 | 23.8621 | -122.3171 | -122.4505 | -124.2946 | -124.5519 | -46.863 | -47.0855 | 37.8 | 46.6276 | 71.2 | 96.8132 | -50.96 | -55.8076 | -16.6 | -17.791
2020-03-26 | No Data | No Data | No Data | No Data | 23.1144 | 30.4633 | -114.315 | -114.5206 | -117.4775 | -117.481 | -26.289 | -26.289 | 13.3 | 26.6552 | 64.4 | 91.3586 | -46.865 | -51.1425 | -9.9 | -15.1743
2020-03-26 00:30 | No Data | No Data | No Data | No Data | 31.574 | 35.54 | -118.8876 | -119.0853 | -118.6566 | -118.6566 | -34.29 | -34.309 | 16.1 | 29.3165 | 72.8 | 96.9321 | -53.69 | -57.9621 | -3.2 | -9.2698
2020-03-26 01:00 | No Data | No Data | No Data | No Data | 23.0167 | 28.2125 | -129.1759 | -129.1962 | -131.4976 | -131.538 | -44.577 | -44.6356 | 32.9 | 43.6589 | 70.4 | 97.8783 | -51.87 | -57.2017 | -10.7 | -13.0096
2020-03-26 01:30 | No Data | No Data | No Data | No Data | 6.659 | 16.019 | -133.7486 | -133.7534 | -135.0991 | -135.1423 | -60.579 | -60.848 | 49.7 | 58.4699 | 76 | 102.7844 | -58.695 | -64.3548 | -23.3 | -23.6755
2020-03-26 02:00 | No Data | No Data | No Data | No Data | 7.2206 | 18.1209 | -110.8856 | -111.3618 | -115.5909 | -113.8571 | -49.149 | -49.3612 | 42 | 50.8693 | 74.4 | 102.4281 | -59.605 | -64.6452 | -29.5 | -29.7188
2020-03-26 02:30 | No Data | No Data | No Data | No Data | 3.888 | 17.0688 | -116.6013 | -116.9594 | -116.277 | -117.9219 | -67.437 | -68.0541 | 48.3 | 55.8291 | 77.2 | 104.4797 | -63.245 | -68.53 | -32.7 | -33.1429
2020-03-26 03:00 | No Data | No Data | No Data | No Data | -5.4383 | -17.4872 | -116.6013 | -116.9594 | -115.1837 | -116.1773 | -54.864 | -54.9711 | 38.5 | 47.1968 | 74.4 | 101.0639 | -62.79 | -67.0998 | -34.2 | -34.2773
2020-03-26 03:30 | No Data | No Data | No Data | No Data | -1.9593 | -20.0001 | -96.0246 | -97.1678 | -94.0463 | -94.8781 | -34.29 | -34.309 | 24.5 | 34.6482 | 75.2 | 101.6543 | -62.335 | -66.5141 | -36.7 | -36.7491
2020-03-26 04:00 | No Data | No Data | No Data | No Data | -2.2156 | -20.0268 | -85.7363 | -87.4342 | -86.243 | -87.0304 | -12.573 | -12.6248 | 3.5 | 21.9804 | 71.2 | 98.4553 | -58.695 | -62.4694 | -25.3 | -25.3
2020-03-26 04:30 | No Data | No Data | No Data | No Data | -4.1077 | -20.3233 | -90.3089 | -91.716 | -93.4031 | -93.5642 | -3.429 | -4.8493 | -3.5 | -20.5995 | 66.8 | 95.0368 | -54.6 | -58.3128 | -21.8 | -22.28
2020-03-26 05:00 | No Data | No Data | No Data | No Data | -6.6224 | -20.9767 | -101.7403 | -102.5145 | -101.8924 | -99.5895 | -40.005 | -40.005 | 30.1 | 39.2562 | 74 | 100.4988 | -61.425 | -65.5026 | -28.9 | -28.9762
2020-03-26 05:30 | No Data | No Data | No Data | No Data | -6.2074 | -18.9937 | -107.4561 | -107.9475 | -108.8168 | -108.8329 | -44.577 | -44.5917 | 32.2 | 42.308 | 70 | 97.0352 | -53.235 | -57.3697 | -29.1 | -29.1027
2020-03-26 06:00 | No Data | No Data | No Data | No Data | -4.1566 | -18.4257 | -96.0246 | -96.9995 | -95.1611 | -95.3509 | -30.861 | -30.861 | 18.9 | 30.9429 | 68.8 | 95.6159 | -52.325 | -56.3558 | -25.7 | -25.8985
2020-03-26 06:30 | No Data | No Data | No Data | No Data | 5.89 | 18.8923 | -88.0226 | -89.9028 | -90.7664 | -91.0948 | -57.15 | -57.1957 | 37.8 | 47.0408 | 78.4 | 103.2589 | -60.97 | -64.9185 | -31.6 | -31.6697
2020-03-26 07:00 | No Data | No Data | No Data | No Data | 11.1147 | 21.1131 | -90.3089 | -91.9223 | -90.895 | -91.1998 | -68.58 | -68.6657 | 41.3 | 48.3811 | 78.8 | 102.022 | -62.335 | -66.3567 | -45.1 | -45.804
2020-03-26 07:30 | No Data | No Data | No Data | No Data | 16.7544 | 24.5548 | -88.0226 | -88.9162 | -85.2998 | -86.0932 | 12.573 | 14.9029 | -38.5 | -40.096 | 42.8 | 73.701 | -21.385 | -25.8711 | 13.9 | 23.8657
2020-03-26 08:00 | No Data | No Data | No Data | No Data | 22.5528 | 28.8246 | -73.1616 | -76.0001 | -72.1157 | -72.8431 | 2.286 | 6.1552 | -32.2 | -34.8386 | 51.6 | 78.5315 | -29.575 | -34.0308 | 3.3 | 15.5541
2020-03-26 08:30 | No Data | No Data | No Data | No Data | 14.3496 | 22.9813 | -59.4438 | -64.545 | -58.7602 | -60.5883 | -12.573 | -13.0322 | -9.1 | -20.3482 | 39.2 | 71.002 | -32.76 | -37.6992 | -17.7 | -20.6828
2020-03-26 09:00 | No Data | No Data | No Data | No Data | 11.9448 | 23.5593 | -43.4397 | -52.6346 | -43.5181 | -46.8149 | -27.432 | -27.432 | 0.7 | 19.6125 | 21.6 | 63.0175 | -41.405 | -45.991 | -41.9 | -42.022
2020-03-26 09:30 | No Data | No Data | No Data | No Data | 12.0912 | 23.6339 | -38.8671 | -50.3505 | -36.6152 | -41.209 | -33.147 | -33.2257 | 6.3 | 22.596 | 8 | 57.7567 | -45.955 | -50.8807 | -56.5 | -56.5468
2020-03-26 10:00 | No Data | No Data | No Data | No Data | 12.8115 | 24.0103 | -30.8651 | -46.1385 | -29.5194 | -35.7296 | -40.005 | -40.1517 | 12.6 | 25.0928 | -3.2 | -54.494 | -44.59 | -49.6513 | -59.9 | -59.9481
2020-03-26 10:30 | No Data | No Data | No Data | No Data | 12.9091 | 25.5529 | -36.5808 | -49.3677 | -35.5005 | -39.8173 | -35.433 | -35.4514 | 20.3 | 31.2815 | -11.2 | -53.9748 | -37.765 | -42.7434 | -53.7 | -53.9053
2020-03-26 11:00 | No Data | No Data | No Data | No Data | 11.1147 | 24.695 | -38.8671 | -50.3505 | -35.3076 | -39.7767 | -35.433 | -35.4514 | 21.7 | 31.6938 | -17.2 | -54.7708 | -31.395 | -36.7537 | -53.9 | -54.0409
2020-03-26 11:30 | No Data | No Data | No Data | No Data | 9.015 | 23.8239 | -29.7219 | -47.1333 | -25.575 | -32.8674 | -44.577 | -44.8108 | 28.7 | 37.2844 | -10.8 | -53.5014 | -35.035 | -40.5793 | -52.9 | -53.3353
2020-03-26 12:00 | No Data | No Data | No Data | No Data | 9.0639 | 23.8424 | -26.2924 | -44.1262 | -23.3455 | -31.4929 | -46.863 | -47.0855 | 25.2 | 34.1855 | -16.4 | -53.7624 | -30.485 | -35.74 | -57.6 | -58.3144
2020-03-26 12:30 | No Data | No Data | No Data | No Data | 5.2186 | 22.4595 | -12.5746 | -39.7645 | -12.2194 | -25.9709 | -43.434 | -43.8084 | 26.6 | 36.1637 | -7.6 | -52.9528 | -32.305 | -38.2471 | -54 | -55.0891
2020-03-26 13:00 | No Data | No Data | No Data | No Data | 5.0721 | 24.225 | -3.4295 | -41.296 | -2.4868 | -25.5035 | -38.862 | -39.28 | 21.7 | 30.1975 | -8 | -53.4026 | -31.85 | -37.6194 | -46.6 | -47.0792
2020-03-26 13:30 | No Data | No Data | No Data | No Data | 8.8075 | 25.2725 | -6.8589 | -40.5939 | -10.3544 | -25.8035 | -25.146 | -25.2497 | 9.8 | 19.4494 | -15.6 | -52.3771 | -23.205 | -29.7738 | -37.8 | -37.8033
2020-03-26 14:00 | No Data | No Data | No Data | No Data | 6.8177 | 24.7084 | -4.5726 | -40.2707 | -3.4514 | -24.9581 | -25.146 | -25.3787 | 6.3 | 18.5995 | -15.2 | -53.4086 | -24.57 | -30.5765 | -37.4 | -37.5123
2020-03-26 14:30 | No Data | No Data | No Data | No Data | 8.7098 | 25.2959 | -10.2884 | -40.1407 | -10.6759 | -25.5366 | -20.574 | -20.8578 | -2.1 | -15.5425 | -19.6 | -52.589 | -19.565 | -26.4135 | -30.7 | -30.7234
2020-03-26 15:00 | No Data | No Data | No Data | No Data | 9.1249 | 25.4418 | -13.7178 | -41.2169 | -14.6632 | -26.7295 | -14.859 | -14.9029 | -6.3 | -14.7167 | -24.8 | -53.6731 | -14.105 | -21.2734 | -25.1 | -25.1448
2020-03-26 15:30 | No Data | No Data | No Data | No Data | 9.015 | 23.8239 | -19.4335 | -41.4382 | -20.4514 | -29.1428 | -9.144 | -9.144 | -14 | -17.9287 | -30.4 | -56.8169 | -15.47 | -21.8779 | -21.8 | -21.9666
2020-03-26 16:00 | No Data | No Data | No Data | No Data | 13.2265 | 25.7147 | -25.1493 | -42.5276 | -23.6027 | -30.8892 | -6.858 | -6.9526 | -18.2 | -21.0117 | -34 | -57.8467 | -10.92 | -17.4805 | -17.8 | -18.312
2020-03-26 16:30 | No Data | No Data | No Data | No Data | 13.1655 | 25.6834 | -22.863 | -42.1728 | -21.5662 | -29.3589 | -5.715 | -6.1552 | -20.3 | -22.8548 | -39.6 | -60.3947 | -5.915 | -13.2263 | -21.8 | -21.9791
2020-03-26 17:00 | No Data | No Data | No Data | No Data | 17.2183 | 27.9781 | -14.861 | -39.4842 | -17.3644 | -27.0993 | -4.572 | -5.1117 | -21.7 | -23.8103 | -38 | -59.3579 | -9.555 | -14.5101 | -28.8 | -28.9772
2020-03-26 17:30 | No Data | No Data | No Data | No Data | 26.3981 | 34.3972 | -18.2904 | -40.8986 | -18.4149 | -27.592 | -2.286 | -2.5558 | -28 | -29.0395 | -36 | -59.0444 | -5.005 | -11.6003 | -30.9 | -31.109
2020-03-26 18:00 | No Data | No Data | No Data | No Data | 32.5994 | 39.3577 | -26.2924 | -42.312 | -26.6896 | -32.2084 | 8.001 | 9.2152 | -43.4 | -43.5409 | -24.8 | -55.4545 | -5.005 | -12.0123 | -3.2 | -11.1018
2020-03-26 18:30 | No Data | No Data | No Data | No Data | 36.4935 | 42.6389 | -44.5829 | -52.9564 | -43.4109 | -45.632 | 24.003 | 25.3014 | -64.4 | -64.4152 | -24.4 | -54.9181 | 15.47 | 17.0973 | 22.6 | 28.4614
2020-03-26 19:00 | No Data | No Data | No Data | No Data | 42.2431 | 47.6527 | -61.7301 | -65.828 | -62.1259 | -62.8155 | 45.72 | 47.1271 | -86.8 | -87.1409 | -22 | -50.2697 | 37.765 | 38.0381 | 57.7 | 62.2268
2020-03-26 19:30 | No Data | No Data | No Data | No Data | 40.5463 | 46.1552 | -68.589 | -71.609 | -70.7651 | -71.1232 | 51.435 | 52.9494 | -84.7 | -84.9888 | -20 | -50.5268 | 42.315 | 42.4347 | 74.5 | 77.9401
2020-03-26 20:00 | No Data | No Data | No Data | No Data | 40.5463 | 46.1552 | -67.4459 | -70.8569 | -66.2205 | -66.804 | 48.006 | 49.6252 | -74.9 | -74.9817 | -20 | -50.8944 | 41.86 | 41.981 | 71.5 | 75.4205
2020-03-26 20:30 | No Data | No Data | No Data | No Data | 36.347 | 43.0283 | -56.0144 | -61.8781 | -55.8875 | -57.1288 | 18.288 | 19.9616 | -44.8 | -45.0672 | -1.6 | -53.2962 | 18.655 | 19.8643 | 48.9 | 51.87
2020-03-26 21:00 | No Data | No Data | No Data | No Data | 34.5525 | 41.5236 | -73.1616 | -76.0001 | -74.088 | -74.4659 | 9.144 | 12.1503 | -35.7 | -36.521 | -2 | -54.8525 | 20.475 | 21.5825 | 48.5 | 51.4263
2020-03-26 21:30 | No Data | No Data | No Data | No Data | 34.7601 | 41.6964 | -85.7363 | -87.4342 | -85.9858 | -86.1649 | -26.289 | -26.3882 | -1.4 | -14.0698 | 7.6 | 56.9098 | 8.19 | 12.2428 | 35.1 | 38.3298
2020-03-26 22:00 | No Data | No Data | No Data | No Data | 34.7601 | 41.6964 | -90.3089 | -91.716 | -90.1661 | -90.2855 | -34.29 | -34.309 | 5.6 | 17.7088 | 8 | 59.7381 | 6.37 | 11.8649 | 31.7 | 33.1803
2020-03-26 22:30 | No Data | No Data | No Data | No Data | 40.4486 | 46.5448 | -89.1657 | -90.3956 | -89.9947 | -90.1105 | -26.289 | -26.3882 | -3.5 | -15.7927 | 4 | 58.0675 | 9.1 | 12.8693 | 39.3 | 40.948
2020-03-26 23:00 | No Data | No Data | No Data | No Data | 38.3978 | 44.7741 | -99.4541 | -100.2459 | -99.9202 | -99.9349 | -40.005 | -40.0213 | 16.8 | 26.3501 | 7.6 | 60.0826 | 5.915 | 11.627 | 33.6 | 35
2020-03-26 23:30 | No Data | No Data | No Data | No Data | 41.9867 | 47.8875 | -106.313 | -106.7056 | -107.4662 | -107.4662 | -37.719 | -37.7882 | 9.8 | 20.0572 | 2 | 57.235 | 12.285 | 15.0219 | 45.7 | 47.596
2020-03-27 | No Data | No Data | No Data | No Data | 48.9082 | 54.0587 | -107.4561 | -107.8446 | -110.7033 | -110.7108 | -21.717 | -22.193 | -6.3 | -15.9931 | -3.2 | -55.636 | 17.745 | 19.1803 | 56.5 | 58.483
2020-03-27 00:30 | No Data | No Data | No Data | No Data | 56.0861 | 59.9885 | -98.3109 | -99.1118 | -96.9189 | -96.9811 | -25.146 | -25.7873 | -7.7 | -14.1739 | 5.6 | 55.4833 | 12.285 | 14.0535 | 60.1 | 63.9316
2020-03-27 01:00 | No Data | No Data | No Data | No Data | 47.3701 | 51.9317 | -102.8835 | -103.3966 | -102.9644 | -102.9719 | -17.145 | -18.0724 | -11.9 | -16.3417 | -8 | -53.7981 | 22.295 | 22.8499 | 64.7 | 67.5173
2020-03-27 01:30 | No Data | No Data | No Data | No Data | 38.4955 | 43.9873 | -105.1698 | -105.5667 | -105.451 | -105.451 | -16.002 | -16.9919 | -5.6 | -14.4309 | -11.6 | -56.4057 | 24.115 | 24.7254 | 59.2 | 60.6756
2020-03-27 02:00 | No Data | No Data | No Data | No Data | 38.4955 | 46.7741 | -101.7403 | -102.2592 | -103.2645 | -103.2645 | -10.287 | -12.3634 | -4.2 | -14.6164 | -10 | -55.7049 | 22.75 | 23.5064 | 63.6 | 64.4286
2020-03-27 02:30 | No Data | No Data | No Data | No Data | 46.9062 | 54.8909 | -97.1678 | -97.8379 | -96.1258 | -96.1614 | -3.429 | -8.7048 | -14 | -18.8351 | -16.8 | -57.6999 | 27.3 | 27.755 | 65.1 | 66.215
2020-03-27 03:00 | No Data | No Data | No Data | No Data | 51.4107 | 58.7867 | -85.7363 | -87.2172 | -87.658 | -87.7882 | -4.572 | -7.3188 | -7.7 | -16.5946 | -12.8 | -59.0051 | 20.93 | 21.7498 | 59.6 | 60.3367
2020-03-27 03:30 | No Data | No Data | No Data | No Data | 42.3896 | 52.4077 | -85.7363 | -87.2172 | -84.6353 | -84.8222 | -2.286 | -7.229 | -15.4 | -19.462 | -18 | -58.0607 | 26.39 | 26.7058 | 61.5 | 62.859
2020-03-27 04:00 | No Data | No Data | No Data | No Data | 39.057 | 49.7508 | -84.5931 | -86.3135 | -84.185 | -84.4567 | 3.429 | 7.6675 | -21.7 | -24.1068 | -22.8 | -57.8799 | 31.85 | 31.8792 | 66.3 | 67.0499
2020-03-27 04:30 | No Data | No Data | No Data | No Data | 42.6459 | 52.6153 | -84.5931 | -86.3135 | -83.349 | -83.5926 | 12.573 | 14.9029 | -27.3 | -28.3651 | -25.6 | -57.2433 | 36.855 | 36.8999 | 71.8 | 72.7795
2020-03-27 05:00 | No Data | No Data | No Data | No Data | 41.0101 | 50.3327 | -80.0205 | -82.0842 | -80.1977 | -80.4915 | 3.429 | 7.6675 | -18.2 | -21.0117 | -22.4 | -56.987 | 32.76 | 32.8105 | 57.1 | 58.2864
2020-03-27 05:30 | No Data | No Data | No Data | No Data | 43.5248 | 52.4019 | -91.452 | -92.6516 | -90.6806 | -90.7682 | 8.001 | 12.1503 | -23.8 | -24.6197 | -27.2 | -57.9766 | 38.675 | 38.675 | 63.5 | 65.4361
2020-03-27 06:00 | No Data | No Data | No Data | No Data | 46.9062 | 55.2426 | -83.45 | -85.1934 | -80.8194 | -81.11 | 9.144 | 12.9316 | -26.6 | -27.3359 | -18.8 | -54.9181 | 29.575 | 29.6065 | 56.9 | 59.6792
2020-03-27 06:30 | No Data | No Data | No Data | No Data | 52.2408 | 59.0524 | -61.7301 | -66.2337 | -59.7892 | -60.9139 | -9.144 | -11.43 | -13.3 | -16.9452 | 3.6 | 55.3173 | 8.645 | 9.9893 | 38.2 | 40.5824
2020-03-27 07:00 | No Data | No Data | No Data | No Data | 52.2408 | 57.3202 | -58.3007 | -63.4937 | -57.2381 | -58.5844 | -10.287 | -11.7679 | -14 | -17.0892 | 4.8 | 54.9458 | 8.19 | 9.369 | 33.8 | 38.8726
2020-03-27 07:30 | No Data | No Data | No Data | No Data | 53.9742 | 57.0133 | -61.7301 | -66.6565 | -63.4979 | -64.382 | -2.286 | -7.229 | -20.3 | -23.1847 | 8 | 53.4026 | 13.195 | 14.6521 | 47.2 | 50.4096
2020-03-27 08:00 | No Data | No Data | No Data | No Data | 53.9742 | 57.0133 | -68.589 | -72.2992 | -69.4146 | -70.1467 | -3.429 | -7.6675 | -21 | -24.1373 | 5.6 | 51.903 | 15.47 | 16.9086 | 46.9 | 50.9864
2020-03-27 08:30 | No Data | No Data | No Data | No Data | 43.0121 | 48.1973 | -57.1575 | -62.9148 | -57.2381 | -58.8296 | -13.716 | -14.4579 | -9.1 | -16.6976 | 0 | 49.2 | 12.285 | 14.28 | 32.3 | 36.3618
2020-03-27 09:00 | No Data | No Data | No Data | No Data | 39.5209 | 45.1563 | -41.1534 | -50.7641 | -40.2596 | -43.8574 | -27.432 | -27.5271 | 2.8 | 17.6255 | 6 | 51.9477 | -3.185 | -11.375 | 12.1 | 17.1828
2020-03-27 09:30 | No Data | No Data | No Data | No Data | 39.4232 | 45.0709 | -42.2966 | -52.3608 | -40.4312 | -44.0745 | -17.145 | -17.4845 | -13.3 | -20.3482 | -6 | -48.7705 | 10.465 | 13.8682 | 10.7 | 13.4807
2020-03-27 10:00 | No Data | No Data | No Data | No Data | 39.3744 | 47.8164 | -34.2945 | -47.6983 | -32.8208 | -37.9851 | -4.572 | -5.1117 | -28.7 | -31.6319 | -15.6 | -49.7112 | 17.745 | 19.3576 | 8.6 | 9.6602
2020-03-27 10:30 | No Data | No Data | No Data | No Data | 35.1629 | 44.4128 | -28.5788 | -44.6414 | -28.4261 | -34.5736 | -10.287 | -10.3503 | -23.1 | -27.7627 | -29.2 | -54.1479 | 9.555 | 13.5128 | -7.2 | -7.2835
2020-03-27 11:00 | No Data | No Data | No Data | No Data | 31.7815 | 41.7867 | -29.7219 | -45.3818 | -30.7628 | -36.1765 | -8.001 | -8.0822 | -23.8 | -27.9737 | -29.2 | -54.1479 | 11.83 | 15.2068 | -6.2 | -6.2394
2020-03-27 11:30 | No Data | No Data | No Data | No Data | 31.7815 | 41.7867 | -32.0082 | -46.911 | -29.498 | -35.224 | -13.716 | -13.716 | -18.2 | -23.3951 | -25.2 | -51.7502 | 9.555 | 13.5128 | -8.8 | -9.0471
2020-03-27 12:00 | No Data | No Data | No Data | No Data | 35.1141 | 45.3927 | -34.2945 | -47.6983 | -32.7779 | -37.2653 | 3.429 | 4.8493 | -35 | -36.1637 | -34.4 | -54.2896 | 21.385 | 22.4477 | 0 | 1.2
2020-03-27 12:30 | No Data | No Data | No Data | No Data | 33.1609 | 43.8993 | -32.0082 | -46.0819 | -30.9557 | -35.9316 | 10.287 | 11.2572 | -38.5 | -39.2625 | -18.4 | -46.2203 | 30.94 | 31.6838 | 10.7 | 11.9854
2020-03-27 13:00 | No Data | No Data | No Data | No Data | 31.3176 | 42.524 | -22.863 | -42.1728 | -23.4955 | -30.7954 | 8.001 | 8.7048 | -34.3 | -36.5411 | -43.2 | -59.9733 | 10.01 | 14.1563 | 0 | 0
2020-03-27 13:30 | No Data | No Data | No Data | No Data | 27.4235 | 39.7435 | -22.863 | -42.1728 | -24.546 | -31.62 | 12.573 | 13.3785 | -37.1 | -38.7537 | -53.2 | -66.5601 | 15.015 | 17.1034 | 0 | 0
2020-03-27 14:00 | No Data | No Data | No Data | No Data | 29.1691 | 42.2822 | -20.5767 | -41.9709 | -17.8788 | -27.9036 | 6.858 | 7.6675 | -32.9 | -34.986 | -49.2 | -63.4085 | 9.555 | 12.5847 | 0 | 0
2020-03-27 14:30 | No Data | No Data | No Data | No Data | 32.6482 | 43.5396 | -21.7199 | -41.5642 | -21.6733 | -29.7331 | 2.286 | 5.1117 | -35 | -36.5411 | -43.2 | -59.9733 | 13.65 | 15.47 | 3.6 | 4.3267
2020-03-27 15:00 | No Data | No Data | No Data | No Data | 34.2962 | 43.7601 | -25.1493 | -43.4547 | -24.546 | -31.4418 | -4.572 | -5.1117 | -23.1 | -27.3807 | -36.4 | -55.8813 | -5.005 | -12.8452 | -7 | -7.0064
2020-03-27 15:30 | No Data | No Data | No Data | No Data | 32.3919 | 43.3943 | -34.2945 | -49.3147 | -33.8284 | -38.6757 | -19.431 | -19.431 | -8.4 | -18.1596 | -36.8 | -57.0544 | -0.91 | -10.9579 | -6.6 | -7.1309
2020-03-27 16:00 | No Data | No Data | No Data | No Data | 36.0906 | 46.2209 | -35.4377 | -48.5267 | -38.5875 | -42.3674 | 8.001 | 8.7048 | -35.7 | -36.521 | -40.4 | -57.7027 | 18.655 | 20.0252 | 20.8 | 24.2671
2020-03-27 16:30 | No Data | No Data | No Data | No Data | 32.2942 | 42.2409 | -33.1514 | -47.6983 | -32.3921 | -37.5717 | -3.429 | -4.1211 | -25.9 | -27.4521 | -7.6 | -46.6236 | 19.11 | 21.1661 | 10.4 | 14.0858
2020-03-27 17:00 | No Data | No Data | No Data | No Data | 28.9128 | 38.5397 | -37.7239 | -50.2206 | -36.0793 | -40.4973 | -8.001 | -8.3212 | -21.7 | -24.4199 | -30.8 | -52.083 | 12.285 | 13.8383 | 9.6 | 14.0071
2020-03-27 17:30 | No Data | No Data | No Data | No Data | 29.8894 | 39.2777 | -52.5849 | -59.3118 | -54.537 | -56.0555 | 13.716 | 14.859 | -39.9 | -40.6362 | -37.6 | -57.8771 | 25.48 | 25.9669 | 23.6 | 26.992
2020-03-27 18:00 | No Data | No Data | No Data | No Data | 35.7244 | 43.8816 | -54.8712 | -61.3479 | -56.1448 | -57.7363 | 4.572 | 6.4658 | -39.9 | -40.6362 | -26 | -52.1444 | 22.75 | 23.5064 | 37.9 | 41.1779
2020-03-27 18:30 | No Data | No Data | No Data | No Data | 39.0082 | 46.594 | -75.4479 | -78.8359 | -73.9166 | -74.4565 | 42.291 | 43.2682 | -75.6 | -75.6292 | -34.4 | -52.7576 | 47.775 | 47.8291 | 77.7 | 81.1471
2020-03-27 19:00 | No Data | No Data | No Data | No Data | 40.6561 | 47.9821 | -91.452 | -92.8418 | -90.6378 | -90.8077 | 32.004 | 33.2847 | -65.8 | -65.8335 | -34 | -53.7267 | 52.78 | 52.8506 | 79.3 | 82.3488
2020-03-27 19:30 | No Data | No Data | No Data | No Data | 38.9105 | 46.5122 | -100.5972 | -101.2446 | -100.8206 | -100.8494 | 29.718 | 31.4481 | -54.6 | -54.8194 | -27.6 | -51.264 | 51.87 | 51.888 | 83.6 | 86.9218
2020-03-27 20:00 | No Data | No Data | No Data | No Data | 36.9574 | 44.8911 | -110.8856 | -111.1739 | -110.8748 | -110.8748 | 3.429 | 7.6675 | -32.2 | -34.3286 | -22.4 | -50.8236 | 42.77 | 42.7918 | 74.1 | 77.073
2020-03-27 20:30 | No Data | No Data | No Data | No Data | 31.7327 | 40.6979 | -114.315 | -114.5206 | -115.248 | -115.26 | 6.858 | 9.6987 | -28.7 | -32.2456 | -16.8 | -51.2328 | 35.945 | 36.0858 | 66.6 | 68.542
2020-03-27 21:00 | No Data | No Data | No Data | No Data | 21.2222 | 33.1624 | -128.0328 | -128.0328 | -129.5254 | -129.649 | 3.429 | 8.7048 | -18.2 | -26.2383 | -13.6 | -51.4307 | 33.67 | 33.9181 | 61.5 | 63.3266
2020-03-27 21:30 | No Data | No Data | No Data | No Data | 17.9385 | 31.1633 | -141.7506 | -141.8243 | -142.9024 | -143.1653 | -11.43 | -12.3105 | -1.4 | -24.54 | -9.6 | -52.4854 | 29.12 | 29.8086 | 56.1 | 57.4976
2020-03-27 22:00 | No Data | No Data | No Data | No Data | 17.377 | 29.5064 | -141.7506 | -141.7921 | -142.345 | -142.5718 | -17.145 | -17.7441 | 9.1 | 29.4416 | -4.4 | -54.5777 | 21.84 | 23.0214 | 47.2 | 47.731
2020-03-27 22:30 | No Data | No Data | No Data | No Data | 19.4278 | 30.7589 | -138.3212 | -138.3637 | -138.2933 | -138.4393 | -33.147 | -33.1667 | 17.5 | 32.4275 | 6 | 56.7183 | 11.83 | 14.9251 | 40.7 | 41.2976
2020-03-27 23:00 | No Data | No Data | No Data | No Data | 10.9682 | 26.2483 | -147.4664 | -147.6258 | -153.9213 | -154.3175 | -33.147 | -33.147 | 21 | 33.8904 | -3.2 | -55.3751 | 19.11 | 20.4497 | 46.9 | 48.15
2020-03-27 23:30 | No Data | No Data | No Data | No Data | 6.4027 | 22.4711 | -154.3253 | -154.6678 | -156.408 | -156.8209 | -36.576 | -36.576 | 24.5 | 37.7351 | 3.2 | 55.2927 | 13.195 | 15.5301 | 45.1 | 46.6435
2020-03-28 | No Data | No Data | No Data | No Data | 8.7587 | 17.6206 | -161.1842 | -161.8678 | -166.4193 | -167.0398 | -27.432 | -27.5271 | 14.7 | 30.3916 | -1.6 | -54.4235 | 19.565 | 20.8755 | 54.5 | 56.0059
2020-03-28 00:30 | No Data | No Data | No Data | No Data | 14.6548 | 16.0616 | -165.7568 | -166.4216 | -167.4697 | -168.079 | -32.004 | -32.0855 | 13.3 | 27.8772 | 4.8 | 56.2053 | 11.83 | 13.8905 | 57.7 | 61.6456
2020-03-28 01:00 | No Data | No Data | No Data | No Data | 11.1757 | 13.8958 | -165.7568 | -166.4216 | -167.2125 | -167.7683 | -36.576 | -36.5939 | 22.4 | 34.7753 | -5.2 | -55.0462 | 20.475 | 21.443 | 60.7 | 63.4858
2020-03-28 01:30 | No Data | No Data | No Data | No Data | 5.2186 | 12.9456 | -161.1842 | -161.7668 | -163.8897 | -164.4114 | -37.719 | -37.7363 | 25.2 | 37.1528 | -10 | -55.7049 | 23.205 | 23.8387 | 57.2 | 58.5499
2020-03-28 02:00 | No Data | No Data | No Data | No Data | -2.826 | -14.3857 | -157.7547 | -158.2551 | -164.0183 | -164.562 | -37.719 | -37.719 | 27.3 | 38.1163 | -11.6 | -56.4057 | 23.66 | 24.1836 | 53 | 54.4541
2020-03-28 02:30 | No Data | No Data | No Data | No Data | -2.826 | -12.7264 | -154.3253 | -154.6678 | -155.6577 | -156.0285 | -33.147 | -33.147 | 20.3 | 33.4612 | -12.4 | -56.6646 | 24.115 | 24.7254 | 53.3 | 53.8251
2020-03-28 03:00 | No Data | No Data | No Data | No Data | -15.7412 | -19.0746 | -147.4664 | -147.6258 | -149.7624 | -150.029 | -36.576 | -36.576 | 26.6 | 39.6474 | -6.4 | -58.352 | 16.38 | 17.9249 | 42.7 | 42.8273
2020-03-28 03:30 | No Data | No Data | No Data | No Data | -17.2793 | -20.311 | -146.3232 | -146.4348 | -150.2554 | -150.5696 | -30.861 | -30.861 | 24.5 | 39.3559 | -8.4 | -59.793 | 15.47 | 16.9086 | 40.7 | 40.702
2020-03-28 04:00 | No Data | No Data | No Data | No Data | -21.3321 | -23.4944 | -149.7527 | -150.0316 | -152.5493 | -152.9024 | -24.003 | -24.1116 | 19.6 | 35.9189 | -7.6 | -59.2891 | 15.015 | 16.3103 | 49.3 | 49.5735
2020-03-28 04:30 | No Data | No Data | No Data | No Data | -29.5842 | -30.1865 | -142.8938 | -143.008 | -144.9818 | -145.1945 | -44.577 | -44.5917 | 40.6 | 53.6037 | 8.4 | 61.3775 | 1.365 | 9.2018 | 33.5 | 33.5
2020-03-28 05:00 | No Data | No Data | No Data | No Data | -29.9504 | -30.5455 | -137.178 | -137.2209 | -139.2151 | -139.3327 | -53.721 | -53.7696 | 47.6 | 58.2642 | 12 | 62.7579 | -2.73 | -10.3756 | 29.7 | 29.7486
2020-03-28 05:30 | No Data | No Data | No Data | No Data | -29.7429 | -30.0186 | -141.7506 | -141.7921 | -145.9465 | -146.1337 | -49.149 | -49.2021 | 45.5 | 56.9802 | 13.2 | 63.7809 | -1.82 | -10.6221 | 31.1 | 31.217
2020-03-28 06:00 | No Data | No Data | No Data | No Data | -30.1579 | -30.4364 | -136.0349 | -136.0397 | -138.7006 | -138.8058 | -58.293 | -58.3938 | 56.7 | 66.2675 | 29.2 | 69.2566 | -16.38 | -20.7512 | 17.4 | 17.5263
2020-03-28 06:30 | No Data | No Data | No Data | No Data | -26.3615 | -26.6796 | -123.4602 | -123.5078 | -124.2089 | -124.213 | -61.722 | -61.8172 | 59.5 | 67.9902 | 35.6 | 73.235 | -22.295 | -26.8797 | 3.8 | 4.5486
2020-03-28 07:00 | No Data | No Data | No Data | No Data | -25.9953 | -26.8135 | -112.0287 | -112.4014 | -110.4674 | -111.4652 | -62.865 | -62.9585 | 58.1 | 66.7684 | 44.8 | 77.7946 | -29.575 | -33.8081 | -3.5 | -5.7801
2020-03-28 07:30 | No Data | No Data | No Data | No Data | -19.8428 | -19.9716 | -80.0205 | -82.3465 | -78.5685 | -79.1012 | 5.715 | 8.9271 | -12.6 | -22.715 | 23.6 | 60.7697 | -1.365 | -11.9085 | 12.5 | 16.2607
2020-03-28 08:00 | No Data | No Data | No Data | No Data | -22.4063 | -22.5254 | -82.3068 | -84.3146 | -82.1271 | -82.4869 | 14.859 | 16.8762 | -17.5 | -25.7577 | 30.4 | 62.3179 | -4.55 | -13.1005 | 23.3 | 25.3693
2020-03-28 08:30 | No Data | No Data | No Data | No Data | -25.6901 | -25.6901 | -76.591 | -79.0181 | -75.6315 | -76.2388 | 6.858 | 8.9271 | -8.4 | -23.2691 | 18.8 | 56.0471 | -7.28 | -15.0701 | 9.6 | 10.5603
2020-03-28 09:00 | No Data | No Data | No Data | No Data | -19.0738 | -19.5009 | -61.7301 | -66.6565 | -63.1334 | -64.3753 | -6.858 | -7.229 | -3.5 | -21.9804 | 4.8 | 54.2129 | -16.38 | -22.5305 | -14.5 | -14.8708
2020-03-28 09:30 | No Data | No Data | No Data | No Data | -16.5713 | -19.6266 | -49.1555 | -57.4426 | -48.02 | -50.8586 | -21.717 | -21.7471 | 4.2 | 22.7903 | -10 | -50.598 | -14.105 | -20.601 | -24.6 | -25.0264
2020-03-28 10:00 | No Data | No Data | No Data | No Data | -13.4951 | -20.0479 | -54.8712 | -61.3479 | -55.1372 | -56.9881 | -16.002 | -16.002 | -2.1 | -21.7113 | -18.4 | -50.6596 | -12.74 | -19.3469 | -27.9 | -28.7127
2020-03-28 10:30 | No Data | No Data | No Data | No Data | -23.5904 | -27.9406 | -57.1575 | -63.401 | -54.8371 | -56.7665 | -14.859 | -14.859 | -2.8 | -21.8799 | -19.6 | -51.4774 | -14.105 | -20.601 | -34.6 | -35.7015
2020-03-28 11:00 | No Data | No Data | No Data | No Data | -25.9464 | -29.9564 | -57.1575 | -63.401 | -55.8232 | -57.6228 | -13.716 | -13.716 | 2.1 | 23.1953 | -8.8 | -49.5871 | -21.385 | -26.9374 | -32.7 | -32.9437
2020-03-28 11:30 | No Data | No Data | No Data | No Data | -28.7175 | -32.3411 | -57.1575 | -62.9148 | -54.9658 | -56.7203 | -14.859 | -14.859 | 6.3 | 23.2691 | -12.4 | -48.8016 | -20.93 | -26.0266 | -42.3 | -42.5945
2020-03-28 12:00 | No Data | No Data | No Data | No Data | -35.0774 | -36.7413 | -62.8733 | -67.7166 | -64.5912 | -65.5725 | -6.858 | -7.229 | 4.2 | 23.4787 | -14 | -50 | -15.015 | -22.2206 | -38.2 | -38.6683
2020-03-28 12:30 | No Data | No Data | No Data | No Data | -50.3487 | -50.3487 | -74.3047 | -78.8193 | -74.6453 | -76.0005 | 8.001 | 8.3212 | -15.4 | -23.3112 | -12.4 | -51.5147 | -12.74 | -24.8923 | -41.1 | -41.103
2020-03-28 13:00 | No Data | No Data | No Data | No Data | -49.5796 | -49.6007 | -75.4479 | -79.175 | -77.2607 | -78.8328 | 25.146 | 25.5583 | -28.7 | -32.2456 | -4.8 | -49.8317 | 1.82 | 18.2 | -26.5 | -26.5228
2020-03-28 13:30 | No Data | No Data | No Data | No Data | -56.5499 | -56.7588 | -88.0226 | -90.6627 | -88.6655 | -89.3729 | 20.574 | 20.8578 | -25.2 | -30.2866 | 14.4 | 54.3426 | -15.015 | -27.6391 | -23.8 | -24.1338
2020-03-28 14:00 | No Data | No Data | No Data | No Data | -54.7555 | -55.0346 | -92.5952 | -94.6125 | -91.8383 | -92.4022 | 21.717 | 22.193 | -27.3 | -31.6938 | 4.4 | 52.983 | -4.095 | -21.3268 | -17 | -17.3566
2020-03-28 14:30 | No Data | No Data | No Data | No Data | -50.3975 | -50.7349 | -76.591 | -80.9783 | -74.9455 | -76.4163 | 5.715 | 6.1552 | -12.6 | -22.715 | 0.4 | 52.0015 | -12.74 | -25.2842 | -19.7 | -19.7003
2020-03-28 15:00 | No Data | No Data | No Data | No Data | -45.8442 | -45.9044 | -76.591 | -80.6144 | -79.8333 | -80.9515 | 10.287 | 10.5379 | -16.8 | -24.7685 | -2 | -53.6373 | 1.365 | 19.6126 | -13.7 | -13.7091
2020-03-28 15:30 | No Data | No Data | No Data | No Data | -47.7852 | -47.849 | -61.7301 | -69.0163 | -61.9115 | -64.669 | -8.001 | -8.001 | -7 | -22.1359 | 20.4 | 59.2243 | -10.01 | -22.383 | -30.5 | -30.5105
2020-03-28 16:00 | No Data | No Data | No Data | No Data | -40.0946 | -40.2946 | -62.8733 | -70.5519 | -62.2116 | -65.0371 | -9.144 | -9.2152 | -9.1 | -22.8869 | 8 | 56.5685 | -27.3 | -36.126 | -33.5 | -33.5215
2020-03-28 16:30 | No Data | No Data | No Data | No Data | -29.2302 | -30.1623 | -72.0184 | -77.0673 | -74.774 | -76.3331 | 4.572 | 5.1117 | -12.6 | -24.49 | -4 | -54.9458 | -11.375 | -24.2221 | -24 | -25
2020-03-28 17:00 | No Data | No Data | No Data | No Data | -30.8171 | -31.0897 | -83.45 | -86.8343 | -82.2557 | -83.3347 | 13.716 | 13.9052 | -32.9 | -36.6281 | -1.2 | -56.4057 | 1.82 | 20.1026 | -10.2 | -13.6029
2020-03-28 17:30 | No Data | No Data | No Data | No Data | -21.2345 | -21.8958 | -86.8794 | -89.2829 | -85.4499 | -86.4221 | 14.859 | 15.2495 | -35 | -38.2382 | 4 | 54.9458 | 7.735 | 20.195 | -0.5 | -12.2102
2020-03-28 18:00 | No Data | No Data | No Data | No Data | -22.2599 | -22.6931 | -94.8815 | -96.6283 | -93.3603 | -93.8684 | 24.003 | 24.674 | -44.8 | -46.5382 | 9.2 | 55.9614 | 8.19 | 20.3736 | 8.3 | 16.3615
2020-03-28 18:30 | No Data | No Data | No Data | No Data | -15.9487 | -17.1543 | -104.0266 | -105.0828 | -105.494 | -105.6295 | 37.719 | 38.8115 | -53.9 | -55.198 | 2 | 56.4355 | 9.1 | 19.1371 | 34.3 | 39.7555
2020-03-28 19:00 | No Data | No Data | No Data | No Data | -12.9213 | -14.1403 | -123.4602 | -123.6506 | -125.1522 | -125.1522 | 58.293 | 59.403 | -71.4 | -71.8924 | -17.2 | -55.5309 | 37.31 | 39.5745 | 58.9 | 63.3044
2020-03-28 19:30 | No Data | No Data | No Data | No Data | -9.955 | -11.5236 | -124.6034 | -124.792 | -126.3312 | -126.3312 | 59.436 | 60.3197 | -72.8 | -73.0151 | -19.2 | -58.8218 | 41.405 | 42.707 | 73.7 | 78.0524
2020-03-28 20:00 | No Data | No Data | No Data | No Data | -9.6498 | -13.8995 | -131.4622 | -131.4821 | -130.4257 | -130.4342 | 61.722 | 62.7714 | -72.1 | -72.5877 | -19.2 | -57.3118 | 39.585 | 41.0636 | 63.8 | 68.3067
2020-03-28 20:30 | No Data | No Data | No Data | No Data | -20.9293 | -22.4462 | -147.4664 | -147.5771 | -151.0272 | -151.1035 | -5.715 | -6.1552 | -8.4 | -25.9 | 5.2 | 60.9892 | 15.925 | 22.8454 | 39.3 | 43.226
2020-03-28 21:00 | No Data | No Data | No Data | No Data | -23.0777 | -24.4618 | -132.6054 | -132.6103 | -135.4207 | -135.4286 | 3.429 | 5.715 | -10.5 | -26.0133 | 8.4 | 62.9628 | 11.375 | 20.3177 | 27.6 | 30.9931
2020-03-28 21:30 | No Data | No Data | No Data | No Data | -28.6686 | -29.3227 | -166.8999 | -167.4627 | -170.6854 | -170.9921 | -20.574 | -20.8578 | -7 | -23.4683 | 4.4 | 61.7569 | 13.195 | 21.7498 | 41.1 | 44.2142
2020-03-28 22:00 | No Data | No Data | No Data | No Data | -35.993 | -36.1386 | -170.3294 | -170.8809 | -175.2087 | -175.6028 | -18.288 | -18.6067 | -5.6 | -23.7691 | 1.2 | 61.2118 | 17.29 | 23.817 | 43.5 | 46.4186
2020-03-28 22:30 | No Data | No Data | No Data | No Data | -32.4651 | -32.6265 | -172.6156 | -173.2542 | -175.959 | -176.3387 | -29.718 | -29.9152 | -2.8 | -22.5743 | 6.4 | 60.7381 | 13.195 | 19.6495 | 43.1 | 44.7934
2020-03-28 23:00 | No Data | No Data | No Data | No Data | -37.7874 | -37.8078 | -173.7588 | -174.6028 | -177.3096 | -177.7739 | 8.001 | 8.0822 | -31.5 | -35.7 | -2.4 | -58.4493 | 21.385 | 25.1282 | 49.7 | 51.6614
2020-03-28 23:30 | No Data | No Data | No Data | No Data | -32.4651 | -32.4887 | -169.1862 | -170.0529 | -172.6791 | -173.249 | 70.866 | 72.1811 | -71.4 | -72.2731 | -8.8 | -57.0824 | 26.845 | 29.1555 | 60.7 | 63.6944
2020-03-29 | No Data | No Data | No Data | No Data | -30.9758 | -31.0006 | -180.6177 | -181.6602 | -183.8052 | -184.3197 | -19.431 | -19.565 | -15.4 | -26.0415 | 9.2 | 63.0746 | 7.735 | 16.8902 | 44.5 | 47.3913
2020-03-29 00:30 | No Data | No Data | No Data | No Data | -24.3107 | -24.3422 | -173.7588 | -174.3931 | -175.2944 | -175.6012 | -28.575 | -28.78 | -11.9 | -24.7487 | 26.4 | 71.8276 | -7.735 | -20.6161 | 35.9 | 42.0006
2020-03-29 01:00 | No Data | No Data | No Data | No Data | -34.6624 | -34.6746 | -156.6116 | -156.7158 | -160.4811 | -160.5486 | -43.434 | -43.8084 | 11.2 | 26.9386 | 40.8 | 81.7146 | -26.39 | -36.0571 | 13 | 20.7711
2020-03-29 01:30 | No Data | No Data | No Data | No Data | -42.2553 | -42.3326 | -146.3232 | -146.3232 | -148.369 | -148.3747 | -56.007 | -56.4253 | 29.4 | 40.6 | 52.4 | 89.6973 | -37.31 | -46.5014 | -5 | -12.1742
2020-03-29 02:00 | No Data | No Data | No Data | No Data | -48.249 | -48.5035 | -147.4664 | -147.4841 | -151.1558 | -151.1875 | -56.007 | -56.4253 | 30.8 | 41.625 | 50 | 88.6467 | -36.4 | -45.5 | -7.9 | -12.6657
2020-03-29 02:30 | No Data | No Data | No Data | No Data | -47.895 | -48.5153 | -148.6095 | -148.6271 | -149.355 | -149.3653 | -59.436 | -59.8303 | 35.7 | 44.942 | 53.6 | 89.1201 | -38.22 | -46.1887 | -12.2 | -14.0656
2020-03-29 03:00 | No Data | No Data | No Data | No Data | -52.961 | -53.5226 | -146.3232 | -146.3232 | -150.8986 | -150.9145 | -60.579 | -60.966 | 36.4 | 44.674 | 61.2 | 94.8008 | -48.23 | -55.646 | -13.3 | -17.5171
2020-03-29 03:30 | No Data | No Data | No Data | No Data | -54.1451 | -54.6391 | -149.7527 | -149.7919 | -152.4635 | -152.5068 | -56.007 | -56.2978 | 37.8 | 45.8219 | 56 | 92.1642 | -43.68 | -51.5095 | -10.7 | -17.86
2020-03-29 04:00 | No Data | No Data | No Data | No Data | -57.5265 | -57.9917 | -157.7547 | -157.9575 | -161.8531 | -162.0048 | -49.149 | -49.3612 | 30.8 | 39.7955 | 50.4 | 88.2152 | -38.675 | -46.5659 | -6 | -17.9335
2020-03-29 04:30 | No Data | No Data | No Data | No Data | -59.6262 | -60.3672 | -161.1842 | -161.5122 | -162.3247 | -162.4878 | -45.72 | -45.948 | 30.8 | 38.924 | 46.4 | 84.9847 | -32.76 | -40.95 | -2.1 | -17.427
2020-03-29 05:00 | No Data | No Data | No Data | No Data | -59.5285 | -60.9802 | -157.7547 | -157.9575 | -159.4092 | -159.5424 | -49.149 | -49.3612 | 31.5 | 39.9061 | 48 | 85.8687 | -31.85 | -39.9494 | -2.7 | -14.0617
2020-03-29 05:30 | No Data | No Data | No Data | No Data | -61.738 | -63.116 | -157.7547 | -157.9575 | -159.4092 | -160.1515 | -45.72 | -45.8484 | 32.9 | 41.4421 | 48 | 85.2066 | -31.395 | -39.5876 | -0.5 | -13.909
2020-03-29 06:00 | No Data | No Data | No Data | No Data | -59.6262 | -61.0518 | -152.039 | -152.1077 | -156.6438 | -156.7122 | -48.006 | -48.2232 | 35 | 42.7229 | 54.4 | 91.2009 | -38.675 | -47.0788 | -6.3 | -16.9169
2020-03-29 06:30 | No Data | No Data | No Data | No Data | -59.321 | -61.1544 | -141.7506 | -141.769 | -142.8596 | -142.8627 | -68.58 | -68.9221 | 47.6 | 54.1901 | 71.2 | 102.691 | -54.145 | -62.5886 | -20 | -25.242
2020-03-29 07:00 | No Data | No Data | No Data | No Data | -51.9966 | -52.4213 | -132.6054 | -132.7827 | -134.2416 | -134.3012 | -75.438 | -75.9902 | 54.6 | 61.6835 | 78 | 108.0696 | -58.695 | -67.8942 | -24.4 | -26.724
2020-03-29 07:30 | No Data | No Data | No Data | No Data | -40.5097 | -41.1039 | -113.1719 | -113.4544 | -115.934 | -115.9567 | 43.434 | 45.2172 | -37.1 | -40.4428 | 22 | 67.2975 | 2.275 | 18.7932 | 6.6 | 13.0863
2020-03-29 08:00 | No Data | No Data | No Data | No Data | -42.5605 | -42.8488 | -109.7424 | -110.3362 | -111.0677 | -111.14 | 41.148 | 42.706 | -36.4 | -40.6964 | 30 | 68.8767 | -1.82 | -21.009 | 13.4 | 15.3075
2020-03-29 08:30 | No Data | No Data | No Data | No Data | -45.0751 | -45.3475 | -107.4561 | -108.0624 | -108.045 | -108.168 | 38.862 | 40.2005 | -32.9 | -36.9412 | 26.8 | 66.4446 | -3.64 | -21.2442 | 18.1 | 22.0538
2020-03-29 09:00 | No Data | No Data | No Data | No Data | -46.3569 | -46.5562 | -102.8835 | -103.5166 | -104.6151 | -104.7902 | 34.29 | 36.1448 | -28 | -33.7818 | 11.2 | 61.823 | -9.1 | -22.4062 | 7.2 | 10.3247
2020-03-29 09:30 | No Data | No Data | No Data | No Data | -46.1982 | -46.2689 | -105.1698 | -105.9189 | -106.9088 | -107.0441 | 36.576 | 37.9951 | -30.8 | -36.5075 | 1.2 | 60.012 | -7.28 | -22.5902 | 4.8 | 10.3769
2020-03-29 10:00 | No Data | No Data | No Data | No Data | -50.251 | -50.3297 | -99.4541 | -100.7335 | -98.8055 | -99.1947 | 29.718 | 30.7762 | -29.4 | -33.8615 | 12.4 | 60.4847 | -7.28 | -23.0214 | -7 | -9.0907
2020-03-29 10:30 | No Data | No Data | No Data | No Data | -55.8419 | -58.0447 | -92.5952 | -94.8539 | -93.9391 | -94.4906 | 22.86 | 23.5636 | -32.9 | -36.3259 | -20.8 | -57.4943 | -13.195 | -26.2996 | -9.2 | -12.1918
2020-03-29 11:00 | No Data | No Data | No Data | No Data | -55.6344 | -57.2679 | -90.3089 | -91.9223 | -93.8533 | -94.3251 | 24.003 | 25.6857 | -18.9 | -26.2383 | 8 | 59.7381 | -15.925 | -27.3984 | -27.3 | -30.7722
2020-03-29 11:30 | No Data | No Data | No Data | No Data | -56.1471 | -57.7433 | -100.5972 | -101.689 | -102.4927 | -102.6929 | 33.147 | 34.7066 | -30.8 | -34.7541 | 0.8 | 56.0057 | -1.82 | -20.5557 | -4.2 | -13.3765
2020-03-29 12:00 | No Data | No Data | No Data | No Data | -47.3823 | -48.253 | -88.0226 | -89.9028 | -89.6088 | -90.2038 | 19.431 | 21.475 | -12.6 | -23.3006 | 4 | 56.451 | 0 | 18.655 | -7 | -14.5014
2020-03-29 12:30 | No Data | No Data | No Data | No Data | -41.3275 | -42.3335 | -61.7301 | -68.5127 | -62.0616 | -64.8096 | -6.858 | -6.9526 | -0.7 | -18.2135 | 24.4 | 64.7716 | -11.375 | -26.2524 | -17.5 | -19.3259
2020-03-29 13:00 | No Data | No Data | No Data | No Data | -49.836 | -50.7294 | -61.7301 | -68.5127 | -61.8043 | -64.4043 | -9.144 | -9.7658 | 4.2 | 17.9969 | 39.2 | 72.6779 | -38.675 | -47.6035 | -36.8 | -38.5253
2020-03-29 13:30 | No Data | No Data | No Data | No Data | -53.5348 | -55.3185 | -90.3089 | -92.3761 | -89.4801 | -90.1378 | 20.574 | 22.075 | -18.2 | -25.2486 | 36.8 | 70.0457 | -26.845 | -37.6442 | -8.3 | -16.1895
2020-03-29 14:00 | No Data | No Data | No Data | No Data | -34.3572 | -35.7568 | -46.8692 | -59.4548 | -47.4412 | -52.1976 | -22.86 | -22.974 | 25.2 | 36.6415 | 80 | 103.457 | -56.875 | -66.7998 | -37.5 | -37.5385
2020-03-29 14:30 | No Data | No Data | No Data | No Data | -30.8659 | -33.9566 | -46.8692 | -58.0761 | -44.3756 | -49.2406 | -25.146 | -25.2497 | 38.5 | 51.1 | 89.6 | 112 | -65.975 | -76.7063 | -38.4 | -38.8506
2020-03-29 15:00 | No Data | No Data | No Data | No Data | -39.5819 | -41.6566 | -91.452 | -93.494 | -94.2607 | -94.6907 | 25.146 | 26.3882 | -9.8 | -28.3478 | 25.6 | 66.3385 | -5.915 | -24.8298 | 20.1 | 20.6652
2020-03-29 15:30 | No Data | No Data | No Data | No Data | -35.8465 | -38.125 | -99.4541 | -100.7335 | -101.8067 | -102.0056 | 32.004 | 32.989 | -14.7 | -31.0061 | 42.4 | 76.7708 | -24.57 | -36.3915 | 7.2 | 7.4726
2020-03-29 16:00 | No Data | No Data | No Data | No Data | -34.1009 | -35.8703 | -101.7403 | -102.661 | -101.0778 | -101.2675 | 32.004 | 33.2847 | -12.6 | -27.5501 | 21.6 | 64.5229 | -5.915 | -23.5064 | 16.9 | 17.3669
2020-03-29 16:30 | No Data | No Data | No Data | No Data | -34.5647 | -36.3115 | -96.0246 | -97.1678 | -94.9681 | -95.395 | 26.289 | 27.1688 | -14.7 | -27.3807 | 9.6 | 60.3682 | 5.005 | 20.6361 | 25.5 | 26.1077
2020-03-29 17:00 | No Data | No Data | No Data | No Data | -34.6136 | -36.358 | -115.4582 | -115.9156 | -115.2694 | -115.2735 | 46.863 | 48.2368 | -38.5 | -42.8889 | -5.6 | -57.4735 | 15.925 | 22.5214 | 27.7 | 29.0043
2020-03-29 17:30 | No Data | No Data | No Data | No Data | -22.6139 | -25.6262 | -105.1698 | -105.9189 | -105.494 | -105.5763 | 36.576 | 37.7017 | -37.1 | -41.0202 | -14.4 | -57.0473 | 22.295 | 25.907 | 28.9 | 30.7143
2020-03-29 18:00 | No Data | No Data | No Data | No Data | -22.4063 | -26.5026 | -109.7424 | -110.2236 | -111.4106 | -111.4266 | 42.291 | 43.2682 | -58.1 | -59.4506 | -8.8 | -59.4549 | 16.38 | 21.6161 | 22.2 | 24.5153
2020-03-29 18:30 | No Data | No Data | No Data | No Data | -16.669 | -23.0361 | -122.3171 | -122.3651 | -125.9453 | -125.9811 | 57.15 | 58.5167 | -61.6 | -62.6099 | -18.4 | -58.9454 | 29.12 | 31.1002 | 43.9 | 47.2595
2020-03-29 19:00 | No Data | No Data | No Data | No Data | -17.5357 | -20.0155 | -107.4561 | -107.8446 | -105.6225 | -105.6595 | 65.151 | 67.0874 | -71.4 | -71.7423 | -20.4 | -56.6039 | 39.13 | 40.1742 | 50.4 | 52.7296
2020-03-29 19:30 | No Data | No Data | No Data | No Data | 2.3011 | 15.0997 | -90.3089 | -91.716 | -88.494 | -88.7963 | 50.292 | 52.1288 | -58.8 | -59.397 | -4 | -59.335 | 22.75 | 25.0415 | 37.9 | 41.2171
2020-03-29 20:00 | No Data | No Data | No Data | No Data | 6.9154 | 18.0014 | -100.5972 | -101.5282 | -101.8281 | -101.9495 | 10.287 | 13.0322 | -21 | -25.2389 | 0 | 60 | 18.655 | 22.0898 | 48 | 50.6282
2020-03-29 20:30 | No Data | No Data | No Data | No Data | 3.1678 | 16.8114 | -99.4541 | -100.9214 | -102.3426 | -102.6629 | -34.29 | -34.309 | 20.3 | 32.3594 | 22.4 | 70.4557 | -2.73 | -18.8537 | 23.7 | 24.6562
2020-03-29 21:00 | No Data | No Data | No Data | No Data | 5.6336 | 17.445 | -105.1698 | -106.2146 | -107.7449 | -107.945 | -52.578 | -52.5904 | 35 | 44.388 | 15.6 | 68.5974 | 0 | 18.655 | 23 | 23.9842
2020-03-29 21:30 | No Data | No Data | No Data | No Data | 9.6376 | 23.5974 | -93.7383 | -95.9702 | -97.069 | -97.6242 | -76.581 | -76.794 | 55.3 | 63.2987 | 24.4 | 74.1307 | -10.465 | -22.9944 | 12.9 | 12.9653
2020-03-29 22:00 | No Data | No Data | No Data | No Data | 11.2245 | 27.6665 | -91.452 | -93.9959 | -92.1598 | -93.0106 | -99.441 | -99.8605 | 84.7 | 92.1903 | 35.2 | 78.352 | -24.115 | -31.9311 | -3.9 | -6.6611
2020-03-29 22:30 | No Data | No Data | No Data | No Data | 22.7604 | 35.2918 | -72.0184 | -77.0673 | -71.0653 | -73.2798 | -93.726 | -94.171 | 73.5 | 81.7113 | 38.8 | 81.4371 | -25.935 | -34.8008 | -6.4 | -8.5041
2020-03-29 23:00 | No Data | No Data | No Data | No Data | 28.0339 | 38.9022 | -74.3047 | -78.8193 | -75.46 | -76.9925 | -61.722 | -61.8172 | 48.3 | 57.2846 | 23.2 | 72.6063 | -13.65 | -23.1156 | 13.4 | 13.4
2020-03-29 23:30 | No Data | No Data | No Data | No Data | 37.3724 | 47.0722 | -69.7322 | -74.5243 | -68.943 | -70.659 | -29.718 | -29.718 | 13.3 | 27.2641 | 13.6 | 66.9949 | -3.64 | -15.4499 | 30.9 | 31.2117
2020-03-30 | No Data | No Data | No Data | No Data | 42.4506 | 51.1971 | -82.3068 | -85.1244 | -83.1346 | -83.9059 | -11.43 | -12.3105 | -12.6 | -20.4443 | -5.6 | -62.6508 | 14.105 | 17.5632 | 50.6 | 51.4657
2020-03-30 00:30 | No Data | No Data | No Data | No Data | 54.902 | 61.9138 | -86.8794 | -89.5532 | -85.7286 | -86.571 | -34.29 | -34.309 | 0 | 17.5 | 8.4 | 64.1523 | 3.64 | 11.9432 | 48.4 | 51.2001
2020-03-30 01:00 | No Data | No Data | No Data | No Data | 48.9082 | 56.6666 | -78.8773 | -82.4496 | -76.0602 | -77.3377 | 2.286 | 6.1552 | -26.6 | -29.4333 | -6.8 | -61.9742 | 18.2 | 20.5557 | 57.7 | 59.5431
2020-03-30 01:30 | No Data | No Data | No Data | No Data | 39.2645 | 47.5807 | -68.589 | -73.0544 | -67.6996 | -69.2991 | 28.575 | 30.0024 | -48.3 | -48.8046 | -16.8 | -60.3841 | 25.025 | 25.939 | 69.9 | 71.4085
2020-03-30 02:00 | No Data | No Data | No Data | No Data | 33.3196 | 43.9237 | -72.0184 | -76.2833 | -68.1284 | -69.787 | 12.573 | 14.3217 | -31.5 | -32.9892 | -18.4 | -62.7579 | 25.48 | 26.7639 | 65.5 | 66.6083
2020-03-30 02:30 | No Data | No Data | No Data | No Data | 31.8303 | 41.6265 | -43.4397 | -54.6445 | -43.3038 | -47.8309 | 16.002 | 16.3653 | -40.6 | -41.3237 | -4.4 | -62.5549 | 13.65 | 17.4805 | 53.5 | 54.14
2020-03-30 03:00 | No Data | No Data | No Data | No Data | 28.7053 | 39.2886 | -74.3047 | -78.4454 | -73.1233 | -74.4857 | -19.431 | -19.431 | -3.5 | -16.476 | -2.8 | -63.6616 | 10.92 | 15.4432 | 46.8 | 47.183
2020-03-30 03:30 | No Data | No Data | No Data | No Data | 15.3262 | 30.8948 | -73.1616 | -77.7426 | -72.2229 | -73.6815 | -29.718 | -29.74 | 11.2 | 21.9693 | 6.8 | 66.3494 | 1.82 | 13.7708 | 34.8 | 35.2477
2020-03-30 04:00 | No Data | No Data | No Data | No Data | 11.3222 | 29.2069 | -77.7342 | -82.0603 | -77.9896 | -79.5107 | -84.582 | -85.0748 | 59.5 | 66.3672 | 34.4 | 78.3551 | -26.39 | -32.8515 | 8.2 | 8.4404
2020-03-30 04:30 | No Data | No Data | No Data | No Data | 5.89 | 27.5598 | -80.0205 | -84.2293 | -77.6895 | -79.1996 | -78.867 | -79.3953 | 58.8 | 66.3783 | 31.2 | 77.3698 | -20.93 | -28.9632 | 11.1 | 11.2969
2020-03-30 05:00 | No Data | No Data | No Data | No Data | 0.0061036 | 26.923 | -65.1596 | -71.6181 | -60.4537 | -63.3609 | -28.575 | -28.5979 | 14 | 26.4151 | 18.4 | 69.6735 | -8.645 | -18.9249 | 24.2 | 24.3731
2020-03-30 05:30 | No Data | No Data | No Data | No Data | 7.3793 | 27.916 | -62.8733 | -69.5351 | -62.083 | -64.5033 | -10.287 | -10.3503 | -1.4 | -19.6499 | 15.6 | 68.9869 | -7.28 | -18.3416 | 27.9 | 28.2931
2020-03-30 06:00 | No Data | No Data | No Data | No Data | 9.0639 | 28.4078 | -85.7363 | -88.4447 | -85.064 | -85.7705 | 3.429 | 6.6648 | -15.4 | -21.7789 | -2.4 | -63.6113 | 11.83 | 15.7945 | 47.8 | 49.4584
2020-03-30 06:30 | No Data | No Data | No Data | No Data | 12.604 | 27.6116 | -70.8753 | -76.4202 | -69.8862 | -71.6217 | -3.429 | -4.8493 | -16.1 | -21.3357 | 12 | 67.082 | -2.275 | -13.3897 | 35.4 | 38.4079
2020-03-30 07:00 | No Data | No Data | No Data | No Data | 13.1655 | 24.2421 | -56.0144 | -64.5146 | -57.5168 | -60.7661 | -16.002 | -16.002 | -7.7 | -17.8466 | 20.8 | 69.9634 | -9.555 | -19.3576 | 13.5 | 17.2261
2020-03-30 07:30 | No Data | No Data | No Data | No Data | 19.1226 | 27.9289 | -43.4397 | -55.3455 | -43.7968 | -48.6541 | 5.715 | 6.6648 | -33.6 | -35 | 20 | 66.6705 | -2.275 | -16.0867 | 30.7 | 31.2431
2020-03-30 08:00 | No Data | No Data | No Data | No Data | 24.7013 | 32.0078 | -33.1514 | -50.2206 | -31.3845 | -39.6395 | 8.001 | 8.7048 | -37.1 | -38.1997 | 19.2 | 65.2871 | 0.91 | 16.8596 | 30.8 | 31.4579
2020-03-30 08:30 | No Data | No Data | No Data | No Data | 22.7604 | 31.8702 | -25.1493 | -46.294 | -24.4816 | -35.8319 | -18.288 | -18.3237 | -9.8 | -17.0892 | 13.2 | 63.7809 | -8.645 | -21.3898 | 6.8 | 7.0093
2020-03-30 09:00 | No Data | No Data | No Data | No Data | 20.9171 | 30.5811 | -10.2884 | -45.7546 | -11.1047 | -31.6193 | -59.436 | -60.1353 | 30.8 | 38.5 | 16.4 | 65.2932 | -31.395 | -39.8664 | -32.2 | -33.2525
2020-03-30 09:30 | No Data | No Data | No Data | No Data | 20.9659 | 30.6145 | 24.0062 | 56.7675 | 26.6682 | 45.6014 | -53.721 | -55.1727 | 26.6 | 35.2302 | 8.8 | 64.2059 | -43.225 | -51.3687 | -57.6 | -59.8348
2020-03-30 10:00 | No Data | No Data | No Data | No Data | 19.2691 | 29.4784 | 30.8651 | 60.974 | 30.2698 | 48.4887 | -48.006 | -49.927 | 18.9 | 29.3082 | 3.6 | 62.5038 | -45.5 | -53.7767 | -62.8 | -65.7282
2020-03-30 10:30 | No Data | No Data | No Data | No Data | 7.9896 | 23.6962 | 14.861 | 52.448 | 17.2786 | 40.0323 | -57.15 | -58.5167 | 31.5 | 39.0623 | 4.4 | 60.959 | -46.41 | -54.3111 | -64.4 | -65.3839
2020-03-30 11:00 | No Data | No Data | No Data | No Data | 3.888 | 20.7235 | 20.5767 | 55.4045 | 24.1601 | 44.442 | -73.152 | -74.8818 | 48.3 | 55.4239 | 12.8 | 61.7414 | -53.235 | -60.679 | -70.9 | -72.1001
2020-03-30 11:30 | No Data | No Data | No Data | No Data | 3.0701 | 20.5858 | 16.0041 | 52.7833 | 15.6065 | 38.9267 | -65.151 | -66.5791 | 44.1 | 50.7922 | 8 | 59.7381 | -46.41 | -54.3111 | -65.9 | -66.8118
2020-03-30 12:00 | No Data | No Data | No Data | No Data | 1.3733 | 20.4018 | 24.0062 | 57.8054 | 26.6682 | 46.3172 | -66.294 | -68.4751 | 42 | 48.6236 | 11.2 | 60.6432 | -50.505 | -58.7585 | -68.1 | -68.8745
2020-03-30 12:30 | No Data | No Data | No Data | No Data | 4.8646 | 20.9287 | 12.5746 | 51.8466 | 15.2849 | 38.3954 | -61.722 | -63.2276 | 40.6 | 47.4195 | 8 | 56.5685 | -40.95 | -48.4719 | -72.5 | -73.4064
2020-03-30 13:00 | No Data | No Data | No Data | No Data | 3.0701 | 20.5858 | 17.1473 | 53.1411 | 17.343 | 39.1543 | -58.293 | -59.8849 | 37.1 | 43.7038 | 10.8 | 55.4617 | -40.04 | -47.7056 | -59.9 | -60.4319
2020-03-30 13:30 | No Data | No Data | No Data | No Data | 1.178 | 20.3896 | 9.1452 | 48.8755 | 9.8827 | 34.4612 | -49.149 | -50.4606 | 29.4 | 37.8259 | -1.6 | -54.8234 | -32.76 | -40.95 | -58.5 | -59.5814
2020-03-30 14:00 | No Data | No Data | No Data | No Data | 1.4832 | 20.4095 | -17.1473 | -46.7016 | -16.9999 | -32.4343 | -46.863 | -47.7468 | 28 | 35.4244 | -2.4 | -54.8525 | -32.76 | -40.95 | -25.2 | -25.5642
2020-03-30 14:30 | No Data | No Data | No Data | No Data | 1.117 | 18.7531 | -14.861 | -46.9945 | -11.8764 | -30.837 | -40.005 | -40.7973 | 21 | 29.6985 | -5.6 | -53.8917 | -27.3 | -35.5366 | -31.2 | -31.4306
2020-03-30 15:00 | No Data | No Data | No Data | No Data | -8.9296 | -16.3963 | -13.7178 | -45.5542 | -15.8852 | -31.7806 | -44.577 | -45.2893 | 22.4 | 30.7044 | -4 | -53.749 | -27.3 | -35.2471 | -31.2 | -31.8904
2020-03-30 15:30 | No Data | No Data | No Data | No Data | -4.1077 | -16.2683 | -20.5767 | -46.0109 | -21.0945 | -33.7008 | -25.146 | -25.5583 | 8.4 | 20.6826 | -14.4 | -54.3426 | -21.385 | -29.923 | -17.7 | -18.0427
2020-03-30 16:00 | No Data | No Data | No Data | No Data | 0.0061036 | 17.3892 | -20.5767 | -46.0109 | -18.715 | -32.5798 | -25.146 | -25.5583 | 4.9 | 17.5 | -17.2 | -54.0119 | -20.02 | -28.6361 | -30.4 | -30.5026
2020-03-30 16:30 | No Data | No Data | No Data | No Data | 4.6082 | 20.2758 | -22.863 | -47.0778 | -19.3795 | -32.6978 | -24.003 | -24.4345 | 0.7 | 14.7167 | -27.6 | -56.762 | -14.56 | -22.9538 | -29.6 | -29.6204
2020-03-30 17:00 | No Data | No Data | No Data | No Data | 4.8157 | 20.324 | -4.5726 | -44.8167 | -5.3594 | -29.6052 | -21.717 | -22.4564 | 3.5 | 17.1607 | -18 | -56.5417 | -24.115 | -30.7689 | -40.9 | -40.906
2020-03-30 17:30 | No Data | No Data | No Data | No Data | 10.4555 | 22.1594 | -17.1473 | -45.6402 | -17.8574 | -31.917 | -33.147 | -33.6361 | 11.2 | 21.3701 | -13.6 | -56.8507 | -24.57 | -30.8495 | -43.7 | -43.817
2020-03-30 18:00 | No Data | No Data | No Data | No Data | 25.3727 | 33.1172 | -17.1473 | -44.5829 | -19.4224 | -31.952 | -12.573 | -12.7791 | -17.5 | -21.9804 | -9.6 | -57.2112 | -19.11 | -26.7058 | -23 | -23.0002
2020-03-30 18:30 | No Data | No Data | No Data | No Data | 32.4529 | 38.6429 | -49.1555 | -59.2897 | -49.199 | -52.5587 | -1.143 | -1.6164 | -21 | -24.8574 | -12 | -54.9269 | 6.37 | 15.0632 | 9.5 | 12.2919
2020-03-30 19:00 | No Data | No Data | No Data | No Data | 36.8597 | 42.4113 | -69.7322 | -74.5243 | -69.9506 | -71.2587 | 28.575 | 29.3864 | -48.3 | -48.8046 | -8.8 | -53.5283 | 26.39 | 28.5601 | 55.2 | 57.3079
2020-03-30 19:30 | No Data | No Data | No Data | No Data | 36.8597 | 42.4113 | -82.3068 | -85.1244 | -83.5634 | -84.3008 | 14.859 | 15.9201 | -39.9 | -40.6362 | -8.4 | -53.7981 | 29.12 | 30.9433 | 57.2 | 59.4226
2020-03-30 20:00 | No Data | No Data | No Data | No Data | 40.705 | 46.6183 | -81.1637 | -84.3223 | -81.7412 | -82.6212 | 8.001 | 9.2152 | -35.7 | -36.521 | -9.6 | -54.0592 | 31.85 | 33.386 | 56.4 | 58.8205
2020-03-30 20:30 | No Data | No Data | No Data | No Data | 37.2137 | 43.6031 | -67.4459 | -73.2509 | -65.2343 | -67.2045 | -8.001 | -8.0822 | -21.7 | -24.1068 | 1.6 | 58.8014 | 15.925 | 19.8382 | 43.8 | 45.3878
2020-03-30 21:00 | No Data | No Data | No Data | No Data | 38.8617 | 45.8652 | -51.4417 | -61.1986 | -49.4563 | -53.1923 | -6.858 | -6.858 | -18.9 | -21.9693 | 6.8 | 60.7816 | 6.37 | 15.4767 | 26 | 27.3232
2020-03-30 21:30 | No Data | No Data | No Data | No Data | 34.3938 | 43.2084 | -52.5849 | -61.5605 | -51.5143 | -54.8969 | -21.717 | -21.837 | 0 | 17.5 | 18 | 65.7133 | -3.185 | -16.6868 | 22.1 | 22.5144
2020-03-30 22:00 | No Data | No Data | No Data | No Data | 30.8049 | 40.4101 | -45.726 | -57.1575 | -42.875 | -47.7738 | -29.718 | -29.8058 | 12.6 | 24.49 | 25.6 | 70.0457 | -10.465 | -21.0778 | 0 | 0.1
2020-03-30 22:30 | No Data | No Data | No Data | No Data | 37.2625 | 45.525 | -50.2986 | -60.2409 | -50.8498 | -54.3908 | -21.717 | -21.7471 | -2.8 | -17.7226 | 20.8 | 66.9149 | -5.46 | -18.1316 | 23.3 | 23.6241
2020-03-30 23:00 | No Data | No Data | No Data | No Data | 37.4701 | 45.695 | -54.8712 | -63.5246 | -54.4083 | -57.485 | -19.431 | -19.4646 | -3.5 | -19.91 | 19.6 | 68.0823 | -6.37 | -18.8537 | 25.6 | 25.6002
2020-03-30 23:30 | No Data | No Data | No Data | No Data | 39.9359 | 47.7379 | -44.5829 | -56.9514 | -41.8032 | -47.2464 | -32.004 | -32.3289 | 0 | 17.5 | 41.2 | 78.8244 | -25.48 | -32.9742 | 16.1 | 16.2117
2020-03-31 | No Data | No Data | No Data | No Data | 47.7729 | 54.4636 | -43.4397 | -56.7905 | -41.2457 | -46.9113 | -32.004 | -32.1872 | -6.3 | -17.9424 | 35.2 | 75.5068 | -19.565 | -28.3199 | 14.1 | 14.3028
2020-03-31 00:30 | No Data | No Data | No Data | No Data | 57.5143 | 63.1817 | -40.0103 | -54.1641 | -38.3302 | -44.7703 | -35.433 | -35.5067 | -9.8 | -16.5206 | 34 | 74.2428 | -19.565 | -27.6691 | 26.7 | 29.8739
2020-03-31 01:00 | No Data | No Data | No Data | No Data | 45.6245 | 52.5892 | -36.5808 | -52.5476 | -34.8574 | -42.436 | -37.719 | -37.9951 | -1.4 | -15.4635 | 30.8 | 72.833 | -16.38 | -25.1694 | 22.6 | 24.6333
2020-03-31 01:30 | No Data | No Data | No Data | No Data | 35.2117 | 43.8622 | -26.2924 | -48.8354 | -26.8397 | -37.0957 | -20.574 | -20.7006 | -12.6 | -18.3742 | 23.2 | 69.5816 | -10.92 | -21.6161 | 31.1 | 32.1885
2020-03-31 02:00 | No Data | No Data | No Data | No Data | 29.3767 | 39.3322 | -21.7199 | -47.5473 | -21.7376 | -34.6805 | -26.289 | -26.903 | -4.9 | -15.4952 | 27.6 | 72.2772 | -18.2 | -27.3946 | 20.5 | 20.8492
2020-03-31 02:30 | No Data | No Data | No Data | No Data | 31.9402 | 42.781 | -18.2904 | -46.0818 | -16.807 | -32.8111 | -18.288 | -18.8508 | -16.1 | -20.0205 | 23.6 | 71.6011 | -11.83 | -22.8635 | 23.8 | 24.001
2020-03-31 03:00 | No Data | No Data | No Data | No Data | 31.9402 | 42.781 | -21.7199 | -46.5334 | -20.7515 | -33.4955 | 0 | 1.143 | -30.1 | -31.4455 | 12.4 | 66.3687 | -0.91 | -16.8596 | 26.7 | 26.8362
2020-03-31 03:30 | No Data | No Data | No Data | No Data | 29.633 | 41.0871 | -18.2904 | -44.9913 | -16.4425 | -31.0177 | 8.001 | 8.0822 | -32.9 | -33.7891 | 13.2 | 66.5228 | -4.095 | -17.3259 | 28.3 | 28.3002
2020-03-31 04:00 | No Data | No Data | No Data | No Data | 24.6525 | 37.6534 | -26.2924 | -47.876 | -27.2899 | -36.6547 | 5.715 | 5.8282 | -30.8 | -31.9249 | 10 | 65.9624 | -0.91 | -16.4808 | 32.7 | 32.7014
2020-03-31 04:30 | No Data | No Data | No Data | No Data | 21.0636 | 35.4078 | -26.2924 | -47.876 | -25.8751 | -36.2602 | 1.143 | 2.5558 | -26.6 | -28.3478 | 14.4 | 67.5526 | -1.82 | -17.3855 | 26.9 | 26.9268
2020-03-31 05:00 | No Data | No Data | No Data | No Data | 21.1124 | 35.4368 | -19.4335 | -45.5112 | -18.2219 | -32.1847 | 2.286 | 3.2329 | -27.3 | -28.7767 | 18.8 | 69.3951 | -10.01 | -21.171 | 23.6 | 23.6136
2020-03-31 05:30 | No Data | No Data | No Data | No Data | 24.6036 | 37.6215 | -16.0041 | -45.2231 | -13.3342 | -30.6626 | -4.572 | -5.715 | -18.9 | -21.9693 | 24.8 | 72.0056 | -13.65 | -23.4843 | 13.7 | 13.8452
2020-03-31 06:00 | No Data | No Data | No Data | No Data | 31.3664 | 42.3543 | -13.7178 | -44.4655 | -11.8764 | -30.215 | -14.859 | -15.2495 | -11.2 | -16.3417 | 35.6 | 76.7552 | -24.115 | -31.9311 | 6.7 | 6.9921
2020-03-31 06:30 | No Data | No Data | No Data | No Data | 41.8769 | 50.6331 | -8.0021 | -44.1706 | -7.3745 | -29.6162 | -9.144 | -9.7658 | -19.6 | -22.2353 | 38.4 | 77.7452 | -25.025 | -32.6238 | 10.2 | 10.9202
2020-03-31 07:00 | No Data | No Data | No Data | No Data | 45.3681 | 52.3669 | 1.1431 | 45.726 | 0 | 30.0018 | -10.287 | -10.8434 | -18.9 | -21.2897 | 42.8 | 79.6723 | -29.12 | -36.1288 | 3.1 | 7.3824
2020-03-31 07:30 | No Data | No Data | No Data | No Data | 50.959 | 55.6675 | -19.4335 | -45.5112 | -15.6494 | -30.5559 | -3.429 | -3.429 | -33.6 | -34.0635 | 32.4 | 69.2474 | -10.465 | -19.8225 | 22.1 | 25.4395
2020-03-31 08:00 | No Data | No Data | No Data | No Data | 51.2642 | 55.947 | -6.8589 | -45.1074 | -6.5813 | -29.9618 | -13.716 | -14.1381 | -25.2 | -26.3501 | 38 | 73.7444 | -15.015 | -25.3905 | 17.4 | 24.3961
2020-03-31 08:30 | No Data | No Data | No Data | No Data | 42.9023 | 48.4009 | 3.4295 | 46.9945 | 5.6595 | 32.5977 | -30.861 | -31.8813 | -6.3 | -13.4648 | 28 | 68.3942 | -19.11 | -29.3643 | -3.9 | -12.713
2020-03-31 09:00 | No Data | No Data | No Data | No Data | 40.5951 | 46.3682 | 25.1493 | 57.2603 | 28.0617 | 46.8324 | -44.577 | -45.7486 | 7 | 16.9163 | 14.4 | 64.04 | -27.3 | -36.4256 | -30.4 | -31.1082
2020-03-31 09:30 | No Data | No Data | No Data | No Data | 38.2391 | 44.3201 | 37.7239 | 65.6491 | 36.8511 | 53.8476 | -46.863 | -48.829 | 9.8 | 19.4494 | -1.2 | -60.8118 | -31.395 | -40.4336 | -43.5 | -43.501
2020-03-31 10:00 | No Data | No Data | No Data | No Data | 38.2391 | 44.3201 | 40.0103 | 66.0757 | 40.0024 | 56.2696 | -42.291 | -44.4596 | 6.3 | 17.2887 | -10.4 | -58.925 | -31.395 | -40.7219 | -50.2 | -50.2359
2020-03-31 10:30 | No Data | No Data | No Data | No Data | 36.4446 | 44.268 | 49.1555 | 73.6689 | 48.4916 | 63.6951 | -49.149 | -51.6884 | 14 | 23.5204 | 5.2 | 59.4279 | -45.045 | -53.8863 | -62.6 | -63.1478
2020-03-31 11:00 | No Data | No Data | No Data | No Data | 36.4446 | 44.268 | 43.4397 | 70.8845 | 39.3163 | 56.5879 | -40.005 | -40.5886 | 9.1 | 17.8877 | -6 | -57.116 | -30.94 | -40.9626 | -53.5 | -53.7331
2020-03-31 11:30 | No Data | No Data | No Data | No Data | 34.5525 | 42.7238 | 37.7239 | 64.7168 | 38.9305 | 55.4668 | -42.291 | -44.4596 | 14 | 22.4109 | -3.2 | -56.0914 | -29.12 | -39.9157 | -50.2 | -50.4896
2020-03-31 12:00 | No Data | No Data | No Data | No Data | 32.6482 | 41.1989 | 34.2945 | 62.7797 | 37.2155 | 54.192 | -40.005 | -41.9342 | 14 | 22.9617 | -4.8 | -56.6039 | -25.025 | -37.0343 | -53.3 | -53.8251
2020-03-31 12:30 | No Data | No Data | No Data | No Data | 30.9636 | 39.8772 | 36.5808 | 64.0572 | 34.4715 | 51.7025 | -36.576 | -39.0632 | 9.1 | 19.7246 | -3.6 | -56.0229 | -27.3 | -38.2876 | -44.3 | -44.7045
2020-03-31 13:00 | No Data | No Data | No Data | No Data | 28.8029 | 38.2237 | 38.8671 | 66.3126 | 38.2231 | 54.7266 | -38.862 | -40.8453 | 13.3 | 23.1106 | -1.6 | -55.2232 | -28.665 | -39.585 | -52 | -52.3007
2020-03-31 13:30 | No Data | No Data | No Data | No Data | 32.6482 | 41.1989 | 26.2924 | 57.7715 | 25.6392 | 44.2179 | -29.718 | -31.4481 | 5.6 | 16.3866 | -12.8 | -54.3294 | -16.835 | -27.9371 | -38.3 | -38.4419
2020-03-31 14:00 | No Data | No Data | No Data | No Data | 33.7835 | 42.1042 | 26.2924 | 57.7715 | 27.2256 | 45.6108 | -28.575 | -30.3703 | 4.2 | 15.9625 | -16 | -57.088 | -21.385 | -32.2312 | -41.3 | -41.4162
2020-03-31 14:30 | No Data | No Data | No Data | No Data | 36.0906 | 43.977 | 24.0062 | 55.7337 | 25.2963 | 44.4361 | -25.146 | -26.3882 | 0.7 | 14.7665 | -17.2 | -57.0544 | -20.02 | -30.3045 | -33.8 | -33.9419
2020-03-31 15:00 | No Data | No Data | No Data | No Data | 40.4486 | 47.6186 | 21.7199 | 55.8391 | 22.3807 | 42.5665 | -22.86 | -23.5636 | 0 | 13.3 | -18 | -57.3006 | -20.475 | -30.607 | -34.3 | -34.3642
2020-03-31 15:30 | No Data | No Data | No Data | No Data | 42.8534 | 49.6776 | 16.0041 | 52.7833 | 14.8776 | 37.5352 | -14.859 | -14.9029 | -9.8 | -13.8593 | -23.6 | -57.8342 | -14.105 | -25.2392 | -27.3 | -27.3
2020-03-31 16:00 | No Data | No Data | No Data | No Data | 47.0527 | 52.4992 | 14.861 | 50.2596 | 15.6708 | 36.9709 | -17.145 | -18.92 | -7.7 | -13.5915 | -30.4 | -58.8585 | -7.28 | -19.602 | -47.4 | -47.4768
2020-03-31 16:30 | No Data | No Data | No Data | No Data | 52.2896 | 56.5709 | 4.5726 | 48.2296 | 5.8739 | 33.5428 | -5.715 | -5.8282 | -20.3 | -21.473 | -35.6 | -62.6891 | -5.46 | -19.0014 | -25.9 | -25.9156
2020-03-31 17:00 | No Data | No Data | No Data | No Data | 54.1329 | 58.2789 | 11.4315 | 50.4672 | 11.7692 | 35.9387 | -11.43 | -11.487 | -16.8 | -18.783 | -31.6 | -60.1664 | -9.555 | -21.3656 | -40.9 | -40.9148
2020-03-31 17:30 | No Data | No Data | No Data | No Data | 57.9294 | 61.8213 | 5.7158 | 48.3513 | 6.2383 | 33.24 | -5.715 | -5.715 | -27.3 | -28.0175 | -19.2 | -57.3118 | -12.74 | -23.3473 | -9.1 | -11.3004
2020-03-31 18:00 | No Data | No Data | No Data | No Data | 59.5651 | 63.3566 | 8.0021 | 47.5473 | 7.5674 | 32.8886 | -8.001 | -8.7048 | -28.7 | -29.3833 | -9.6 | -56.8169 | -10.465 | -22.188 | -7 | -11.4856
2020-03-31 18:30 | No Data | No Data | No Data | No Data | 63.5691 | 67.6828 | -21.7199 | -45.5255 | -22.2307 | -33.8782 | 21.717 | 23.5635 | -58.8 | -58.9041 | -17.6 | -57.1762 | 13.195 | 18.3416 | 24.4 | 31.1103
2020-03-31 19:00 | No Data | No Data | No Data | No Data | 63.4592 | 67.5796 | -37.7239 | -51.7583 | -37.88 | -43.1454 | 37.719 | 38.1495 | -74.2 | -74.3616 | -11.2 | -54.7576 | 30.03 | 32.2761 | 56.8 | 61.0574
2020-03-31 19:30 | No Data | No Data | No Data | No Data | 59.3576 | 63.7437 | -34.2945 | -49.3147 | -33.6354 | -39.8747 | 34.29 | 34.763 | -69.3 | -69.473 | 0 | 55.6 | 20.475 | 24.115 | 49.7 | 54.1909
2020-03-31 20:00 | No Data | No Data | No Data | No Data | 55.7687 | 60.4159 | -34.2945 | -50.1425 | -33.0781 | -39.6344 | 35.433 | 36.5939 | -68.6 | -68.6571 | 3.6 | 58.9101 | 12.74 | 18.6716 | 44.2 | 48.0713
2020-03-31 20:30 | No Data | No Data | No Data | No Data | 53.8277 | 58.629 | -22.863 | -48.0803 | -24.3745 | -36.3273 | 24.003 | 28.23 | -56.7 | -56.7 | 13.6 | 63.0834 | 3.185 | 16.2404 | 33.4 | 35.733
2020-03-31 21:00 | No Data | No Data | No Data | No Data | 47.0039 | 52.4337 | -18.2904 | -45.0349 | -19.6796 | -32.0667 | 19.431 | 19.7312 | -51.8 | -52.0312 | 19.6 | 66.934 | -4.095 | -19.0992 | 25.5 | 26.6957
2020-03-31 21:30 | No Data | No Data | No Data | No Data | 45.2583 | 52.0956 | -20.5767 | -46.0109 | -18.0075 | -32.081 | 16.002 | 16.6423 | -46.2 | -46.8373 | 18.4 | 68.5169 | -2.275 | -20.1488 | 13.7 | 14.2172
2020-03-31 22:00 | No Data | No Data | No Data | No Data | 40.0336 | 48.6501 | -20.5767 | -48.0667 | -19.9583 | -34.4944 | 19.431 | 23.7843 | -49 | -49.1797 | 16.8 | 68.1046 | -3.185 | -18.9249 | 19 | 19.5969
2020-03-31 22:30 | No Data | No Data | No Data | No Data | 45.1118 | 52.9077 | -22.863 | -48.0803 | -21.0302 | -35.1189 | 20.574 | 24.7269 | -54.6 | -54.6 | 22 | 69.1908 | -4.55 | -19.6442 | 16.9 | 18.8725
2020-03-31 23:00 | No Data | No Data | No Data | No Data | 45.1118 | 52.9077 | -20.5767 | -48.0667 | -22.0377 | -35.3781 | 21.717 | 25.6857 | -52.5 | -52.5187 | 20.8 | 69.2 | -5.915 | -20.8755 | 19.2 | 20.5056
2020-03-31 23:30 | No Data | No Data | No Data | No Data | 55.256 | 62.5567 | -22.863 | -48.0803 | -20.5585 | -34.5016 | 19.431 | 23.7843 | -57.4 | -57.4384 | 23.2 | 69.9588 | -8.19 | -20.7911 | 22.6 | 25.2676
2020-04-01 | No Data | No Data | No Data | No Data | 59.5651 | 65.667 | -16.0041 | -47.3684 | -16.8713 | -33.3789 | 16.002 | 20.3505 | -56.7 | -56.7691 | 28 | 72.0622 | -12.74 | -23.7299 | 20.4 | 23.517
2020-04-01 00:30 | No Data | No Data | No Data | No Data | 69.6117 | 72.9734 | -26.2924 | -47.876 | -25.0604 | -35.4408 | -16.002 | -16.0428 | -29.4 | -30.2218 | 45.2 | 82.3194 | -29.575 | -37.8745 | 14.6 | 20.9423
2020-04-01 01:00 | No Data | No Data | No Data | No Data | 65.6199 | 69.1759 | -27.4356 | -48.5132 | -25.382 | -35.9107 | -18.288 | -18.6067 | -23.1 | -24.5799 | 36.4 | 78.1895 | -22.75 | -32.1734 | 15.8 | 18.6454
2020-04-01 01:30 | No Data | No Data | No Data | No Data | 56.5377 | 61.6009 | -32.0082 | -50.3505 | -32.049 | -40.3754 | -40.005 | -40.5886 | 2.8 | 16.3417 | 46 | 85.1032 | -32.305 | -41.1442 | 0.1 | 4.7011
2020-04-01 02:00 | No Data | No Data | No Data | No Data | 47.6265 | 53.5391 | -12.5746 | -45.2231 | -12.0908 | -30.9726 | -60.579 | -61.6479 | 25.2 | 32.3594 | 71.2 | 102.4031 | -56.875 | -64.9647 | -18.6 | -18.7417
2020-04-01 02:30 | No Data | No Data | No Data | No Data | 49.5674 | 56.0442 | -17.1473 | -45.6402 | -17.5359 | -31.5451 | -25.146 | -25.7873 | -3.5 | -14.4309 | 50.4 | 87.233 | -39.13 | -47.4533 | -0.9 | -2.5632
2020-04-01 03:00 | No Data | No Data | No Data | No Data | 45.5756 | 54.7041 | -17.1473 | -45.6402 | -16.6998 | -31.2407 | -6.858 | -7.229 | -12.6 | -18.3208 | 44 | 83.6985 | -31.395 | -40.4336 | 1.5 | 1.8601
2020-04-01 03:30 | No Data | No Data | No Data | No Data | 41.9379 | 51.7126 | -22.863 | -46.0818 | -24.7174 | -35.024 | 0 | 1.143 | -19.6 | -22.5743 | 37.2 | 79.6241 | -26.845 | -35.7834 | 6.2 | 8.9107
2020-04-01 04:00 | No Data | No Data | No Data | No Data | 38.0926 | 48.6462 | -18.2904 | -46.0818 | -16.6998 | -31.5837 | -2.286 | -4.1211 | -21 | -24.49 | 37.6 | 80.5183 | -27.3 | -36.7284 | 5 | 5.9363
2020-04-01 04:30 | No Data | No Data | No Data | No Data | 36.2982 | 47.2542 | -19.4335 | -45.5112 | -19.0579 | -32.7868 | -6.858 | -7.6675 | -14 | -20.3 | 42.4 | 82.1822 | -27.3 | -37.3433 | 4.3 | 4.3105
2020-04-01 05:00 | No Data | No Data | No Data | No Data | 34.6502 | 46.0004 | -19.4335 | -46.5474 | -16.7642 | -32.0069 | -16.002 | -16.6423 | -6.3 | -16.6388 | 42.4 | 82.1822 | -27.755 | -37.9864 | 2.9 | 3.0083
2020-04-01 05:30 | No Data | No Data | No Data | No Data | 34.6502 | 46.0004 | -16.0041 | -46.294 | -16.6141 | -32.3069 | -21.717 | -22.4564 | -3.5 | -14.4309 | 42.4 | 81.498 | -26.39 | -36.3687 | 5.5 | 6.9814
2020-04-01 06:00 | No Data | No Data | No Data | No Data | 39.7772 | 49.9763 | -36.5808 | -53.3742 | -35.5005 | -42.8635 | -35.433 | -35.8909 | 12.6 | 22.1359 | 46.4 | 83.6488 | -30.94 | -40.3721 | 2.9 | 6.6641
2020-04-01 06:30 | No Data | No Data | No Data | No Data | 43.1586 | 50.4395 | -41.1534 | -55.8274 | -39.788 | -45.8174 | -32.004 | -32.3289 | 7.7 | 19.7618 | 38 | 78.2468 | -20.93 | -31.9311 | 7.1 | 10.5475
2020-04-01 07:00 | No Data | No Data | No Data | No Data | 45.3681 | 52.3426 | -30.8651 | -50.5319 | -30.2483 | -39.124 | -42.291 | -42.6754 | 16.8 | 25.8147 | 51.6 | 86.6413 | -35.945 | -44.0599 | -5.2 | -9.7944
2020-04-01 07:30 | No Data | No Data | No Data | No Data | 51.3619 | 55.7571 | -38.8671 | -53.3742 | -38.7375 | -44.2814 | -33.147 | -33.1667 | 2.8 | 15.6525 | 38 | 75.1202 | -17.29 | -26.7987 | 15.1 | 21.2137
2020-04-01 08:00 | No Data | No Data | No Data | No Data | 50.959 | 55.3863 | -46.8692 | -58.0761 | -46.6051 | -50.5191 | -25.146 | -25.172 | -4.2 | -14.6164 | 30.4 | 68.6929 | -5.915 | -19.1371 | 25.7 | 32.2002
2020-04-01 08:30 | No Data | No Data | No Data | No Data | 40.9125 | 47.1474 | -59.4438 | -66.4602 | -59.3175 | -61.503 | -11.43 | -11.6564 | -13.3 | -17.8466 | -4 | -58.1378 | 9.1 | 17.5573 | 25.5 | 30.2645
2020-04-01 09:00 | No Data | No Data | No Data | No Data | 34.699 | 41.8697 | -25.1493 | -47.2579 | -23.7742 | -35.0048 | -45.72 | -45.948 | 19.6 | 27.7186 | 1.6 | 59.6 | -16.835 | -26.1576 | -16.1 | -17.596
2020-04-01 09:30 | No Data | No Data | No Data | No Data | 36.2982 | 43.2042 | -14.861 | -44.9187 | -12.8625 | -30.8829 | -29.718 | -30.0676 | 4.9 | 17.5 | -22.8 | -60.4635 | -9.1 | -21.9911 | -20.4 | -20.7694
2020-04-01 10:00 | No Data | No Data | No Data | No Data | 40.6561 | 46.9251 | -24.0062 | -45.6831 | -23.7957 | -34.9173 | -10.287 | -10.3503 | -11.9 | -17.3312 | -48.8 | -70.1541 | 15.015 | 21.5586 | -8.4 | -9.8793
2020-04-01 10:30 | No Data | No Data | No Data | No Data | 40.5463 | 47.7016 | -37.7239 | -52.5476 | -35.5862 | -42.1923 | 6.858 | 7.229 | -30.8 | -31.5854 | -36.8 | -59.8505 | 35.945 | 37.8417 | 12.7 | 17.2679
2020-04-01 11:00 | No Data | No Data | No Data | No Data | 40.5463 | 47.7016 | -38.8671 | -53.3742 | -40.2596 | -45.521 | 14.859 | 15.2495 | -39.2 | -39.5051 | -33.2 | -57.7068 | 47.32 | 48.668 | 26.7 | 29.3138
2020-04-01 11:30 | No Data | No Data | No Data | No Data | 36.8109 | 44.57 | -44.5829 | -56.9514 | -43.561 | -48.3392 | 13.716 | 14.1381 | -36.4 | -36.7283 | -32 | -55.7078 | 51.415 | 52.7584 | 30.5 | 33.8576
2020-04-01 12:00 | No Data | No Data | No Data | No Data | 36.8109 | 45.6058 | -45.726 | -57.1575 | -45.4474 | -49.778 | 22.86 | 23.5636 | -42 | -42.1456 | -28.8 | -53.2586 | 53.235 | 54.4367 | 40.2 | 43.6079
2020-04-01 12:30 | No Data | No Data | No Data | No Data | 36.8109 | 45.6058 | -50.2986 | -60.2409 | -47.87 | -51.6924 | 22.86 | 23.5636 | -41.3 | -41.513 | -20.4 | -50.3206 | 47.32 | 49.005 | 40.9 | 44.254
2020-04-01 13:00 | No Data | No Data | No Data | No Data | 36.8109 | 45.6058 | -40.0103 | -53.4476 | -38.7375 | -44.1806 | 28.575 | 29.3864 | -53.2 | -53.2414 | -14.4 | -50.1135 | 39.585 | 41.7263 | 49.6 | 53.0434
2020-04-01 13:30 | No Data | No Data | No Data | No Data | 37.9828 | 46.5568 | -36.5808 | -51.7331 | -35.3076 | -41.6662 | 28.575 | 29.1409 | -56 | -56.0044 | -14.8 | -52.912 | 37.765 | 40.0038 | 54.7 | 58.1055
2020-04-01 14:00 | No Data | No Data | No Data | No Data | 37.9828 | 46.5568 | -19.4335 | -44.4801 | -18.9507 | -31.8913 | 14.859 | 15.2495 | -45.5 | -45.5484 | -2.8 | -55.271 | 19.11 | 23.4843 | 40.7 | 45.2607
2020-04-01 14:30 | No Data | No Data | No Data | No Data | 37.9828 | 46.5568 | -11.4315 | -44.9187 | -11.7263 | -29.2699 | 11.43 | 11.6564 | -44.1 | -44.1056 | -21.6 | -60.0213 | 23.205 | 26.2563 | 21.4 | 29.1548
2020-04-01 15:00 | No Data | No Data | No Data | No Data | 42.2431 | 50.0932 | -25.1493 | -49.2086 | -25.1676 | -37.1313 | 25.146 | 28.1141 | -58.8 | -59.0038 | -20.8 | -58.9888 | 27.3 | 29.0773 | 60.8 | 66.9376
2020-04-01 15:30 | No Data | No Data | No Data | No Data | 40.6561 | 47.477 | -24.0062 | -48.6343 | -26.0037 | -37.2553 | 26.289 | 29.652 | -58.8 | -59.0038 | -21.6 | -59.6483 | 26.845 | 28.4948 | 60.8 | 67.1483
2020-04-01 16:00 | No Data | No Data | No Data | No Data | 42.4506 | 49.0224 | -25.1493 | -48.2295 | -24.8246 | -36.3951 | 25.146 | 29.2081 | -57.4 | -57.6725 | -16.8 | -59.6161 | 22.75 | 24.8548 | 55.5 | 61.6319
2020-04-01 16:30 | No Data | No Data | No Data | No Data | 45.2583 | 50.7085 | -35.4377 | -52.5973 | -34.5144 | -41.7768 | 35.433 | 39.363 | -58.1 | -58.2516 | -16.8 | -59.6161 | 24.57 | 26.201 | 58.7 | 64.16
2020-04-01 17:00 | No Data | No Data | No Data | No Data | 46.9551 | 52.2286 | -33.1514 | -49.3677 | -32.7565 | -39.4081 | 28.575 | 29.1409 | -58.8 | -58.8666 | -18.8 | -60.2103 | 25.48 | 27.3757 | 54.1 | 60.0668
2020-04-01 17:30 | No Data | No Data | No Data | No Data | 51.2642 | 54.7703 | -42.2966 | -55.1799 | -41.2029 | -46.3722 | -4.572 | -4.7127 | -36.4 | -36.8283 | -12.8 | -60.1771 | 24.115 | 26.8604 | 38.2 | 42.4005
2020-04-01 18:00 | No Data | No Data | No Data | No Data | 51.313 | 55.4172 | -56.0144 | -64.5146 | -56.7022 | -59.3741 | -3.429 | -4.1211 | -35 | -35.6931 | -15.2 | -59.5718 | 25.48 | 27.3757 | 56.5 | 60.9269
2020-04-01 18:30 | No Data | No Data | No Data | No Data | 40.4486 | 44.8091 | -65.1596 | -71.1513 | -65.2129 | -67.0844 | -4.572 | -5.715 | -29.4 | -30.3916 | -19.2 | -62.2357 | 28.665 | 30.2156 | 56.9 | 61.6385
2020-04-01 19:00 | No Data | No Data | No Data | No Data | 45.9785 | 50.5179 | -69.7322 | -74.9352 | -71.9014 | -73.2514 | 2.286 | 5.1117 | -28 | -29.4416 | -20.8 | -61.9935 | 30.485 | 32.0864 | 61.2 | 65.1021
2020-04-01 19:30 | No Data | No Data | No Data | No Data | 37.0062 | 43.3433 | -65.1596 | -71.1513 | -65.3843 | -67.2186 | -4.572 | -7.3188 | -14.7 | -20.3 | -14.4 | -61.3149 | 24.115 | 26.4722 | 52 | 56.5014
2020-04-01 20:00 | No Data | No Data | No Data | No Data | 35.5291 | 43.2512 | -78.8773 | -82.4496 | -78.3112 | -79.357 | 5.715 | 6.6648 | -20.3 | -23.1847 | -16 | -61.7103 | 24.115 | 26.4722 | 52.4 | 57.2255
2020-04-01 20:30 | No Data | No Data | No Data | No Data | 32.0378 | 40.4323 | -80.0205 | -83.8795 | -78.9757 | -80.115 | 5.715 | 7.3188 | -18.9 | -22.715 | -21.2 | -62.505 | 30.485 | 32.3818 | 56.7 | 61.3388
2020-04-01 21:00 | No Data | No Data | No Data | No Data | 33.93 | 41.9475 | -82.3068 | -85.7363 | -83.2847 | -84.1409 | 10.287 | 10.8434 | -22.4 | -26.0509 | -23.6 | -64.1024 | 32.305 | 34.2491 | 54 | 57.3454
2020-04-01 21:30 | No Data | No Data | No Data | No Data | 37.4212 | 44.8185 | -75.4479 | -79.8979 | -74.6453 | -76.1557 | 2.286 | 4.1211 | -10.5 | -18.0649 | -28.4 | -66.7437 | 35.945 | 37.5671 | 45.8 | 49.2102
2020-04-01 22:00 | No Data | No Data | No Data | No Data | 28.6564 | 37.8092 | -80.0205 | -83.8795 | -78.1826 | -79.4813 | 5.715 | 6.1552 | -22.4 | -25.3647 | -35.2 | -68.5309 | 42.315 | 43.5899 | 59.9 | 61.6536
2020-04-01 22:30 | No Data | No Data | No Data | No Data | 39.472 | 46.5445 | -69.7322 | -74.9352 | -67.0565 | -68.9696 | 30.861 | 31.0509 | -59.5 | -59.648 | -28.4 | -65.3483 | 38.22 | 39.8768 | 66.3 | 68.1336
2020-04-01 23:00 | No Data | No Data | No Data | No Data | 35.9808 | 44.8436 | -92.5952 | -94.8539 | -94.1964 | -94.6339 | 52.578 | 52.8877 | -77.7 | -77.7788 | -35.6 | -68.3953 | 43.225 | 44.3689 | 72.2 | 73.8873
2020-04-01 23:30 | No Data | No Data | No Data | No Data | 41.7792 | 48.6223 | -82.3068 | -85.7363 | -84.1636 | -85.0818 | 49.149 | 49.4801 | -84.7 | -84.7116 | -39.2 | -67.3771 | 50.05 | 50.8705 | 81.6 | 84.1357
2020-04-02 | No Data | No Data | No Data | No Data | 47.1138 | 53.276 | -90.3089 | -92.6234 | -90.895 | -91.5211 | 42.291 | 42.6754 | -81.2 | -81.2121 | -38.8 | -66.4939 | 50.96 | 51.6139 | 88 | 90.9308
2020-04-02 00:30 | No Data | No Data | No Data | No Data | 47.1626 | 53.3192 | -90.3089 | -92.6234 | -91.1522 | -91.6829 | 75.438 | 76.1362 | -104.3 | -104.4901 | -37.6 | -64.8197 | 49.595 | 50.1946 | 98.7 | 102.9572
2020-04-02 01:00 | No Data | No Data | No Data | No Data | 31.7327 | 40.3186 | -96.0246 | -98.7089 | -98.1194 | -98.9136 | 72.009 | 72.4521 | -98 | -98.2023 | -47.6 | -72.5865 | 59.15 | 60.3214 | 100.6 | 104.1862
2020-04-02 01:30 | No Data | No Data | No Data | No Data | 20.8072 | 33.9009 | -109.7424 | -110.0338 | -110.8962 | -110.8962 | 80.01 | 81.1771 | -93.1 | -93.1237 | -48.8 | -67.063 | 60.97 | 60.9853 | 98.6 | 101.9449
2020-04-02 02:00 | No Data | No Data | No Data | No Data | 17.5235 | 30.6352 | -133.7486 | -133.7534 | -136.7498 | -136.9626 | 74.295 | 75.5505 | -74.2 | -74.2297 | -48.8 | -67.6142 | 59.605 | 59.6206 | 102.3 | 104.3535
2020-04-02 02:30 | No Data | No Data | No Data | No Data | 20.3433 | 32.331 | -140.6075 | -140.6818 | -144.2529 | -144.5506 | 43.434 | 44.9128 | -45.5 | -46.4011 | -41.2 | -65.0969 | 51.87 | 51.9418 | 93.5 | 95.3126
2020-04-02 03:00 | No Data | No Data | No Data | No Data | 15.6313 | 29.5936 | -142.8938 | -143.008 | -142.5594 | -143.6094 | 36.576 | 37.7017 | -37.8 | -39.0497 | -43.2 | -66.6849 | 49.595 | 49.6701 | 86.8 | 88.5465
2020-04-02 03:30 | No Data | No Data | No Data | No Data | 23.3219 | 35.4999 | -117.7445 | -117.8831 | -119.2783 | -119.2854 | 30.861 | 31.8813 | -39.2 | -39.9491 | -40 | -64.6579 | 47.775 | 47.8529 | 82.8 | 84.4476
2020-04-02 04:00 | No Data | No Data | No Data | No Data | 16.1929 | 31.2816 | -125.7465 | -125.7517 | -127.4459 | -127.5316 | 35.433 | 36.5939 | -39.2 | -40.2424 | -40 | -65.5341 | 46.865 | 46.9445 | 81.3 | 82.6005
2020-04-02 04:30 | No Data | No Data | No Data | No Data | 12.2011 | 27.9341 | -131.4622 | -131.4672 | -132.8267 | -132.9352 | 16.002 | 17.4097 | -21.7 | -25.8242 | -36 | -64.2358 | 42.315 | 42.4347 | 75.7 | 76.5622
2020-04-02 05:00 | No Data | No Data | No Data | No Data | 19.1226 | 31.5772 | -109.7424 | -109.9565 | -111.1105 | -111.1105 | 24.003 | 25.3014 | -30.1 | -31.8788 | -35.2 | -64.1249 | 40.95 | 41.1115 | 74.1 | 75.5054
2020-04-02 05:30 | No Data | No Data | No Data | No Data | 23.1144 | 34.1426 | -107.4561 | -107.8446 | -108.6667 | -108.6775 | 24.003 | 25.3014 | -34.3 | -35.3136 | -35.6 | -63.0187 | 40.95 | 41.0409 | 76 | 77.9
2020-04-02 06:00 | No Data | No Data | No Data | No Data | 25.1164 | 35.5285 | -102.8835 | -103.5166 | -102.7071 | -102.7574 | 36.576 | 37.7017 | -50.4 | -50.6376 | -36.4 | -63.4741 | 42.77 | 42.8305 | 79.6 | 82.4005
2020-04-02 06:30 | No Data | No Data | No Data | No Data | 29.0593 | 39.548 | -83.45 | -85.4309 | -82.5558 | -82.9989 | 28.575 | 29.674 | -47.6 | -47.7285 | -34.4 | -62.0155 | 40.04 | 40.0813 | 68.7 | 72.1978
2020-04-02 07:00 | No Data | No Data | No Data | No Data | 41.5717 | 49.4753 | -76.591 | -79.3069 | -76.9606 | -77.5776 | 29.718 | 30.7762 | -54.6 | -54.6045 | -34 | -61.7945 | 40.04 | 40.1046 | 71.4 | 76.7673
2020-04-02 07:30 | No Data | No Data | No Data | No Data | 40.1923 | 45.9684 | -70.8753 | -74.1287 | -71.6013 | -71.869 | 32.004 | 33.2847 | -54.6 | -54.6179 | -26.8 | -58.1446 | 34.58 | 34.6279 | 68.7 | 74.6872
2020-04-02 08:00 | No Data | No Data | No Data | No Data | 78.2299 | 78.32 | -58.3007 | -63.9551 | -58.653 | -60.1095 | 25.146 | 26.3882 | -53.2 | -53.2046 | -19.2 | -56.1826 | 27.3 | 27.4852 | 62.6 | 69.2027
2020-04-02 08:30 | No Data | No Data | No Data | No Data | 58.9059 | 59.1666 | -53.7281 | -59.8164 | -53.9797 | -55.5791 | 17.145 | 19.9943 | -44.8 | -44.9365 | -19.6 | -57.0712 | 25.935 | 26.1298 | 54.1 | 61.5248
2020-04-02 09:00 | No Data | No Data | No Data | No Data | 52.3873 | 52.6803 | -53.7281 | -59.8164 | -55.1372 | -56.5621 | 8.001 | 12.1503 | -32.9 | -33.2629 | -20 | -57.5847 | 19.565 | 19.989 | 45.9 | 54.0283
2020-04-02 09:30 | No Data | No Data | No Data | No Data | 62.2385 | 63.0219 | -59.4438 | -64.545 | -59.8749 | -61.0456 | -8.001 | -10.5379 | -17.5 | -19.4116 | -16 | -57.4721 | 18.2 | 18.655 | 38.2 | 46.8944
2020-04-02 10:00 | No Data | No Data | No Data | No Data | 59.1623 | 59.9859 | -51.4417 | -58.3007 | -50.2066 | -52.0616 | -20.574 | -21.0759 | -1.4 | -13.3735 | -10 | -58.4616 | 6.37 | 9.0085 | 16.5 | 26.8643
2020-04-02 10:30 | No Data | No Data | No Data | No Data | 56.9039 | 57.7598 | -37.7239 | -48.0259 | -34.6216 | -38.6175 | -35.433 | -35.5985 | 12.6 | 21 | 8 | 61.7207 | -12.74 | -16.2021 | 6 | 20.9764
2020-04-02 11:00 | No Data | No Data | No Data | No Data | 56.3912 | 57.2547 | -24.0062 | -41.8618 | -27.1613 | -32.7014 | -43.434 | -43.434 | 19.6 | 26.2757 | 2 | 60.8013 | -25.935 | -28.6975 | -5.2 | -18.7361
2020-04-02 11:30 | No Data | No Data | No Data | No Data | 54.5968 | 55.4882 | -20.5767 | -39.9939 | -22.4879 | -29.6238 | -36.576 | -36.576 | 11.9 | 21.7451 | 4.8 | 62.5843 | -27.3 | -30.5223 | -9.9 | -16.1028
2020-04-02 12:00 | No Data | No Data | No Data | No Data | 53.5225 | 54.4316 | -28.5788 | -43.7694 | -25.2963 | -31.308 | -48.006 | -48.0196 | 18.2 | 26.2383 | 4 | 62.5281 | -32.305 | -35.25 | -15.9 | -19.3342
2020-04-02 12:30 | No Data | No Data | No Data | No Data | 51.7769 | 52.716 | -22.863 | -41.2169 | -26.068 | -31.8422 | -45.72 | -45.7771 | 15.4 | 24.3797 | 8.4 | 63.3593 | -32.76 | -35.8498 | -24.2 | -25.9979
2020-04-02 13:00 | No Data | No Data | No Data | No Data | 51.0567 | 52.0088 | -28.5788 | -43.7694 | -27.0327 | -32.4695 | -46.863 | -46.8769 | 17.5 | 27.8772 | 26 | 69.8215 | -45.045 | -48.0881 | -22.8 | -24.7386
2020-04-02 13:30 | No Data | No Data | No Data | No Data | 61.7258 | 62.8825 | -30.8651 | -44.4655 | -28.7263 | -33.751 | -41.148 | -41.1639 | 14.7 | 25.0635 | 26.8 | 70.4931 | -38.675 | -41.6543 | -28.4 | -29.6736
2020-04-02 14:00 | No Data | No Data | No Data | No Data | 64.741 | 66.1727 | -21.7199 | -40.5939 | -19.1437 | -26.9523 | -25.146 | -25.172 | 0 | 18.2 | 1.2 | 62.0013 | -43.225 | -45.7586 | -34 | -34.5607
2020-04-02 14:30 | No Data | No Data | No Data | No Data | 60.4929 | 66.9842 | -28.5788 | -42.91 | -27.7401 | -32.6078 | -17.145 | -17.1831 | -7.7 | -21.0583 | 2 | 62.0322 | -39.13 | -42.2464 | -26.4 | -26.6865
2020-04-02 15:00 | No Data | No Data | No Data | No Data | 58.7961 | 66.2416 | -22.863 | -39.335 | -22.4451 | -28.8094 | -17.145 | -17.1831 | -10.5 | -20.4083 | 1.2 | 61.6117 | -42.315 | -45.0542 | -35.9 | -36.0336
2020-04-02 15:30 | No Data | No Data | No Data | No Data | 49.3599 | 57.1859 | -13.7178 | -38.0001 | -15.9709 | -25.1952 | -14.859 | -14.859 | -14 | -23.5204 | 9.2 | 61.8876 | -52.325 | -55.551 | -35.9 | -35.9313
2020-04-02 16:00 | No Data | No Data | No Data | No Data | 65.156 | 70.5976 | 11.4315 | 42.7116 | 6.0883 | 25.0193 | -29.718 | -30.0676 | -0.7 | -19.6125 | 23.6 | 68.2126 | -68.705 | -72.5179 | -55.5 | -55.5014
2020-04-02 16:30 | No Data | No Data | No Data | No Data | 64.9485 | 70.4062 | 19.4335 | 46.5474 | 20.4514 | 33.9657 | -28.575 | -28.9384 | -2.8 | -18.4141 | 36 | 75.1798 | -50.505 | -53.6842 | -60.4 | -60.4212
2020-04-02 17:00 | No Data | No Data | No Data | No Data | 76.7407 | 79.4353 | 37.7239 | 58.4014 | 36.5081 | 47.4863 | -38.862 | -39.6771 | 7 | 20.8125 | 46 | 82.0975 | -72.345 | -76.4034 | -57.3 | -57.3126
2020-04-02 17:30 | No Data | No Data | No Data | No Data | 77.1069 | 79.3094 | 10.2884 | 42.42 | 7.739 | 25.6144 | -11.43 | -11.487 | -25.2 | -27.5768 | -8.4 | -60.189 | -38.22 | -41.2321 | -34 | -34.4912
2020-04-02 18:00 | No Data | No Data | No Data | No Data | 86.5309 | 88.1033 | -3.4295 | -37.8795 | -5.2521 | -22.2485 | 4.572 | 5.1117 | -41.3 | -41.7777 | -6.4 | -61.0574 | -25.48 | -28.287 | -2.4 | -13.6132
2020-04-02 18:30 | No Data | No Data | No Data | No Data | 54.6944 | 58.783 | -17.1473 | -42.4815 | -17.9003 | -28.7424 | 17.145 | 25.9136 | -53.9 | -53.9045 | -12 | -60.404 | -1.365 | -7.4069 | 22.2 | 28.0223
2020-04-02 19:00 | No Data | No Data | No Data | No Data | 56.5377 | 60.5018 | -33.1514 | -47.6983 | -31.9633 | -37.2983 | 30.861 | 38.4055 | -70 | -70.3491 | -20.8 | -58.2409 | 22.295 | 22.5214 | 50.5 | 55.999
2020-04-02 19:30 | No Data | No Data | No Data | No Data | 58.3322 | 62.7674 | -36.5808 | -49.3677 | -36.358 | -40.502 | 36.576 | 43.1322 | -74.2 | -74.467 | -22.4 | -58.0923 | 27.755 | 27.8481 | 56.1 | 60.9007
2020-04-02 20:00 | No Data | No Data | No Data | No Data | 60.2853 | 64.5865 | -35.4377 | -48.5267 | -34.7287 | -39.3693 | 35.433 | 42.1673 | -74.9 | -75.2264 | -28.8 | -59.793 | 32.76 | 32.7884 | 61.8 | 66.0464
2020-04-02 20:30 | No Data | No Data | No Data | No Data | 58.6496 | 63.0624 | -36.5808 | -49.3147 | -37.1297 | -41.1175 | 36.576 | 43.1322 | -73.5 | -73.8326 | -31.6 | -60.8487 | 35.945 | 35.9709 | 64.2 | 67.7682
2020-04-02 21:00 | No Data | No Data | No Data | No Data | 60.3342 | 64.6321 | -37.7239 | -49.4734 | -36.4438 | -40.3969 | 37.719 | 43.5241 | -70.7 | -70.9801 | -29.6 | -60.8802 | 34.58 | 34.6279 | 61.4 | 64.4829
2020-04-02 21:30 | No Data | No Data | No Data | No Data | 56.0861 | 61.3537 | -42.2966 | -52.3608 | -41.2243 | -44.331 | 41.148 | 45.029 | -73.5 | -73.713 | -40.4 | -64.5935 | 45.045 | 45.0657 | 68.9 | 72.2064
2020-04-02 22:00 | No Data | No Data | No Data | No Data | 56.0861 | 61.3537 | -44.5829 | -52.3483 | -43.9683 | -45.9488 | 34.29 | 35.7998 | -65.8 | -65.8335 | -36 | -63.5748 | 40.495 | 40.5589 | 63.2 | 65.9655
2020-04-02 22:30 | No Data | No Data | No Data | No Data | 62.1286 | 66.9223 | -37.7239 | -48.0259 | -35.9078 | -39.1313 | 27.432 | 28.9159 | -65.8 | -65.8335 | -29.2 | -59.6376 | 35.035 | 35.0616 | 61.4 | 63.112
2020-04-02 23:00 | No Data | No Data | No Data | No Data | 57.1603 | 63.0077 | -37.7239 | -48.7416 | -37.4084 | -40.5333 | 20.574 | 21.6869 | -53.9 | -54.0634 | -26.4 | -59.7488 | 31.395 | 31.4773 | 57.2 | 57.8135
2020-04-02 23:30 | No Data | No Data | No Data | No Data | 60.5417 | 66.0906 | -44.5829 | -52.9564 | -44.59 | -46.6625 | 19.431 | 21.0138 | -59.5 | -59.5165 | -24.8 | -58.6965 | 30.94 | 30.9935 | 62.2 | 63.7125
2020-04-03 | No Data | No Data | No Data | No Data | 60.5417 | 66.0906 | -53.7281 | -59.8164 | -53.1864 | -54.4764 | 13.716 | 15.8791 | -56.7 | -56.7691 | -21.6 | -58.1598 | 26.845 | 26.9412 | 60.4 | 61.7832
2020-04-03 00:30 | No Data | No Data | No Data | No Data | 61.6648 | 66.4736 | -65.1596 | -69.4411 | -63.1548 | -64.0598 | -19.431 | -19.9616 | -30.8 | -31.7479 | -4.4 | -56.1726 | 10.92 | 11.6626 | 55.2 | 59.3121
2020-04-03 01:00 | No Data | No Data | No Data | No Data | 49.8238 | 55.6651 | -69.7322 | -73.0365 | -67.3995 | -68.1078 | -1.143 | -6.9526 | -42.7 | -43.27 | -14.8 | -58.6965 | 22.295 | 22.8499 | 60.1 | 62.7953
2020-04-03 01:30 | No Data | No Data | No Data | No Data | 38.0316 | 45.4159 | -83.45 | -85.1934 | -83.2847 | -83.5077 | -4.572 | -7.3188 | -30.8 | -33.0189 | -18 | -58.8218 | 24.57 | 25.272 | 57.5 | 59.1562
2020-04-03 02:00 | No Data | No Data | No Data | No Data | 26.4958 | 36.3074 | -89.1657 | -90.3956 | -91.924 | -91.9709 | 22.86 | 24.621 | -47.6 | -48.5984 | -28 | -61.8954 | 33.215 | 33.6608 | 62.6 | 63.378
2020-04-03 02:30 | No Data | No Data | No Data | No Data | 15.2773 | 29.1478 | -107.4561 | -107.7536 | -110.0815 | -110.0897 | 16.002 | 17.8908 | -42 | -43.4677 | -28 | -59.7649 | 34.58 | 34.7264 | 63.6 | 64.0888
2020-04-03 03:00 | No Data | No Data | No Data | No Data | 9.8939 | 25.1541 | -112.0287 | -112.1744 | -112.1395 | -112.182 | 43.434 | 45.2172 | -52.5 | -53.4068 | -34.8 | -61.5766 | 41.86 | 41.9218 | 67.2 | 67.5846
2020-04-03 03:30 | No Data | No Data | No Data | No Data | 1.532 | 21.2896 | -122.3171 | -122.3171 | -124.509 | -124.7284 | 18.288 | 20.9827 | -25.2 | -29.904 | -25.6 | -57.6014 | 32.76 | 32.7884 | 56.5 | 56.9825
2020-04-03 04:00 | No Data | No Data | No Data | No Data | 0.0061036 | 21.3327 | -138.3212 | -138.3967 | -137.6716 | -137.908 | 24.003 | 25.6857 | -27.3 | -32.8105 | -28.4 | -61.0128 | 35.035 | 35.2735 | 56.9 | 57.2368
2020-04-03 04:30 | No Data | No Data | No Data | No Data | 2.3011 | 21.3327 | -118.8876 | -118.9096 | -118.9138 | -118.9892 | 60.579 | 62.3747 | -58.1 | -59.1697 | -32.4 | -61.9484 | 39.585 | 39.7129 | 60.3 | 60.5503
2020-04-03 05:00 | No Data | No Data | No Data | No Data | -1.8494 | -21.3148 | -126.8897 | -126.8948 | -129.5682 | -129.7589 | 59.436 | 60.9981 | -53.2 | -54.8373 | -34 | -62.4641 | 39.13 | 39.2594 | 61.2 | 61.6578
2020-04-03 05:30 | No Data | No Data | No Data | No Data | -6.9276 | -22.2895 | -124.6034 | -124.6505 | -127.0386 | -127.0664 | 52.578 | 54.0604 | -48.3 | -50.0977 | -29.6 | -63.6955 | 35.49 | 36.3231 | 57.3 | 57.7382
2020-04-03 06:00 | No Data | No Data | No Data | No Data | -8.2582 | -22.7383 | -120.0308 | -120.1668 | -121.4863 | -121.4916 | 46.863 | 48.5203 | -39.9 | -42.7688 | -16.4 | -60.659 | 22.75 | 24.3372 | 46.2 | 47.0685
2020-04-03 06:30 | No Data | No Data | No Data | No Data | -2.5208 | -21.3351 | -117.7445 | -117.8831 | -118.6137 | -118.6137 | 48.006 | 49.927 | -42.7 | -45.3922 | -21.6 | -60.7684 | 26.39 | 27.3757 | 55.2 | 56.0115
2020-04-03 07:00 | No Data | No Data | No Data | No Data | 1.5808 | 16.6465 | -138.3212 | -138.3637 | -141.1445 | -141.3351 | -17.145 | -18.0724 | 15.4 | 28.938 | 0.8 | 62.0052 | 4.55 | 12.6748 | 35.2 | 37.2216
2020-04-03 07:30 | No Data | No Data | No Data | No Data | 5.3773 | 16.5881 | -88.0226 | -89.9028 | -86.8862 | -87.375 | 17.145 | 19.9943 | -26.6 | -30.0593 | 11.2 | 61.823 | -3.185 | -11.8125 | 29.5 | 34.2492
2020-04-03 08:00 | No Data | No Data | No Data | No Data | 11.017 | 12.2593 | -70.8753 | -74.8305 | -70.8081 | -72.0467 | 0 | 6.858 | -13.3 | -20.883 | 26 | 69.0797 | -18.655 | -24.2349 | 15.1 | 20.4561
2020-04-03 08:30 | No Data | No Data | No Data | No Data | -11.1879 | -11.2874 | -80.0205 | -82.6237 | -80.948 | -81.5503 | 10.287 | 13.7635 | -18.9 | -24.3797 | 8.4 | 64.1523 | -3.64 | -15.0081 | 22 | 28.4888
2020-04-03 09:00 | No Data | No Data | No Data | No Data | 0.0061036 | 5.4383 | -91.452 | -93.0457 | -91.1522 | -91.4492 | 21.717 | 24.0302 | -27.3 | -30.3674 | -9.6 | -60.7631 | 10.01 | 14.8137 | 30.7 | 37.4226
2020-04-03 09:30 | No Data | No Data | No Data | No Data | -15.0332 | -15.2876 | -88.0226 | -89.9028 | -88.3439 | -88.8336 | 17.145 | 18.4657 | -42.7 | -43.5184 | -29.2 | -64.5786 | 10.01 | 15.1523 | 26.5 | 32.6075
2020-04-03 10:00 | No Data | No Data | No Data | No Data | -27.4846 | -27.9486 | -85.7363 | -87.9111 | -85.7072 | -86.227 | 16.002 | 17.4097 | -42 | -42.9745 | -38.8 | -66.8192 | 15.47 | 18.4261 | 15.3 | 20.6712
2020-04-03 10:30 | No Data | No Data | No Data | No Data | -47.7852 | -49.7346 | -84.5931 | -86.7966 | -84.8925 | -85.2886 | 13.716 | 15.8791 | -20.3 | -25.0635 | -39.2 | -65.7608 | -7.28 | -14.6733 | -20.2 | -23.4446
2020-04-03 11:00 | No Data | No Data | No Data | No Data | -57.9416 | -63.0495 | -106.313 | -106.9258 | -106.6301 | -106.6385 | 37.719 | 39.4128 | -38.5 | -39.9061 | -22.8 | -60.8342 | 4.095 | 11.2377 | -12.7 | -21.8662
2020-04-03 11:30 | No Data | No Data | No Data | No Data | -70.454 | -78.7904 | -109.7424 | -110.0338 | -112.4826 | -112.4826 | 43.434 | 45.2172 | -42.7 | -44.1444 | -25.6 | -60.4847 | -4.55 | -13.5281 | -27.2 | -34.2415
2020-04-03 12:00 | No Data | No Data | No Data | No Data | -72.3461 | -74.4525 | -100.5972 | -101.3801 | -102.3212 | -102.3758 | 33.147 | 35.0624 | -27.3 | -31.3441 | 9.6 | 61.5532 | -26.845 | -31.9311 | -36.2 | -42.3608
2020-04-03 12:30 | No Data | No Data | No Data | No Data | -75.4711 | -77.1887 | -66.3027 | -70.5148 | -66.4348 | -67.6849 | -3.429 | -6.6648 | 5.6 | 25.1319 | 48 | 84.2178 | -54.145 | -59.8407 | -77.4 | -77.4837
2020-04-03 13:00 | No Data | No Data | No Data | No Data | -75.7275 | -77.3042 | -78.8773 | -81.5171 | -77.9896 | -78.5866 | 9.144 | 11.43 | -4.9 | -22.2463 | 20.4 | 67.9353 | -42.315 | -48.4805 | -58.8 | -58.8144
2020-04-03 13:30 | No Data | No Data | No Data | No Data | -65.5222 | -65.9419 | -74.3047 | -77.4141 | -76.0602 | -76.7388 | 6.858 | 8.9271 | -9.8 | -22.5417 | 7.6 | 65.2442 | -45.955 | -51.8979 | -45.5 | -45.507
2020-04-03 14:00 | No Data | No Data | No Data | No Data | -58.5519 | -58.601 | -94.8815 | -96.0382 | -95.0753 | -95.1896 | 25.146 | 26.7569 | -26.6 | -31.4611 | 1.2 | 64.045 | -37.31 | -43.4638 | -30.8 | -30.8365
2020-04-03 14:30 | No Data | No Data | No Data | No Data | -51.7891 | -51.9285 | -76.591 | -79.6112 | -78.5685 | -79.1327 | 9.144 | 10.783 | -8.4 | -23.2691 | 24 | 71.3571 | -67.795 | -74.3337 | -57.5 | -57.8019
2020-04-03 15:00 | No Data | No Data | No Data | No Data | -59.6872 | -59.7094 | -98.3109 | -99.1118 | -97.3263 | -97.4188 | 29.718 | 31.4481 | -28 | -32.2988 | -3.6 | -63.7018 | -42.77 | -48.2321 | -49.8 | -49.8009
2020-04-03 15:30 | No Data | No Data | No Data | No Data | -54.1939 | -54.1939 | -97.1678 | -98.1313 | -97.5406 | -97.6225 | 27.432 | 28.9159 | -27.3 | -33.2039 | -1.6 | -62.8204 | -55.965 | -62.879 | -48.5 | -48.5125
2020-04-03 16:00 | No Data | No Data | No Data | No Data | -46.0395 | -46.0812 | -91.452 | -92.6516 | -95.5469 | -95.658 | 25.146 | 26.7569 | -23.1 | -30.7522 | 24.8 | 71.6302 | -60.515 | -67.5564 | -45.4 | -45.5347
2020-04-03 16:30 | No Data | No Data | No Data | No Data | -33.8445 | -36.014 | -90.3089 | -91.716 | -88.3868 | -88.6939 | 18.288 | 19.9616 | -21.7 | -32.7283 | -2.8 | -62.8624 | -59.605 | -66.539 | -50.5 | -51.8376
2020-04-03 17:00 | No Data | No Data | No Data | No Data | -20.1602 | -20.38 | -89.1657 | -90.7995 | -89.3729 | -89.6644 | 20.574 | 22.075 | -24.5 | -33.6728 | -9.6 | -63.5295 | -55.055 | -61.6554 | -51.6 | -53.1161
2020-04-03 17:30 | No Data | No Data | No Data | No Data | -15.2285 | -17.3762 | -57.1575 | -62.9148 | -55.6732 | -57.7561 | -13.716 | -14.1381 | 8.4 | 28.5631 | 22 | 69.5701 | -70.07 | -76.2339 | -78.9 | -80.4081
2020-04-03 18:00 | No Data | No Data | No Data | No Data | -25.8976 | -26.7039 | -12.5746 | -41.9397 | -13.4413 | -27.6193 | -57.15 | -57.56 | 37.8 | 48.7594 | 71.2 | 101.8297 | -93.275 | -100.8018 | -86.3 | -88.5872
2020-04-03 18:30 | No Data | No Data | No Data | No Data | -18.0484 | -19.1019 | -77.7342 | -80.4115 | -76.8105 | -77.3503 | 5.715 | 8.9271 | -16.8 | -24.7685 | 17.6 | 69.0797 | -25.48 | -32.1251 | -5.5 | -5.6089
2020-04-03 19:00 | No Data | No Data | No Data | No Data | -19.1836 | -22.9069 | -52.5849 | -59.8491 | -51.6001 | -53.7498 | -19.431 | -19.7312 | 3.5 | 21.9804 | 62.8 | 94.6387 | -58.24 | -64.321 | -33.4 | -33.4181
2020-04-03 19:30 | No Data | No Data | No Data | No Data | -20.3067 | -23.5099 | -70.8753 | -74.8305 | -68.8358 | -69.8877 | -2.286 | -6.1552 | -8.4 | -23.2691 | 58 | 92.7672 | -50.505 | -58.0727 | -25.2 | -25.2507
2020-04-03 20:00 | No Data | No Data | No Data | No Data | -21.4908 | -24.6169 | -94.8815 | -96.2217 | -94.4107 | -94.6138 | 9.144 | 12.1503 | -11.9 | -24.7487 | 35.6 | 78.8893 | -29.575 | -37.0371 | -4 | -4.0792
2020-04-03 20:30 | No Data | No Data | No Data | No Data | -15.3384 | -24.3241 | -117.7445 | -118.0991 | -117.6061 | -117.6311 | -54.864 | -54.8759 | 47.6 | 55.5828 | 54.4 | 91.5222 | -47.775 | -55.2521 | -26.5 | -26.9676
2020-04-03 21:00 | No Data | No Data | No Data | No Data | -19.1836 | -22.363 | -104.0266 | -105.4304 | -106.1371 | -106.4181 | -83.439 | -83.7204 | 78.4 | 85.5748 | 76.8 | 108.3291 | -68.705 | -77.7518 | -56.5 | -56.5645
2020-04-03 21:30 | No Data | No Data | No Data | No Data | -10.7729 | -16.7482 | -67.4459 | -72.8125 | -66.2633 | -68.062 | -35.433 | -35.4514 | 37.8 | 46.6276 | 56 | 92.8009 | -49.14 | -56.6617 | -31.3 | -32.0732
2020-04-03 22:00 | No Data | No Data | No Data | No Data | -28.4611 | -30.4145 | -99.4541 | -101.1219 | -102.6427 | -102.9697 | -88.011 | -88.2778 | 84.7 | 91.6465 | 70.8 | 104.4552 | -63.245 | -71.8641 | -42.1 | -42.6298
2020-04-03 22:30 | No Data | No Data | No Data | No Data | -17.2305 | -22.533 | -114.315 | -115.0045 | -113.4473 | -113.5976 | -78.867 | -79.1646 | 58.8 | 66.3783 | 72 | 104.9808 | -65.065 | -73.4709 | -45 | -45.0694
2020-04-03 23:00 | No Data | No Data | No Data | No Data | -8.307 | -21.6129 | -89.1657 | -91.7729 | -86.7576 | -87.7012 | -52.578 | -52.7764 | 34.3 | 44.7234 | 65.6 | 99.4907 | -58.695 | -66.3505 | -34.2 | -34.3402
2020-04-03 23:30 | No Data | No Data | No Data | No Data | 24.2985 | 33.7559 | -28.5788 | -47.327 | -25.9393 | -35.117 | -42.291 | -42.5374 | 25.9 | 38.6588 | 84.4 | 113.0416 | -75.985 | -83.673 | -46.4 | -46.6905
2020-04-04 | No Data | No Data | No Data | No Data | 20.2457 | 30.5805 | -11.4315 | -42.7116 | -8.8966 | -29.1367 | -98.298 | -99.0988 | 71.4 | 78.0398 | 104 | 128.1056 | -94.185 | -101.8164 | -60 | -60.1761
2020-04-04 00:30 | No Data | No Data | No Data | No Data | 30.6584 | 37.2662 | -29.7219 | -48.929 | -30.4412 | -38.8103 | -60.579 | -60.966 | 16.8 | 26.3501 | 38 | 80.7059 | -32.305 | -39.5117 | 11.8 | 15.5974
2020-04-04 01:00 | No Data | No Data | No Data | No Data | 33.0632 | 40.2023 | 1.1431 | 44.5975 | 1.7793 | 29.1733 | -67.437 | -68.0541 | 45.5 | 53.0617 | 76.8 | 107.2067 | -70.07 | -77.1584 | -32.8 | -33.2415
2020-04-04 01:30 | No Data | No Data | No Data | No Data | 12.0424 | 24.2312 | -19.4335 | -45.5112 | -20.3657 | -32.6763 | -92.583 | -93.4328 | 71.4 | 78.9108 | 91.6 | 118.7683 | -82.355 | -89.8576 | -50.2 | -50.5455
2020-04-04 02:00 | No Data | No Data | No Data | No Data | 8.4535 | 22.6173 | -9.1452 | -43.2739 | -10.6759 | -28.915 | -52.578 | -53.0234 | 39.2 | 49 | 93.2 | 119.6963 | -85.995 | -93.7399 | -50 | -50.2494
2020-04-04 02:30 | No Data | No Data | No Data | No Data | -1.8982 | -19.2773 | -67.4459 | -72.3895 | -63.9481 | -65.8097 | -38.862 | -38.9292 | 27.3 | 40.6362 | 49.2 | 89.1964 | -43.68 | -51.5095 | -17.4 | -17.7102
2020-04-04 03:00 | No Data | No Data | No Data | No Data | -2.0081 | -20.8188 | -61.7301 | -68.0246 | -59.7677 | -61.9712 | -35.433 | -35.4514 | 28 | 40.096 | 40.4 | 83.959 | -34.58 | -42.9535 | -13 | -14.1156
2020-04-04 03:30 | No Data | No Data | No Data | No Data | -13.6416 | -20.6001 | -60.587 | -67.4846 | -57.3239 | -59.7309 | -36.576 | -36.5939 | 30.8 | 41.1574 | 36.4 | 81.3929 | -31.395 | -39.3121 | -9.6 | -9.6083
2020-04-04 04:00 | No Data | No Data | No Data | No Data | -14.3618 | -20.9769 | -69.7322 | -74.5243 | -68.7929 | -70.1857 | -32.004 | -32.004 | 26.6 | 37.6181 | 37.6 | 81.5814 | -33.215 | -40.518 | -0.9 | -0.9
2020-04-04 04:30 | No Data | No Data | No Data | No Data | -12.2133 | -20.9511 | -78.8773 | -82.124 | -76.8105 | -77.6924 | -30.861 | -30.8822 | 22.4 | 34.2428 | 34.4 | 79.435 | -30.485 | -37.7677 | 0 | 0.8
2020-04-04 05:00 | No Data | No Data | No Data | No Data | -21.442 | -25.9784 | -89.1657 | -91.2589 | -91.7739 | -92.1598 | -48.006 | -48.0196 | 49.7 | 58.8417 | 38.8 | 81.0856 | -34.58 | -41.6443 | -3.3 | -6.5
2020-04-04 05:30 | No Data | No Data | No Data | No Data | -27.3869 | -28.4611 | -89.1657 | -91.0223 | -93.2103 | -93.4569 | -19.431 | -19.7312 | 17.5 | 28.9803 | 24 | 72.4883 | -20.93 | -28.3418 | 9.2 | 11.7924
2020-04-04 06:00 | No Data | No Data | No Data | No Data | -38.764 | -39.0327 | -77.7342 | -81.3566 | -78.6328 | -79.786 | -109.728 | -110.1083 | 109.9 | 115.9932 | 86.4 | 114.5426 | -79.17 | -86.3925 | -48.2 | -48.2017
2020-04-04 06:30 | No Data | No Data | No Data | No Data | -40.6073 | -40.6073 | -117.7445 | -118.1931 | -118.0778 | -118.114 | -80.01 | -80.0834 | 84.7 | 90.8653 | 56.8 | 92.3368 | -50.505 | -57.8495 | -28.4 | -30.2443
2020-04-04 07:00 | No Data | No Data | No Data | No Data | -41.0712 | -41.0712 | -124.6034 | -124.792 | -127.1672 | -127.1672 | -69.723 | -69.8073 | 67.2 | 74.5163 | 50 | 87.9873 | -45.5 | -52.3725 | -21 | -23.0078
2020-04-04 07:30 | No Data | No Data | No Data | No Data | -45.478 | -45.478 | -132.6054 | -132.6497 | -135.2706 | -135.2788 | -68.58 | -68.6657 | 66.5 | 73.8857 | 58.8 | 93.5803 | -50.96 | -58.0281 | -25.2 | -26.6923
2020-04-04 08:00 | No Data | No Data | No Data | No Data | -37.7874 | -42.439 | -93.7383 | -95.0947 | -93.2531 | -93.5309 | 22.86 | 24.621 | -24.5 | -30.1081 | 29.6 | 74.53 | -24.115 | -31.3422 | 0.3 | 10.6075
2020-04-04 08:30 | No Data | No Data | No Data | No Data | -25.8 | -29.5458 | -83.45 | -85.6829 | -84.4423 | -85.0287 | 16.002 | 17.4097 | -14.7 | -25.6338 | 36.4 | 79.965 | -40.95 | -47.523 | -21.8 | -22.22
2020-04-04 09:00 | No Data | No Data | No Data | No Data | -24.4083 | -28.2892 | -82.3068 | -84.8399 | -80.3264 | -81.0684 | 11.43 | 13.3296 | -9.1 | -23.5308 | 30.4 | 75.5831 | -47.32 | -53.744 | -40.6 | -40.8377
2020-04-04 09:30 | No Data | No Data | No Data | No Data | -37.8973 | -41.7988 | -62.8733 | -68.1494 | -61.3113 | -63.2743 | -9.144 | -9.7658 | 2.8 | 23.2691 | 13.2 | 68.4842 | -50.505 | -56.3649 | -56.7 | -56.7353
2020-04-04 10:00 | No Data | No Data | No Data | No Data | -56.2448 | -61.2255 | -35.4377 | -50.1425 | -33.1638 | -39.771 | -37.719 | -37.7882 | 33.6 | 45.5807 | 18.4 | 70.4454 | -73.255 | -79.8794 | -93.1 | -93.7594
2020-04-04 10:30 | No Data | No Data | No Data | No Data | -43.1708 | -46.1638 | -25.1493 | -46.294 | -24.7817 | -34.325 | -46.863 | -46.9883 | 52.5 | 62.7116 | 42 | 80.9484 | -94.64 | -102.4104 | -104.4 | -105.1696
2020-04-04 11:00 | No Data | No Data | No Data | No Data | -54.2428 | -59.1847 | -34.2945 | -50.1425 | -31.4488 | -39.1668 | -38.862 | -38.9292 | 44.8 | 55.1714 | 49.6 | 86.7733 | -94.64 | -102.5851 | -104.9 | -105.3568
2020-04-04 11:30 | No Data | No Data | No Data | No Data | -44.1474 | -48.0481 | 8.0021 | 46.4209 | 8.7465 | 31.6626 | -80.01 | -80.8223 | 80.5 | 89.2328 | 86.4 | 114.5426 | -122.395 | -132.58 | -137.4 | -140.2842
2020-04-04 12:00 | No Data | No Data | No Data | No Data | -55.8419 | -61.0415 | 2.2863 | 44.6414 | 0 | 28.9406 | -72.009 | -72.9105 | 71.4 | 80.1431 | 86.4 | 114.8056 | -107.38 | -117.714 | -124.6 | -127.2634
2020-04-04 12:30 | No Data | No Data | No Data | No Data | -61.1154 | -66.842 | -12.5746 | -43.0317 | -14.1702 | -29.2944 | -56.007 | -56.4253 | 57.4 | 67.9685 | 30 | 78 | -74.62 | -82.4354 | -102.6 | -108.0241
2020-04-04 13:00 | No Data | No Data | No Data | No Data | -51.7403 | -54.7778 | -6.8589 | -42.8491 | -6.9458 | -27.8381 | -65.151 | -65.511 | 67.2 | 76.0942 | 65.6 | 96.5194 | -104.65 | -113.0526 | -114.7 | -116.5707
2020-04-04 13:30 | No Data | No Data | No Data | No Data | -51.8379 | -55.4105 | -32.0082 | -51.2381 | -31.1273 | -38.1078 | -40.005 | -40.1517 | 46.9 | 57.6938 | 82.4 | 111.5563 | -116.935 | -127.1959 | -104.9 | -108.6504
2020-04-04 14:00 | No Data | No Data | No Data | No Data | -62.0432 | -66.5916 | -53.7281 | -61.9625 | -49.8636 | -53.122 | -20.574 | -20.574 | 18.9 | 36.735 | 46 | 86.1153 | -66.43 | -73.8685 | -61.9 | -63.8847
2020-04-04 14:30 | No Data | No Data | No Data | No Data | -39.4842 | -42.3544 | -18.2904 | -45.0349 | -20.5585 | -32.6717 | -52.578 | -53.0234 | 48.3 | 60.4802 | 27.6 | 74.1296 | -91.91 | -101.7614 | -90.4 | -95.0297
2020-04-04 15:00 | No Data | No Data | No Data | No Data | -37.4823 | -39.3693 | 10.2884 | 50.2206 | 10.7617 | 33.5537 | -82.296 | -83.4312 | 77 | 86.4039 | 111.2 | 134.0167 | -131.495 | -142.2062 | -135.8 | -139.338
2020-04-04 15:30 | No Data | No Data | No Data | No Data | -51.7891 | -57.4468 | -27.4356 | -46.6456 | -29.8625 | -37.2799 | -43.434 | -43.674 | 45.5 | 57.4043 | 30.4 | 79.6311 | -65.065 | -72.8469 | -74.3 | -78.08
2020-04-04 16:00 | No Data | No Data | No Data | No Data | -50.5562 | -51.4282 | -33.1514 | -49.3677 | -32.6279 | -39.0462 | -38.862 | -39.013 | 45.5 | 56.5616 | 30 | 75.4231 | -70.98 | -78.9553 | -80.1 | -82.7566
2020-04-04 16:30 | No Data | No Data | No Data | No Data | -54.963 | -57.1159 | -61.7301 | -67.0962 | -60.8611 | -62.5207 | -10.287 | -10.8434 | 17.5 | 33.6146 | 50 | 88.6467 | -66.43 | -73.6707 | -71.1 | -72.024
2020-04-04 17:00 | No Data | No Data | No Data | No Data | -50.5562 | -51.8651 | -72.0184 | -76.2833 | -71.7942 | -72.8702 | 3.429 | 5.715 | -5.6 | -24.4499 | 9.6 | 69.4665 | -65.975 | -73.8643 | -67.7 | -69.4966
2020-04-04 17:30 | No Data | No Data | No Data | No Data | -40.351 | -40.8635 | -62.8733 | -68.5985 | -64.2697 | -65.772 | -8.001 | -8.7048 | 4.2 | 24.8574 | 3.6 | 68.0952 | -52.78 | -59.2147 | -66.2 | -68.5254
2020-04-04 18:00 | No Data | No Data | No Data | No Data | -41.8402 | -42.8004 | -69.7322 | -74.1287 | -66.1132 | -67.4192 | -4.572 | -6.4658 | 3.5 | 27.5234 | 18 | 73.8279 | -58.695 | -66.5639 | -36.7 | -40.7453
2020-04-04 18:30 | No Data | No Data | No Data | No Data | -45.6855 | -46.1252 | -33.1514 | -47.6983 | -30.8915 | -37.6808 | -40.005 | -40.1517 | 34.3 | 47.5279 | 85.6 | 115.2701 | -98.28 | -106.6458 | -89.1 | -93.6082
2020-04-04 19:00 | No Data | No Data | No Data | No Data | -29.9992 | -30.095 | -41.1534 | -52.8452 | -37.73 | -42.7388 | -33.147 | -33.2257 | 18.9 | 36.1365 | 96 | 123.1903 | -86.905 | -95.4958 | -61.4 | -65.2901
2020-04-04 19:30 | No Data | No Data | No Data | No Data | -20.209 | -20.6223 | -37.7239 | -50.9824 | -34.643 | -39.8501 | -36.576 | -36.5939 | 24.5 | 38.8106 | 74.4 | 106.0694 | -65.52 | -73.2536 | -45.9 | -50.0681
2020-04-04 20:00 | No Data | No Data | No Data | No Data | -23.5416 | -23.8467 | -77.7342 | -81.3566 | -74.3238 | -75.3461 | -65.151 | -65.3112 | 46.2 | 57.5407 | 52.4 | 91.0007 | -45.045 | -53.6379 | -28.9 | -34.9757
2020-04-04 20:30 | No Data | No Data | No Data | No Data | -23.4318 | -25.5993 | -68.589 | -73.4557 | -68.5572 | -70.002 | -58.293 | -58.3938 | 39.9 | 50.8356 | 49.6 | 89.0851 | -41.86 | -49.7284 | -24.2 | -25.2484
2020-04-04 21:00 | No Data | No Data | No Data | No Data | -17.5967 | -22.4914 | -82.3068 | -85.7363 | -83.7349 | -84.5684 | -99.441 | -99.8605 | 76.3 | 84.8416 | 62 | 98.0816 | -54.6 | -62.757 | -31.2 | -33.4642
2020-04-04 21:30 | No Data | No Data | No Data | No Data | -26.2516 | -29.4893 | -92.5952 | -94.8539 | -91.9669 | -92.5564 | -112.014 | -112.5956 | 82.6 | 90.5493 | 62 | 98.3919 | -55.055 | -63.3774 | -31.1 | -32.3761
2020-04-04 22:00 | No Data | No Data | No Data | No Data | -23.1754 | -26.6901 | -82.3068 | -85.1244 | -83.2847 | -83.9853 | -43.434 | -43.4941 | 23.1 | 37.3894 | 31.2 | 78.1025 | -25.48 | -34.4631 | -2.8 | -7.912
2020-04-04 22:30 | No Data | No Data | No Data | No Data | -14.313 | -21.3569 | -74.3047 | -78.0864 | -77.5823 | -78.3913 | -16.002 | -16.1645 | -2.1 | -23.8925 | 29.2 | 75.4771 | -21.385 | -29.6065 | 4.7 | 6.6468
2020-04-04 23:00 | No Data | No Data | No Data | No Data | -24.8722 | -27.8449 | -84.5931 | -87.0597 | -82.3843 | -83.0567 | -27.432 | -27.4558 | 16.1 | 31.0929 | 33.6 | 78.0072 | -27.755 | -35.6007 | -2.9 | -5.1865
2020-04-04 23:30 | No Data | No Data | No Data | No Data | -19.1348 | -21.8109 | -96.0246 | -97.5436 | -95.2682 | -95.5005 | -9.144 | -10.783 | -2.1 | -21.8014 | 26.4 | 72.5722 | -17.745 | -25.419 | 11.8 | 18.8502
2020-04-05 | No Data | No Data | No Data | No Data | -22.565 | -24.1353 | -98.3109 | -99.605 | -98.0766 | -98.3322 | -37.719 | -37.7363 | 18.2 | 32.2304 | 38.8 | 80.034 | -31.85 | -38.8779 | 1.2 | 7.2993
2020-04-05 00:30 | No Data | No Data | No Data | No Data | -17.6944 | -19.6576 | -85.7363 | -88.1709 | -84.8496 | -85.5334 | -38.862 | -38.862 | 7.7 | 25.0146 | 45.6 | 83.878 | -37.765 | -44.5645 | 5 | 10.824
2020-04-05 01:00 | No Data | No Data | No Data | No Data | -25.7389 | -26.1333 | -100.5972 | -101.8623 | -102.8785 | -103.0365 | -43.434 | -43.434 | 21 | 34.4426 | 40 | 80.9701 | -33.215 | -40.2591 | 4.8 | 9.6747
2020-04-05 01:30 | No Data | No Data | No Data | No Data | -35.6878 | -35.6878 | -117.7445 | -118.0991 | -119.8999 | -119.9129 | -44.577 | -44.5917 | 30.1 | 41.1097 | 35.2 | 79.0676 | -28.665 | -36.3146 | 4.6 | 8.7132
2020-04-05 02:00 | No Data | No Data | No Data | No Data | -44.0986 | -44.146 | -128.0328 | -128.1603 | -128.6893 | -128.6933 | -42.291 | -42.3064 | 35 | 45.2625 | 36 | 79.7837 | -30.03 | -37.4014 | 9.4 | 12.2147
2020-04-05 02:30 | No Data | No Data | No Data | No Data | -46.1006 | -46.1459 | -141.7506 | -141.7506 | -146.1395 | -146.2183 | -41.148 | -41.148 | 37.1 | 48.2188 | 39.2 | 81.6284 | -33.67 | -41.1517 | 5.4 | 11.277
2020-04-05 02:00 | No Data | No Data | No Data | No Data | -52.0943 | -52.2717 | -150.8958 | -150.9651 | -154.3286 | -154.5062 | -36.576 | -36.576 | 39.2 | 49 | 33.6 | 78.3684 | -28.21 | -35.6762 | 6.3 | 14.7167
2020-04-05 02:30 | No Data | No Data | No Data | No Data | -55.7809 | -56.4418 | -153.1821 | -153.2887 | -157.7156 | -157.9139 | -42.291 | -42.291 | 44.8 | 54.3662 | 35.6 | 79.2465 | -29.575 | -37.0371 | 1.6 | 10.7201
2020-04-05 03:00 | No Data | No Data | No Data | No Data | -59.7848 | -60.416 | -137.178 | -137.178 | -139.8797 | -139.9179 | -43.434 | -43.434 | 46.2 | 56.3141 | 52 | 89.4642 | -46.865 | -53.3438 | -15.4 | -17.3081
2020-04-05 03:30 | No Data | No Data | No Data | No Data | -66.1936 | -67.1304 | -114.315 | -114.777 | -116.1698 | -116.228 | -88.011 | -88.1297 | 93.1 | 100.2199 | 88.4 | 115.7998 | -81.9 | -89.2589 | -51.3 | -51.3352
2020-04-05 04:00 | No Data | No Data | No Data | No Data | -55.9884 | -56.5853 | -104.0266 | -104.9272 | -106.5015 | -106.581 | 110.871 | 116.7484 | -91.7 | -91.7027 | -2.4 | -62.8458 | 5.005 | 13.6879 | 36.7 | 40.965
2020-04-05 04:30 | No Data | No Data | No Data | No Data | -45.6855 | -46.1102 | -123.4602 | -123.6506 | -125.3022 | -125.3022 | -65.151 | -65.161 | 71.4 | 79.2114 | 86.4 | 114.0189 | -80.08 | -87.0478 | -51.3 | -51.5241
2020-04-05 05:00 | No Data | No Data | No Data | No Data | -51.8868 | -52.4456 | -121.1739 | -121.4378 | -124.4447 | -124.447 | -73.152 | -73.1877 | 79.1 | 86.4975 | 86.4 | 114.0189 | -80.08 | -87.2272 | -60.7 | -60.7843
2020-04-05 05:30 | No Data | No Data | No Data | No Data | -51.3252 | -51.9509 | -123.4602 | -123.6506 | -124.7877 | -124.7909 | -72.009 | -72.0453 | 77 | 84.2941 | 88 | 115.2361 | -82.81 | -89.9163 | -61.9 | -62.454
2020-04-05 06:00 | No Data | No Data | No Data | No Data | -48.3467 | -49.3487 | -128.0328 | -128.1144 | -131.026 | -131.0309 | -66.294 | -66.3038 | 71.4 | 78.6153 | 86 | 113.7161 | -79.625 | -86.6294 | -56.4 | -56.8965
2020-04-05 06:30 | No Data | No Data | No Data | No Data | -58.5519 | -59.8829 | -109.7424 | -110.1228 | -111.475 | -111.481 | 42.291 | 44.1204 | -32.2 | -36.3191 | 48.8 | 85.6598 | -45.045 | -50.6707 | -18.8 | -23.7422
2020-04-05 07:00 | No Data | No Data | No Data | No Data | -52.3995 | -53.9055 | -138.3212 | -138.4392 | -140.8015 | -140.9967 | 74.295 | 75.9988 | -63.7 | -64.6771 | 14 | 67.4685 | -10.92 | -18.566 | 13.8 | 25.1285
2020-04-05 07:30 | No Data | No Data | No Data | No Data | -56.2936 | -57.698 | -124.6034 | -124.6243 | -126.3527 | -126.3914 | 58.293 | 60.157 | -48.3 | -50.2881 | 12 | 68.263 | -22.75 | -29.1342 | -5 | -16.1914
2020-04-05 08:00 | No Data | No Data | No Data | No Data | -65.4734 | -69.0524 | -102.8835 | -103.5166 | -104.9152 | -104.9811 | 35.433 | 37.2309 | -28 | -34.1784 | 11.6 | 67.4056 | -40.04 | -46.0518 | -24.6 | -25.9625
2020-04-05 08:30 | No Data | No Data | No Data | No Data | -69.4286 | -72.2354 | -86.8794 | -88.7838 | -85.6213 | -86.1059 | 16.002 | 18.4303 | -11.2 | -25.044 | 2.4 | 63.7257 | -51.87 | -57.7904 | -58.8 | -58.8307
2020-04-05 09:00 | No Data | No Data | No Data | No Data | -69.7826 | -71.9136 | -73.1616 | -76.6507 | -70.6151 | -71.8255 | 0 | 6.858 | 3.5 | 25.4419 | 2 | 61.2 | -61.425 | -67.2185 | -78.6 | -78.6918
2020-04-05 09:30 | No Data | No Data | No Data | No Data | -69.2699 | -71.366 | -38.8671 | -51.0849 | -34.6644 | -40.3023 | -34.29 | -34.29 | 36.4 | 47.2331 | 58 | 89.9858 | -87.815 | -94.5459 | -109.2 | -109.6569
2020-04-05 10:00 | No Data | No Data | No Data | No Data | -70.7103 | -73.4384 | -38.8671 | -49.6317 | -36.4652 | -41.5595 | -34.29 | -34.29 | 35.7 | 46.2477 | 55.2 | 87.8954 | -85.085 | -92.19 | -103 | -103.2513
2020-04-05 10:30 | No Data | No Data | No Data | No Data | -71.9921 | -74.0595 | -4.5726 | -48.2296 | -5.3165 | -30.5747 | 4.572 | 23.3127 | -0.7 | -21.0117 | 64.4 | 93.9464 | -90.545 | -97.7583 | -102.3 | -103.073
2020-04-05 11:00 | No Data | No Data | No Data | No Data | -60.6516 | -61.1167 | -16.0041 | -45.2231 | -18.7364 | -32.7766 | 19.431 | 32.6906 | -14 | -22.9617 | 62.8 | 93.7443 | -70.98 | -77.4303 | -89.8 | -90.3117
2020-04-05 11:30 | No Data | No Data | No Data | No Data | -61.0178 | -61.6006 | -27.4356 | -49.4602 | -27.4829 | -37.6515 | 27.432 | 38.7947 | -30.1 | -33.8108 | 45.6 | 82.8734 | -62.79 | -69.2139 | -69 | -69.1882
2020-04-05 12:00 | No Data | No Data | No Data | No Data | -64.094 | -64.9158 | -18.2904 | -41.9242 | -15.928 | -29.4861 | -54.864 | -55.1609 | 53.2 | 62.9222 | 84.8 | 109.7051 | -116.935 | -125.641 | -116.3 | -117.3283
2020-04-05 12:30 | No Data | No Data | No Data | No Data | -60.5539 | -61.0787 | -1.1431 | -43.4547 | -5.2736 | -27.9948 | -66.294 | -66.9216 | 60.9 | 69.8949 | 83.6 | 109.5518 | -118.3 | -127.5827 | -108.6 | -109.3753
2020-04-05 13:00 | No Data | No Data | No Data | No Data | -52.0943 | -52.1284 | -42.2966 | -55.921 | -41.0099 | -45.5338 | -29.718 | -29.74 | 26.6 | 41.766 | 19.6 | 70.3841 | -67.795 | -75.4944 | -64.4 | -65.0258
2020-04-05 13:30 | No Data | No Data | No Data | No Data | -60.1389 | -60.4839 | -9.1452 | -43.2739 | -11.7049 | -27.9411 | -60.579 | -61.1051 | 60.9 | 70.9491 | 82 | 110.4536 | -101.465 | -109.935 | -99.4 | -100.4665
2020-04-05 14:00 | No Data | No Data | No Data | No Data | -53.2174 | -53.2692 | -19.4335 | -43.4547 | -22.7881 | -32.3031 | -50.292 | -50.4994 | 58.1 | 68.1916 | 69.2 | 101.9003 | -89.18 | -97.2051 | -87.1 | -87.9092
2020-04-05 14:30 | No Data | No Data | No Data | No Data | -56.8673 | -57.2038 | -21.7199 | -44.5242 | -22.4451 | -32.2693 | -50.292 | -50.4994 | 56.7 | 67.0028 | 58.4 | 93.3295 | -80.99 | -87.8857 | -105.2 | -106.5016
2020-04-05 15:00 | No Data | No Data | No Data | No Data | -57.0626 | -57.3401 | -42.2966 | -54.4528 | -43.1751 | -46.7923 | -28.575 | -28.6663 | 26.6 | 40.1693 | 66.8 | 99.6907 | -77.35 | -85.1032 | -69.8 | -70.2345
2020-04-05 15:30 | No Data | No Data | No Data | No Data | -47.4311 | -47.5443 | -35.4377 | -50.1164 | -32.735 | -38.9372 | -40.005 | -40.0703 | 39.9 | 51.2723 | 72 | 103.5343 | -80.535 | -88.0081 | -73 | -73.3741
2020-04-05 16:00 | No Data | No Data | No Data | No Data | -40.766 | -40.9418 | -38.8671 | -51.834 | -37.5799 | -42.5862 | -33.147 | -33.1667 | 30.8 | 43.0656 | 43.2 | 84.309 | -62.335 | -68.9952 | -54.8 | -55.0368
2020-04-05 16:30 | No Data | No Data | No Data | No Data | -39.7894 | -39.8228 | -46.8692 | -56.756 | -47.3768 | -50.3381 | -22.86 | -22.8886 | 25.2 | 38.1933 | 25.6 | 73.4084 | -44.135 | -50.5132 | -46.2 | -46.2088
2020-04-05 17:00 | No Data | No Data | No Data | No Data | -23.1266 | -24.5079 | -18.2904 | -42.9557 | -17.4072 | -29.8388 | -56.007 | -56.2978 | 42.7 | 54.7702 | 74 | 104.3693 | -80.99 | -88.243 | -64.4 | -64.7373
2020-04-05 17:30 | No Data | No Data | No Data | No Data | -8.6732 | -12.4134 | -66.3027 | -71.3256 | -66.1776 | -67.3336 | -4.572 | -6.4658 | -10.5 | -24.7388 | 28.8 | 73.8474 | -25.935 | -32.4871 | -9 | -12.5873
2020-04-05 18:00 | No Data | No Data | No Data | No Data | -6.1585 | -15.3018 | -68.589 | -73.0544 | -67.3137 | -68.4583 | -1.143 | -5.8282 | -13.3 | -24.8574 | 22 | 70.3295 | -17.29 | -24.7756 | -0.8 | -10.331
2020-04-05 18:30 | No Data | No Data | No Data | No Data | -9.0761 | -18.3928 | -73.1616 | -76.9995 | -71.4726 | -72.404 | 0 | 6.858 | -14.7 | -24.5 | 11.6 | 65.0428 | -3.64 | -15.4499 | 15.9 | 23.2039
2020-04-05 19:00 | No Data | No Data | No Data | No Data | -9.1371 | -13.7754 | -112.0287 | -112.6104 | -112.0538 | -112.1166 | -82.296 | -82.3674 | 67.2 | 75.1319 | 29.2 | 74.0043 | -22.75 | -30.0059 | 15.4 | 21.2207
2020-04-05 19:30 | No Data | No Data | No Data | No Data | -4.828 | -16.8154 | -118.8876 | -119.1566 | -118.2064 | -118.2166 | -49.149 | -49.1623 | 32.2 | 45.0454 | 27.6 | 74.1296 | -20.475 | -28.6361 | 15.9 | 18.0768
2020-04-05 20:00 | No Data | No Data | No Data | No Data | -1.7517 | -16.2024 | -100.5972 | -101.689 | -99.7272 | -99.9534 | -22.86 | -22.8886 | 7.7 | 29.715 | 21.6 | 72.4928 | -15.015 | -23.947 | 21.3 | 21.9021
2020-04-05 20:30 | No Data | No Data | No Data | No Data | 7.1229 | 22.0042 | -101.7403 | -102.82 | -102.5999 | -102.7772 | 1.143 | 4.7127 | -23.1 | -31.2187 | 14.8 | 68.4199 | -6.37 | -17.9998 | 27.6 | 29.1568
2020-04-05 21:00 | No Data | No Data | No Data | No Data | 5.1209 | 23.2341 | -108.5993 | -109.3248 | -106.9731 | -107.0927 | -25.146 | -25.172 | 0.7 | 25.9095 | 19.6 | 71.1528 | -10.92 | -22.4062 | 12.1 | 12.8413
2020-04-05 21:30 | No Data | No Data | No Data | No Data | 17.0718 | 28.2564 | -82.3068 | -85.1244 | -84.1636 | -84.9328 | -14.859 | -15.0338 | -19.6 | -28.2179 | 16.8 | 69.2682 | -7.28 | -19.602 | 19.3 | 20.3335
2020-04-05 22:00 | No Data | No Data | No Data | No Data | 20.5508 | 33.4255 | -75.4479 | -79.175 | -73.2091 | -74.4995 | -6.858 | -7.229 | -20.3 | -28.2179 | 9.6 | 67.4863 | -0.91 | -16.8596 | 24.9 | 25.5002
2020-04-05 22:30 | No Data | No Data | No Data | No Data | 27.1183 | 37.7857 | -52.5849 | -60.974 | -50.1638 | -53.4888 | 6.858 | 7.6675 | -37.8 | -40.5577 | 7.2 | 65.5963 | 1.365 | 16.8902 | 32.3 | 33.2521
2020-04-05 23:00 | No Data | No Data | No Data | No Data | 36.3958 | 44.9112 | -59.4438 | -66.4602 | -59.8535 | -62.1263 | 3.429 | 5.715 | -39.2 | -41.1752 | 0.8 | 64.4 | 10.01 | 18.0458 | 44.7 | 45.7832
2020-04-05 23:30 | No Data | No Data | No Data | No Data | 46.6011 | 53.4386 | -48.0123 | -58.3455 | -44.933 | -49.2844 | -17.145 | -17.1831 | -25.9 | -29.7809 | 20.8 | 70.7276 | -12.285 | -21.5825 | 30.9 | 33.3326
2020-04-06 | No Data | No Data | No Data | No Data | 40.4486 | 48.1676 | -52.5849 | -62.1626 | -53.4222 | -55.5257 | -24.003 | -24.003 | -18.2 | -25.2486 | 14.8 | 69.592 | -6.825 | -18.5883 | 30.5 | 31.8002
2020-04-06 00:30 | No Data | No Data | No Data | No Data | 35.9319 | 44.4425 | -49.1555 | -59.2897 | -47.3554 | -51.5194 | -14.859 | -14.859 | -18.2 | -25.2486 | 13.6 | 66.9949 | -5.46 | -16.835 | 27.7 | 27.8313
2020-04-06 01:00 | No Data | No Data | No Data | No Data | 36.8109 | 46.2185 | -54.8712 | -62.9563 | -51.9216 | -55.0726 | 8.001 | 8.7048 | -32.9 | -35.7549 | 0 | 64.4 | 5.005 | 14.5387 | 35.9 | 35.9402
2020-04-06 01:30 | No Data | No Data | No Data | No Data | 34.8577 | 44.6786 | -57.1575 | -64.4234 | -57.4311 | -59.8068 | 4.572 | 5.715 | -35 | -37.1989 | 0.8 | 64.8198 | 4.55 | 15.2544 | 35.5 | 35.5621
2020-04-06 02:00 | No Data | No Data | No Data | No Data | 32.8069 | 44.2824 | -58.3007 | -65.4397 | -56.4664 | -58.878 | 19.431 | 19.9616 | -46.2 | -47.5382 | -9.6 | -63.925 | 15.47 | 20.0407 | 41.3 | 41.3059
2020-04-06 02:30 | No Data | No Data | No Data | No Data | 24.3961 | 39.3048 | -49.1555 | -58.6582 | -47.3768 | -51.0783 | 14.859 | 15.2495 | -38.5 | -40.9664 | -4.4 | -64.1511 | 9.555 | 16.6619 | 43.4 | 43.4461
2020-04-06 03:00 | No Data | No Data | No Data | No Data | 20.8072 | 37.1838 | -43.4397 | -54.6445 | -43.7968 | -48.2013 | 13.716 | 14.1381 | -37.1 | -39.1812 | -4.8 | -64.1797 | 10.01 | 16.927 | 42.9 | 42.9001
2020-04-06 03:30 | No Data | No Data | No Data | No Data | 20.7584 | 37.1565 | -53.7281 | -62.5398 | -55.0515 | -57.8227 | 9.144 | 9.4254 | -28 | -31.6242 | -6.4 | -64.7172 | 10.01 | 17.296 | 42.1 | 42.103
2020-04-06 04:00 | No Data | No Data | No Data | No Data | 20.7584 | 37.1565 | -53.7281 | -62.5398 | -53.9581 | -56.9143 | 12.573 | 13.0322 | -35 | -37.1989 | -7.2 | -64.7172 | 11.375 | 18.1202 | 44.5 | 44.5136
2020-04-06 04:30 | No Data | No Data | No Data | No Data | 22.7115 | 38.282 | -59.4438 | -65.9569 | -61.3755 | -63.4602 | 17.145 | 17.4845 | -44.8 | -46.1788 | -10.4 | -63.6553 | 15.47 | 20.0407 | 48.2 | 48.2548
2020-04-06 05:00 | No Data | No Data | No Data | No Data | 22.2477 | 38.0086 | -48.0123 | -58.3455 | -45.6404 | -49.9345 | 20.574 | 20.8578 | -47.6 | -48.7443 | -12.4 | -64.0125 | 17.745 | 21.3268 | 39.3 | 39.4301
2020-04-06 05:30 | No Data | No Data | No Data | No Data | 26.0441 | 40.7038 | -56.0144 | -63.9551 | -55.0944 | -58.0599 | 20.574 | 21.0759 | -44.8 | -46.014 | -18 | -63.7922 | 24.115 | 26.6632 | 46.1 | 46.5421
2020-04-06 06:00 | No Data | No Data | No Data | No Data | 35.8831 | 47.6036 | -64.0164 | -69.6478 | -62.3617 | -64.3478 | 21.717 | 22.4564 | -44.1 | -44.8929 | -21.2 | -61.7531 | 27.755 | 29.2087 | 53.5 | 55.0333
2020-04-06 06:30 | No Data | No Data | No Data | No Data | 37.6287 | 46.9017 | -40.0103 | -53.4476 | -38.3732 | -44.1766 | 9.144 | 9.7658 | -36.4 | -37.5203 | -5.2 | -59.8264 | 12.285 | 16.1381 | 42.3 | 46.2896
2020-04-06 07:00 | No Data | No Data | No Data | No Data | 48.542 | 55.1394 | -27.4356 | -46.6456 | -24.8246 | -34.8957 | 3.429 | 4.1211 | -33.6 | -34.6341 | 2.4 | 61.2327 | 4.55 | 12.6748 | 34 | 39.8577
2020-04-06 07:30 | No Data | No Data | No Data | No Data | 43.5248 | 50.7784 | 0 | 44.5829 | 0 | 29.3051 | -8.001 | -8.3212 | -23.1 | -25.672 | 5.6 | 61.854 | -6.825 | -15.2612 | 17.7 | 24.8906
2020-04-06 08:00 | No Data | No Data | No Data | No Data | 86.3355 | 87.0249 | 19.4335 | 52.8576 | 20.4728 | 39.8349 | -38.862 | -39.6771 | 3.5 | 15.7927 | 2.4 | 63.2456 | -28.21 | -34.592 | -15.1 | -23.5716
2020-04-06 08:30 | No Data | No Data | No Data | No Data | 90.7423 | 91.3984 | 35.4377 | 62.4666 | 33.7641 | 50.6237 | -61.722 | -63.2276 | 21.7 | 29.2412 | -7.6 | -61.2732 | -34.125 | -40.5154 | -37.2 | -39.8539
2020-04-06 09:00 | No Data | No Data | No Data | No Data | 87.1534 | 88.5463 | 50.2986 | 73.5979 | 49.6707 | 63.8162 | -53.721 | -55.4443 | 16.1 | 24.2992 | -14.4 | -60.1491 | -33.67 | -40.3824 | -43.9 | -45.1616
2020-04-06 09:30 | No Data | No Data | No Data | No Data | 86.8483 | 88.5912 | 37.7239 | 64.7168 | 37.1512 | 53.0346 | -38.862 | -40.508 | 2.8 | 14.9643 | -16.4 | -61.0442 | -9.1 | -20.7562 | -31.2 | -32.8877
2020-04-06 10:00 | No Data | No Data | No Data | No Data | 77.4121 | 80.8983 | 36.5808 | 63.1222 | 37.6443 | 53.4954 | -41.148 | -42.706 | 5.6 | 16.3866 | -16.8 | -61.9225 | -20.93 | -28.9632 | -26.7 | -28.8772
2020-04-06 10:30 | No Data | No Data | No Data | No Data | 76.0204 | 79.5677 | 32.0082 | 60.587 | 32.6279 | 49.0407 | -36.576 | -38.3203 | 1.4 | 15.4635 | -8 | -61.3241 | -15.47 | -25.3006 | -24.5 | -25.9
2020-04-06 11:00 | No Data | No Data | No Data | No Data | 77.6684 | 81.1437 | 32.0082 | 59.6194 | 30.2912 | 47.4136 | -48.006 | -49.348 | 14 | 22.9617 | -9.2 | -59.9106 | -15.925 | -24.8756 | -36.6 | -37.3605
2020-04-06 11:30 | No Data | No Data | No Data | No Data | 74.8974 | 78.4954 | 27.4356 | 57.2945 | 24.9318 | 43.1092 | -44.577 | -46.0191 | 9.8 | 20.0572 | -12.4 | -59.3107 | -13.65 | -22.75 | -30.4 | -31.8498
2020-04-06 12:00 | No Data | No Data | No Data | No Data | 78.7427 | 82.1725 | 10.2884 | 49.1023 | 11.7477 | 34.7388 | -32.004 | -32.989 | -0.7 | -15.4159 | -23.6 | -62.2472 | -6.825 | -18.1658 | -21.6 | -23.8872
2020-04-06 12:30 | No Data | No Data | No Data | No Data | 74.7387 | 78.344 | 20.5767 | 52.2358 | 19.2723 | 38.8586 | -34.29 | -35.2111 | 1.4 | 16.8 | -16.4 | -63.7457 | -26.845 | -34.8959 | -18.9 | -19.2398
2020-04-06 13:00 | No Data | No Data | No Data | No Data | 74.8974 | 78.4954 | 14.861 | 50.2596 | 11.8764 | 34.2894 | -30.861 | -31.8813 | -0.7 | -16.1608 | -19.2 | -63.7595 | -11.375 | -22.6314 | -26.1 | -26.5198
2020-04-06 13:30 | No Data | No Data | No Data | No Data | 72.4315 | 76.1462 | 6.8589 | 46.2376 | 6.4098 | 31.1578 | -32.004 | -32.7305 | -0.7 | -16.8146 | -20 | -62.8662 | -11.83 | -21.7069 | -33.2 | -33.2014
2020-04-06 14:00 | No Data | No Data | No Data | No Data | 65.2537 | 70.0174 | 3.4295 | 46.9945 | 5.2093 | 31.0528 | -26.289 | -27.1688 | -2.1 | -16.9307 | -7.6 | -61.2732 | -9.555 | -20.5557 | -27.7 | -27.8514
2020-04-06 14:30 | No Data | No Data | No Data | No Data | 66.8528 | 71.5101 | 10.2884 | 49.1023 | 9.9899 | 33.5597 | -49.149 | -50.214 | 20.3 | 30.23 | -27.6 | -62.432 | -29.575 | -37.132 | -61.5 | -61.8218
2020-04-06 15:00 | No Data | No Data | No Data | No Data | 68.8426 | 73.3737 | -5.7158 | -44.9478 | -5.1664 | -29.5142 | -43.434 | -44.1648 | 12.6 | 23.8925 | -39.2 | -67.7029 | -19.565 | -27.9927 | -28.8 | -29.0629
2020-04-06 15:30 | No Data | No Data | No Data | No Data | 69.3553 | 73.2418 | 9.1452 | 46.6316 | 8.232 | 32.6017 | -40.005 | -41.0367 | 7.7 | 20.4083 | -34 | -66.8862 | -19.11 | -26.7058 | -41.3 | -41.3205
2020-04-06 16:00 | No Data | No Data | No Data | No Data | 74.641 | 77.7857 | 8.0021 | 47.5473 | 8.7036 | 32.7981 | -40.005 | -40.7973 | 8.4 | 21.9693 | -26.8 | -63.5295 | -32.305 | -38.4926 | -42.5 | -42.5058
2020-04-06 16:30 | No Data | No Data | No Data | No Data | 88.2277 | 89.7885 | 6.8589 | 47.3684 | 5.6595 | 31.6165 | -28.575 | -29.3864 | -7 | -16.2816 | -28 | -64.045 | -18.2 | -25.7387 | -31.5 | -31.8636
2020-04-06 17:00 | No Data | No Data | No Data | No Data | 49.3111 | 54.1226 | -6.8589 | -43.9779 | -7.6531 | -28.7956 | -29.718 | -30.2625 | -9.8 | -17.6672 | -10.8 | -62.1456 | -21.84 | -27.8555 | -9.4 | -15.7201
2020-04-06 17:30 | No Data | No Data | No Data | No Data | 53.669 | 58.1209 | -30.8651 | -49.6317 | -29.9696 | -37.7013 | -18.288 | -18.3237 | -24.5 | -25.9 | -9.6 | -60.3682 | 2.73 | 12.5847 | 18.8 | 30.5655
2020-04-06 18:00 | No Data | No Data | No Data | No Data | 60.7004 | 64.67 | -35.4377 | -50.9824 | -36.4438 | -42.1246 | 9.144 | 9.7658 | -53.2 | -53.2046 | -13.2 | -57.1454 | 22.75 | 24.3372 | 47 | 57.4282
2020-04-06 18:30 | No Data | No Data | No Data | No Data | 60.1877 | 64.1891 | -38.8671 | -52.5973 | -40.4097 | -45.7188 | -17.145 | -17.145 | -30.8 | -31.7479 | -0.8 | -58.0055 | 14.105 | 17.0367 | 46.1 | 57.7001
2020-04-06 19:00 | No Data | No Data | No Data | No Data | 58.5397 | 62.6464 | -27.4356 | -48.5132 | -24.9318 | -35.5023 | -11.43 | -11.487 | -39.2 | -39.598 | 1.6 | 60.0213 | 11.375 | 16.7425 | 42.2 | 52.0096
2020-04-06 19:30 | No Data | No Data | No Data | No Data | 57.9782 | 62.122 | -25.1493 | -47.2579 | -23.4741 | -34.6752 | 3.429 | 3.429 | -46.9 | -47.0304 | -9.6 | -59.5785 | 20.475 | 23.4226 | 50.2 | 58.4299
2020-04-06 20:00 | No Data | No Data | No Data | No Data | 56.2814 | 60.5415 | -14.861 | -43.7544 | -13.5057 | -29.7211 | 6.858 | 6.9526 | -49 | -49.4033 | -5.2 | -60.659 | 14.56 | 18.7601 | 41.3 | 46.4691
2020-04-06 20:30 | No Data | No Data | No Data | No Data | 56.2814 | 61.264 | -12.5746 | -46.3223 | -14.8348 | -32.3306 | 14.859 | 19.4646 | -53.2 | -53.2046 | -9.6 | -60.7631 | 16.38 | 19.9423 | 43.5 | 49.7784
2020-04-06 21:00 | No Data | No Data | No Data | No Data | 54.1817 | 60.0529 | -28.5788 | -48.2431 | -27.5258 | -36.1551 | 21.717 | 21.986 | -55.3 | -55.3177 | -19.6 | -61.9806 | 27.3 | 29.2371 | 52.6 | 57.6927
2020-04-06 21:30 | No Data | No Data | No Data | No Data | 56.1349 | 61.1101 | -42.2966 | -55.921 | -42.532 | -47.3009 | -21.717 | -21.7471 | -21.7 | -24.1068 | 0.8 | 63.6 | 8.645 | 17.3259 | 37.6 | 41.6005
2020-04-06 22:00 | No Data | No Data | No Data | No Data | 56.1349 | 61.1101 | -34.2945 | -50.9824 | -32.9924 | -40.6972 | -28.575 | -28.78 | -15.4 | -19.462 | 5.6 | 65.3764 | 3.185 | 16.2404 | 29.3 | 32.4299
2020-04-06 22:30 | No Data | No Data | No Data | No Data | 60.0778 | 65.3833 | -37.7239 | -52.5476 | -36.5081 | -42.7997 | -25.146 | -25.2497 | -21.7 | -24.4199 | 6.8 | 65.1558 | 2.73 | 16.6059 | 33.4 | 35.9878
2020-04-06 23:00 | No Data | No Data | No Data | No Data | 64.1794 | 69.1711 | -38.8671 | -53.3742 | -36.1007 | -42.7487 | -22.86 | -22.8886 | -25.9 | -28.2179 | 7.2 | 65.1988 | 4.095 | 16.4431 | 38.8 | 42.0077
2020-04-06 23:30 | No Data | No Data | No Data | No Data | 76.1791 | 79.3068 | -26.2924 | -47.876 | -28.1689 | -37.1525 | -19.431 | -19.4646 | -33.6 | -34.8105 | 21.6 | 69.8249 | -9.1 | -20.3482 | 35.6 | 39.9825
2020-04-07 | No Data | No Data | No Data | No Data | 70.9545 | 74.3024 | -32.0082 | -49.4734 | -30.5484 | -38.4538 | -22.86 | -22.8886 | -20.3 | -23.1847 | 18 | 68.7965 | -6.37 | -18.4261 | 33.8 | 37.1016
2020-04-07 00:30 | No Data | No Data | No Data | No Data | 64.2283 | 69.3307 | -33.1514 | -49.3677 | -33.3353 | -40.2413 | -12.573 | -12.6248 | -22.4 | -25.044 | 6.8 | 65.4755 | 3.185 | 16.2404 | 39.1 | 41.3001
2020-04-07 01:00 | No Data | No Data | No Data | No Data | 57.3068 | 63.716 | -45.726 | -57.1575 | -43.9468 | -48.3645 | -11.43 | -11.43 | -15.4 | -20.3482 | 1.6 | 64.02 | 8.19 | 17.9076 | 38.2 | 39.2922
2020-04-07 01:30 | No Data | No Data | No Data | No Data | 54.902 | 61.5621 | -56.0144 | -63.9551 | -55.8447 | -58.6075 | -35.433 | -35.4514 | 5.6 | 19.0421 | 4.8 | 64.643 | 5.46 | 17.266 | 34.7 | 35.9507
2020-04-07 02:00 | No Data | No Data | No Data | No Data | 49.8726 | 57.1222 | -64.0164 | -70.106 | -63.9266 | -65.9542 | -29.718 | -29.74 | 3.5 | 17.1607 | 0 | 64.4 | 9.1 | 18.3134 | 37.4 | 37.9269
2020-04-07 02:30 | No Data | No Data | No Data | No Data | 46.54 | 55.0947 | -60.587 | -67.4846 | -60.711 | -62.915 | -24.003 | -24.0302 | 0 | 17.5559 | 1.6 | 64.8198 | 6.825 | 17.3259 | 42.6 | 43.1393
2020-04-07 03:00 | No Data | No Data | No Data | No Data | 44.9043 | 53.7201 | -62.8733 | -69.0637 | -62.1902 | -64.2826 | -25.146 | -25.172 | -2.1 | -16.2364 | -0.8 | -64.405 | 8.645 | 17.7217 | 43.3 | 43.8153
2020-04-07 03:30 | No Data | No Data | No Data | No Data | 43.1586 | 55.2936 | -70.8753 | -76.0001 | -69.8862 | -71.4456 | -29.718 | -29.8058 | 1.4 | 19.0163 | -0.4 | -64.4447 | 8.645 | 17.7217 | 41.7 | 41.9753
2020-04-07 04:00 | No Data | No Data | No Data | No Data | 41.5229 | 54.0266 | -34.2945 | -50.9824 | -32.7565 | -40.0941 | -2.286 | -2.5558 | -23.8 | -27.2641 | 5.6 | 67.0343 | 3.185 | 18.4766 | 35 | 35.2057
2020-04-07 04:30 | No Data | No Data | No Data | No Data | 41.5229 | 54.0266 | -34.2945 | -50.1425 | -32.4992 | -39.521 | 9.144 | 9.2152 | -32.2 | -34.0922 | 3.6 | 66.4975 | 4.095 | 17.7683 | 37.2 | 37.5084
2020-04-07 05:00 | No Data | No Data | No Data | No Data | 45.1118 | 56.8313 | -44.5829 | -55.5576 | -45.8976 | -49.4221 | 30.861 | 31.3857 | -55.3 | -55.5828 | -15.6 | -63.5446 | 22.295 | 25.4556 | 56.9 | 57.9726
2020-04-07 05:30 | No Data | No Data | No Data | No Data | 48.4932 | 58.6097 | -45.726 | -56.479 | -43.7111 | -47.6296 | 40.005 | 40.7973 | -65.1 | -65.1151 | -24.4 | -64.0312 | 32.305 | 33.9578 | 57.2 | 59.1088
2020-04-07 06:00 | No Data | No Data | No Data | No Data | 46.8574 | 56.3393 | -33.1514 | -49.3677 | -30.8915 | -38.0528 | 11.43 | 11.9333 | -42 | -42.7 | -0.4 | -63.6453 | 8.645 | 16.9331 | 35.6 | 38.1451
2020-04-07 06:30 | No Data | No Data | No Data | No Data | 50.4952 | 57.3221 | -25.1493 | -46.294 | -23.4955 | -33.7316 | 2.286 | 2.5558 | -39.2 | -39.9491 | 4 | 63.7257 | 4.095 | 14.6874 | 35.5 | 40.7462
2020-04-07 07:00 | No Data | No Data | No Data | No Data | 55.7687 | 61.3148 | -50.2986 | -60.2409 | -49.6707 | -53.0984 | 32.004 | 32.7305 | -64.4 | -64.4342 | -26 | -61.7414 | 35.49 | 36.4227 | 68.7 | 74.609
2020-04-07 07:30 | No Data | No Data | No Data | No Data | 56.1349 | 61.6481 | -78.8773 | -82.7896 | -78.8256 | -79.91 | 80.01 | 86.6044 | -108.5 | -108.9417 | -72 | -82.56 | 87.36 | 87.4358 | 120 | 128.5863
2020-04-07 08:00 | No Data | No Data | No Data | No Data | 57.9782 | 63.3311 | -74.3047 | -78.8193 | -74.924 | -76.2542 | 76.581 | 82.9994 | -107.8 | -108.1834 | -72.4 | -82.1413 | 92.82 | 92.9805 | 114.7 | 121.9428
2020-04-07 08:30 | No Data | No Data | No Data | No Data | 58.7472 | 64.0359 | -70.8753 | -75.595 | -70.3364 | -71.9082 | 72.009 | 79.2718 | -109.2 | -109.7729 | -67.6 | -77.7452 | 88.725 | 88.8416 | 116.5 | 123.1432
2020-04-07 09:00 | No Data | No Data | No Data | No Data | 59.1623 | 64.4169 | -59.4438 | -64.9989 | -58.16 | -59.6906 | 57.15 | 60.7405 | -93.1 | -93.1 | -54.8 | -70.0286 | 73.71 | 73.9847 | 101 | 106.9581
2020-04-07 09:30 | No Data | No Data | No Data | No Data | 57.5143 | 62.9067 | -62.8733 | -67.7166 | -62.0402 | -63.2279 | 62.865 | 66.5104 | -101.5 | -101.5217 | -65.2 | -76.702 | 85.085 | 85.2904 | 105.8 | 111.0679
2020-04-07 10:00 | No Data | No Data | No Data | No Data | 54.4869 | 60.1514 | -58.3007 | -63.9551 | -56.7665 | -58.4645 | 56.007 | 59.6664 | -93.8 | -93.8026 | -57.2 | -70.7276 | 79.17 | 79.4258 | 94.7 | 101.4188
2020-04-07 10:30 | No Data | No Data | No Data | No Data | 52.546 | 59.4934 | -44.5829 | -54.8831 | -42.8536 | -46.0116 | 37.719 | 40.1354 | -77 | -77.0509 | -38 | -60.5957 | 57.785 | 58.4281 | 73 | 78.3661
2020-04-07 11:00 | No Data | No Data | No Data | No Data | 51.0567 | 58.9841 | -46.8692 | -56.1192 | -49.3491 | -51.4419 | 49.149 | 51.6884 | -85.4 | -85.4029 | -48 | -66.0049 | 70.07 | 70.547 | 76.2 | 81.2855
2020-04-07 11:30 | No Data | No Data | No Data | No Data | 51.0567 | 58.1588 | -53.7281 | -60.3276 | -51.2784 | -53.417 | 49.149 | 52.4412 | -85.4 | -85.4 | -54.8 | -70.5294 | 76.895 | 77.1222 | 82.7 | 89.3405
2020-04-07 12:00 | No Data | No Data | No Data | No Data | 51.0567 | 58.1588 | -44.5829 | -54.2244 | -46.1978 | -49.1054 | 42.291 | 45.2172 | -80.5 | -80.576 | -48 | -67.0391 | 68.705 | 69.1914 | 64.3 | 69.1718
2020-04-07 12:30 | No Data | No Data | No Data | No Data | 51.2642 | 58.3411 | -46.8692 | -56.1192 | -45.4046 | -48.3964 | 42.291 | 44.8254 | -79.1 | -79.1774 | -48 | -66.7605 | 67.34 | 67.8926 | 59.1 | 63.2026
2020-04-07 13:00 | No Data | No Data | No Data | No Data | 51.2642 | 58.3411 | -46.8692 | -56.1192 | -44.6543 | -47.9 | 38.862 | 41.6058 | -75.6 | -75.7166 | -47.6 | -67.3166 | 65.975 | 66.4814 | 60.4 | 65.9576
2020-04-07 13:30 | No Data | No Data | No Data | No Data | 49.5674 | 56.8559 | -49.1555 | -57.4426 | -49.049 | -51.6036 | 41.148 | 43.7487 | -74.2 | -74.3188 | -47.2 | -67.3189 | 64.61 | 65.127 | 61.9 | 67.4924
2020-04-07 14:00 | No Data | No Data | No Data | No Data | 46.8574 | 54.5095 | -21.7199 | -43.5299 | -18.2433 | -29.5944 | -3.429 | -7.6675 | -32.2 | -34.8386 | -9.2 | -63.4703 | 18.2 | 21.4623 | 25.1 | 33.9094
2020-04-07 14:30 | No Data | No Data | No Data | No Data | 45.0019 | 52.9229 | -24.0062 | -43.7544 | -23.8599 | -32.2174 | 1.143 | 8.0822 | -34.3 | -37.3173 | 2.8 | 65.2601 | 6.825 | 15.6893 | 30.4 | 37.4086
2020-04-07 15:00 | No Data | No Data | No Data | No Data | 43.1098 | 50.3977 | -22.863 | -43.1378 | -21.4589 | -30.746 | -6.858 | -9.6987 | -29.4 | -33.5197 | 6.4 | 65.9115 | 1.82 | 14.6733 | 23.2 | 31.2928
2020-04-07 15:30 | No Data | No Data | No Data | No Data | 41.3153 | 48.8716 | -21.7199 | -42.543 | -18.329 | -29.3785 | -10.287 | -11.7679 | -23.1 | -28.5631 | 8.4 | 67.3261 | 2.275 | 15.1864 | 15.4 | 26.9364
2020-04-07 16:00 | No Data | No Data | No Data | No Data | 39.472 | 46.4091 | -25.1493 | -44.3919 | -24.9962 | -32.7837 | -10.287 | -11.7679 | -25.2 | -29.904 | 13.2 | 70.4477 | -1.82 | -15.1249 | 22.6 | 34.5249
2020-04-07 16:30 | No Data | No Data | No Data | No Data | 45.2094 | 50.0994 | -18.2904 | -40.8986 | -19.358 | -29.6073 | -3.429 | -8.7048 | -31.5 | -34.471 | 14 | 71.7785 | -6.825 | -15.6694 | 21 | 33.6555
2020-04-07 17:00 | No Data | No Data | No Data | No Data | 52.1798 | 56.4694 | -22.863 | -43.1378 | -21.5876 | -30.2578 | -1.143 | -9.2152 | -38.5 | -40.096 | 14 | 71.3863 | -5.005 | -13.2654 | 25.1 | 37.6033
2020-04-07 17:30 | No Data | No Data | No Data | No Data | 52.1798 | 56.4694 | -26.2924 | -45.0494 | -26.1752 | -33.4832 | 2.286 | 9.4254 | -40.6 | -41.9358 | 2.8 | 61.2836 | 5.005 | 14.5387 | 32.7 | 47.101
2020-04-07 18:00 | No Data | No Data | No Data | No Data | 50.8003 | 55.1164 | -33.1514 | -48.5267 | -32.3278 | -37.8578 | -9.144 | -11.43 | -33.6 | -35.8848 | 13.6 | 63.8649 | -1.82 | -15.5767 | 29.1 | 45.0574
2020-04-07 18:30 | No Data | No Data | No Data | No Data | 52.546 | 56.711 | -35.4377 | -49.3147 | -34.1714 | -39.5784 | -6.858 | -11.43 | -35 | -36.3461 | 5.6 | 61.0574 | 7.28 | 15.0632 | 40.2 | 57.206
2020-04-07 19:00 | No Data | No Data | No Data | No Data | 50.3853 | 54.715 | -30.8651 | -46.9945 | -29.0692 | -35.9606 | -16.002 | -17.4097 | -28.7 | -31.9326 | 13.6 | 65.0378 | -1.365 | -15.0769 | 31.6 | 47.4523
2020-04-07 19:30 | No Data | No Data | No Data | No Data | 44.184 | 49.0641 | -38.8671 | -51.834 | -39.4879 | -43.8416 | -29.718 | -30.0676 | -11.9 | -22.9297 | 19.2 | 68.352 | -7.735 | -19.3576 | 24.8 | 36.8087
2020-04-07 20:00 | No Data | No Data | No Data | No Data | 44.184 | 49.8027 | -42.2966 | -53.7402 | -44.59 | -47.9892 | -34.29 | -34.461 | -4.2 | -22.1027 | 15.6 | 67.8186 | -5.915 | -18.7049 | 24 | 34.8725
2020-04-07 20:30 | No Data | No Data | No Data | No Data | 42.4994 | 48.3144 | -42.2966 | -53.7402 | -44.2256 | -47.8365 | -29.718 | -30.0676 | -6.3 | -21.2551 | 10.4 | 67.2095 | -2.275 | -16.988 | 27.3 | 37.769
2020-04-07 21:00 | No Data | No Data | No Data | No Data | 35.5291 | 43.2512 | -53.7281 | -61.4011 | -55.8018 | -57.8082 | -30.861 | -31.0509 | -9.8 | -24.4499 | 12.4 | 66.7617 | -2.275 | -16.988 | 25.5 | 34.2066
2020-04-07 21:30 | No Data | No Data | No Data | No Data | 38.9593 | 45.2566 | -60.587 | -66.046 | -60.0464 | -61.9375 | -37.719 | -37.9951 | -4.2 | -24.8574 | 15.6 | 68.9869 | -5.46 | -19.4376 | 25.2 | 32.0481
2020-04-07 22:00 | No Data | No Data | No Data | No Data | 32.0867 | 39.4954 | -58.3007 | -64.9285 | -58.31 | -60.0864 | -34.29 | -34.5935 | -1.4 | -25.9378 | 20 | 71.648 | -11.83 | -23.6469 | 18.4 | 23
2020-04-07 22:30 | No Data | No Data | No Data | No Data | 43.061 | 48.8321 | -50.2986 | -59.0136 | -47.6984 | -50.8866 | -36.576 | -36.7364 | -1.4 | -25.9378 | 29.6 | 76.7385 | -19.11 | -29.7112 | 14.1 | 18.0693
2020-04-07 23:00 | No Data | No Data | No Data | No Data | 49.9336 | 54.9882 | -61.7301 | -67.5523 | -63.0262 | -64.3904 | -13.716 | -15.8791 | -23.1 | -31.2187 | 10.8 | 68.0623 | -1.82 | -19.1965 | 36.4 | 38.6855
2020-04-07 23:30 | No Data | No Data | No Data | No Data | 57.6242 | 61.4121 | -54.8712 | -62.4038 | -54.0654 | -56.2937 | -24.003 | -24.9635 | -18.9 | -26.2383 | 26 | 72.8011 | -13.65 | -23.4843 | 32.6 | 39.1065
2020-04-08 | No Data | No Data | No Data | No Data | 49.3599 | 53.7336 | -59.4438 | -65.9569 | -57.9456 | -59.9495 | -25.146 | -25.7873 | -12.6 | -25.0928 | 28 | 75.3923 | -16.38 | -26.5776 | 26.5 | 30.4016
2020-04-08 00:30 | No Data | No Data | No Data | No Data | 40.2899 | 46.3526 | -54.8712 | -61.8675 | -54.4727 | -56.4622 | 4.572 | 10.2233 | -37.8 | -41.3652 | 18 | 70.7288 | -7.28 | -19.602 | 29.3 | 31.3321
2020-04-08 01:00 | No Data | No Data | No Data | No Data | 35.8343 | 43.4745 | -61.7301 | -67.0962 | -63.0477 | -64.3166 | 2.286 | 9.4254 | -28 | -34.1784 | 16 | 68.3005 | -6.825 | -18.5883 | 25.9 | 27.078
2020-04-08 01:30 | No Data | No Data | No Data | No Data | 35.5291 | 44.5187 | -68.589 | -72.6687 | -68.1927 | -69.1433 | 18.288 | 20.9827 | -44.1 | -47.1916 | 7.6 | 65.6414 | -0.455 | -16.3863 | 33.4 | 33.9346
2020-04-08 02:00 | No Data | No Data | No Data | No Data | 35.7244 | 45.7062 | -68.589 | -72.6687 | -69.4146 | -70.2754 | 25.146 | 28.1141 | -47.6 | -50.4777 | 7.2 | 63.1253 | 1.365 | 14.2219 | 30.3 | 30.4792
2020-04-08 02:30 | No Data | No Data | No Data | No Data | 24.506 | 39.0586 | -92.5952 | -93.968 | -96.3615 | -96.4631 | 16.002 | 19.6649 | -28.7 | -36.8416 | 13.6 | 66.2118 | -5.46 | -16.4053 | 20.6 | 20.7068
2020-04-08 03:00 | No Data | No Data | No Data | No Data | 19.4278 | 34.6718 | -105.1698 | -105.7892 | -104.7651 | -104.7983 | 2.286 | 11.6564 | -8.4 | -29.2329 | 15.2 | 67.338 | -9.1 | -18.3416 | 17 | 17.0423
2020-04-08 03:30 | No Data | No Data | No Data | No Data | 19.4278 | 33.28 | -107.4561 | -107.9475 | -107.7234 | -107.7368 | 0 | 10.287 | -4.9 | -29.1153 | 13.2 | 66.1308 | -5.46 | -16.835 | 17.1 | 17.1493
2020-04-08 04:00 | No Data | No Data | No Data | No Data | 23.5294 | 37.1258 | -82.3068 | -84.3146 | -83.9493 | -84.2897 | 18.288 | 22.193 | -23.8 | -33.6583 | 5.6 | 63.4476 | 1.82 | 13.7708 | 25.9 | 26.0019
2020-04-08 04:30 | No Data | No Data | No Data | No Data | 25.1652 | 38.1835 | -80.0205 | -82.3465 | -79.8333 | -80.2971 | 21.717 | 25.6857 | -28.7 | -35.1537 | 1.6 | 62.4013 | 5.915 | 13.2263 | 29.5 | 29.8263
2020-04-08 05:00 | No Data | No Data | No Data | No Data | 21.1734 | 35.6792 | -92.5952 | -94.1695 | -91.1951 | -91.3925 | 17.145 | 21.261 | -25.2 | -34.6624 | 8.8 | 64.2059 | -1.365 | -14.1709 | 22.1 | 22.5144
2020-04-08 05:30 | No Data | No Data | No Data | No Data | 17.4746 | 33.6163 | -89.1657 | -90.7995 | -88.7084 | -88.9691 | 14.859 | 19.4646 | -22.4 | -32.6833 | 15.2 | 66.5589 | -7.735 | -16.8902 | 17.5 | 18.5658
2020-04-08 06:00 | No Data | No Data | No Data | No Data | 19.3179 | 33.0969 | -84.5931 | -86.7966 | -84.9997 | -85.4529 | 10.287 | 16.2451 | -16.1 | -29.904 | 23.6 | 70.8463 | -16.835 | -24.1322 | 12.1 | 14.6731
2020-04-08 06:30 | No Data | No Data | No Data | No Data | 21.5763 | 33.1948 | -104.0266 | -104.6529 | -103.5432 | -103.566 | 30.861 | 34.763 | -40.6 | -44.7836 | 6.8 | 61.9742 | 1.365 | 11.9085 | 34.3 | 38.7362
2020-04-08 07:00 | No Data | No Data | No Data | No Data | 30.8049 | 37.3523 | -97.1678 | -98.1313 | -98.9984 | -99.0509 | 44.577 | 47.7604 | -57.4 | -59.43 | 1.6 | 59.6335 | 7.28 | 12.3773 | 42.1 | 46.1069
2020-04-08 07:30 | No Data | No Data | No Data | No Data | 22.504 | 30.8655 | -88.0226 | -89.6772 | -88.0653 | -88.3173 | 30.861 | 34.763 | -42.7 | -46.4169 | -5.2 | -58.2326 | 3.64 | 11.5107 | 22.9 | 28.943
2020-04-08 08:00 | No Data | No Data | No Data | No Data | 18.5 | 28.0802 | -76.591 | -79.3069 | -74.8597 | -75.5491 | 4.572 | 14.4579 | -17.5 | -28.4255 | -7.2 | -59.6362 | -15.47 | -21.5586 | -12.2 | -17.1828
2020-04-08 08:30 | No Data | No Data | No Data | No Data | 15.5825 | 24.6297 | -45.726 | -55.1681 | -44.247 | -47.8604 | -26.289 | -26.903 | 6.3 | 28.0175 | -4 | -58.1378 | -35.945 | -40.7092 | -45.3 | -45.3028
2020-04-08 09:00 | No Data | No Data | No Data | No Data | 11.1147 | 23.6005 | -27.4356 | -44.8167 | -28.619 | -35.6296 | -32.004 | -32.0855 | 6.3 | 28.0175 | -1.2 | -56.8507 | -49.14 | -54.3435 | -63.4 | -63.7222
2020-04-08 09:30 | No Data | No Data | No Data | No Data | 8.8685 | 21.0901 | -28.5788 | -46.4209 | -28.1903 | -35.4415 | -43.434 | -43.449 | 21 | 37.2779 | 0.4 | 56.4014 | -51.87 | -57.2017 | -70.3 | -70.9937
2020-04-08 10:00 | No Data | No Data | No Data | No Data | 3.3265 | 17.7045 | -30.8651 | -46.9945 | -31.9419 | -38.0267 | -40.005 | -40.0213 | 23.8 | 38.924 | -0.4 | -57.2056 | -50.05 | -55.5566 | -71.8 | -72.3132
2020-04-08 10:30 | No Data | No Data | No Data | No Data | -6.7201 | -19.0759 | -33.1514 | -47.6983 | -35.2003 | -40.6243 | -35.433 | -35.5067 | 21 | 37.2779 | 13.2 | 61.8256 | -56.42 | -62.0954 | -69.5 | -70.0424
2020-04-08 11:00 | No Data | No Data | No Data | No Data | -14.8745 | -23.2751 | -28.5788 | -46.4209 | -31.899 | -38.7408 | -40.005 | -40.005 | 23.8 | 38.3725 | 19.2 | 64.5229 | -67.34 | -72.8355 | -81.2 | -81.3861
2020-04-08 11:30 | No Data | No Data | No Data | No Data | -7.3915 | -19.3678 | -46.8692 | -56.1192 | -46.7338 | -50.1489 | -24.003 | -24.4345 | 12.6 | 31.3441 | 5.2 | 60.2249 | -48.23 | -53.1338 | -63.8 | -63.9656
2020-04-08 12:00 | No Data | No Data | No Data | No Data | -9.2836 | -22.3282 | -34.2945 | -49.3147 | -32.242 | -39.0781 | -40.005 | -40.0213 | 21.7 | 37.6767 | 8.8 | 61.4335 | -55.055 | -61.0531 | -68.9 | -69.3981
2020-04-08 12:30 | No Data | No Data | No Data | No Data | -8.5145 | -22.0195 | -22.863 | -45.0929 | -22.3379 | -33.1886 | -49.149 | -49.2021 | 31.5 | 45.0454 | 20.8 | 65.396 | -67.34 | -73.3665 | -88 | -88.6973
2020-04-08 13:00 | No Data | No Data | No Data | No Data | -2.5208 | -20.4626 | -34.2945 | -49.3147 | -31.063 | -37.9012 | -40.005 | -40.0213 | 30.1 | 44.5917 | 4 | 59.335 | -55.51 | -61.0786 | -80.8 | -81.8873
2020-04-08 13:30 | No Data | No Data | No Data | No Data | -0.87282 | -20.3255 | -34.2945 | -49.3147 | -31.4702 | -38.315 | -38.862 | -38.8788 | 25.2 | 39.7955 | 8.4 | 60.9813 | -55.055 | -60.2888 | -74.8 | -75.5058
2020-04-08 14:00 | No Data | No Data | No Data | No Data | 1.4832 | 22.0047 | -42.2966 | -57.4426 | -44.8044 | -47.4552 | -27.432 | -27.8104 | 14 | 31.305 | 22.4 | 66.2987 | -26.845 | -32.9522 | -47.7 | -47.9025
2020-04-08 14:30 | No Data | No Data | No Data | No Data | 5.536 | 24.2313 | -49.1555 | -60.5977 | -52.4147 | -54.2816 | -18.288 | -19.1602 | 4.9 | 26.3594 | 30.4 | 70.8531 | -38.22 | -44.0199 | -32.6 | -32.6
2020-04-08 15:00 | No Data | No Data | No Data | No Data | 5.1209 | 22.437 | -48.0123 | -57.7036 | -49.049 | -51.3436 | -21.717 | -23.144 | 11.9 | 31.0693 | 9.6 | 61.1582 | -39.13 | -43.7487 | -34.6 | -34.6637
2020-04-08 15:30 | No Data | No Data | No Data | No Data | 7.5257 | 23.1048 | -51.4417 | -61.8253 | -52.8649 | -54.4711 | -19.431 | -21.475 | 7.7 | 28.3651 | -4 | -58.5368 | -36.855 | -41.1039 | -25.2 | -25.3442
2020-04-08 16:00 | No Data | No Data | No Data | No Data | 9.1249 | 22.1291 | -61.7301 | -69.5351 | -61.9329 | -62.8014 | -8.001 | -13.0322 | 3.5 | 27.5234 | 9.6 | 61.9484 | -30.03 | -34.881 | -24.5 | -24.5345
2020-04-08 16:30 | No Data | No Data | No Data | No Data | 8.0385 | 20.1374 | -65.1596 | -69.4411 | -64.7413 | -66.015 | -5.715 | -11.7679 | -0.7 | -27.309 | 8.8 | 61.8294 | -31.85 | -36.6833 | -9 | -11.7154
2020-04-08 17:00 | No Data | No Data | No Data | No Data | 5.9388 | 19.395 | -65.1596 | -69.8445 | -65.856 | -67.1272 | -4.572 | -10.2233 | -4.9 | -25.672 | 16.4 | 64.9061 | -29.575 | -34.967 | -5.5 | -13.0173
2020-04-08 17:30 | No Data | No Data | No Data | No Data | 13.019 | 22.5919 | -73.1616 | -76.3176 | -75.0955 | -75.7181 | 3.429 | 10.8434 | -23.8 | -31.2815 | 25.2 | 67.2964 | -22.75 | -28.3016 | 1.6 | 15.9803
2020-04-08 18:00 | No Data | No Data | No Data | No Data | 16.9619 | 25.072 | -73.1616 | -76.6507 | -73.745 | -74.5558 | 2.286 | 10.5379 | -32.9 | -37.9423 | 32.8 | 70.8497 | -20.475 | -26.5074 | 10.3 | 20.5653
2020-04-08 18:30 | No Data | No Data | No Data | No Data | 18.9639 | 28.3154 | -62.8733 | -68.1494 | -64.3125 | -65.6586 | -6.858 | -10.5379 | -23.8 | -31.7402 | 36.8 | 72.7879 | -22.75 | -28.3016 | 7.6 | 20.018
2020-04-08 19:00 | No Data | No Data | No Data | No Data | 8.0385 | 19.2016 | -100.5972 | -101.689 | -101.7209 | -101.8978 | -85.725 | -85.7555 | 49 | 61.0406 | 55.2 | 88.207 | -41.86 | -48.5381 | -12.1 | -18.3535
2020-04-08 19:30 | No Data | No Data | No Data | No Data | 5.7313 | 18.3093 | -100.5972 | -101.689 | -101.3351 | -101.4865 | -65.151 | -65.151 | 44.1 | 57.1819 | 45.6 | 82.5397 | -33.215 | -40.2591 | -6.8 | -12.5936
2020-04-08 20:00 | No Data | No Data | No Data | No Data | 0.0061036 | 17.476 | -93.7383 | -95.2937 | -91.0665 | -91.4554 | -58.293 | -58.3378 | 36.4 | 50.0145 | 42.4 | 80.4756 | -31.395 | -38.506 | -6.3 | -11.1503
2020-04-08 20:30 | No Data | No Data | No Data | No Data | -4.1566 | -19.6765 | -106.313 | -107.054 | -106.2871 | -106.3689 | -74.295 | -74.3038 | 56.7 | 67.3784 | 46 | 84.0961 | -36.855 | -43.796 | -9.2 | -13.0108
2020-04-08 21:00 | No Data | No Data | No Data | No Data | -6.6712 | -20.4028 | -117.7445 | -118.0161 | -121.8293 | -121.8293 | -59.436 | -59.4799 | 47.6 | 59.5 | 42 | 81.9766 | -34.58 | -41.8995 | -7.5 | -12.4201
2020-04-08 21:30 | No Data | No Data | No Data | No Data | 2.7649 | 19.4785 | -84.5931 | -86.7966 | -85.4713 | -85.9693 | -26.289 | -27.1688 | 0.7 | 28.0087 | 30.4 | 73.7564 | -20.02 | -27.9927 | 6 | 9.8407
2020-04-08 22:00 | No Data | No Data | No Data | No Data | -5.597 | -20.0772 | -113.1719 | -113.5408 | -117.7776 | -117.7776 | -45.72 | -45.8484 | 21.7 | 37.6767 | 26.4 | 72.9449 | -15.925 | -26.2996 | -10 | -12.037
2020-04-08 22:30 | No Data | No Data | No Data | No Data | 1.9471 | 19.2813 | -123.4602 | -123.5924 | -126.5027 | -126.5085 | -56.007 | -56.1119 | 26.6 | 40.6964 | 34 | 76.3843 | -24.115 | -31.9311 | 8.2 | 14.1241
2020-04-08 23:00 | No Data | No Data | No Data | No Data | 7.9896 | 20.8711 | -123.4602 | -123.5924 | -124.5519 | -124.5519 | -50.292 | -50.4088 | 14 | 33.1965 | 30.8 | 74.2859 | -20.93 | -29.2795 | 15.8 | 19.3093
2020-04-08 23:30 | No Data | No Data | No Data | No Data | 20.9659 | 28.484 | -100.5972 | -101.689 | -97.3263 | -97.6996 | -60.579 | -60.6221 | 16.8 | 33.8615 | 48.4 | 85.4325 | -36.4 | -43.4138 | 9.1 | 16.7815
2020-04-09 | No Data | No Data | No Data | No Data | 18.9151 | 28.7394 | -91.452 | -93.2631 | -93.3389 | -93.8153 | -37.719 | -37.9951 | 0.7 | 26.6092 | 35.6 | 78.5325 | -24.57 | -32.2761 | 15.5 | 19.0646
2020-04-09 00:30 | No Data | No Data | No Data | No Data | 17.5235 | 30.5952 | -102.8835 | -103.794 | -103.6503 | -103.813 | -40.005 | -40.2654 | 8.4 | 28.5631 | 25.2 | 74.0216 | -17.29 | -26.4527 | 19.2 | 21.7883
2020-04-09 01:00 | No Data | No Data | No Data | No Data | 22.7115 | 35.4944 | -93.7383 | -95.0947 | -92.4385 | -92.7892 | -27.432 | -28.021 | 0 | 25.2 | 16 | 67.9117 | -7.28 | -19.1803 | 24.1 | 26
2020-04-09 01:30 | No Data | No Data | No Data | No Data | 27.985 | 39.0794 | -90.3089 | -91.9223 | -93.5104 | -93.8581 | -57.15 | -57.1614 | 28.7 | 41.5897 | 24 | 71.7339 | -14.56 | -23.6644 | 15.5 | 15.9831
2020-04-09 02:00 | No Data | No Data | No Data | No Data | 22.8092 | 36.8363 | -89.1657 | -91.2589 | -90.2518 | -90.7774 | -65.151 | -65.161 | 43.4 | 53.6266 | 30.4 | 76.6833 | -20.93 | -29.923 | 4.6 | 6.3655
2020-04-09 02:30 | No Data | No Data | No Data | No Data | 18.6099 | 34.3945 | -92.5952 | -94.3843 | -94.0677 | -94.4855 | -72.009 | -72.009 | 56 | 65.3067 | 31.2 | 77.0039 | -23.66 | -32.1991 | 0.7 | 2.2136
2020-04-09 03:00 | No Data | No Data | No Data | No Data | 15.9854 | 33.0483 | -93.7383 | -95.2937 | -92.6958 | -93.1207 | -75.438 | -75.4467 | 60.9 | 70.2411 | 34.8 | 78.8903 | -26.845 | -34.8959 | 6 | 6.3246
2020-04-09 03:30 | No Data | No Data | No Data | No Data | 12.4575 | 31.4936 | -89.1657 | -91.2589 | -91.0236 | -91.486 | -80.01 | -80.0182 | 66.5 | 75.8104 | 34.4 | 79.435 | -27.3 | -35.5366 | 4.4 | 4.5354
2020-04-09 04:00 | No Data | No Data | No Data | No Data | 7.7821 | 29.9536 | -86.8794 | -89.0264 | -86.0287 | -86.7072 | -81.153 | -81.161 | 69.3 | 78.278 | 40.4 | 82.9091 | -31.85 | -39.6764 | -0.4 | -1.2649
2020-04-09 04:30 | No Data | No Data | No Data | No Data | 19.1226 | 36.0504 | -88.0226 | -90.1423 | -86.7361 | -87.3712 | -76.581 | -76.581 | 65.8 | 75.1971 | 36.4 | 80.6781 | -29.12 | -37.235 | 2 | 2.119
2020-04-09 05:00 | No Data | No Data | No Data | No Data | 18.2437 | 35.592 | -82.3068 | -85.1244 | -82.3843 | -83.1996 | -72.009 | -72.009 | 59.5 | 69.0308 | 32 | 78.7909 | -25.48 | -34.1583 | 6.7 | 6.7007
2020-04-09 05:30 | No Data | No Data | No Data | No Data | 18.2437 | 35.592 | -77.7342 | -81.0267 | -75.6529 | -76.7011 | -70.866 | -70.866 | 57.4 | 66.8674 | 23.2 | 72.6063 | -17.29 | -26.4527 | 1.1 | 1.6279
2020-04-09 06:00 | No Data | No Data | No Data | No Data | 20.6607 | 35.5063 | -89.1657 | -91.0223 | -89.4587 | -89.8947 | -66.294 | -66.3334 | 46.9 | 56.8898 | 14 | 68.2513 | -5.005 | -17.9998 | 16.9 | 17.6819
2020-04-09 06:30 | No Data | No Data | No Data | No Data | 27.7287 | 40.0339 | -66.3027 | -70.9122 | -64.3553 | -66.0047 | -37.719 | -38.3374 | 17.5 | 31.258 | 10.8 | 65.6938 | -0.455 | -14.5671 | 28.4 | 31.36
2020-04-09 07:00 | No Data | No Data | No Data | No Data | 38.6542 | 47.2532 | -52.5849 | -60.4033 | -51.7716 | -54.2941 | -19.431 | -21.0138 | -3.5 | -22.6718 | 11.2 | 63.3972 | -0.91 | -14.5884 | 30.3 | 34.4061
2020-04-09 07:30 | No Data | No Data | No Data | No Data | 38.0926 | 46.7949 | -46.8692 | -56.1192 | -48.1057 | -51.2612 | -22.86 | -23.5636 | -3.5 | -20.5995 | 6 | 61.4934 | 5.005 | 14.9667 | 33.1 | 37.5353
2020-04-09 08:00 | No Data | No Data | No Data | No Data | 39.7772 | 48.1762 | -42.2966 | -53.0427 | -44.8258 | -48.5923 | -26.289 | -26.903 | -2.1 | -21.7113 | 1.2 | 59.2122 | 4.095 | 14.6874 | 32.7 | 36.5374
2020-04-09 08:30 | No Data | No Data | No Data | No Data | 31.9402 | 41.9392 | -42.2966 | -53.7402 | -42.0389 | -46.0865 | -29.718 | -30.499 | 7 | 23.4683 | 1.6 | 58.0124 | 9.555 | 17.0367 | 25.5 | 31.4453
2020-04-09 09:00 | No Data | No Data | No Data | No Data | 37.2625 | 47.1416 | -42.2966 | -53.7402 | -39.8952 | -44.4945 | -27.432 | -28.021 | 0.7 | 22.4982 | -1.2 | -58.0124 | 11.375 | 17.7683 | 30.7 | 34.2126
2020-04-09 09:30 | No Data | No Data | No Data | No Data | 35.6268 | 45.8596 | -37.7239 | -50.2206 | -38.2017 | -42.8119 | -11.43 | -13.3296 | -17.5 | -24.2588 | -6.8 | -57.2056 | 16.38 | 21.322 | 34.8 | 36.9769
2020-04-09 10:00 | No Data | No Data | No Data | No Data | 35.5779 | 45.8216 | -46.8692 | -56.1192 | -48.3845 | -51.2912 | -9.144 | -12.1503 | -10.5 | -21.0117 | -10 | -57.6736 | 17.745 | 21.8447 | 37.8 | 39.6289
2020-04-09 10:30 | No Data | No Data | No Data | No Data | 35.5779 | 46.8697 | -59.4438 | -65.4697 | -57.5382 | -59.6256 | -19.431 | -20.6057 | -5.6 | -20.3843 | -8 | -56.9646 | 18.2 | 22.2159 | 37.1 | 39.3117
2020-04-09 11:00 | No Data | No Data | No Data | No Data | 35.5779 | 46.8697 | -57.1575 | -63.401 | -57.8169 | -59.7923 | -12.573 | -14.3217 | -4.2 | -19.361 | -14.4 | -58.5969 | 22.295 | 25.843 | 40.3 | 42.6298
2020-04-09 11:30 | No Data | No Data | No Data | No Data | 35.5779 | 46.8697 | -56.0144 | -62.8836 | -53.7867 | -56.0834 | -17.145 | -18.4657 | 0.7 | 20.3121 | -16 | -59.7809 | 15.47 | 19.7545 | 25.2 | 27.0749
2020-04-09 12:00 | No Data | No Data | No Data | No Data | 37.0062 | 47.9629 | -51.4417 | -58.8472 | -51.7072 | -54.2424 | -18.288 | -19.5316 | -0.7 | -18.913 | -27.6 | -63.5106 | 11.83 | 16.7301 | 18.6 | 22.0273
2020-04-09 12:30 | No Data | No Data | No Data | No Data | 36.9574 | 47.9252 | -40.0103 | -54.2123 | -37.537 | -41.0235 | -26.289 | -27.1688 | 8.4 | 23.9232 | -30.4 | -65.484 | -9.555 | -18.1829 | 1.2 | 6.1188
2020-04-09 13:00 | No Data | No Data | No Data | No Data | 36.9574 | 47.9252 | -32.0082 | -51.2381 | -34.2143 | -37.9695 | -19.431 | -21.0138 | 2.8 | 21.8799 | -41.6 | -68.8012 | -10.465 | -19.8225 | -12.3 | -13.0384
2020-04-09 13:30 | No Data | No Data | No Data | No Data | 37.0062 | 49.3252 | -33.1514 | -51.0849 | -32.3278 | -36.5301 | -13.716 | -16.4846 | -5.6 | -19.7122 | -46.4 | -70.2908 | -5.46 | -15.5501 | -6.2 | -10.1213
2020-04-09 14:00 | No Data | No Data | No Data | No Data | 33.2708 | 46.5882 | -26.2924 | -49.8025 | -27.3113 | -32.6606 | -18.288 | -19.9616 | 0.7 | 22.4109 | -46 | -70.6326 | -5.915 | -15.295 | -8.7 | -9.2358
2020-04-09 14:30 | No Data | No Data | No Data | No Data | 37.116 | 49.4076 | -42.2966 | -56.6753 | -39.8738 | -42.5927 | -13.716 | -16.4846 | -4.9 | -20.883 | -51.2 | -73.8355 | -1.82 | -13.7708 | -4 | -5.8728
2020-04-09 15:00 | No Data | No Data | No Data | No Data | 40.4974 | 51.9958 | -38.8671 | -54.9664 | -38.5018 | -41.5971 | -19.431 | -21.0138 | -4.9 | -20.883 | -51.6 | -73.8268 | 1.365 | 13.2263 | -5.5 | -6.1717
2020-04-09 15:30 | No Data | No Data | No Data | No Data | 42.3407 | 52.3108 | -33.1514 | -51.9599 | -34.3215 | -38.0106 | -8.001 | -12.1503 | -15.4 | -23.3112 | -56.8 | -75.9368 | 1.365 | 13.3199 | 3.3 | 5.8249
2020-04-09 16:00 | No Data | No Data | No Data | No Data | 44.0375 | 53.6935 | -38.8671 | -54.9664 | -41.6745 | -44.1258 | -4.572 | -11.2572 | -18.2 | -24.7685 | -60.4 | -78.9227 | 11.83 | 16.0995 | 6.3 | 8.9805
2020-04-09 16:30 | No Data | No Data | No Data | No Data | 45.7221 | 53.7731 | -42.2966 | -52.3608 | -40.9885 | -44.9571 | -18.288 | -19.5316 | -4.9 | -19.5249 | -35.6 | -67.3736 | 3.185 | 12.2513 | 9.9 | 13.5148
2020-04-09 17:00 | No Data | No Data | No Data | No Data | 49.1646 | 56.729 | -33.1514 | -47.6983 | -34.0214 | -39.3408 | -2.286 | -8.3212 | -27.3 | -30.3674 | -33.2 | -66.4831 | 5.915 | 13.2263 | 28.4 | 32.0713
2020-04-09 17:30 | No Data | No Data | No Data | No Data | 49.1646 | 55.9309 | -56.0144 | -62.3724 | -58.9531 | -60.5652 | -20.574 | -22.075 | -9.8 | -20.7772 | -25.6 | -63.0327 | 16.38 | 18.738 | 37.6 | 42.1279
2020-04-09 18:00 | No Data | No Data | No Data | No Data | 51.4717 | 57.9694 | -61.7301 | -67.0962 | -60.7967 | -62.3445 | -10.287 | -13.7635 | -18.2 | -24.2992 | -20 | -60.5957 | 25.025 | 26.7871 | 46.5 | 51.7889
2020-04-09 18:30 | No Data | No Data | No Data | No Data | 51.4717 | 58.7693 | -59.4438 | -65.9569 | -59.5105 | -61.4314 | -22.86 | -23.8665 | -12.6 | -20.4443 | -14.8 | -59.0837 | 20.93 | 22.8227 | 51.7 | 59.7737
2020-04-09 19:00 | No Data | No Data | No Data | No Data | 49.0547 | 56.6644 | -76.591 | -80.2651 | -78.1397 | -78.9384 | -34.29 | -34.9691 | 5.6 | 21.0583 | -21.2 | -60.6274 | 28.665 | 30.0748 | 51.7 | 59.1805
2020-04-09 19:30 | No Data | No Data | No Data | No Data | 45.6245 | 53.7222 | -75.4479 | -78.8359 | -74.6883 | -75.5752 | -14.859 | -17.4471 | -12.6 | -22.715 | -23.6 | -61.5077 | 31.85 | 33.1245 | 60.3 | 64.5375
2020-04-09 20:00 | No Data | No Data | No Data | No Data | 41.3153 | 50.1143 | -78.8773 | -81.8131 | -77.7538 | -78.4921 | -4.572 | -11.2572 | -25.2 | -29.904 | -33.2 | -64.4149 | 39.585 | 40.4234 | 66.6 | 70.2026
2020-04-09 20:30 | No Data | No Data | No Data | No Data | 39.5209 | 49.6762 | -78.8773 | -81.8131 | -78.1826 | -78.9522 | -6.858 | -11.43 | -21.7 | -27.0204 | -38.4 | -66.5877 | 44.59 | 45.2559 | 62.6 | 65.6266
2020-04-09 21:00 | No Data | No Data | No Data | No Data | 39.5209 | 49.6762 | -76.591 | -79.6112 | -76.6391 | -77.3955 | -3.429 | -9.7658 | -27.3 | -31.6938 | -34.4 | -65.3813 | 39.13 | 40.0736 | 66.4 | 68.3465
2020-04-09 21:30 | No Data | No Data | No Data | No Data | 51.9234 | 59.1887 | -60.587 | -66.046 | -58.996 | -60.8299 | 13.716 | 18.6067 | -44.8 | -46.1788 | -28.8 | -62.9717 | 37.765 | 38.7419 | 67.1 | 69.9321
2020-04-09 22:00 | No Data | No Data | No Data | No Data | 53.669 | 59.8855 | -52.5849 | -59.8491 | -51.9216 | -54.1066 | 42.291 | 45.2172 | -69.3 | -69.473 | -36.4 | -65.1227 | 44.59 | 45.2559 | 71.9 | 74.1432
2020-04-09 22:30 | No Data | No Data | No Data | No Data | 60.7004 | 66.9332 | -54.8712 | -61.3479 | -54.4083 | -56.3218 | 56.007 | 58.5725 | -92.4 | -92.4424 | -48 | -69.3109 | 55.055 | 55.4223 | 89 | 92.0758
2020-04-09 23:00 | No Data | No Data | No Data | No Data | 62.6902 | 68.0642 | -60.587 | -66.046 | -60.8182 | -62.2835 | 36.576 | 39.479 | -81.2 | -81.2 | -41.2 | -66.3433 | 49.14 | 49.6117 | 86 | 88.8693
2020-04-09 23:30 | No Data | No Data | No Data | No Data | 73.2006 | 77.3107 | -61.7301 | -67.0962 | -61.7615 | -63.2301 | 61.722 | 64.7083 | -105.7 | -107.4289 | -42.8 | -64.6096 | 55.055 | 55.3718 | 102.3 | 107.0694
2020-04-10 | No Data | No Data | No Data | No Data | 64.741 | 70.1959 | -59.4438 | -64.9989 | -57.624 | -59.2849 | 58.293 | 61.0944 | -101.5 | -101.6182 | -42 | -65.5134 | 53.69 | 54.0148 | 95.9 | 98.2587
2020-04-10 00:30 | No Data | No Data | No Data | No Data | 54.6456 | 62.5394 | -62.8733 | -67.7166 | -61.054 | -62.3547 | 62.865 | 65.4711 | -96.6 | -96.6406 | -47.6 | -68.7453 | 56.42 | 56.8313 | 93.2 | 94.6844
2020-04-10 01:00 | No Data | No Data | No Data | No Data | 45.771 | 57.0776 | -73.1616 | -76.6507 | -71.4083 | -72.3492 | 75.438 | 79.8874 | -105.7 | -105.9315 | -60.4 | -76.6551 | 70.525 | 70.736 | 101 | 102.1225
2020-04-10 01:30 | No Data | No Data | No Data | No Data | 43.6713 | 55.4081 | -80.0205 | -82.6237 | -80.262 | -80.7395 | 83.439 | 87.4824 | -115.5 | -115.805 | -68.8 | -82.1004 | 77.35 | 77.5118 | 110 | 111.018
2020-04-10 02:00 | No Data | No Data | No Data | No Data | 43.476 | 56.3483 | -80.0205 | -82.3465 | -80.0477 | -80.5299 | 82.296 | 86.393 | -109.9 | -110.1227 | -68.4 | -81.547 | 79.17 | 79.328 | 105 | 105.8643
2020-04-10 02:30 | No Data | No Data | No Data | No Data | 41.6815 | 53.9156 | -81.1637 | -83.4578 | -80.6265 | -81.0391 | 81.153 | 85.664 | -105 | -105.2331 | -64.8 | -79.2364 | 74.165 | 74.278 | 98.9 | 100.0918
2020-04-10 03:00 | No Data | No Data | No Data | No Data | 39.9847 | 52.6148 | -84.5931 | -86.5479 | -86.0715 | -86.3171 | 89.154 | 93.2789 | -112 | -112.2185 | -68.4 | -80.8999 | 77.35 | 77.3834 | 103.7 | 104.181
2020-04-10 03:30 | No Data | No Data | No Data | No Data | 23.9933 | 40.1143 | 14.861 | 45.9114 | 16.5712 | 33.089 | -17.145 | -21.9563 | -12.6 | -22.1359 | 34.4 | 73.3648 | -26.39 | -31.0602 | -4.6 | -10.1074
2020-04-10 04:00 | No Data | No Data | No Data | No Data | 19.0127 | 37.3492 | 26.2924 | 52.7462 | 24.8675 | 38.7268 | -25.146 | -28.6663 | -2.1 | -20.3121 | 45.2 | 79.6643 | -39.13 | -43.5471 | -17.4 | -20.3745
2020-04-10 04:30 | No Data | No Data | No Data | No Data | 22.3453 | 38.6512 | -43.4397 | -55.3455 | -44.6115 | -47.4751 | 46.863 | 49.0958 | -68.6 | -66.1713 | -29.6 | -62.2832 | 36.4 | 37.5203 | 58 | 58.0628
2020-04-10 05:00 | No Data | No Data | No Data | No Data | 27.3747 | 41.761 | -70.8753 | -74.4716 | -71.2153 | -71.9734 | 72.009 | 75.2125 | -90.3 | -90.3027 | -57.2 | -74.415 | 65.065 | 65.1937 | 87.1 | 87.5334
2020-04-10 05:30 | No Data | No Data | No Data | No Data | 25.5314 | 40.5765 | -72.0184 | -75.2224 | -71.3226 | -71.9535 | 70.866 | 73.1877 | -90.3 | -90.3109 | -56.8 | -73.5967 | 65.975 | 66.102 | 89.5 | 89.9219
2020-04-10 06:00 | No Data | No Data | No Data | No Data | 28.9128 | 41.5939 | -70.8753 | -74.1287 | -70.5294 | -71.2184 | 70.866 | 73.4817 | -89.6 | -89.6109 | -54.4 | -72.549 | 62.335 | 62.4694 | 88.4 | 88.8671
2020-04-10 06:30 | No Data | No Data | No Data | No Data | 32.343 | 44.0474 | -68.589 | -72.6687 | -68.3642 | -69.3338 | 69.723 | 73.739 | -90.3 | -90.3109 | -50.8 | -70.442 | 58.24 | 58.3838 | 83.9 | 84.4821
2020-04-10 07:00 | No Data | No Data | No Data | No Data | 30.5974 | 42.7821 | -64.0164 | -68.7793 | -63.7551 | -65.091 | 66.294 | 70.9029 | -86.8 | -86.8113 | -47.6 | -68.4573 | 54.6 | 54.7212 | 81 | 81.615
2020-04-10 07:30 | No Data | No Data | No Data | No Data | 26.8132 | 38.916 | -60.587 | -66.046 | -58.6316 | -60.287 | 61.722 | 66.6478 | -77.7 | -77.7788 | -47.2 | -69.0507 | 47.775 | 48.0365 | 68.2 | 68.5686
2020-04-10 08:00 | No Data | No Data | No Data | No Data | 32.0378 | 45.0244 | -58.3007 | -63.4937 | -59.2747 | -60.3904 | 60.579 | 63.9774 | -78.4 | -77.0795 | -50.8 | -71.2786 | 35.49 | 35.8412 | 47.4 | 48.7751
2020-04-10 08:30 | No Data | No Data | No Data | No Data | 30.2434 | 43.7657 | -48.0123 | -55.2982 | -46.7766 | -48.8945 | 46.863 | 49.5197 | -63.7 | -64.1637 | -43.2 | -66.6849 | 13.65 | 15.9185 | 20.8 | 23.5296
2020-04-10 09:00 | No Data | No Data | No Data | No Data | 29.7795 | 43.4464 | -43.4397 | -52.6346 | -42.9608 | -45.6712 | 30.861 | 33.3239 | -46.9 | -47.9129 | -28 | -61.5389 | 5.005 | 11.1915 | 7.9 | 11.9754
2020-04-10 09:30 | No Data | No Data | No Data | No Data | 33.1121 | 47.602 | -38.8671 | -49.6317 | -38.0087 | -41.4341 | 26.289 | 29.1409 | -42.7 | -45.1758 | -14.8 | -58.4055 | 3.185 | 11.8125 | 1.1 | 10.3586
2020-04-10 10:00 | No Data | No Data | No Data | No Data | 29.2668 | 43.7459 | -20.5767 | -40.9784 | -19.4438 | -28.7755 | 5.715 | 11.3151 | -26.6 | -31.9326 | 2 | 60.0333 | -19.11 | -24.5868 | -14.3 | -15.7918
2020-04-10 10:30 | No Data | No Data | No Data | No Data | 20.502 | 38.3452 | 5.7158 | 42.681 | 7.9962 | 28.6019 | -17.145 | -17.1831 | -3.5 | -21.2897 | 34.8 | 73.9059 | -51.87 | -57.5912 | -45 | -45.0071
2020-04-10 11:00 | No Data | No Data | No Data | No Data | 8.5512 | 31.9345 | 29.7219 | 54.5368 | 29.5195 | 43.8965 | -43.434 | -43.674 | 26.6 | 40.1693 | 45.2 | 80.6553 | -90.545 | -96.7621 | -79.3 | -80.1585
2020-04-10 11:30 | No Data | No Data | No Data | No Data | 2.1424 | 26.163 | 32.0082 | 56.756 | 32.3492 | 45.6578 | -46.863 | -47.2102 | 23.8 | 38.924 | 42.4 | 78.7827 | -85.54 | -92.2652 | -82.1 | -84.4304
2020-04-10 12:00 | No Data | No Data | No Data | No Data | -2.3621 | -24.571 | 38.8671 | 61.7724 | 41.0957 | 53.5839 | -51.435 | -51.8902 | 31.5 | 46.5697 | 56.4 | 88.3457 | -96.46 | -104.0946 | -89.9 | -92.7955
2020-04-10 12:30 | No Data | No Data | No Data | No Data | -1.0315 | -24.4301 | -25.1493 | -43.4547 | -24.8889 | -31.7492 | 5.715 | 10.783 | -19.6 | -28.7256 | -13.2 | -61.0442 | -28.665 | -34.964 | -20.6 | -20.662
2020-04-10 13:00 | No Data | No Data | No Data | No Data | -1.8982 | -25.9184 | -32.0082 | -46.911 | -32.5636 | -37.536 | -1.143 | -6.9526 | -10.5 | -26.0133 | -25.6 | -61.938 | -32.76 | -38.6322 | -29.2 | -29.5919
2020-04-10 13:30 | No Data | No Data | No Data | No Data | -9.5399 | -24.3078 | -62.8733 | -68.5985 | -64.3983 | -65.3966 | -6.858 | -11.43 | -4.2 | -24.1677 | -31.6 | -63.9525 | -20.93 | -27.4399 | -15.5 | -15.7003
2020-04-10 14:00 | No Data | No Data | No Data | No Data | -25.8976 | -29.9692 | -44.5829 | -54.2244 | -45.0187 | -47.9238 | -26.289 | -26.6836 | 16.8 | 32.6533 | -4 | -61.3306 | -33.67 | -39.1723 | -43.4 | -44.2439
2020-04-10 14:30 | No Data | No Data | No Data | No Data | -30.0481 | -32.132 | -37.7239 | -50.2206 | -35.7149 | -40.5779 | -34.29 | -34.461 | 28.7 | 41.0859 | 21.6 | 68.3052 | -63.7 | -69.3035 | -49 | -49.0799
2020-04-10 15:00 | No Data | No Data | No Data | No Data | -8.368 | -15.7857 | -13.7178 | -43.3795 | -12.5195 | -29.1596 | 10.287 | 28.23 | -11.9 | -21.6208 | 31.6 | 73.5358 | -48.23 | -52.9445 | -60.4 | -60.7277
2020-04-10 15:30 | No Data | No Data | No Data | No Data | -32.9778 | -33.566 | -25.1493 | -42.5276 | -21.2017 | -29.9761 | -44.577 | -44.7087 | 38.5 | 50.6425 | 44.8 | 80.7643 | -78.26 | -83.8238 | -69.1 | -69.3107
2020-04-10 16:00 | No Data | No Data | No Data | No Data | -18.2071 | -21.8091 | -45.726 | -54.5368 | -47.2911 | -49.2771 | -24.003 | -25.3014 | 28 | 42.1456 | 36 | 76.2354 | -64.155 | -69.1989 | -53.6 | -53.6001
2020-04-10 16:30 | No Data | No Data | No Data | No Data | -13.6904 | -17.6111 | -91.452 | -93.0457 | -90.3162 | -90.385 | 21.717 | 26.9758 | -18.9 | -28.7767 | -21.2 | -61.7531 | 2.275 | 11.1545 | -3.8 | -7.1021
2020-04-10 17:00 | No Data | No Data | No Data | No Data | -9.7963 | -11.3068 | -85.7363 | -87.2172 | -88.5798 | -88.6739 | 17.145 | 24.2467 | -19.6 | -27.7892 | -16.4 | -60.659 | -0.455 | -10.0203 | -5.2 | -10.1356
2020-04-10 17:30 | No Data | No Data | No Data | No Data | 0.0061036 | 10.5165 | -93.7383 | -94.578 | -93.639 | -93.6968 | 24.003 | 29.4974 | -24.5 | -31.8173 | -20.8 | -60.1132 | 11.375 | 14.2147 | 4.2 | 10.7541
2020-04-10 18:00 | No Data | No Data | No Data | No Data | 6.4027 | 17.9475 | -108.5993 | -108.8156 | -109.3956 | -109.4087 | 40.005 | 44.4743 | -46.2 | -48.9249 | -12 | -58.0538 | 16.835 | 18.7215 | 37.5 | 42.3597
2020-04-10 18:30 | No Data | No Data | No Data | No Data | 14.6548 | 23.5342 | -105.1698 | -105.5667 | -106.6087 | -106.6087 | 36.576 | 40.8932 | -51.8 | -53.3104 | -10 | -56.4921 | 17.745 | 19.3576 | 40.1 | 44.8555
2020-04-10 19:00 | No Data | No Data | No Data | No Data | 4.1444 | 17.2238 | -109.7424 | -110.0338 | -110.3174 | -110.3245 | 8.001 | 15.8791 | -28.7 | -33.9843 | 2.8 | 59.2662 | 7.28 | 12.7481 | 31.9 | 36.0069
2020-04-10 19:30 | No Data | No Data | No Data | No Data | -22.8702 | -25.5957 | -137.178 | -137.1971 | -136.3425 | -136.4547 | 3.429 | 11.9333 | -12.6 | -26.9295 | 8.8 | 62.2254 | 1.365 | 13.7181 | 25.3 | 30.5369
2020-04-10 20:00 | No Data | No Data | No Data | No Data | -25.4337 | -25.8789 | -146.3232 | -146.3946 | -147.2542 | -147.5162 | 25.146 | 28.6435 | -32.2 | -37.6962 | -4.8 | -58.9956 | 12.74 | 17.0792 | 36.7 | 41.9887
2020-04-10 20:30 | No Data | No Data | No Data | No Data | -37.5921 | -37.8993 | -157.7547 | -158.2551 | -160.1381 | -160.5506 | 10.287 | 15.3775 | -19.6 | -28.7256 | 2 | 59.6335 | 5.46 | 13.0292 | 28.7 | 39.8177
2020-04-10 21:00 | No Data | No Data | No Data | No Data | -37.4334 | -37.5102 | -144.0369 | -144.1503 | -146.9755 | -147.2022 | 38.862 | 42.0276 | -39.2 | -42.9289 | -5.6 | -59.9426 | 13.65 | 17.7683 | 36.6 | 44.0433
2020-04-10 21:30 | No Data | No Data | No Data | No Data | -39.4354 | -39.7094 | -99.4541 | -100.5582 | -102.5784 | -102.6908 | 21.717 | 25.6857 | -27.3 | -34.8738 | 45.6 | 81.5421 | -37.31 | -43.2322 | -12.1 | -21.772
2020-04-10 22:00 | No Data | No Data | No Data | No Data | -45.478 | -45.6534 | -76.591 | -80.2651 | -72.0729 | -73.2286 | -8.001 | -12.1503 | 7.7 | 29.0395 | 84.8 | 110.9847 | -77.35 | -84.5431 | -49.8 | -50.2621
2020-04-10 22:30 | No Data | No Data | No Data | No Data | -39.4842 | -39.6705 | -84.5931 | -87.337 | -86.9077 | -87.6542 | -66.294 | -66.294 | 46.2 | 57.5407 | 109.2 | 132.1363 | -97.37 | -106.7186 | -65.9 | -66.7001
2020-04-10 23:00 | No Data | No Data | No Data | No Data | -37.6898 | -38.1624 | -101.7403 | -102.661 | -101.9782 | -102.3022 | -64.008 | -64.0182 | 47.6 | 59.9226 | 108.4 | 132.8488 | -96.46 | -106.4593 | -61.1 | -62.0127
2020-04-10 23:30 | No Data | No Data | No Data | No Data | -24.2008 | -24.4958 | -161.1842 | -161.589 | -162.046 | -162.3336 | -22.86 | -23.8665 | 3.5 | 29.4 | 48 | 85.5374 | -32.76 | -42.644 | 7.9 | 23.7523
2020-04-11 | No Data | No Data | No Data | No Data | -40.4608 | -42.3496 | -129.1759 | -129.2215 | -130.4901 | -130.4921 | -53.721 | -53.8303 | 39.9 | 52.6165 | 86 | 113.7161 | -72.345 | -81.3992 | -34.6 | -40.0146
2020-04-11 00:30 | No Data | No Data | No Data | No Data | -45.8442 | -47.9903 | -121.1739 | -121.4378 | -123.2014 | -123.2168 | -77.724 | -77.7576 | 74.2 | 84.2476 | 91.2 | 118.4601 | -79.625 | -89.1254 | -45.4 | -46.576
2020-04-11 01:00 | No Data | No Data | No Data | No Data | -55.6832 | -58.0207 | -106.313 | -107.3466 | -103.5432 | -103.8384 | -96.012 | -96.012 | 96.6 | 105.9015 | 121.2 | 143.2704 | -106.015 | -117.0421 | -76.8 | -76.8709
2020-04-11 01:30 | No Data | No Data | No Data | No Data | -51.4839 | -53.8653 | -105.1698 | -106.2146 | -106.3729 | -106.6209 | -100.584 | -100.5905 | 100.1 | 109.6679 | 117.2 | 140.1217 | -104.195 | -115.2013 | -74.8 | -74.8385
2020-04-11 02:00 | No Data | No Data | No Data | No Data | -61.9333 | -64.3946 | -102.8835 | -103.9512 | -106.0084 | -106.2782 | -97.155 | -97.1617 | 102.2 | 111.0333 | 123.2 | 145.3894 | -108.29 | -119.8759 | -83.6 | -83.6732
2020-04-11 02:30 | No Data | No Data | No Data | No Data | -51.0689 | -52.7908 | -33.1514 | -50.2206 | -34.0214 | -41.0729 | 35.433 | 45.5195 | -24.5 | -32.7283 | 92.4 | 118.6302 | -82.355 | -91.3746 | -59.3 | -60.072
2020-04-11 03:00 | No Data | No Data | No Data | No Data | -67.3777 | -70.0222 | -93.7383 | -95.7316 | -94.2178 | -94.7933 | -112.014 | -112.0665 | 116.9 | 124.9417 | 126.4 | 147.4888 | -113.75 | -124.8301 | -91 | -91.3168
2020-04-11 03:30 | No Data | No Data | No Data | No Data | -64.2405 | -66.0775 | -49.1555 | -59.2897 | -47.5269 | -51.5891 | 50.292 | 59.6116 | -36.4 | -40.6964 | 91.6 | 118.0081 | -81.9 | -90.3791 | -58.5 | -59.8415
2020-04-11 04:00 | No Data | No Data | No Data | No Data | -74.2382 | -76.791 | -93.7383 | -95.9702 | -92.8672 | -93.5807 | -113.157 | -113.3012 | 96.6 | 104.2507 | 126.8 | 148.0378 | -114.66 | -126.035 | -96.2 | -96.2013
2020-04-11 04:30 | No Data | No Data | No Data | No Data | -70.6493 | -72.5863 | -90.3089 | -92.884 | -90.4662 | -91.3566 | -114.3 | -114.5056 | 99.4 | 106.5955 | 130 | 150.5855 | -117.845 | -129.4993 | -89.1 | -89.1472
2020-04-11 05:00 | No Data | No Data | No Data | No Data | -70.454 | -72.7899 | -104.0266 | -104.9272 | -103.5217 | -103.7246 | -100.584 | -100.584 | 104.3 | 112.4388 | 122 | 143.9478 | -106.47 | -116.8845 | -81.2 | -81.2591
2020-04-11 05:30 | No Data | No Data | No Data | No Data | -66.0349 | -67.6654 | -128.0328 | -128.0787 | -129.2681 | -129.2722 | -67.437 | -67.5241 | 70.7 | 80.1706 | 83.2 | 112.6865 | -74.165 | -83.2265 | -54.9 | -56.1329
2020-04-11 06:00 | No Data | No Data | No Data | No Data | -62.9587 | -65.4511 | -130.3191 | -130.3392 | -132.5266 | -132.5539 | -56.007 | -56.2978 | 64.4 | 73.9751 | 76.4 | 106.9205 | -68.705 | -76.9165 | -47.7 | -49.7974
2020-04-11 06:30 | No Data | No Data | No Data | No Data | -63.5813 | -66.7416 | -108.5993 | -109.1992 | -112.1181 | -112.1752 | -86.868 | -86.8755 | 88.2 | 96.5188 | 98.4 | 122.8801 | -86.45 | -95.0819 | -64 | -64.6437
2020-04-11 07:00 | No Data | No Data | No Data | No Data | -49.4331 | -52.0329 | -122.3171 | -122.3384 | -124.6591 | -124.7263 | 56.007 | 59.2819 | -49.7 | -52.9276 | 32 | 76.9675 | -25.48 | -33.5591 | 0.5 | 21.7058
2020-04-11 07:30 | No Data | No Data | No Data | No Data | -61.2253 | -63.9171 | -92.5952 | -93.7801 | -91.1094 | -91.3234 | 22.86 | 27.9042 | -14.7 | -29.7809 | 78.4 | 106.9879 | -67.795 | -75.6956 | -51.7 | -53.0519
2020-04-11 08:00 | No Data | No Data | No Data | No Data | -58.4054 | -60.3305 | -94.8815 | -95.868 | -94.3464 | -94.5284 | 22.86 | 29.8058 | -16.8 | -30.2866 | 64 | 96.0342 | -67.34 | -74.6879 | -57.9 | -59.3635
2020-04-11 08:30 | No Data | No Data | No Data | No Data | -65.7786 | -68.0227 | -57.1575 | -63.401 | -53.7653 | -56.444 | -16.002 | -19.0233 | 23.1 | 39.6289 | 77.2 | 103.9423 | -108.745 | -117.5319 | -107.7 | -107.8783
2020-04-11 09:00 | No Data | No Data | No Data | No Data | -61.8357 | -63.7067 | -73.1616 | -76.3176 | -75.2028 | -76.0011 | 3.429 | 13.0322 | 4.2 | 30.3916 | 51.6 | 86.963 | -87.36 | -95.3548 | -87.1 | -87.3573
2020-04-11 09:30 | No Data | No Data | No Data | No Data | -63.8376 | -66.1733 | -75.4479 | -79.8979 | -76.8105 | -77.8293 | 3.429 | 5.715 | 5.6 | 26.4985 | 62.8 | 89.6652 | -107.835 | -114.5607 | -80.2 | -80.4241
2020-04-11 10:00 | No Data | No Data | No Data | No Data | -68.0369 | -68.6188 | -73.1616 | -76.0001 | -72.866 | -74.2229 | 4.572 | 8.2423 | 6.3 | 27.3359 | 86 | 108.4066 | -91.91 | -98.0406 | -83.2 | -83.4382
2020-04-11 10:30 | No Data | No Data | No Data | No Data | -72.5048 | -73.0378 | -48.0123 | -58.3455 | -55.0087 | -57.9347 | -25.146 | -25.172 | 34.3 | 46.5697 | 102.4 | 122.7009 | -121.485 | -130.3756 | -111.6 | -112.2758
2020-04-11 11:00 | No Data | No Data | No Data | No Data | -74.5556 | -75.2434 | -53.7281 | -62.5398 | -54.3869 | -57.5448 | -17.145 | -17.1831 | 27.3 | 40.1204 | 78.4 | 101.459 | -105.56 | -113.7254 | -111.3 | -111.6395
2020-04-11 11:30 | No Data | No Data | No Data | No Data | -74.8119 | -75.4974 | -52.5849 | -62.1626 | -54.0868 | -57.0772 | -17.145 | -17.145 | 28.7 | 42.6138 | 82.4 | 104.8275 | -102.83 | -111.1961 | -110.1 | -110.8531
2020-04-11 12:00 | No Data | No Data | No Data | No Data | -73.164 | -73.8647 | -85.7363 | -87.9111 | -90.3805 | -90.8007 | 20.574 | 21.6869 | -6.3 | -26.6552 | 11.2 | 60.2501 | -50.96 | -56.1847 | -73.4 | -74.8971
2020-04-11 12:30 | No Data | No Data | No Data | No Data | -68.2933 | -71.2033 | -91.452 | -93.0457 | -91.9455 | -92.2925 | 21.717 | 23.5635 | -9.8 | -25.0928 | 34 | 70.3602 | -48.23 | -53.522 | -72.2 | -73.0483
2020-04-11 13:00 | No Data | No Data | No Data | No Data | -67.4754 | -70.9838 | -90.3089 | -91.716 | -92.0526 | -92.3747 | 22.86 | 24.2197 | -9.1 | -26.1354 | 10.4 | 58.1378 | -47.775 | -52.9151 | -69.9 | -71.5763
2020-04-11 13:30 | No Data | No Data | No Data | No Data | -76.35 | -80.3599 | -50.2986 | -59.0136 | -54.0439 | -56.8509 | -18.288 | -18.3237 | 31.5 | 45.0454 | 33.2 | 68.9231 | -82.355 | -88.972 | -103.3 | -108.262
2020-04-11 14:00 | No Data | No Data | No Data | No Data | -79.0112 | -82.4822 | -42.2966 | -54.4528 | -41.2886 | -46.3359 | -30.861 | -30.8822 | 44.8 | 56 | 41.2 | 74.4408 | -85.54 | -91.7623 | -115.6 | -119.8149
2020-04-11 14:30 | No Data | No Data | No Data | No Data | -76.3989 | -79.9545 | -49.1555 | -59.2897 | -51.45 | -54.5887 | -20.574 | -20.8578 | 9.8 | 27.6921 | 16 | 60.5521 | -70.98 | -76.5496 | -100.1 | -104.244
2020-04-11 15:00 | No Data | No Data | No Data | No Data | -72.0409 | -75.5803 | -43.4397 | -55.3455 | -40.7313 | -45.8548 | -29.718 | -30.0676 | 17.5 | 30.6805 | 46.4 | 75.8483 | -96.46 | -102.7817 | -109 | -111.7415
2020-04-11 15:30 | No Data | No Data | No Data | No Data | -73.7255 | -77.2348 | -56.0144 | -63.4113 | -55.0087 | -57.2713 | -16.002 | -16.1645 | 26.6 | 40.1693 | 38.8 | 70.1142 | -91.91 | -98.0406 | -113.5 | -115.8468
2020-04-11 16:00 | No Data | No Data | No Data | No Data | -67.9393 | -71.6659 | -54.8712 | -62.4038 | -58.4172 | -60.411 | -12.573 | -12.7791 | 23.8 | 36.7483 | 51.2 | 79.4864 | -96.46 | -102.3184 | -113.9 | -115.0889
2020-04-11 16:30 | No Data | No Data | No Data | No Data | -58.6618 | -62.1736 | -96.0246 | -97.1678 | -96.8331 | -96.9511 | 28.575 | 30.0024 | -18.9 | -28.2526 | 21.6 | 61.5168 | -60.515 | -64.9758 | -60.3 | -60.6711
2020-04-11 17:00 | No Data | No Data | No Data | No Data | -53.5348 | -57.3613 | -99.4541 | -100.2459 | -100.1131 | -100.1854 | 30.861 | 32.5303 | -28 | -34.1784 | 22 | 63.5308 | -43.68 | -47.4969 | -41.9 | -42.3274
2020-04-11 17:30 | No Data | No Data | No Data | No Data | -43.6347 | -45.279 | -124.6034 | -124.6243 | -126.4169 | -126.4632 | 58.293 | 59.8849 | -58.8 | -60.1348 | 11.6 | 58.3644 | -9.555 | -15.2068 | -11.7 | -12.4652
2020-04-11 18:00 | No Data | No Data | No Data | No Data | -37.7386 | -38.598 | -130.3191 | -130.3191 | -130.4257 | -130.4844 | 62.865 | 64.3439 | -69.3 | -70.0909 | 20 | 60.9734 | -7.735 | -14.1343 | 15.8 | 18.5076
2020-04-11 18:30 | No Data | No Data | No Data | No Data | -27.5334 | -27.8363 | -122.3171 | -122.4025 | -123.8016 | -123.8088 | 57.15 | 58.5167 | -66.5 | -67.1197 | 19.6 | 60.4649 | -5.915 | -12.821 | 21.2 | 25.0266
2020-04-11 19:00 | No Data | No Data | No Data | No Data | -35.8953 | -36.3347 | -137.178 | -137.178 | -138.7006 | -138.7359 | -2.286 | -5.1117 | -11.9 | -23.5308 | 28.8 | 68 | -20.93 | -25.7588 | 0.8 | 5.6569
2020-04-11 19:30 | No Data | No Data | No Data | No Data | -34.7112 | -35.1253 | -132.6054 | -132.6497 | -135.2491 | -135.2547 | -27.432 | -27.432 | 8.4 | 25.2389 | 29.6 | 70.1507 | -22.295 | -27.6653 | -8.8 | -8.8955
2020-04-11 20:00 | No Data | No Data | No Data | No Data | -23.8956 | -24.7417 | -100.5972 | -101.8623 | -101.1207 | -101.4755 | -9.144 | -9.2152 | -14 | -24.6595 | 32.4 | 70.6654 | -23.205 | -27.8889 | 0.9 | 7.4545
2020-04-11 20:30 | No Data | No Data | No Data | No Data | -29.7429 | -30.4268 | -81.1637 | -84.3223 | -83.692 | -84.541 | 16.002 | 16.6423 | -37.1 | -39.9061 | 24 | 64.9935 | -13.195 | -18.6605 | 9 | 13.0138
2020-04-11 21:00 | No Data | No Data | No Data | No Data | -29.0715 | -29.7708 | -93.7383 | -95.7316 | -95.5041 | -96.0431 | -19.431 | -19.431 | 0 | 22.4 | 26.8 | 67.9117 | -17.745 | -23.2451 | 6.4 | 9.051
2020-04-11 21:30 | No Data | No Data | No Data | No Data | -15.6435 | -20.756 | -89.1657 | -91.7729 | -88.9656 | -89.8845 | -30.861 | -30.9456 | 3.5 | 24.7487 | 34 | 72.8242 | -23.66 | -29.3043 | 6.3 | 7.3573
2020-04-11 22:00 | No Data | No Data | No Data | No Data | -22.3575 | -25.3024 | -99.4541 | -101.1219 | -101.871 | -102.3117 | -34.29 | -34.3661 | 4.9 | 24.2992 | 32.8 | 73.343 | -22.75 | -29.1342 | 0.9 | 2.1024
2020-04-11 22:30 | No Data | No Data | No Data | No Data | -15.8999 | -20.3275 | -94.8815 | -96.8512 | -96.4259 | -97.0116 | -3.429 | -3.429 | -30.1 | -34.8175 | 30.8 | 71.3863 | -21.84 | -27.5754 | 10 | 10.3078
2020-04-11 23:00 | No Data | No Data | No Data | No Data | -4.0101 | -14.9582 | -100.5972 | -102.0481 | -99.47 | -99.9223 | 3.429 | 4.1211 | -38.5 | -41.7308 | 33.2 | 72.0988 | -24.115 | -29.9402 | 11.8 | 12.6649
2020-04-11 23:30 | No Data | No Data | No Data | No Data | 13.7881 | 22.5575 | -90.3089 | -92.884 | -87.9366 | -88.9338 | -1.143 | -1.6164 | -39.9 | -43.0258 | 40 | 75.1329 | -27.3 | -32.5603 | 16.6 | 19.6957
2020-04-12 | No Data | No Data | No Data | No Data | 10.8095 | 22.5532 | -77.7342 | -81.7012 | -74.1951 | -75.9767 | 13.716 | 14.1381 | -48.3 | -50.2881 | 25.2 | 66.9256 | -15.47 | -21.5586 | 23.6 | 24.4264
2020-04-12 00:30 | No Data | No Data | No Data | No Data | 10.8095 | 24.0998 | -68.589 | -73.8726 | -69.2217 | -71.0814 | 20.574 | 20.8578 | -44.1 | -46.4855 | 22.4 | 67.0522 | -11.83 | -19.4748 | 23.2 | 23.2002
2020-04-12 01:00 | No Data | No Data | No Data | No Data | 12.4575 | 27.7739 | -85.7363 | -88.1709 | -86.9933 | -87.8384 | 2.286 | 2.5558 | -24.5 | -31.3753 | 22.8 | 67.1869 | -13.65 | -20.9745 | 19.4 | 19.5479
2020-04-12 01:30 | No Data | No Data | No Data | No Data | 11.7861 | 27.4793 | -94.8815 | -96.6283 | -92.9959 | -93.5139 | 6.858 | 8.2423 | -32.9 | -38.2958 | 18 | 63.7922 | -8.19 | -15.1454 | 22.8 | 23.2207
2020-04-12 02:00 | No Data | No Data | No Data | No Data | 5.7923 | 25.4902 | -88.0226 | -90.3956 | -85.9429 | -86.7176 | 17.145 | 18.0724 | -37.1 | -41.3237 | 11.6 | 61.8967 | -1.82 | -11.5197 | 24.5 | 24.9467
2020-04-12 02:30 | No Data | No Data | No Data | No Data | 3.888 | 25.126 | -88.0226 | -90.3956 | -89.9089 | -90.461 | 28.575 | 29.3864 | -44.1 | -46.947 | 4 | 59.335 | 3.185 | 10.5045 | 28.5 | 28.6681
2020-04-12 03:00 | No Data | No Data | No Data | No Data | 2.2522 | 24.8877 | -85.7363 | -88.4447 | -84.6567 | -85.4709 | 26.289 | 26.903 | -49 | -52.0312 | 8.8 | 61.4335 | -1.365 | -11.9085 | 20.8 | 22.0109
2020-04-12 03:30 | No Data | No Data | No Data | No Data | 2.3011 | 24.8877 | -82.3068 | -85.4232 | -84.721 | -85.5405 | 25.146 | 25.7873 | -45.5 | -48.5025 | 13.2 | 62.6073 | -8.19 | -15.1454 | 16.5 | 17.8463
2020-04-12 04:00 | No Data | No Data | No Data | No Data | 0.0061036 | 23.1754 | -86.8794 | -89.2829 | -88.1296 | -88.77 | 16.002 | 15.9201 | -35.7 | -40.3943 | 15.2 | 62.2832 | -7.28 | -14.28 | 15.3 | 16.225
2020-04-12 04:30 | No Data | No Data | No Data | No Data | 5.8412 | 25.7034 | -104.0266 | -105.2505 | -101.8924 | -102.0616 | 32.004 | 32.989 | -45.5 | -48.9249 | 6.4 | 59.1473 | 0.455 | 10.0203 | 24.4 | 24.9479
2020-04-12 05:00 | No Data | No Data | No Data | No Data | 0.0061036 | 25.0309 | -112.0287 | -112.6104 | -113.1042 | -113.1595 | 12.573 | 13.3785 | -27.3 | -34.8738 | 17.2 | 63.5711 | -12.74 | -18.0171 | 12.6 | 13.4833
2020-04-12 05:30 | No Data | No Data | No Data | No Data | 0.0061036 | 23.1754 | -100.5972 | -101.8623 | -98.5482 | -98.8808 | 21.717 | 22.4564 | -38.5 | -42.0058 | 14 | 62.7809 | -8.19 | -14.3884 | 11.1 | 11.2147
2020-04-12 06:00 | No Data | No Data | No Data | No Data | 2.3987 | 23.2992 | -96.0246 | -97.5436 | -98.9126 | -99.1968 | 10.287 | 11.7679 | -32.2 | -36.9876 | 10 | 59.6443 | -4.55 | -10.9956 | 15.8 | 15.8003
2020-04-12 06:30 | No Data | No Data | No Data | No Data | 8.7098 | 24.758 | -91.452 | -93.7383 | -92.4171 | -92.8917 | 4.572 | 6.4658 | -28 | -34.5845 | 17.6 | 63.2961 | -11.83 | -16.7301 | 13 | 14.2762
2020-04-12 07:00 | No Data | No Data | No Data | No Data | 17.9873 | 29.3367 | -88.0226 | -89.9028 | -89.2014 | -89.6429 | 19.431 | 20.6057 | -41.3 | -44.5862 | 13.2 | 60.6538 | -7.735 | -12.2934 | 27.9 | 28.4369
2020-04-12 07:30 | No Data | No Data | No Data | No Data | 20.0381 | 32.016 | -61.7301 | -67.0962 | -61.8472 | -63.7571 | 22.86 | 23.8665 | -44.1 | -46.947 | 10.4 | 59.7126 | -11.83 | -16.4116 | 12.6 | 15.4842
2020-04-12 08:00 | No Data | No Data | No Data | No Data | 28.9616 | 38.2396 | -29.7219 | -46.2517 | -27.8901 | -35.5727 | 2.286 | 3.2329 | -28.7 | -33.9843 | -2.8 | -57.668 | -23.205 | -26.922 | -12.2 | -18.7211
2020-04-12 08:30 | No Data | No Data | No Data | No Data | 32.1965 | 41.837 | -10.2884 | -42.42 | -10.976 | -27.4797 | -14.859 | -14.9029 | -13.3 | -24.2689 | -23.2 | -58.0386 | -22.75 | -26.2996 | -35.8 | -40.1155
2020-04-12 09:00 | No Data | No Data | No Data | No Data | 26.2394 | 37.4463 | 4.5726 | 43.6797 | 4.4804 | 28.9081 | -19.431 | -19.7312 | -5.6 | -25.1319 | -18.8 | -56.4241 | -35.49 | -38.8992 | -49.7 | -55.9516
2020-04-12 09:30 | No Data | No Data | No Data | No Data | 20.4532 | 33.646 | 3.4295 | 44.7146 | 4.4804 | 29.3126 | -19.431 | -19.9616 | -6.3 | -25.9756 | -13.2 | -55.9786 | -43.225 | -47.0788 | -61 | -66.7489
2020-04-12 10:00 | No Data | No Data | No Data | No Data | 18.1949 | 32.3229 | 18.2904 | 50.3116 | 17.1285 | 35.8673 | -27.432 | -28.2763 | 0.7 | 25.9095 | -9.2 | -53.5955 | -43.225 | -47.2609 | -65.4 | -71.4202
2020-04-12 10:30 | No Data | No Data | No Data | No Data | 23.4806 | 35.5676 | 24.0062 | 53.6794 | 22.7238 | 39.5596 | -25.146 | -26.0644 | 0.7 | 25.985 | -13.6 | -53.749 | -41.405 | -45.2285 | -62.3 | -67.8198
2020-04-12 11:00 | No Data | No Data | No Data | No Data | 23.4195 | 36.8203 | 33.1514 | 59.2897 | 31.7061 | 47.0568 | -35.433 | -36.5939 | 9.8 | 27.0385 | -6.4 | -53.5836 | -42.315 | -46.2447 | -61.1 | -65.9413
2020-04-12 11:30 | No Data | No Data | No Data | No Data | 23.4806 | 36.8591 | 29.7219 | 57.4426 | 29.9053 | 45.4013 | -30.861 | -32.1872 | 5.6 | 25.1319 | -18 | -55.4054 | -33.215 | -37.2378 | -56.4 | -61.8146
2020-04-12 12:00 | No Data | No Data | No Data | No Data | 27.7775 | 39.7347 | 20.5767 | 51.1871 | 20.9016 | 38.4872 | -21.717 | -22.4564 | -1.4 | -21.7451 | -28.8 | -57.7013 | -21.84 | -25.7548 | -45.1 | -50.0924
2020-04-12 12:30 | No Data | No Data | No Data | No Data | 27.8386 | 39.7774 | 18.2904 | 52.448 | 17.3858 | 38.1585 | -19.431 | -20.254 | -3.5 | -19.2213 | -33.6 | -59.2486 | -17.29 | -21.21 | -38.3 | -43.8731
2020-04-12 13:00 | No Data | No Data | No Data | No Data | 25.3727 | 38.0924 | 16.0041 | 49.5262 | 14.9205 | 35.4686 | -16.002 | -16.0428 | -6.3 | -20.2032 | -33.6 | -58.9196 | -16.835 | -21.1122 | -37 | -42.8434
2020-04-12 13:30 | No Data | No Data | No Data | No Data | 23.7369 | 37.023 | 8.0021 | 45.2953 | 9.4753 | 31.1152 | -10.287 | -10.8434 | -9.8 | -22.5417 | -33.2 | -60.0187 | -16.38 | -20.7512 | -28.8 | -34.8931
2020-04-12 14:00 | No Data | No Data | No Data | No Data | 18.2437 | 33.7652 | 2.2863 | 43.4998 | 3.773 | 28.9411 | -13.716 | -13.9052 | -2.1 | -21.8014 | -36.8 | -61.1202 | -15.925 | -20.3939 | -30.5 | -36.1471
2020-04-12 14:30 | No Data | No Data | No Data | No Data | 12.9702 | 29.6536 | -11.4315 | -42.7116 | -12.3266 | -27.9184 | -12.573 | -12.6248 | -7.7 | -22.3672 | -37.2 | -60.7276 | -14.105 | -18.4092 | -29.2 | -33.6382
2020-04-12 15:00 | No Data | No Data | No Data | No Data | 5.89 | 27.3094 | -21.7199 | -44.5242 | -20.4299 | -31.3952 | -10.287 | -10.287 | -7 | -21.473 | -42.4 | -63.7457 | -11.375 | -15.7682 | -24.5 | -29.3165
2020-04-12 15:30 | No Data | No Data | No Data | No Data | 10.9682 | 28.8342 | -26.2924 | -45.0494 | -27.3757 | -35.0901 | -9.144 | -9.144 | -9.8 | -21.9135 | -52.8 | -69.7653 | -1.82 | -8.8345 | -29.3 | -33.1472
2020-04-12 16:00 | No Data | No Data | No Data | No Data | 18.9151 | 32.6939 | -36.5808 | -50.9312 | -35.9506 | -41.2814 | 3.429 | 4.8493 | -25.9 | -30.1325 | -52.8 | -68.2208 | 1.365 | 7.8545 | -5.6 | -9.4403
2020-04-12 16:30 | No Data | No Data | No Data | No Data | 30.1457 | 40.2477 | -44.5829 | -55.5576 | -43.8397 | -47.5793 | 9.144 | 10.2233 | -32.2 | -34.8386 | -49.2 | -66.8108 | 10.01 | 12.1153 | 13.9 | 14.2636
2020-04-12 17:00 | No Data | No Data | No Data | No Data | 42.1332 | 48.9268 | -67.4459 | -71.9822 | -68.7286 | -69.8215 | 26.289 | 27.4796 | -53.2 | -53.7543 | -41.2 | -60.8644 | 39.585 | 39.6085 | 21.7 | 21.7113
2020-04-12 17:30 | No Data | No Data | No Data | No Data | 50.7515 | 56.5185 | -65.1596 | -70.2642 | -65.02 | -66.4209 | 40.005 | 41.6058 | -72.1 | -72.1034 | -30 | -52.9241 | 43.225 | 43.2274 | 56.1 | 58.0707
2020-04-12 18:00 | No Data | No Data | No Data | No Data | 59.3088 | 64.313 | -61.7301 | -67.5523 | -63.991 | -65.3524 | 51.435 | 52.9494 | -86.8 | -86.8452 | -31.2 | -54.9225 | 41.86 | 41.86 | 58.4 | 61.1703
2020-04-12 18:30 | No Data | No Data | No Data | No Data | 61.0544 | 65.1078 | -60.587 | -66.5093 | -57.6669 | -59.5072 | 49.149 | 50.7317 | -88.2 | -88.2999 | -28.8 | -53.9333 | 39.585 | 39.585 | 64.7 | 68.2421
2020-04-12 19:00 | No Data | No Data | No Data | No Data | 63.0076 | 66.9428 | -56.0144 | -62.8836 | -53.8296 | -56.0314 | 41.148 | 42.706 | -77 | -77.0127 | -24.8 | -53.3187 | 32.76 | 32.76 | 61.6 | 64.0103
2020-04-12 19:30 | No Data | No Data | No Data | No Data | 61.1521 | 65.7891 | -57.1575 | -63.904 | -53.2722 | -55.5933 | 33.147 | 34.3851 | -67.9 | -67.9325 | -23.6 | -54.207 | 31.395 | 31.3983 | 58 | 59.7368
2020-04-12 20:00 | No Data | No Data | No Data | No Data | 57.7218 | 64.0419 | -65.1596 | -70.2642 | -63.8409 | -65.3969 | -4.572 | -7.3188 | -32.2 | -34.3286 | -14.8 | -54.835 | 19.565 | 19.9007 | 40.3 | 41.2074
2020-04-12 20:30 | No Data | No Data | No Data | No Data | 56.0861 | 62.5716 | -59.4438 | -65.9569 | -57.7526 | -59.8946 | -1.143 | -4.7127 | -34.3 | -36.3056 | -13.6 | -52.9755 | 21.385 | 21.6209 | 47.3 | 47.9388
2020-04-12 21:00 | No Data | No Data | No Data | No Data | 52.4361 | 59.322 | -60.587 | -66.989 | -60.3251 | -62.2711 | -11.43 | -11.9333 | -23.1 | -26.6552 | -16.8 | -53.8858 | 23.66 | 23.8734 | 45.7 | 46.2637
2020-04-12 21:30 | No Data | No Data | No Data | No Data | 59.4186 | 64.8807 | -54.8712 | -62.4038 | -51.4929 | -54.4454 | -5.715 | -7.3188 | -35 | -36.7483 | -15.2 | -53.7922 | 24.57 | 24.7756 | 49 | 49.7664
2020-04-12 22:00 | No Data | No Data | No Data | No Data | 59.4186 | 64.8807 | -61.7301 | -67.5523 | -64.0338 | -65.553 | -4.572 | -6.4658 | -34.3 | -36.0823 | -19.6 | -54.8234 | 26.845 | 27.0333 | 55.6 | 55.9904
2020-04-12 22:30 | No Data | No Data | No Data | No Data | 62.8 | 68.6542 | -67.4459 | -72.3895 | -67.6996 | -68.9653 | 6.858 | 10.5379 | -49 | -49.941 | -22 | -55.3592 | 30.485 | 30.5698 | 62.7 | 64.0133
2020-04-12 23:00 | No Data | No Data | No Data | No Data | 67.8782 | 72.6857 | -72.0184 | -75.9141 | -71.001 | -72.0667 | 5.715 | 9.8325 | -53.2 | -53.4252 | -21.2 | -54.6772 | 31.395 | 31.4247 | 66.4 | 67.4579
2020-04-12 23:30 | No Data | No Data | No Data | No Data | 74.4823 | 77.8538 | -64.0164 | -69.6478 | -63.6909 | -65.4079 | 6.858 | 10.5379 | -60.2 | -60.2651 | -14.8 | -51.761 | 25.025 | 25.0911 | 70.2 | 72.9118
2020-04-13 | No Data | No Data | No Data | No Data | 68.7938 | 72.4305 | -67.4459 | -72.3895 | -67.9354 | -69.2009 | 19.431 | 21.475 | -65.1 | -65.1151 | -23.2 | -53.3127 | 32.76 | 32.7632 | 72.7 | 74.1319
2020-04-13 00:30 | No Data | No Data | No Data | No Data | 62.031 | 66.6783 | -65.1596 | -70.2642 | -63.1334 | -64.7657 | 22.86 | 24.621 | -64.4 | -64.4608 | -25.6 | -54.4 | 32.76 | 32.7726 | 69.8 | 70.6003
2020-04-13 01:00 | No Data | No Data | No Data | No Data | 58.6984 | 65.6664 | -66.3027 | -70.9122 | -66.4562 | -67.6532 | 45.72 | 47.1271 | -79.1 | -79.1124 | -34.4 | -58.4055 | 42.77 | 42.7724 | 76.4 | 76.7771
2020-04-13 01:30 | No Data | No Data | No Data | No Data | 60.383 | 66.4709 | -70.8753 | -74.8305 | -69.629 | -70.5848 | 50.292 | 51.8398 | -84 | -84.0117 | -42 | -61.9948 | 50.05 | 50.05 | 81.2 | 81.4518
2020-04-13 02:00 | No Data | No Data | No Data | No Data | 55.4635 | 62.7915 | -72.0184 | -75.5604 | -69.972 | -70.8833 | 49.149 | 50.7317 | -78.4 | -78.4 | -43.6 | -63.3795 | 52.325 | 52.325 | 79.7 | 79.8812
2020-04-13 02:30 | No Data | No Data | No Data | No Data | 53.8277 | 61.3515 | -69.7322 | -73.7487 | -69.8648 | -70.7519 | 53.721 | 55.1727 | -79.1 | -79.1 | -44.8 | -64.2109 | 51.87 | 51.87 | 77.4 | 77.4187
2020-04-13 03:00 | No Data | No Data | No Data | No Data | 52.1798 | 61.8909 | -68.589 | -72.6687 | -68.6215 | -69.5107 | 53.721 | 55.1727 | -76.3 | -76.3 | -42.4 | -63.1506 | 48.685 | 48.685 | 74.8 | 74.8524
2020-04-13 03:30 | No Data | No Data | No Data | No Data | 50.4463 | 61.3527 | -66.3027 | -70.9122 | -67.035 | -68.0733 | 54.864 | 56.2862 | -78.4 | -78.4 | -46.8 | -65.3422 | 53.235 | 53.235 | 76.6 | 76.6512
2020-04-13 04:00 | No Data | No Data | No Data | No Data | 50.4463 | 61.3527 | -73.1616 | -76.3176 | -74.3881 | -75.0055 | 60.579 | 62.1124 | -82.6 | -82.6267 | -50.4 | -67.4329 | 55.51 | 55.5268 | 89.2 | 89.3949
2020-04-13 04:30 | No Data | No Data | No Data | No Data | 48.7007 | 59.9256 | -75.4479 | -78.512 | -75.4386 | -76.079 | 58.293 | 59.8849 | -79.8 | -79.8031 | -58.8 | -72.7274 | 62.79 | 62.8164 | 85.5 | 85.5716
2020-04-13 05:00 | No Data | No Data | No Data | No Data | 50.3365 | 61.2624 | -77.7342 | -80.4115 | -78.8042 | -79.2578 | 65.151 | 66.824 | -88.9 | -88.9689 | -61.6 | -74.108 | 66.885 | 66.9098 | 90.8 | 90.9851
2020-04-13 05:30 | No Data | No Data | No Data | No Data | 52.0333 | 62.664 | -78.8773 | -81.5171 | -77.3894 | -77.8785 | 70.866 | 72.6502 | -92.4 | -92.5695 | -62 | -74.2202 | 68.705 | 68.7427 | 92 | 92.3647
2020-04-13 06:00 | No Data | No Data | No Data | No Data | 52.0333 | 61.3565 | -73.1616 | -76.6507 | -72.1586 | -72.9269 | 65.151 | 66.5791 | -90.3 | -90.4328 | -57.2 | -71.44 | 63.7 | 63.7406 | 89.4 | 89.7753
2020-04-13 06:30 | No Data | No Data | No Data | No Data | 54.3404 | 62.2431 | -66.3027 | -70.5148 | -67.571 | -68.6367 | 64.008 | 65.7101 | -88.9 | -89.1229 | -53.6 | -68.0952 | 60.06 | 60.122 | 87.9 | 88.7985
2020-04-13 07:00 | No Data | No Data | No Data | No Data | 57.6242 | 64.1565 | -70.8753 | -74.8305 | -70.8081 | -71.6769 | 70.866 | 72.6502 | -92.4 | -92.6648 | -58.8 | -71.3414 | 66.885 | 66.9608 | 94.2 | 95.2792
2020-04-13 07:30 | No Data | No Data | No Data | No Data | 53.8277 | 60.7695 | -61.7301 | -67.5523 | -61.4399 | -63.0552 | 52.578 | 54.0604 | -75.6 | -75.6292 | -50 | -65.5573 | 54.6 | 54.6076 | 77.7 | 78.2428
2020-04-13 08:00 | No Data | No Data | No Data | No Data | 52.0821 | 59.2288 | -48.0123 | -57.0774 | -51.3 | -53.8706 | 33.147 | 34.3851 | -56.7 | -56.8079 | -52.8 | -68.7302 | 33.215 | 33.2648 | 51.8 | 52.1939
2020-04-13 08:30 | No Data | No Data | No Data | No Data | 50.3365 | 57.6998 | -45.726 | -56.479 | -44.5043 | -48.0376 | 18.288 | 19.5316 | -42 | -42.8318 | -40.4 | -61.5233 | 25.48 | 25.8831 | 29.1 | 29.1027
2020-04-13 09:00 | No Data | No Data | No Data | No Data | 48.3345 | 57.8538 | -22.863 | -44.1114 | -22.0163 | -32.0348 | 5.715 | 6.1552 | -30.8 | -33.8325 | -36.4 | -62.1701 | 5.005 | 9.213 | 12.6 | 14.8718
2020-04-13 09:30 | No Data | No Data | No Data | No Data | 43.1098 | 54.62 | -13.7178 | -42.2966 | -14.406 | -28.7853 | 9.144 | 9.2152 | -32.9 | -34.986 | -34.4 | -56.8014 | 1.365 | 11.005 | 8.7 | 10.6832
2020-04-13 10:00 | No Data | No Data | No Data | No Data | 39.6796 | 51.9553 | -8.0021 | -41.9242 | -8.575 | -27.0556 | 6.858 | 6.9526 | -28 | -31.6242 | -44 | -61.9742 | 1.82 | 10.1741 | -4.2 | -11.6812
2020-04-13 10:30 | No Data | No Data | No Data | No Data | 36.2982 | 49.388 | -10.2884 | -42.42 | -10.0756 | -27.3087 | 0 | 0 | -16.1 | -23.7794 | -36 | -58.0978 | -1.365 | -10.1026 | -9.5 | -13.9388
2020-04-13 11:00 | No Data | No Data | No Data | No Data | 36.2982 | 49.388 | -6.8589 | -41.7211 | -5.5952 | -26.9072 | 1.143 | 1.143 | -17.5 | -23.3112 | -43.6 | -61.9432 | -1.365 | -8.303 | -22.4 | -25.0888
2020-04-13 11:30 | No Data | No Data | No Data | No Data | 33.93 | 46.4982 | -2.2863 | -43.4998 | 0 | 28.812 | 1.143 | 6.9526 | -17.5 | -23.3112 | -41.2 | -60.8644 | -2.275 | -9.8221 | -19.2 | -23.9401
2020-04-13 12:00 | No Data | No Data | No Data | No Data | 32.2454 | 45.2836 | -9.1452 | -42.1573 | -8.6393 | -26.8323 | 8.001 | 8.001 | -23.8 | -27.9737 | -49.2 | -65.211 | 6.825 | 9.9789 | -19.3 | -23.0489
2020-04-13 12:30 | No Data | No Data | No Data | No Data | 32.2454 | 45.2836 | -9.1452 | -42.1573 | -9.454 | -27.0554 | 6.858 | 6.9526 | -22.4 | -27.1831 | -46.4 | -64.2209 | 3.185 | 9.213 | -18.6 | -21.3101
2020-04-13 13:00 | No Data | No Data | No Data | No Data | 32.2454 | 46.4467 | -13.7178 | -43.3795 | -13.3984 | -27.9553 | 11.43 | 11.487 | -25.9 | -29.7809 | -50.8 | -66.1695 | 6.825 | 9.652 | -14.1 | -18.0693
2020-04-13 13:30 | No Data | No Data | No Data | No Data | 29.987 | 44.9083 | -12.5746 | -41.9397 | -11.5333 | -27.3147 | 4.572 | 5.1117 | -19.6 | -24.9263 | -49.2 | -66.0049 | 2.73 | 7.3507 | -16.9 | -19.637
2020-04-13 14:00 | No Data | No Data | No Data | No Data | 29.987 | 44.9083 | -20.5767 | -42.9709 | -19.7868 | -30.4558 | 17.145 | 17.7441 | -32.2 | -34.0922 | -57.6 | -71.5229 | 8.19 | 10.661 | -14.6 | -15.1921
2020-04-13 14:30 | No Data | No Data | No Data | No Data | 28.3513 | 43.8329 | -19.4335 | -43.4547 | -19.3152 | -30.1104 | 12.573 | 13.0322 | -27.3 | -30.0674 | -58.4 | -72.1687 | 4.55 | 8.2026 | -10.7 | -14.5774
2020-04-13 15:00 | No Data | No Data | No Data | No Data | 30.1457 | 45.1324 | -19.4335 | -42.4354 | -18.9937 | -29.9898 | 16.002 | 16.6423 | -34.3 | -35.8712 | -61.6 | -75.0093 | 8.645 | 10.4749 | -6.3 | -10.1045
2020-04-13 15:30 | No Data | No Data | No Data | No Data | 32.2942 | 46.5948 | -17.1473 | -42.4815 | -15.5208 | -28.9367 | 11.43 | 11.9333 | -30.1 | -33.1965 | -67.6 | -79.7967 | 12.74 | 13.8607 | -14.2 | -19.801
2020-04-13 16:00 | No Data | No Data | No Data | No Data | 35.7244 | 47.929 | -13.7178 | -42.2966 | -14.6204 | -28.6616 | 14.859 | 15.2495 | -36.4 | -38.2958 | -72.8 | -83.4535 | 20.475 | 20.8805 | -15.3 | -19.8842
2020-04-13 16:30 | No Data | No Data | No Data | No Data | 42.8046 | 53.4153 | -24.0062 | -45.6831 | -22.5308 | -33.2162 | 22.86 | 26.0895 | -47.6 | -47.9283 | -72.4 | -83.7004 | 30.485 | 30.5155 | 13.3 | 13.6565
2020-04-13 17:00 | No Data | No Data | No Data | No Data | 52.7535 | 60.6386 | -41.1534 | -52.8452 | -41.4172 | -45.6095 | 43.434 | 45.9054 | -70.7 | -70.7 | -66.4 | -77.9333 | 41.86 | 41.86 | 41.9 | 42.3274
2020-04-13 17:30 | No Data | No Data | No Data | No Data | 59.6139 | 65.9495 | -52.5849 | -60.4033 | -52.9935 | -55.1213 | 50.292 | 51.8398 | -83.3 | -83.4058 | -51.6 | -66.0303 | 50.96 | 50.9783 | 68.9 | 70.5783
2020-04-13 18:00 | No Data | No Data | No Data | No Data | 66.6453 | 72.3679 | -64.0164 | -68.7793 | -63.605 | -64.8275 | 64.008 | 65.9779 | -99.4 | -99.953 | -51.6 | -63.6113 | 63.7 | 63.8039 | 87.7 | 90.156
2020-04-13 18:30 | No Data | No Data | No Data | No Data | 68.2811 | 73.0838 | -58.3007 | -64.9285 | -58.8889 | -61.0105 | 60.579 | 64.7487 | -98 | -99.2026 | -49.6 | -61.7608 | 62.335 | 62.4694 | 87.7 | 92.5925
2020-04-13 19:00 | No Data | No Data | No Data | No Data | 64.802 | 69.2121 | -69.7322 | -73.7487 | -69.9077 | -70.8302 | 72.009 | 74.5846 | -107.8 | -108.7053 | -49.2 | -63.1569 | 63.245 | 63.2859 | 102.9 | 104.0609
2020-04-13 19:30 | No Data | No Data | No Data | No Data | 59.7726 | 65.1612 | -61.7301 | -67.0962 | -60.0678 | -61.6076 | 61.722 | 63.4854 | -94.5 | -94.9371 | -43.2 | -60.2515 | 54.145 | 54.1622 | 91.8 | 92.3216
2020-04-13 20:00 | No Data | No Data | No Data | No Data | 54.6944 | 60.5368 | -61.7301 | -67.0962 | -63.3478 | -64.6448 | 57.15 | 58.7729 | -90.3 | -90.4735 | -40.4 | -58.8558 | 49.595 | 49.6284 | 86.7 | 88.2189
2020-04-13 20:30 | No Data | No Data | No Data | No Data | 51.2642 | 58.2192 | -66.3027 | -70.9122 | -63.8837 | -65.2343 | 51.435 | 52.9494 | -84 | -84.1428 | -45.6 | -62.2896 | 56.875 | 56.8914 | 74.9 | 75.9691
2020-04-13 21:00 | No Data | No Data | No Data | No Data | 48.8472 | 56.1026 | -60.587 | -66.5093 | -62.2545 | -63.7277 | 42.291 | 43.5241 | -75.6 | -75.6032 | -38.4 | -59.9213 | 46.41 | 46.41 | 68.3 | 68.6578
2020-04-13 21:30 | No Data | No Data | No Data | No Data | 53.8277 | 60.4886 | -66.3027 | -70.9122 | -65.513 | -66.7411 | 44.577 | 46.0191 | -82.6 | -82.603 | -36.8 | -58.9087 | 47.32 | 47.32 | 74.3 | 74.7961
2020-04-13 22:00 | No Data | No Data | No Data | No Data | 42.8534 | 50.9693 | -76.591 | -79.6112 | -76.9821 | -77.5762 | 40.005 | 41.6058 | -72.8 | -72.8303 | -31.2 | -54.9225 | 43.68 | 43.6895 | 69.9 | 70.124
2020-04-13 22:30 | No Data | No Data | No Data | No Data | 40.9125 | 49.3486 | -84.5931 | -86.7966 | -84.4209 | -84.7759 | 52.578 | 54.3376 | -86.8 | -86.8028 | -34 | -56.5601 | 45.955 | 45.9573 | 77.4 | 78.0956
2020-04-13 23:00 | No Data | No Data | No Data | No Data | 38.0316 | 46.9878 | -100.5972 | -101.5282 | -101.9139 | -101.9767 | 36.576 | 38.6767 | -67.9 | -68.1916 | -26.8 | -53.5836 | 39.13 | 39.1538 | 74.1 | 74.609
2020-04-13 23:30 | No Data | No Data | No Data | No Data | 48.1392 | 53.722 | -116.6013 | -116.8756 | -116.813 | -116.813 | 36.576 | 39.0632 | -63.7 | -64.1637 | -19.6 | -50.3698 | 33.67 | 33.7192 | 79 | 80.6239
2020-04-14 | No Data | No Data | No Data | No Data | 38.703 | 46.4262 | -132.6054 | -132.6103 | -137.9503 | -138.021 | 35.433 | 37.2309 | -54.6 | -55.8818 | -27.2 | -52.753 | 40.04 | 40.0813 | 81.3 | 82.2252
2020-04-14 00:30 | No Data | No Data | No Data | No Data | 25.1652 | 34.7786 | -153.1821 | -153.391 | -157.4799 | -157.7602 | 13.716 | 15.335 | -31.5 | -36.735 | -20 | -52.7394 | 32.305 | 32.5094 | 69 | 69.3149
2020-04-14 01:00 | No Data | No Data | No Data | No Data | 17.7798 | 31.2025 | -161.1842 | -161.589 | -162.5605 | -162.9023 | 16.002 | 17.8908 | -28.7 | -33.9843 | -28.4 | -55.4285 | 39.13 | 39.2594 | 72.3 | 72.5014
2020-04-14 01:30 | No Data | No Data | No Data | No Data | 14.6059 | 28.006 | -169.1862 | -169.9415 | -174.8228 | -175.4277 | 17.145 | 18.4657 | -30.1 | -35.5418 | -30 | -55.5899 | 42.77 | 42.8305 | 74.9 | 75.2453
2020-04-14 02:00 | No Data | No Data | No Data | No Data | 13.4218 | 27.5882 | -176.0451 | -177.1145 | -179.046 | -179.7073 | 6.858 | 8.2423 | -20.3 | -29.2077 | -14.8 | -52.5281 | 26.845 | 27.1555 | 64.4 | 64.8469
2020-04-14 02:30 | No Data | No Data | No Data | No Data | 8.0385 | 25.4082 | -146.3232 | -146.4348 | -148.9478 | -149.1147 | 10.287 | 12.3634 | -16.8 | -27.4432 | 2.8 | 55.271 | 4.095 | 7.5727 | 41.5 | 41.5271
2020-04-14 03:00 | No Data | No Data | No Data | No Data | -7.1839 | -25.151 | -99.4541 | -100.2459 | -99.3843 | -99.597 | -40.005 | -40.0703 | 38.5 | 49.3041 | 62 | 86.5573 | -52.325 | -55.551 | -19 | -19.5489
2020-04-14 03:30 | No Data | No Data | No Data | No Data | -5.597 | -23.154 | -89.1657 | -91.0223 | -89.9947 | -90.3842 | -33.147 | -33.2257 | 33.6 | 45.1106 | 60 | 86.5665 | -49.595 | -52.674 | -17.5 | -18.3142
2020-04-14 04:00 | No Data | No Data | No Data | No Data | -1.1292 | -24.1784 | -99.4541 | -100.2459 | -100.0703 | -100.1328 | 30.861 | 32.5303 | -24.5 | -31.8173 | 15.6 | 59.2891 | -7.28 | -12.0123 | 25.7 | 25.7031
2020-04-14 04:30 | No Data | No Data | No Data | No Data | 4.4007 | 26.1726 | -53.7281 | -60.3276 | -50.0137 | -52.2941 | 8.001 | 10.5379 | -5.6 | -24.4499 | 53.2 | 81.0906 | -43.68 | -46.4925 | -12.1 | -13.5059
2020-04-14 05:00 | No Data | No Data | No Data | No Data | 1.0193 | 25.8201 | -62.8733 | -67.3004 | -62.4689 | -63.56 | 43.434 | 44.9128 | -41.3 | -44.0778 | 29.2 | 63.8661 | -21.84 | -24.2178 | 10.9 | 11.0027
2020-04-14 05:30 | No Data | No Data | No Data | No Data | 6.5614 | 24.886 | -118.8876 | -119.0249 | -121.1433 | -121.1813 | 105.156 | 107.1498 | -101.5 | -101.5024 | -46.4 | -63.3972 | 55.055 | 55.0851 | 81.2 | 82.1263
2020-04-14 06:00 | No Data | No Data | No Data | No Data | 4.4495 | 24.4144 | -93.7383 | -94.7367 | -91.8383 | -91.9682 | 67.437 | 69.5823 | -66.5 | -66.8674 | -2.4 | -53.2015 | 12.285 | 12.6912 | 39.1 | 41.3324
2020-04-14 06:30 | No Data | No Data | No Data | No Data | 9.7353 | 25.7122 | -147.4664 | -147.6258 | -148.7119 | -148.9626 | 66.294 | 68.1979 | -65.1 | -65.6397 | -35.6 | -56.5982 | 47.775 | 47.7772 | 79.2 | 80.6643
2020-04-14 07:00 | No Data | No Data | No Data | No Data | 17.0108 | 27.8896 | -124.6034 | -124.6086 | -124.0374 | -124.048 | 73.152 | 74.8818 | -80.5 | -80.5487 | -33.6 | -56 | 44.59 | 44.59 | 78.8 | 80.3881
2020-04-14 07:30 | No Data | No Data | No Data | No Data | 13.0678 | 23.6371 | -108.5993 | -109.0855 | -109.5242 | -109.5578 | 46.863 | 49.1623 | -53.9 | -54.6628 | -30 | -53.917 | 32.305 | 32.3178 | 53.2 | 55.3564
2020-04-14 08:00 | No Data | No Data | No Data | No Data | 11.2245 | 22.6702 | -75.4479 | -78.512 | -75.6315 | -76.509 | 42.291 | 44.1204 | -53.2 | -53.9727 | -32 | -56.6943 | 15.47 | 15.8925 | 21.2 | 23.2723
2020-04-14 08:30 | No Data | No Data | No Data | No Data | 4.2542 | 20.1505 | -56.0144 | -63.4113 | -52.9077 | -55.2178 | 21.717 | 23.5635 | -32.2 | -34.8386 | -31.2 | -56.5799 | -7.28 | -9.9789 | 0.4 | 5.9135
2020-04-14 09:00 | No Data | No Data | No Data | No Data | 0.81178 | 17.2984 | -46.8692 | -56.1192 | -45.9406 | -49.075 | 24.003 | 26.1145 | -39.9 | -41.4421 | -42.4 | -60.2462 | -3.64 | -8.5487 | -0.3 | -4.8094
2020-04-14 09:30 | No Data | No Data | No Data | No Data | 15.375 | 26.2954 | -41.1534 | -52.1357 | -40.5383 | -44.5603 | 25.146 | 26.7569 | -36.4 | -38.9995 | -44.4 | -59.4939 | 0.91 | 6.8854 | 1.6 | 1.9416
2020-04-14 10:00 | No Data | No Data | No Data | No Data | 17.3281 | 30.2732 | -43.4397 | -53.9586 | -42.8536 | -46.3761 | 34.29 | 35.7998 | -42.7 | -44.5202 | -42.8 | -58.8558 | 3.64 | 8.9625 | 0.7 | 1.6553
2020-04-14 10:30 | No Data | No Data | No Data | No Data | 14.9599 | 28.9828 | -46.8692 | -56.1192 | -48.4273 | -50.9113 | 37.719 | 39.0966 | -44.1 | -45.5 | -42 | -58.5546 | 4.55 | 9.369 | 2.1 | 2.1378
2020-04-14 11:00 | No Data | No Data | No Data | No Data | 10.0404 | 23.5769 | -49.1555 | -57.4426 | -48.5131 | -51.2066 | 25.146 | 26.7569 | -29.4 | -33.5197 | -34 | -54.3485 | 0.455 | 9.5658 | -0.4 | -2.5318
2020-04-14 11:30 | No Data | No Data | No Data | No Data | 14.0932 | 25.5671 | -43.4397 | -53.9586 | -43.2394 | -46.6318 | 25.146 | 26.3882 | -35 | -38.2382 | -41.6 | -58.2683 | 5.46 | 9.4679 | -10.2 | -11.9365
2020-04-14 12:00 | No Data | No Data | No Data | No Data | 8.4535 | 22.946 | -34.2945 | -48.4998 | -34.1071 | -39.7577 | 9.144 | 10.783 | -22.4 | -28.8617 | -25.2 | -50.7054 | -9.1 | -13.8682 | -22.2 | -23.2181
2020-04-14 12:30 | No Data | No Data | No Data | No Data | 14.2519 | 25.6549 | -33.1514 | -48.5267 | -33.6569 | -39.4558 | 8.001 | 9.2152 | -25.9 | -31.258 | -27.6 | -51.94 | -5.46 | -12.2089 | -24 | -25.1746
2020-04-14 13:00 | No Data | No Data | No Data | No Data | 11.7372 | 24.3479 | -24.0062 | -44.7146 | -24.3745 | -33.1708 | 8.001 | 9.2152 | -24.5 | -30.1081 | -31.6 | -53.2015 | -3.64 | -10.6513 | -21.2 | -22.8035
2020-04-14 13:30 | No Data | No Data | No Data | No Data | 15.375 | 27.9033 | -29.7219 | -47.1333 | -28.3833 | -35.8752 | 6.858 | 8.2423 | -22.4 | -28.8617 | -32.4 | -54.3205 | -4.095 | -10.8152 | -21.2 | -22.1163
2020-04-14 14:00 | No Data | No Data | No Data | No Data | 14.6059 | 27.487 | -27.4356 | -46.6456 | -25.3177 | -34.1491 | -3.429 | -4.1211 | -10.5 | -21.6208 | -28 | -51.4805 | -9.1 | -14.5671 | -30.3 | -31.2879
2020-04-14 14:30 | No Data | No Data | No Data | No Data | 20.0381 | 30.7202 | -26.2924 | -45.9825 | -25.6822 | -34.5785 | -1.143 | -2.5558 | -15.4 | -23.8411 | -25.2 | -51.4012 | -14.56 | -19.0503 | -29.3 | -30.2447
2020-04-14 15:00 | No Data | No Data | No Data | No Data | 23.2242 | 34.065 | -33.1514 | -48.5267 | -30.3984 | -37.2033 | 11.43 | 12.7791 | -30.1 | -33.4978 | -36.4 | -56.1854 | -7.735 | -11.6003 | -20.4 | -20.7509
2020-04-14 15:30 | No Data | No Data | No Data | No Data | 24.2985 | 34.8062 | -28.5788 | -47.327 | -30.3984 | -37.3647 | 14.859 | 15.5465 | -35 | -38.2382 | -41.2 | -61.7531 | 3.185 | 8.7875 | -16.1 | -16.6643
2020-04-14 16:00 | No Data | No Data | No Data | No Data | 26.3493 | 36.2677 | -42.2966 | -53.7402 | -41.9318 | -46.0418 | 20.574 | 21.6869 | -39.9 | -42.0583 | -14 | -51.923 | 5.005 | 8.101 | 11.3 | 12.2385
2020-04-14 16:30 | No Data | No Data | No Data | No Data | 35.0164 | 42.9791 | -49.1555 | -58.0423 | -52.8863 | -55.239 | 30.861 | 31.8813 | -51.8 | -52.997 | -43.2 | -61.6623 | 13.65 | 14.3884 | 21 | 22.0127
2020-04-14 17:00 | No Data | No Data | No Data | No Data | 41.9867 | 47.9346 | -67.4459 | -71.9822 | -68.064 | -69.1484 | 25.146 | 26.7569 | -49 | -50.2637 | -16.8 | -50.4777 | 20.02 | 20.3482 | 27.3 | 28.448
2020-04-14 17:30 | No Data | No Data | No Data | No Data | 43.6713 | 49.4168 | -76.591 | -79.6112 | -77.8396 | -78.5098 | 30.861 | 32.5303 | -56.7 | -57.2205 | -20.4 | -50.6865 | 30.03 | 30.1538 | 52.5 | 54.3865
2020-04-14 18:00 | No Data | No Data | No Data | No Data | 38.6542 | 45.0442 | -85.7363 | -87.6655 | -88.1082 | -88.3823 | 60.579 | 62.3747 | -85.4 | -85.4258 | -29.6 | -52.0384 | 44.135 | 44.135 | 69.7 | 72.3495
2020-04-14 18:30 | No Data | No Data | No Data | No Data | 27.631 | 34.8777 | -98.3109 | -99.2633 | -100.649 | -100.7422 | 51.435 | 53.2324 | -73.5 | -73.713 | -23.6 | -49.9296 | 35.49 | 35.4929 | 67.8 | 71.4045
2020-04-14 19:00 | No Data | No Data | No Data | No Data | 10.8095 | 22.4248 | -126.8897 | -126.9102 | -129.6111 | -129.6692 | 38.862 | 41.2115 | -48.3 | -51.8284 | -18.4 | -49.9151 | 30.94 | 31.0235 | 62.3 | 64.8482
2020-04-14 19:30 | No Data | No Data | No Data | No Data | -3.6439 | -16.7169 | -148.6095 | -148.8906 | -152.2706 | -152.5148 | 22.86 | 25.5583 | -27.3 | -35.9803 | -19.6 | -51.4774 | 31.395 | 31.5135 | 59.5 | 61.3862
2020-04-14 20:00 | No Data | No Data | No Data | No Data | -17.023 | -21.2175 | -163.4705 | -163.9534 | -164.8115 | -165.2443 | 4.572 | 9.2152 | -10.5 | -27.3 | -10.8 | -52.3267 | 22.295 | 22.7545 | 49.6 | 52.0255
2020-04-14 20:30 | No Data | No Data | No Data | No Data | -20.4166 | -24.0258 | -162.3273 | -162.8136 | -164.8115 | -165.2108 | -10.287 | -11.7679 | 7.7 | 29.0395 | -2.8 | -52.0984 | 11.375 | 12.6175 | 37.1 | 40.4428
2020-04-14 21:00 | No Data | No Data | No Data | No Data | -16.7178 | -23.1811 | -158.8979 | -159.3085 | -165.2402 | -165.6596 | -8.001 | -10.5379 | 6.3 | 28.7 | -8 | -53.0072 | 15.47 | 16.4053 | 40.2 | 42.2806
2020-04-14 21:30 | No Data | No Data | No Data | No Data | -7.4403 | -17.6985 | -158.8979 | -159.3085 | -162.4748 | -162.8315 | -12.573 | -13.8109 | 5.6 | 29.9286 | -1.2 | -52.4748 | 12.285 | 13.6348 | 39.9 | 41.58
2020-04-14 22:00 | No Data | No Data | No Data | No Data | -16.3149 | -21.7679 | -163.4705 | -163.9534 | -167.8985 | -168.3583 | -14.859 | -15.5465 | 9.8 | 31.6552 | 2.4 | 53.2015 | 8.19 | 10.661 | 35.2 | 37.6643
2020-04-14 22:30 | No Data | No Data | No Data | No Data | -14.3618 | -19.2213 | -169.1862 | -169.9415 | -169.9136 | -170.3493 | -16.002 | -16.6423 | 5.6 | 29.2412 | 2 | 53.6373 | 7.28 | 9.9789 | 40.5 | 42.9504
2020-04-14 23:00 | No Data | No Data | No Data | No Data | -12.1035 | -16.3093 | -172.6156 | -173.4652 | -174.051 | -174.5529 | -11.43 | -12.7791 | 1.4 | 27.3359 | 10.4 | 55.3852 | 1.365 | 6.9602 | 35.9 | 41.5406
2020-04-14 23:30 | No Data | No Data | No Data | No Data | -5.6458 | -12.3034 | -157.7547 | -158.0196 | -160.6526 | -160.865 | -21.717 | -22.193 | 1.4 | 26.6368 | 26.4 | 62.2729 | -11.375 | -16.4116 | 32.7 | 34.5974
2020-04-15 | No Data | No Data | No Data | No Data | -12.665 | -16.7302 | -164.6136 | -165.1842 | -167.5341 | -167.916 | -6.858 | -8.9271 | -8.4 | -25.9 | 18.4 | 58.5655 | -5.005 | -11.6003 | 36.6 | 38.4246
2020-04-15 00:30 | No Data | No Data | No Data | No Data | -22.0523 | -23.6215 | -154.3253 | -154.596 | -156.1936 | -156.4026 | -12.573 | -13.8109 | 7.7 | 31.0693 | 19.6 | 59.7086 | -5.915 | -12.821 | 29.1 | 29.162
2020-04-15 01:00 | No Data | No Data | No Data | No Data | -31.1223 | -32.2532 | -132.6054 | -132.6054 | -134.2202 | -134.2253 | -37.719 | -37.7882 | 30.1 | 44.0778 | 52.4 | 79.6603 | -39.585 | -43.3804 | -9.8 | -9.8326
2020-04-15 01:30 | No Data | No Data | No Data | No Data | -24.2008 | -26.3483 | -134.8917 | -134.8917 | -137.6931 | -137.7226 | 5.715 | 8.0822 | -17.5 | -27.8772 | 22 | 60.9117 | -10.465 | -15.7945 | 21.8 | 22.8064
2020-04-15 02:00 | No Data | No Data | No Data | No Data | -33.2341 | -33.9165 | -74.3047 | -78.4454 | -72.6088 | -74.2604 | -58.293 | -58.472 | 43.4 | 55.3177 | 88.8 | 109.6941 | -74.165 | -79.3489 | -46.6 | -48.5721
2020-04-15 02:30 | No Data | No Data | No Data | No Data | -37.3846 | -37.9925 | -67.4459 | -72.8125 | -66.9922 | -68.8622 | -61.722 | -61.7643 | 55.3 | 66.592 | 102.8 | 121.0943 | -89.635 | -95.2788 | -55.1 | -55.7366
2020-04-15 03:00 | No Data | No Data | No Data | No Data | -37.3846 | -37.9925 | -73.1616 | -77.7426 | -71.3226 | -73.1289 | -83.439 | -83.6345 | 77.7 | 87.9942 | 117.6 | 134.6593 | -103.285 | -109.6635 | -68.3 | -69.2449
2020-04-15 03:30 | No Data | No Data | No Data | No Data | -37.3846 | -38.3886 | -66.3027 | -72.1997 | -66.4134 | -68.6108 | -66.294 | -66.3826 | 67.2 | 78.8767 | 120 | 136.9525 | -106.925 | -113.5505 | -73.1 | -74.161
2020-04-15 04:00 | No Data | No Data | No Data | No Data | -39.4354 | -40.3884 | -75.4479 | -79.8979 | -74.5168 | -76.1423 | -67.437 | -67.5918 | 63.7 | 75.1645 | 123.2 | 140.1445 | -111.02 | -118.1748 | -76.8 | -77.3255
2020-04-15 04:30 | No Data | No Data | No Data | No Data | -42.4018 | -42.9483 | -89.1657 | -91.5091 | -89.673 | -90.4014 | -97.155 | -97.3967 | 93.1 | 102.1353 | 126.8 | 143.1335 | -115.115 | -122.3349 | -80.9 | -81.3349
2020-04-15 05:00 | No Data | No Data | No Data | No Data | -37.2747 | -38.2348 | -67.4459 | -72.3895 | -66.7563 | -68.4434 | -4.572 | -6.4658 | 7.7 | 31.0693 | 99.6 | 119.2624 | -88.27 | -93.2384 | -53.3 | -53.3788
2020-04-15 05:30 | No Data | No Data | No Data | No Data | -43.6835 | -43.9495 | -76.591 | -80.9783 | -74.7097 | -76.2508 | -58.293 | -58.3378 | 58.8 | 70.2829 | 118.8 | 135.9023 | -105.56 | -112.112 | -79.7 | -79.7683
2020-04-15 06:00 | No Data | No Data | No Data | No Data | -39.5331 | -39.8209 | -89.1657 | -91.7729 | -90.0161 | -90.7344 | -58.293 | -58.3042 | 58.1 | 68.5607 | 110 | 128.9025 | -97.37 | -103.9095 | -70.9 | -71.2159
2020-04-15 06:30 | No Data | No Data | No Data | No Data | -37.5311 | -37.5311 | -134.8917 | -134.8966 | -138.5076 | -138.5317 | -16.002 | -16.9919 | 18.2 | 33.9843 | 62 | 89.1067 | -51.87 | -56.2804 | -20.8 | -31.2335
2020-04-15 07:00 | No Data | No Data | No Data | No Data | -34.7723 | -34.842 | -107.4561 | -107.9475 | -108.8168 | -108.8437 | 40.005 | 42.291 | -34.3 | -40.218 | 42.8 | 74.6812 | -33.215 | -36.8353 | -1.6 | -15.1845
2020-04-15 07:30 | No Data | No Data | No Data | No Data | -38.3612 | -38.9349 | -94.8815 | -96.0382 | -96.726 | -96.9068 | 27.432 | 30.1761 | -23.1 | -31.2187 | 40.4 | 72.9986 | -40.04 | -43.4352 | -18.4 | -22.1326
2020-04-15 08:00 | No Data | No Data | No Data | No Data | -33.4295 | -33.4393 | -78.8773 | -81.8131 | -77.3894 | -78.2568 | 6.858 | 11.43 | -5.6 | -27.1831 | 43.2 | 74.5847 | -58.695 | -62.7867 | -52.5 | -52.7471
2020-04-15 08:30 | No Data | No Data | No Data | No Data | -33.4295 | -33.4393 | -62.8733 | -68.5985 | -61.3113 | -63.3789 | -8.001 | -10.5379 | 12.6 | 31.3441 | 37.6 | 69.1213 | -68.25 | -73.1744 | -74.5 | -74.5011
2020-04-15 09:00 | No Data | No Data | No Data | No Data | -3.6439 | -17.0626 | -49.1555 | -58.6582 | -49.1562 | -52.702 | -22.86 | -22.8886 | 23.1 | 40.1998 | 29.6 | 63.6955 | -68.25 | -73.5075 | -81.9 | -82.142
2020-04-15 09:30 | No Data | No Data | No Data | No Data | -3.0335 | -20.4837 | -45.726 | -56.479 | -46.2407 | -50.3386 | -26.289 | -26.3138 | 25.9 | 41.3237 | 32 | 63.459 | -70.525 | -75.7899 | -88.1 | -88.2653
2020-04-15 10:00 | No Data | No Data | No Data | No Data | -31.3298 | -33.284 | -54.8712 | -63.5246 | -52.6076 | -55.6321 | -25.146 | -25.172 | 16.8 | 33.2555 | 11.6 | 54.45 | -50.96 | -55.9946 | -68.5 | -69.0629
2020-04-15 10:30 | No Data | No Data | No Data | No Data | -26.6667 | -28.3218 | -43.4397 | -55.3455 | -43.0465 | -47.6946 | -27.432 | -27.432 | 23.1 | 36.8416 | 14.4 | 55.1144 | -52.325 | -57.2397 | -72.5 | -72.6522
2020-04-15 11:00 | No Data | No Data | No Data | No Data | -33.3318 | -33.3318 | -34.2945 | -50.1425 | -30.8915 | -38.9938 | -38.862 | -38.9292 | 30.8 | 43.0656 | 25.2 | 60.6801 | -64.155 | -69.722 | -82.9 | -83.1784
2020-04-15 11:30 | No Data | No Data | No Data | No Data | -38.2025 | -38.2025 | -29.7219 | -47.1333 | -31.3201 | -38.4516 | -42.291 | -42.3064 | 42 | 53.3518 | 46.8 | 73.5967 | -83.72 | -89.2543 | -101.4 | -101.4111
2020-04-15 12:00 | No Data | No Data | No Data | No Data | -32.4651 | -32.5333 | -27.4356 | -46.6456 | -25.382 | -35.734 | -44.577 | -44.5917 | 53.9 | 64.2667 | 49.2 | 75.7522 | -84.63 | -90.2656 | -103.4 | -103.8634
2020-04-15 12:30 | No Data | No Data | No Data | No Data | -25.8976 | -25.9954 | -35.4377 | -49.3147 | -35.9722 | -41.3849 | -34.29 | -34.29 | 42.7 | 56.5659 | 38 | 69.3397 | -74.165 | -79.8444 | -88.5 | -89.5237
2020-04-15 13:00 | No Data | No Data | No Data | No Data | -24.4083 | -24.4868 | -33.1514 | -49.3677 | -34.3857 | -41.2225 | -35.433 | -35.433 | 44.1 | 58.5411 | 66 | 89.1964 | -94.64 | -101.2362 | -97.4 | -98.4442
2020-04-15 13:30 | No Data | No Data | No Data | No Data | -27.9973 | -28.6458 | -44.5829 | -55.5576 | -41.16 | -46.0141 | -29.718 | -29.718 | 31.5 | 47.6103 | 65.6 | 89.4427 | -92.365 | -99.1127 | -96.2 | -96.958
2020-04-15 14:00 | No Data | No Data | No Data | No Data | -34.7112 | -34.7948 | -60.587 | -67.9958 | -64.4412 | -65.1457 | -6.858 | -7.6675 | 6.3 | 30.7522 | 42.4 | 72.8176 | -80.08 | -86.1814 | -80 | -80.2885
2020-04-15 14:30 | No Data | No Data | No Data | No Data | -14.667 | -21.0028 | -61.7301 | -67.5523 | -59.5319 | -62.2077 | -9.144 | -9.7658 | -4.9 | -30.4962 | 40 | 72.778 | -68.25 | -74.0253 | -64.6 | -66.774
2020-04-15 15:00 | No Data | No Data | No Data | No Data | 3.7415 | 20.6965 | -49.1555 | -58.6582 | -46.798 | -51.7967 | -21.717 | -21.717 | -3.5 | -26.8293 | 43.2 | 74.9111 | -78.715 | -84.7449 | -76.5 | -77.1903
2020-04-15 15:30 | No Data | No Data | No Data | No Data | 12.2988 | 22.3984 | -60.587 | -67.4846 | -62.5546 | -63.4377 | -8.001 | -8.3212 | -13.3 | -29.7397 | 41.2 | 72.7835 | -60.06 | -65.6021 | -47.3 | -47.9067
2020-04-15 16:00 | No Data | No Data | No Data | No Data | -3.8025 | -10.4174 | -85.7363 | -87.9111 | -87.1434 | -85.4764 | 16.002 | 18.4303 | -18.2 | -28.8617 | 45.6 | 75.3615 | -40.495 | -44.5854 | -33.4 | -34.2099
2020-04-15 16:30 | No Data | No Data | No Data | No Data | 3.8392 | 12.4536 | -94.8815 | -96.2217 | -94.325 | -95.2905 | 26.289 | 28.6663 | -31.5 | -35.7 | 27.6 | 64.9554 | -24.57 | -28.5601 | -11 | -19.17
2020-04-15 17:00 | No Data | No Data | No Data | No Data | 6.5003 | 13.5133 | -92.5952 | -93.968 | -90.4662 | -91.5916 | 21.717 | 24.0302 | -32.2 | -36.9876 | 33.6 | 67.723 | -27.755 | -31.3422 | -3.2 | -14.2864
2020-04-15 17:30 | No Data | No Data | No Data | No Data | 9.4301 | 17.1402 | -88.0226 | -89.9028 | -88.2153 | -89.262 | 20.574 | 22.075 | -44.1 | -46.4855 | 30.4 | 65.484 | -19.565 | -23.8561 | 3.8 | 13.8322
2020-04-15 18:00 | No Data | No Data | No Data | No Data | 2.2522 | 12.8156 | -92.5952 | -93.968 | -90.5949 | -90.8851 | 20.574 | 23.0024 | -39.2 | -42.1165 | 32.4 | 66.4361 | -19.11 | -23.7517 | 10.4 | 20.7885
2020-04-15 18:30 | No Data | No Data | No Data | No Data | -4.9744 | -13.5614 | -116.6013 | -116.7413 | -117.6276 | -117.6276 | 5.715 | 9.8325 | -24.5 | -30.9429 | 21.6 | 60.3947 | -7.735 | -13.7558 | 21.2 | 30.2655
2020-04-15 19:00 | No Data | No Data | No Data | No Data | -11.1269 | -14.4911 | -139.4643 | -139.469 | -138.1004 | -139.412 | -17.145 | -18.0724 | 10.5 | 31.2187 | 29.6 | 65.8301 | -15.47 | -20.9349 | 12.2 | 19.1031
2020-04-15 19:30 | No Data | No Data | No Data | No Data | -3.4974 | -14.7341 | -116.6013 | -116.8756 | -117.2631 | -117.272 | 4.572 | 10.2233 | -4.2 | -27.6212 | 31.6 | 68.1669 | -20.93 | -26.0266 | 6.6 | 12.8281
2020-04-15 20:00 | No Data | No Data | No Data | No Data | -12.726 | -17.9542 | -122.3171 | -122.3651 | -125.3665 | -124.7869 | 44.577 | 46.6394 | -39.9 | -44.4541 | 13.6 | 59.9627 | -5.005 | -13.6879 | 11.7 | 18.7878
2020-04-15 20:30 | No Data | No Data | No Data | No Data | -20.9781 | -23.6049 | -120.0308 | -120.1668 | -121.7222 | -121.7242 | 44.577 | 46.6394 | -41.3 | -45.4192 | 13.2 | 59.8732 | -4.095 | -12.5187 | 16.1 | 23.197
2020-04-15 21:00 | No Data | No Data | No Data | No Data | -46.6621 | -47.4216 | -133.7486 | -133.7534 | -133.1698 | -133.699 | 30.861 | 33.3239 | -28 | -34.1784 | 15.2 | 60.7329 | -6.825 | -13.6576 | 6.7 | 20.7135
2020-04-15 21:30 | No Data | No Data | No Data | No Data | -32.2087 | -32.8084 | -125.7465 | -125.7673 | -129.1824 | -129.1931 | 13.716 | 15.8791 | -21.7 | -30.1975 | 8.8 | 58.6638 | 0 | 10.465 | 25.5 | 29.3343
2020-04-15 22:00 | No Data | No Data | No Data | No Data | -20.3067 | -21.3442 | -106.313 | -106.8096 | -108.7525 | -108.3416 | 13.716 | 16.4846 | -20.3 | -30.23 | 10 | 60.0387 | -2.275 | -12.0468 | 9.1 | 13.1552
2020-04-15 22:30 | No Data | No Data | No Data | No Data | -4.4129 | -13.2275 | -105.1698 | -106.0607 | -106.8016 | -107.3305 | -16.002 | -16.3653 | -5.6 | -26.4985 | 24.8 | 66.776 | -15.925 | -22.2019 | 14.6 | 16.5529
2020-04-15 23:00 | No Data | No Data | No Data | No Data | 16.144 | 27.2022 | -62.8733 | -68.5985 | -62.1902 | -64.8776 | 40.005 | 41.0367 | -79.1 | -79.298 | 13.6 | 59.1838 | -4.55 | -10.583 | 31.6 | 32.6466
2020-04-15 23:30 | No Data | No Data | No Data | No Data | 24.1886 | 33.8558 | -52.5849 | -62.1626 | -48.4059 | -53.3204 | 50.292 | 56.2282 | -90.3 | -90.3109 | 22.4 | 60.3138 | -8.645 | -13.2263 | 35.8 | 38.2256
2020-04-16 | No Data | No Data | No Data | No Data | 43.7812 | 49.7787 | -33.1514 | -51.9599 | -30.8915 | -40.4621 | 30.861 | 39.8086 | -65.8 | -65.8149 | 20.4 | 60.7289 | -8.645 | -13.574 | 29.7 | 30.1347
2020-04-16 00:30 | No Data | No Data | No Data | No Data | 47.2114 | 52.8209 | -29.7219 | -50.7641 | -27.9116 | -39.3562 | 29.718 | 38.2008 | -63 | -63.0156 | 17.2 | 59.3471 | -6.37 | -12.6421 | 27.9 | 27.9458
2020-04-16 01:00 | No Data | No Data | No Data | No Data | 43.5737 | 51.793 | -33.1514 | -48.5267 | -32.6922 | -38.4175 | 20.574 | 21.0759 | -53.9 | -54.6628 | 14.8 | 59.471 | -5.915 | -12.821 | 25.7 | 25.728
2020-04-16 01:30 | No Data | No Data | No Data | No Data | 45.6245 | 53.5298 | -28.5788 | -50.1034 | -28.7263 | -38.9281 | 28.575 | 36.5939 | -60.9 | -60.904 | 8 | 56.1726 | 1.365 | 9.2018 | 32.2 | 32.2621
2020-04-16 02:00 | No Data | No Data | No Data | No Data | 38.8006 | 48.272 | -29.7219 | -50.7641 | -29.2407 | -39.0565 | 28.575 | 37.3186 | -54.6 | -54.6717 | 8 | 56.1726 | 2.275 | 8.9393 | 28 | 28.0145
2020-04-16 02:30 | No Data | No Data | No Data | No Data | 30.8537 | 42.1503 | -38.8671 | -51.0849 | -40.0452 | -43.6556 | 34.29 | 35.2111 | -58.1 | -58.5202 | 2.8 | 54.8058 | 6.37 | 9.6734 | 40.3 | 40.3358
2020-04-16 03:00 | No Data | No Data | No Data | No Data | 27.5212 | 38.466 | -49.1555 | -57.4426 | -47.827 | -49.8542 | 37.719 | 39.0966 | -45.5 | -46.6958 | -0.4 | -54.4015 | 9.1 | 11.6537 | 38.2 | 38.2221
2020-04-16 03:30 | No Data | No Data | No Data | No Data | 21.7838 | 34.5942 | -66.3027 | -71.3256 | -65.8345 | -67.3808 | -11.43 | -11.6564 | -6.3 | -21.9246 | 13.2 | 59.8732 | -5.005 | -12.0123 | 23.6 | 24.0832
2020-04-16 04:00 | No Data | No Data | No Data | No Data | 20.1968 | 33.6175 | -59.4438 | -65.9569 | -58.8674 | -60.8682 | 10.287 | 11.7679 | -24.5 | -28.5717 | -0.8 | -54.8058 | 9.1 | 12.2428 | 37.2 | 37.2034
2020-04-16 04:30 | No Data | No Data | No Data | No Data | 26.0929 | 38.8012 | -48.0123 | -58.3455 | -47.5055 | -51.3347 | 11.43 | 11.9333 | -36.4 | -38.0841 | -7.2 | -55.271 | 15.47 | 17.5042 | 37.8 | 37.8761
2020-04-16 05:00 | No Data | No Data | No Data | No Data | 24.445 | 37.7127 | -49.1555 | -58.6582 | -47.3768 | -50.959 | 25.146 | 26.0644 | -41.3 | -42.2907 | -10.8 | -55.8541 | 18.2 | 19.7755 | 41.5 | 41.5011
2020-04-16 05:30 | No Data | No Data | No Data | No Data | 24.1398 | 36.2788 | -45.726 | -56.479 | -42.7678 | -47.1955 | 36.576 | 37.9951 | -48.3 | -49.1498 | -11.2 | -54.3662 | 20.475 | 21.5825 | 44.1 | 44.1092
2020-04-16 06:00 | No Data | No Data | No Data | No Data | 18.7564 | 31.1127 | -48.0123 | -58.3455 | -49.4135 | -53.0935 | 12.573 | 14.3217 | -21.7 | -26.6092 | -2 | -55.2362 | 10.01 | 13.2263 | 32 | 32.0039
2020-04-16 06:30 | No Data | No Data | No Data | No Data | 17.377 | 28.8884 | -67.4459 | -72.8125 | -67.1637 | -68.7641 | -32.004 | -32.1872 | 23.8 | 34.6624 | 16.8 | 60.3841 | -6.825 | -13.6576 | 20.8 | 20.8195
2020-04-16 07:00 | No Data | No Data | No Data | No Data | 19.5743 | 30.1867 | -78.8773 | -81.8131 | -79.8118 | -80.5514 | 10.287 | 13.7635 | -16.1 | -26.4615 | 10 | 55.7049 | 2.275 | 8.0626 | 31.6 | 31.8779
2020-04-16 07:30 | No Data | No Data | No Data | No Data | 13.7881 | 26.7992 | -77.7342 | -81.0267 | -77.7109 | -78.6311 | 8.001 | 11.3151 | -15.4 | -24.9263 | 8.8 | 55.1072 | 1.365 | 8.7521 | 28.4 | 29.25
2020-04-16 08:00 | No Data | No Data | No Data | No Data | 14.3008 | 25.4292 | -80.0205 | -82.9158 | -82.3629 | -83.0629 | 12.573 | 15.5465 | -21 | -27.7892 | 15.2 | 57.2545 | -5.46 | -11.005 | 15.8 | 17.8941
2020-04-16 08:30 | No Data | No Data | No Data | No Data | 15.6313 | 26.2006 | -77.7342 | -81.3566 | -82.813 | -83.4726 | 11.43 | 13.9521 | -23.8 | -30.8318 | -0.8 | -54.4059 | -12.74 | -17.6983 | 5.5 | 7.8492
2020-04-16 09:00 | No Data | No Data | No Data | No Data | 0.97047 | 18.7937 | -59.4438 | -65.4697 | -58.6744 | -61.0995 | -11.43 | -12.7791 | 2.1 | 25.985 | -10.4 | -53.0298 | -32.305 | -35.8181 | -25.3 | -25.4545
2020-04-16 09:30 | No Data | No Data | No Data | No Data | -5.3407 | -16.1955 | -66.3027 | -70.5148 | -64.2482 | -66.0563 | -5.715 | -8.9271 | -1.4 | -25.2389 | 0.4 | 53.6015 | -31.395 | -34.9995 | -32.2 | -32.2684
2020-04-16 10:00 | No Data | No Data | No Data | No Data | -2.1057 | -17.9768 | -69.7322 | -74.5243 | -69.7361 | -71.1315 | 2.286 | 5.1117 | -12.6 | -25.7006 | -12.8 | -48.9048 | -24.57 | -28.1071 | -30.8 | -30.9556
2020-04-16 10:30 | No Data | No Data | No Data | No Data | -16.4614 | -22.4251 | -62.8733 | -68.5985 | -63.5408 | -65.4089 | -6.858 | -8.2423 | 4.9 | 25.672 | -7.6 | -48.5979 | -22.295 | -28.5601 | -50.8 | -50.9733
2020-04-16 11:00 | No Data | No Data | No Data | No Data | -19.0249 | -21.9663 | -65.1596 | -69.0542 | -65.2557 | -67.3907 | -4.572 | -6.4658 | -0.7 | -22.4109 | -8 | -48.2676 | -28.665 | -31.3686 | -37.5 | -37.7127
2020-04-16 11:30 | No Data | No Data | No Data | No Data | -26.1051 | -26.3303 | -27.4356 | -49.4602 | -29.5408 | -37.4403 | -42.291 | -42.3064 | 42 | 52.083 | 39.2 | 65.1202 | -60.515 | -67.0597 | -88.8 | -88.9243
2020-04-16 12:00 | No Data | No Data | No Data | No Data | -26.154 | -27.2629 | -38.8671 | -51.834 | -38.3946 | -43.9062 | -33.147 | -33.1667 | 31.5 | 44.0555 | 28 | 60.8276 | -62.335 | -66.6742 | -74.9 | -75.7034
2020-04-16 12:30 | No Data | No Data | No Data | No Data | -40.766 | -40.9285 | -27.4356 | -46.6456 | -30.1626 | -37.9783 | -41.148 | -41.1639 | 45.5 | 56.9802 | 50.8 | 75.6085 | -86.45 | -91.8199 | -105.8 | -107.0483
2020-04-16 13:00 | No Data | No Data | No Data | No Data | -36.8719 | -36.9042 | -78.8773 | -80.9702 | -82.0199 | -82.6912 | 11.43 | 13.3296 | -11.2 | -28.2179 | 4.4 | 52.1858 | -42.315 | -47.0083 | -50.8 | -51.1415
2020-04-16 13:30 | No Data | No Data | No Data | No Data | -39.4354 | -39.456 | -25.1493 | -40.7064 | -23.3026 | -35.9995 | -46.863 | -47.0855 | 40.6 | 53.6037 | 62.4 | 84.6499 | -100.1 | -106.2052 | -112.1 | -114.3555
2020-04-16 14:00 | No Data | No Data | No Data | No Data | -36.054 | -36.0634 | -76.591 | -79.9306 | -79.8333 | -80.5397 | 8.001 | 10.5379 | -2.1 | -27.3806 | 8 | 54.5894 | -42.315 | -46.6192 | -68.3 | -69.781
2020-04-16 14:30 | No Data | No Data | No Data | No Data | -29.7917 | -29.9254 | -77.7342 | -81.0267 | -81.6125 | -82.3218 | 11.43 | 13.9521 | -7.7 | -25.6815 | 13.6 | 55.2985 | -43.68 | -47.4969 | -45.5 | -45.6344
2020-04-16 15:00 | No Data | No Data | No Data | No Data | -1.9593 | -19.9393 | -45.726 | -57.1575 | -42.8964 | -47.4762 | -26.289 | -26.289 | 17.5 | 34.8175 | 22 | 59.7943 | -55.51 | -59.3247 | -69.4 | -70.396
2020-04-16 15:30 | No Data | No Data | No Data | No Data | 8.1483 | 25.4895 | -51.4417 | -59.4108 | -53.1007 | -55.8744 | -19.431 | -19.7312 | 4.9 | 25.672 | 14.8 | 55.9914 | -42.315 | -45.3747 | -42.3 | -42.3341
2020-04-16 16:00 | No Data | No Data | No Data | No Data | 8.5512 | 25.6211 | -64.0164 | -69.2054 | -66.3062 | -67.6168 | -5.715 | -8.9271 | -7.7 | -23.6865 | -16.8 | -51.6109 | -30.03 | -32.8011 | -26 | -26.2909
2020-04-16 16:30 | No Data | No Data | No Data | No Data | 12.3964 | 25.0746 | -80.0205 | -82.3465 | -82.2342 | -82.7588 | 11.43 | 14.6375 | -23.8 | -31.7402 | -13.2 | -54.037 | -3.185 | -10.0719 | 19.6 | 19.6041
2020-04-16 17:00 | No Data | No Data | No Data | No Data | -9.955 | -10.975 | -92.5952 | -94.1695 | -93.3817 | -93.6118 | 22.86 | 25.5583 | -29.4 | -34.951 | -8.8 | -53.5283 | 6.37 | 8.6928 | 23.2 | 24.0666
2020-04-16 17:30 | No Data | No Data | No Data | No Data | -3.0823 | -9.1587 | -92.5952 | -93.968 | -92.7815 | -93.0063 | 22.86 | 25.5583 | -28.7 | -33.9843 | 9.6 | 53.6656 | 0 | 6.825 | 26.7 | 29.2318
2020-04-16 18:00 | No Data | No Data | No Data | No Data | 4.5594 | 10.9494 | -90.3089 | -91.9223 | -89.5873 | -89.9109 | 20.574 | 23.5358 | -29.4 | -34.951 | 18.4 | 57.0488 | -5.46 | -10.2249 | 26 | 28.0777
2020-04-16 18:30 | No Data | No Data | No Data | No Data | 9.6864 | 17.0709 | -125.7465 | -125.8763 | -125.2379 | -125.2379 | -45.72 | -45.7343 | 28.7 | 42.0991 | 27.6 | 63.5106 | -15.47 | -19.4748 | 14.1 | 15.8319
2020-04-16 19:00 | No Data | No Data | No Data | No Data | 4.7059 | 11.6106 | -106.313 | -107.3466 | -107.1232 | -107.3332 | -46.863 | -46.863 | 31.5 | 45.5484 | 33.6 | 69.4665 | -21.385 | -25.8711 | 6.6 | 6.637
2020-04-16 19:30 | No Data | No Data | No Data | No Data | -2.826 | -13.036 | -91.452 | -93.494 | -91.238 | -90.6945 | -24.003 | -24.2467 | 9.8 | 28.3478 | 29.6 | 67.2631 | -19.11 | -24.5868 | 6.3 | 6.3
2020-04-16 20:00 | No Data | No Data | No Data | No Data | 1.2268 | 16.2515 | -83.45 | -86.2302 | -84.5923 | -85.3837 | -22.86 | -23.1157 | 9.1 | 27.4521 | 32.4 | 69.9554 | -25.025 | -29.4206 | 1.6 | 2.3345
2020-04-16 20:30 | No Data | No Data | No Data | No Data | 2.2522 | 14.6941 | -96.0246 | -97.751 | -96.1044 | -97.6921 | -37.719 | -37.719 | 23.1 | 36.2989 | 34.4 | 71.2539 | -25.935 | -30.6746 | -3.2 | -4.1869
2020-04-16 21:00 | No Data | No Data | No Data | No Data | -3.8025 | -15.0101 | -100.5972 | -101.8623 | -100.5634 | -100.8429 | -38.862 | -38.8788 | 25.2 | 37.6701 | 24.4 | 64.2819 | -15.925 | -20.6812 | -2.3 | -2.5942
2020-04-16 21:30 | No Data | No Data | No Data | No Data | -9.3324 | -13.6454 | -89.1657 | -91.7729 | -86.9505 | -87.7975 | -58.293 | -58.3378 | 34.3 | 45.6344 | 37.6 | 73.8831 | -28.21 | -33.327 | 0.8 | 10.0125
2020-04-16 22:00 | No Data | No Data | No Data | No Data | -14.0566 | -18.8229 | -91.452 | -93.494 | -94.0463 | -93.7885 | -35.433 | -35.4514 | 12.6 | 26.3129 | 28.8 | 66.9149 | -19.11 | -23.4843 | 7 | 10.1863
2020-04-16 22:30 | No Data | No Data | No Data | No Data | -11.2856 | -15.5682 | -89.1657 | -91.5091 | -87.7866 | -89.1521 | -17.145 | -17.4845 | -4.2 | -19.361 | 22.4 | 63.2961 | -14.105 | -18.7049 | 17 | 19.6224
2020-04-16 23:00 | No Data | No Data | No Data | No Data | -6.8788 | -12.4339 | -97.1678 | -98.8742 | -98.0338 | -98.4232 | -21.717 | -21.986 | 0 | 19.6 | 25.2 | 64.3403 | -15.015 | -19.3469 | 20.4 | 24.8556
2020-04-16 23:30 | No Data | No Data | No Data | No Data | -4.5716 | -7.7092 | -85.7363 | -88.1709 | -86.5217 | -87.2772 | 0 | 9.144 | -25.9 | -29.4416 | 28.4 | 61.574 | -14.56 | -18.4766 | 30.8 | 36.3474
2020-04-17 | No Data | No Data | No Data | No Data | -12.5673 | -13.1916 | -97.1678 | -98.8742 | -98.7411 | -98.9375 | -33.147 | -33.3239 | 15.4 | 31.3441 | 33.6 | 69.1167 | -22.295 | -26.6282 | 17.3 | 18.1838
2020-04-17 00:30 | No Data | No Data | No Data | No Data | -21.796 | -22.2603 | -101.7403 | -102.9914 | -102.2355 | -102.1041 | -50.292 | -50.305 | 33.6 | 43.7374 | 31.6 | 68.1669 | -21.385 | -26.1298 | 13.9 | 14.4368
2020-04-17 01:00 | No Data | No Data | No Data | No Data | -25.6901 | -25.7033 | -114.315 | -114.8852 | -114.7978 | -114.8839 | -48.006 | -48.0196 | 35.7 | 46.2477 | 19.6 | 61.6013 | -8.645 | -15.3962 | 21.7 | 21.8014
2020-04-17 01:30 | No Data | No Data | No Data | No Data | -25.0797 | -25.0797 | -109.7424 | -110.5964 | -110.0173 | -110.1644 | -54.864 | -54.864 | 42 | 52.083 | 23.6 | 64.1024 | -13.195 | -18.6605 | 17.1 | 17.2166
2020-04-17 02:00 | No Data | No Data | No Data | No Data | -26.569 | -26.7087 | -113.1719 | -113.7477 | -118.1206 | -118.1635 | -43.434 | -43.449 | 40.6 | 50.5408 | 18.8 | 61.7323 | -8.19 | -14.7647 | 19 | 19.1157
2020-04-17 02:30 | No Data | No Data | No Data | No Data | -35.0286 | -35.0286 | -115.4582 | -115.9156 | -116.7057 | -117.3965 | -45.72 | -45.7343 | 46.2 | 56.3141 | 16.8 | 61.5376 | -8.645 | -15.3962 | 17.3 | 17.3349
2020-04-17 03:00 | No Data | No Data | No Data | No Data | -36.9207 | -36.9207 | -110.8856 | -111.5963 | -112.7398 | -114.8318 | -49.149 | -49.1623 | 47.6 | 57.079 | 21.6 | 64.5229 | -13.195 | -18.985 | 10.9 | 10.9225
2020-04-17 03:30 | No Data | No Data | No Data | No Data | -39.9481 | -39.9813 | -118.8876 | -119.3319 | -119.5141 | -119.5571 | -45.72 | -45.7343 | 45.5 | 54.9444 | 24 | 65.3654 | -15.925 | -20.9152 | 7.9 | 8.5235
2020-04-17 04:00 | No Data | No Data | No Data | No Data | -41.9989 | -42.0646 | -100.5972 | -102.0481 | -103.1787 | -103.5126 | -52.578 | -52.578 | 51.8 | 60.6258 | 43.6 | 77.2373 | -36.855 | -40.9045 | -13.7 | -14.8003
2020-04-17 04:30 | No Data | No Data | No Data | No Data | -46.3569 | -46.3569 | -67.4459 | -73.2509 | -68.1284 | -70.3839 | -88.011 | -88.1964 | 84.7 | 91.6465 | 84.4 | 107.1418 | -76.895 | -81.4463 | -53.9 | -53.9008
2020-04-17 05:00 | No Data | No Data | No Data | No Data | -47.834 | -47.8847 | -45.726 | -57.8506 | -46.798 | -50.8393 | -114.3 | -114.762 | 109.2 | 115.7881 | 112.8 | 130.8923 | -101.92 | -107.7735 | -77 | -77.2181
2020-04-17 05:30 | No Data | No Data | No Data | No Data | -41.6938 | -42.1974 | -101.7403 | -103.1752 | -103.436 | -103.7339 | -68.58 | -68.6181 | 63 | 70.752 | 57.2 | 85.8361 | -49.14 | -52.8917 | -22.9 | -23.5748
2020-04-17 06:00 | No Data | No Data | No Data | No Data | -41.6938 | -42.6265 | -118.8876 | -119.2388 | -122.9227 | -122.9257 | -9.144 | -11.43 | 6.3 | 23.9437 | 23.2 | 63.2114 | -15.015 | -18.3021 | 13.5 | 19.5931
2020-04-17 06:30 | No Data | No Data | No Data | No Data | -37.7386 | -38.8608 | -109.7424 | -110.3362 | -111.6893 | -111.7659 | 10.287 | 13.7635 | -14 | -24.6595 | 22.8 | 61.9484 | -13.65 | -17.2 | 17.1 | 21.7867
2020-04-17 07:00 | No Data | No Data | No Data | No Data | -29.6941 | -31.6381 | -116.6013 | -116.8029 | -119.8142 | -119.8142 | 50.292 | 52.4412 | -54.6 | -55.6004 | -4 | -50.5917 | 15.015 | 15.4499 | 47.6 | 51.7873
2020-04-17 07:30 | No Data | No Data | No Data | No Data | -30.5119 | -32.3376 | -100.5972 | -101.2446 | -101.8924 | -102.0372 | 32.004 | 35.2852 | -35.7 | -37.6311 | -13.6 | -49.968 | 18.2 | 18.4766 | 41.3 | 44.9331
2020-04-17 08:00 | No Data | No Data | No Data | No Data | -26.4103 | -26.8724 | -84.5931 | -86.7966 | -84.378 | -84.9915 | 13.716 | 17.8542 | -23.1 | -28.5631 | -24.8 | -54.5894 | 7.735 | 10.0203 | 15.5 | 19.3003
2020-04-17 08:30 | No Data | No Data | No Data | No Data | -29.9016 | -30.2546 | -70.8753 | -75.205 | -71.9442 | -73.3078 | 0 | 8.001 | -14.7 | -22.8548 | -29.2 | -54.8234 | -2.275 | -8.5001 | -9.1 | -12.3167
2020-04-17 09:00 | No Data | No Data | No Data | No Data | -26.4591 | -26.4752 | -62.8733 | -70.106 | -63.4764 | -65.7106 | -8.001 | -9.2152 | -6.3 | -23.9437 | -32.4 | -55.9385 | -10.01 | -15.4967 | -20.1 | -20.2428
2020-04-17 09:30 | No Data | No Data | No Data | No Data | -31.696 | -31.7242 | -83.45 | -86.5252 | -87.2506 | -87.8354 | 16.002 | 17.4097 | -24.5 | -33.6728 | -37.6 | -58.1818 | -3.64 | -11.9432 | -11.5 | -12.1758
2020-04-17 10:00 | No Data | No Data | No Data | No Data | -38.1537 | -38.2393 | -97.1678 | -98.4769 | -95.5041 | -95.8731 | 26.289 | 28.23 | -27.3 | -35.7617 | -29.2 | -53.1413 | 16.835 | 18.7215 | -5.1 | -5.8669
2020-04-17 10:30 | No Data | No Data | No Data | No Data | -36.3104 | -36.3299 | -94.8815 | -95.2937 | -95.9757 | -96.3051 | 26.289 | 28.6663 | -31.5 | -36.3798 | -24.8 | -51.9076 | 22.295 | 23.4535 | 5.2 | 6.3246
2020-04-17 11:00 | No Data | No Data | No Data | No Data | -40.0946 | -40.0946 | -91.452 | -93.0457 | -90.4877 | -90.9282 | 20.574 | 23.5358 | -25.2 | -31.5 | -20.4 | -49.9552 | 11.83 | 14.3884 | 0 | 0
2020-04-17 11:30 | No Data | No Data | No Data | No Data | -36.3104 | -36.355 | -91.452 | -93.2631 | -91.238 | -91.7287 | 20.574 | 22.5145 | -30.8 | -34.7541 | -14.8 | -47.5613 | 11.375 | 13.2654 | -0.7 | -1.1402
2020-04-17 12:00 | No Data | No Data | No Data | No Data | -35.6878 | -35.6878 | -99.4541 | -100.5582 | -100.9277 | -101.1217 | 30.861 | 32.9097 | -33.6 | -36.9611 | -35.2 | -53.8858 | 15.47 | 16.9086 | 3.3 | 7.7389
2020-04-17 12:30 | No Data | No Data | No Data | No Data | -32.7703 | -32.8379 | -92.5952 | -93.968 | -90.8307 | -91.2206 | 28.575 | 30.7762 | -26.6 | -32.2304 | -39.6 | -57.7249 | 19.11 | 20.4497 | 6.2 | 6.2073
2020-04-17 13:00 | No Data | No Data | No Data | No Data | -37.4823 | -37.4823 | -88.0226 | -90.1423 | -90.8093 | -91.2989 | -6.858 | -8.9271 | 4.9 | 24.2992 | -32.8 | -55.2015 | 1.365 | 8.303 | -2.1 | -2.1213
2020-04-17 13:30 | No Data | No Data | No Data | No Data | -35.8953 | -35.8953 | -81.1637 | -83.7313 | -81.2482 | -81.9819 | 24.003 | 26.1145 | -25.2 | -29.904 | -49.2 | -63.4085 | 9.555 | 11.2377 | 2.5 | 5.3235
2020-04-17 14:00 | No Data | No Data | No Data | No Data | -32.2576 | -32.4752 | -85.7363 | -87.9111 | -84.871 | -85.4127 | 14.859 | 17.4471 | -18.2 | -24.7685 | -47.2 | -63.181 | 2.73 | 6.1045 | -4.4 | -7.0434
2020-04-17 14:30 | No Data | No Data | No Data | No Data | -32.2576 | -32.4984 | -54.8712 | -62.4038 | -55.3945 | -57.9224 | -16.002 | -16.6423 | 13.3 | 26.0509 | -27.6 | -52.6194 | -21.385 | -23.6118 | -38.4 | -38.4187
2020-04-17 15:00 | No Data | No Data | No Data | No Data | -22.4674 | -23.2173 | -85.7363 | -87.9111 | -86.6932 | -87.2573 | 30.861 | 32.9097 | -28 | -30.9982 | -59.6 | -71.5564 | 9.1 | 10.3856 | 6.7 | 13.137
2020-04-17 15:30 | No Data | No Data | No Data | No Data | -19.5865 | -20.384 | -84.5931 | -86.5479 | -84.1422 | -84.79 | 13.716 | 17.145 | -16.8 | -23.2691 | -63.6 | -74.2935 | 10.92 | 11.83 | -25.2 | -26.2084
2020-04-17 16:00 | No Data | No Data | No Data | No Data | -22.3087 | -22.5965 | -88.0226 | -89.9028 | -89.6516 | -90.0406 | 19.431 | 21.475 | -23.8 | -27.9737 | -51.2 | -67.7702 | 1.365 | 6.5146 | 6.6 | 14.2239
2020-04-17 16:30 | No Data | No Data | No Data | No Data | -10.8217 | -13.3364 | -89.1657 | -90.7995 | -89.866 | -90.2126 | 19.431 | 21.986 | -30.1 | -33.8108 | -41.2 | -63.3972 | 3.185 | 7.1219 | 3.1 | 12.2004
2020-04-17 17:00 | No Data | No Data | No Data | No Data | -4.6693 | -10.5775 | -98.3109 | -99.1118 | -99.5128 | -99.6376 | 30.861 | 33.3239 | -39.2 | -41.1752 | -34.8 | -59.6121 | 17.745 | 18.319 | 28.5 | 32.3946
2020-04-17 17:30 | No Data | No Data | No Data | No Data | 0.0061036 | 9.3324 | -116.6013 | -116.7413 | -120.2216 | -120.2381 | 50.292 | 52.7764 | -63.7 | -64.2515 | -41.2 | -61.1595 | 45.5 | 45.5205 | 49.2 | 53.4943
2020-04-17 18:00 | No Data | No Data | No Data | No Data | 7.5257 | 13.2214 | -118.8876 | -119.0249 | -118.6994 | -118.7023 | 52.578 | 54.9592 | -67.2 | -67.3784 | -27.6 | -54.3323 | 39.13 | 39.1538 | 71 | 75.5765
2020-04-17 18:30 | No Data | No Data | No Data | No Data | 9.8939 | 15.918 | -130.3191 | -130.3241 | -132.0764 | -132.1201 | 30.861 | 33.3239 | -46.2 | -47.3782 | -26 | -53.8873 | 37.31 | 37.3544 | 67.2 | 71.911
2020-04-17 19:00 | No Data | No Data | No Data | No Data | 16.9131 | 23.6015 | -150.8958 | -151.0516 | -154.5001 | -154.7378 | 6.858 | 11.43 | -23.1 | -29.8466 | -24.4 | -54.2026 | 35.945 | 36.0858 | 64.6 | 68.2757
2020-04-17 19:30 | No Data | No Data | No Data | No Data | 0.0061036 | 11.2367 | -153.1821 | -153.391 | -155.6148 | -155.793 | -3.429 | -6.6648 | -15.4 | -25.4804 | -32 | -57.6888 | 39.585 | 39.679 | 69.1 | 72.0484
2020-04-17 20:00 | No Data | No Data | No Data | No Data | 3.7903 | 15.3025 | -154.3253 | -154.5326 | -155.2075 | -155.3987 | 11.43 | 14.6375 | -27.3 | -32.0551 | -34 | -58.4958 | 42.77 | 42.857 | 71.9 | 74.7654
2020-04-17 20:30 | No Data | No Data | No Data | No Data | -1.3855 | -14.635 | -157.7547 | -158.0898 | -160.5026 | -160.7745 | 27.432 | 28.9159 | -37.8 | -41.6544 | -40.4 | -61.1006 | 47.775 | 47.8529 | 68.2 | 70.9056
2020-04-17 21:00 | No Data | No Data | No Data | No Data | -1.8006 | -16.414 | -140.6075 | -140.626 | -142.8166 | -142.8661 | 16.002 | 18.4303 | -32.9 | -36.9412 | -31.2 | -58.5969 | 37.765 | 37.94 | 65.5 | 67.1075
2020-04-17 21:30 | No Data | No Data | No Data | No Data | 0.0061036 | 18.3658 | -126.8897 | -126.972 | -127.2959 | -127.2959 | 46.863 | 48.5203 | -70.7 | -71.1973 | -41.6 | -62.6163 | 52.325 | 52.3962 | 74.5 | 75.7133
2020-04-17 22:00 | No Data | No Data | No Data | No Data | -6.3172 | -17.1089 | -128.0328 | -128.0787 | -127.8533 | -127.8533 | 51.435 | 52.9494 | -73.5 | -73.9022 | -45.2 | -63.6402 | 56.875 | 56.9641 | 62.2 | 63.2361
2020-04-17 22:30 | No Data | No Data | No Data | No Data | -5.951 | -16.9771 | -147.4664 | -147.4841 | -152.4635 | -152.5942 | 16.002 | 17.4097 | -46.9 | -49.1498 | -24.8 | -54.7401 | 35.945 | 36.2918 | 70.5 | 71.9357
2020-04-17 23:00 | No Data | No Data | No Data | No Data | 10.1991 | 20.6034 | -153.1821 | -153.3356 | -155.4647 | -155.636 | 29.718 | 30.7762 | -67.9 | -68.6036 | -34.8 | -57.6805 | 47.775 | 47.9135 | 84.5 | 86.0201
2020-04-17 23:30 | No Data | No Data | No Data | No Data | 19.1714 | 27.5913 | -150.8958 | -151.0516 | -153.4925 | -153.6386 | 49.149 | 51.027 | -83.3 | -83.347 | -38.4 | -56.6138 | 53.235 | 53.2525 | 101.3 | 104.5092
2020-04-18 | No Data | No Data | No Data | No Data | 20.8072 | 28.752 | -145.1801 | -145.252 | -147.8544 | -147.9924 | 65.151 | 66.824 | -93.1 | -93.1026 | -50 | -64.0312 | 64.61 | 64.61 | 107 | 109.5075
2020-04-18 00:30 | No Data | No Data | No Data | No Data | 11.8349 | 23.0622 | -121.1739 | -121.2224 | -120.7789 | -120.7789 | 78.867 | 80.474 | -98.7 | -98.7397 | -36 | -57.1608 | 48.23 | 48.2836 | 87.6 | 88.8248
2020-04-18 01:00 | No Data | No Data | No Data | No Data | 2.5086 | 18.0977 | -147.4664 | -147.5372 | -150.8771 | -150.9877 | 32.004 | 33.2847 | -53.9 | -54.9132 | -35.2 | -58.9087 | 49.14 | 49.2746 | 91.8 | 92.6204
2020-04-18 01:30 | No Data | No Data | No Data | No Data | 10.2968 | 22.2765 | -137.178 | -137.1828 | -139.9011 | -139.9432 | 49.149 | 50.4606 | -69.3 | -69.8072 | -32.8 | -56.8225 | 48.23 | 48.3672 | 89.1 | 89.5635
2020-04-18 02:00 | No Data | No Data | No Data | No Data | 3.1189 | 19.9418 | -139.4643 | -139.5065 | -138.765 | -138.8195 | 60.579 | 62.1124 | -79.1 | -79.298 | -39.2 | -59.4212 | 54.145 | 54.1928 | 92.8 | 93.665
2020-04-18 02:30 | No Data | No Data | No Data | No Data | -2.7771 | -19.1783 | -134.8917 | -134.8966 | -135.3135 | -135.3688 | 85.725 | 87.4227 | -97.3 | -97.3101 | -45.2 | -61.9742 | 58.695 | 58.695 | 94.2 | 95.5159
2020-04-18 03:00 | No Data | No Data | No Data | No Data | 0.0061036 | 20.6119 | -146.3232 | -146.4348 | -147.1899 | -147.3921 | 98.298 | 99.782 | -108.5 | -108.509 | -58.4 | -71.0121 | 73.71 | 73.7114 | 105 | 106.024
2020-04-18 03:30 | No Data | No Data | No Data | No Data | -1.6419 | -22.369 | -134.8917 | -137.178 | -136.4282 | -136.5061 | 82.296 | 83.8373 | -93.1 | -93.1237 | -42.8 | -61.6701 | 56.42 | 56.4273 | 90.3 | 91.1204
2020-04-18 04:00 | No Data | No Data | No Data | No Data | 5.9876 | 24.7883 | -125.7465 | -125.7517 | -126.3955 | -126.4337 | 115.443 | 117.0669 | -126.7 | -126.7696 | -47.2 | -63.7156 | 60.515 | 60.5218 | 92.7 | 93.3504
2020-04-18 04:30 | No Data | No Data | No Data | No Data | -2.2156 | -24.1561 | -116.6013 | -116.7413 | -120.0071 | -120.0093 | 67.437 | 68.8177 | -83.3 | -83.6551 | -11.6 | -52.4976 | 22.75 | 23.396 | 55.1 | 55.4704
2020-04-18 05:00 | No Data | No Data | No Data | No Data | -2.6184 | -22.5588 | -128.0328 | -129.1759 | -130.4901 | -130.5481 | 74.295 | 75.5505 | -92.4 | -92.7203 | -17.6 | -54.8977 | 26.39 | 26.8604 | 61.5 | 61.7029
2020-04-18 05:30 | No Data | No Data | No Data | No Data | 10.602 | 27.1836 | -118.8876 | -118.9096 | -120.1786 | -120.1845 | 89.154 | 90.5787 | -97.3 | -97.3403 | -38 | -61.2209 | 47.775 | 47.8811 | 75.4 | 75.8889
2020-04-18 06:00 | No Data | No Data | No Data | No Data | 19.9405 | 33.3368 | -126.8897 | -126.8948 | -127.6174 | -127.6566 | 109.728 | 111.2416 | -125.3 | -125.3958 | -64 | -75.8989 | 71.89 | 71.89 | 98.7 | 99.0827
2020-04-18 06:30 | No Data | No Data | No Data | No Data | 19.9893 | 32.0713 | -114.315 | -114.5206 | -116.8773 | -116.8773 | 90.297 | 91.9103 | -108.5 | -108.5203 | -56.4 | -70.3204 | 64.61 | 64.61 | 94.3 | 94.7381
2020-04-18 07:00 | No Data | No Data | No Data | No Data | 24.506 | 35.0647 | -113.1719 | -113.4544 | -111.0891 | -111.1169 | 97.155 | 98.8612 | -117.6 | -117.8082 | -62.4 | -74.1199 | 71.435 | 71.4364 | 102.5 | 103.4248
2020-04-18 07:30 | No Data | No Data | No Data | No Data | 29.6818 | 38.8588 | -102.8835 | -103.5166 | -102.7714 | -102.7909 | 91.44 | 93.2509 | -112.7 | -113.0126 | -62 | -72.5104 | 75.53 | 75.53 | 100.2 | 101.3018
2020-04-18 08:00 | No Data | No Data | No Data | No Data | 33.2219 | 41.714 | -91.452 | -92.8418 | -91.4523 | -91.8386 | 85.725 | 87.4227 | -107.1 | -107.3764 | -63.2 | -73.9751 | 77.35 | 77.35 | 95.8 | 97.078
2020-04-18 08:30 | No Data | No Data | No Data | No Data | 38.703 | 47.1463 | -72.0184 | -75.5604 | -73.938 | -74.9479 | 76.581 | 78.235 | -98 | -98.1599 | -56 | -67.9011 | 64.155 | 64.1615 | 87.9 | 89.0879
2020-04-18 09:00 | No Data | No Data | No Data | No Data | 44.9043 | 53.3018 | -70.8753 | -76.0001 | -72.6088 | -74.3147 | 73.152 | 78.9581 | -99.4 | -99.8819 | -68.4 | -77.2953 | 61.88 | 61.8867 | 85.1 | 86.647
2020-04-18 09:30 | No Data | No Data | No Data | No Data | 45.4658 | 53.7757 | -105.1698 | -105.7892 | -105.2153 | -105.3368 | 109.728 | 115.3071 | -130.9 | -131.8028 | -115.6 | -117.3862 | 106.925 | 106.9724 | 127.4 | 129.5857
2020-04-18 10:00 | No Data | No Data | No Data | No Data | 45.0019 | 53.3317 | -107.4561 | -107.6748 | -108.2808 | -108.2808 | 112.014 | 118.9434 | -134.4 | -136.0307 | -112.8 | -113.6655 | 111.475 | 111.8837 | 124.5 | 126.7357
2020-04-18 10:30 | No Data | No Data | No Data | No Data | 48.4443 | 56.2668 | -109.7424 | -109.8912 | -110.0815 | -110.0996 | 114.3 | 120.7259 | -137.2 | -138.6936 | -112.4 | -112.9177 | 117.39 | 117.7782 | 136 | 138.5196
2020-04-18 11:00 | No Data | No Data | No Data | No Data | 47.2114 | 56.0742 | -97.1678 | -97.8379 | -97.9694 | -98.0317 | 99.441 | 106.765 | -117.6 | -118.697 | -110.8 | -111.8928 | 105.56 | 105.9134 | 108.1 | 109.7918
2020-04-18 11:30 | No Data | No Data | No Data | No Data | 45.4658 | 53.6912 | -84.5931 | -85.362 | -88.3224 | -88.3286 | 89.154 | 92.9492 | -109.2 | -109.4241 | -106 | -107.7968 | 89.18 | 89.4766 | 99.8 | 101.375
2020-04-18 12:00 | No Data | No Data | No Data | No Data | 36.0418 | 45.985 | -88.0226 | -88.6218 | -87.3578 | -87.3688 | 90.297 | 93.733 | -109.2 | -109.4711 | -111.2 | -112.8454 | 91.91 | 92.3157 | 98.6 | 99.971
2020-04-18 12:30 | No Data | No Data | No Data | No Data | 41.2177 | 50.1448 | -88.0226 | -88.6218 | -88.4511 | -88.4511 | 89.154 | 92.9492 | -112 | -112.3146 | -100.8 | -103.2589 | 87.36 | 87.7018 | 95.9 | 97.4657
2020-04-18 13:00 | No Data | No Data | No Data | No Data | 43.6713 | 52.1803 | -73.1616 | -75.4132 | -70.8081 | -71.6607 | 72.009 | 78.3435 | -95.2 | -95.9409 | -87.2 | -91.1087 | 72.8 | 73.2592 | 73.7 | 74.5612
2020-04-18 13:30 | No Data | No Data | No Data | No Data | 39.5209 | 48.7596 | -64.0164 | -68.3696 | -66.4134 | -67.0195 | 62.865 | 68.1404 | -87.5 | -87.7796 | -88.4 | -92.0322 | 60.06 | 60.4996 | 66.8 | 67.4863
2020-04-18 14:00 | No Data | No Data | No Data | No Data | 43.476 | 52.017 | -67.4459 | -72.3895 | -66.6921 | -68.3174 | 68.58 | 78.2684 | -92.4 | -93.9149 | -77.2 | -81.7195 | 71.89 | 72.5835 | 75.6 | 76.5941
2020-04-18 14:30 | No Data | No Data | No Data | No Data | 41.1078 | 50.0545 | -65.1596 | -69.4411 | -62.2974 | -64.1146 | 64.008 | 71.5631 | -87.5 | -88.4025 | -79.6 | -83.9905 | 71.89 | 72.4637 | 62.3 | 62.4039
2020-04-18 15:00 | No Data | No Data | No Data | No Data | 37.7264 | 47.3169 | -64.0164 | -69.2054 | -64.1624 | -65.7551 | 65.151 | 73.6238 | -87.5 | -88.7262 | -76.4 | -81.648 | 67.795 | 68.344 | 72.6 | 72.8728
2020-04-18 15:30 | No Data | No Data | No Data | No Data | 40.1923 | 48.322 | -36.5808 | -51.7331 | -36.7867 | -43.1999 | 36.576 | 46.4148 | -62.3 | -62.692 | -65.2 | -73.7184 | 39.13 | 39.3437 | 39.8 | 39.8062
2020-04-18 16:00 | No Data | No Data | No Data | No Data | 46.9551 | 54.0775 | -20.5767 | -41.9709 | -20.6658 | -28.8269 | 18.288 | 18.8508 | -46.9 | -46.9052 | -34.4 | -52.4549 | 25.48 | 25.5814 | 14.1 | 14.1905
2020-04-18 16:30 | No Data | No Data | No Data | No Data | 50.5928 | 57.2646 | -24.0062 | -45.6831 | -20.73 | -31.567 | 19.431 | 27.4796 | -50.4 | -50.8838 | -27.6 | -50.5917 | 20.93 | 21.2442 | 36.3 | 36.8599
2020-04-18 17:00 | No Data | No Data | No Data | No Data | 55.1095 | 59.9656 | -27.4356 | -43.0317 | -24.5031 | -30.5551 | 13.716 | 13.7635 | -49 | -49 | -20.4 | -48.1365 | 24.115 | 24.4602 | 33.2 | 33.4646
2020-04-18 17:30 | No Data | No Data | No Data | No Data | 62.385 | 66.7136 | -42.2966 | -52.3608 | -40.1739 | -43.0216 | 28.575 | 28.575 | -66.5 | -66.9443 | -24 | -47.6806 | 34.125 | 34.7144 | 53.2 | 54.3457
2020-04-18 18:00 | No Data | No Data | No Data | No Data | 55.3658 | 60.2013 | -35.4377 | -47.753 | -33.6783 | -37.6538 | 28.575 | 28.575 | -67.9 | -68.2599 | -16.4 | -45.0884 | 27.3 | 27.8406 | 51.3 | 53.5616
2020-04-18 18:30 | No Data | No Data | No Data | No Data | 62.1775 | 66.5196 | -48.0123 | -55.8742 | -46.0692 | -48.2563 | 36.576 | 36.6474 | -79.1 | -80.0973 | -30.4 | -49.291 | 40.95 | 41.6741 | 74.1 | 76.8568
2020-04-18 19:00 | No Data | No Data | No Data | No Data | 63.9719 | 68.1999 | -46.8692 | -55.4987 | -48.3416 | -50.6747 | 44.577 | 44.5917 | -84.7 | -86.9382 | -35.2 | -50.3492 | 46.41 | 47.2937 | 79 | 83.3262
2020-04-18 19:30 | No Data | No Data | No Data | No Data | 62.0798 | 66.4283 | -51.4417 | -58.8472 | -51.4285 | -53.2299 | 49.149 | 49.149 | -88.2 | -90.506 | -39.6 | -54.3323 | 49.595 | 50.3428 | 80.9 | 83.6316
2020-04-18 20:00 | No Data | No Data | No Data | No Data | 63.7766 | 68.661 | -56.0144 | -61.8781 | -53.508 | -55.1835 | 57.15 | 57.1614 | -91.7 | -93.7713 | -45.2 | -58.0345 | 53.235 | 54.0072 | 83.7 | 85.8294
2020-04-18 20:30 | No Data | No Data | No Data | No Data | 63.7766 | 69.4903 | -46.8692 | -58.7584 | -46.7766 | -51.4818 | 48.006 | 53.6723 | -83.3 | -86.4436 | -39.6 | -55.1609 | 45.955 | 46.7611 | 72.2 | 73.3788
2020-04-18 21:00 | No Data | No Data | No Data | No Data | 63.7766 | 70.156 | -54.8712 | -64.7067 | -54.3226 | -58.1284 | 54.864 | 61.8594 | -89.6 | -92.7071 | -44.8 | -57.9765 | 52.325 | 53.1104 | 77.7 | 78.9335
2020-04-18 21:30 | No Data | No Data | No Data | No Data | 71.3085 | 76.4394 | -57.1575 | -66.0757 | -55.9948 | -59.363 | 56.007 | 63.403 | -98 | -101.9215 | -47.6 | -59.4401 | 56.42 | 57.2234 | 81.4 | 82.6465
2020-04-18 22:00 | No Data | No Data | No Data | No Data | 67.9271 | 73.2951 | -51.4417 | -64.3625 | -50.7854 | -55.2462 | 51.435 | 58.8395 | -90.3 | -93.3838 | -43.2 | -56.7493 | 52.325 | 53.0343 | 82.8 | 83.8933
2020-04-18 22:30 | No Data | No Data | No Data | No Data | 71.4672 | 76.5875 | -59.4438 | -68.6271 | -60.711 | -63.3774 | 60.579 | 67.4757 | -98 | -101.3647 | -43.2 | -56.6604 | 52.78 | 53.6379 | 89 | 90.1734
2020-04-18 23:00 | No Data | No Data | No Data | No Data | 74.8974 | 79.7979 | -67.4459 | -73.7044 | -66.3491 | -68.5539 | 66.294 | 73.1252 | -101.5 | -104.7524 | -51.6 | -62.0155 | 60.06 | 60.8885 | 99.9 | 101.3194
2020-04-18 23:30 | No Data | No Data | No Data | No Data | 83.5157 | 86.5104 | -57.1575 | -66.0757 | -57.1953 | -60.3549 | 58.293 | 65.4311 | -98.7 | -102.406 | -35.6 | -50.9148 | 45.5 | 46.4925 | 94 | 96.8447
2020-04-19 | No Data | No Data | No Data | No Data | 78.4375 | 81.6187 | -68.589 | -74.6557 | -68.5786 | -70.5097 | 70.866 | 77.2942 | -102.9 | -106.4599 | -48.8 | -59.4764 | 58.695 | 59.5424 | 102.6 | 104.6084
2020-04-19 00:30 | No Data | No Data | No Data | No Data | 68.2322 | 72.6786 | -75.4479 | -78.2035 | -74.0666 | -74.5725 | 66.294 | 66.3826 | -95.2 | -97.058 | -50.8 | -61.5766 | 61.425 | 62.0954 | 99.5 | 100.4524
2020-04-19 01:00 | No Data | No Data | No Data | No Data | 63.3127 | 69.6682 | -76.591 | -79.3069 | -76.4676 | -77.0593 | 68.58 | 68.6181 | -95.2 | -96.9241 | -57.6 | -67.0904 | 65.975 | 66.6633 | 111.3 | 112.0918
2020-04-19 01:30 | No Data | No Data | No Data | No Data | 63.3127 | 69.6682 | -82.3068 | -84.5699 | -80.1548 | -80.5234 | 68.58 | 68.6657 | -98.7 | -100.4933 | -56.8 | -66.1985 | 65.065 | 65.6368 | 110.8 | 111.4587
2020-04-19 02:00 | No Data | No Data | No Data | No Data | 59.9313 | 68.376 | -82.3068 | -84.3146 | -84.2708 | -84.5241 | 78.867 | 78.9001 | -104.3 | -105.6444 | -63.2 | -71.5765 | 70.525 | 71.0529 | 112.5 | 112.7238
2020-04-19 02:30 | No Data | No Data | No Data | No Data | 56.5988 | 66.3439 | -84.5931 | -86.3135 | -86.0715 | -86.192 | 84.582 | 84.6515 | -107.1 | -108.6354 | -69.2 | -76.7521 | 77.805 | 78.3895 | 116.3 | 116.5352
2020-04-19 03:00 | No Data | No Data | No Data | No Data | 54.902 | 64.9024 | -86.8794 | -88.7838 | -85.9858 | -86.3024 | 88.011 | 88.4847 | -109.9 | -111.8884 | -72.8 | -79.3625 | 78.715 | 79.2928 | 115.7 | 115.8714
2020-04-19 03:30 | No Data | No Data | No Data | No Data | 53.2052 | 63.4735 | -90.3089 | -91.9223 | -89.5015 | -89.7026 | 92.583 | 93.1527 | -110.6 | -112.576 | -73.2 | -79.7295 | 80.535 | 81.2121 | 115.5 | 115.8272
2020-04-19 04:00 | No Data | No Data | No Data | No Data | 51.4717 | 62.0277 | -85.7363 | -87.4342 | -86.7361 | -86.9241 | 78.867 | 78.9415 | -98.7 | -100.0045 | -67.2 | -74.9538 | 73.71 | 74.3267 | 108.4 | 108.6661
2020-04-19 04:30 | No Data | No Data | No Data | No Data | 53.1563 | 63.4326 | -91.452 | -92.6516 | -89.5015 | -89.6618 | 85.725 | 85.7935 | -105.7 | -107.3764 | -72.4 | -78.9957 | 79.625 | 80.2517 | 112.5 | 112.892
2020-04-19 05:00 | No Data | No Data | No Data | No Data | 53.1563 | 63.4326 | -88.0226 | -89.4656 | -89.0085 | -89.1546 | 88.011 | 88.0778 | -107.1 | -108.8787 | -69.2 | -76.2407 | 75.075 | 75.7394 | 111.1 | 111.5314
2020-04-19 05:30 | No Data | No Data | No Data | No Data | 53.1563 | 63.4326 | -86.8794 | -88.3412 | -87.4865 | -87.6659 | 91.44 | 91.5542 | -112.7 | -114.6398 | -72.8 | -79.204 | 79.17 | 79.8003 | 105.4 | 105.8733
2020-04-19 06:00 | No Data | No Data | No Data | No Data | 55.1095 | 63.9055 | -84.5931 | -86.7966 | -85.9215 | -86.2664 | 86.868 | 87.7732 | -111.3 | -113.6719 | -68 | -75.1532 | 74.165 | 74.8997 | 100.9 | 101.4346
2020-04-19 06:30 | No Data | No Data | No Data | No Data | 56.7941 | 65.3638 | -86.8794 | -88.7838 | -84.9783 | -85.3938 | 86.868 | 87.475 | -111.3 | -113.8162 | -72.4 | -78.9957 | 78.26 | 78.9566 | 107.4 | 108.125
2020-04-19 07:00 | No Data | No Data | No Data | No Data | 58.5885 | 66.9289 | -77.7342 | -80.4115 | -78.397 | -78.8941 | 76.581 | 76.6577 | -101.5 | -103.5101 | -63.2 | -71.7652 | 68.705 | 69.4974 | 98.5 | 99.3673
2020-04-19 07:30 | No Data | No Data | No Data | No Data | 73.4569 | 89.4648 | -80.0205 | -82.3465 | -76.8105 | -77.3915 | 77.724 | 77.7996 | -100.8 | -103.1093 | -63.6 | -71.3773 | 71.435 | 72.0712 | 95.2 | 95.9285
2020-04-19 08:00 | No Data | No Data | No Data | No Data | 73.4569 | 89.4648 | -54.8712 | -61.3479 | -53.7867 | -55.6797 | 52.578 | 52.5904 | -79.1 | -80.2104 | -69.2 | -77.2787 | 50.96 | 51.4774 | 55.1 | 55.3264
2020-04-19 08:30 | No Data | No Data | No Data | No Data | 73.4569 | 79.6405 | -40.0103 | -51.9599 | -39.1021 | -43.2992 | 38.862 | 38.9292 | -65.1 | -65.8335 | -74.4 | -81.8007 | 40.95 | 41.3124 | 33.2 | 33.2096
2020-04-19 09:00 | No Data | No Data | No Data | No Data | 73.4569 | 80.6001 | -38.8671 | -51.834 | -36.551 | -41.8626 | 36.576 | 36.6474 | -61.6 | -62.2685 | -67.6 | -74.9635 | 43.225 | 43.5685 | 31.2 | 31.213
2020-04-19 09:30 | No Data | No Data | No Data | No Data | 67.7684 | 75.452 | -27.4356 | -49.4602 | -28.4261 | -38.6708 | 27.432 | 34.9877 | -51.8 | -52.5933 | -68.8 | -76.0474 | 30.94 | 31.2098 | 14.1 | 14.7706
2020-04-19 10:00 | No Data | No Data | No Data | No Data | 62.2873 | 71.6596 | -13.7178 | -47.7393 | -12.1337 | -32.6894 | 10.287 | 24.0302 | -35 | -35.3413 | -56.4 | -66.9101 | 8.19 | 8.2404 | -8.2 | -13.2439
2020-04-19 10:30 | No Data | No Data | No Data | No Data | 60.444 | 70.0633 | -26.2924 | -52.7462 | -26.3253 | -40.538 | 25.146 | 31.7787 | -45.5 | -45.6934 | -63.2 | -74.1598 | 18.655 | 19.2019 | -0.7 | -6.3388
2020-04-19 11:00 | No Data | No Data | No Data | No Data | 60.444 | 70.1189 | -30.8651 | -55.1681 | -30.0554 | -42.1199 | 29.718 | 35.5067 | -49.7 | -49.941 | -58 | -70.9129 | 24.57 | 25.0746 | 5.6 | 12.6115
2020-04-19 11:30 | No Data | No Data | No Data | No Data | 58.7472 | 68.6617 | -24.0062 | -51.6446 | -24.4173 | -39.3134 | 24.003 | 30.8822 | -42.7 | -42.9061 | -42.4 | -61.6831 | 10.01 | 11.627 | -1.2 | -9.4763
2020-04-19 12:00 | No Data | No Data | No Data | No Data | 58.6984 | 69.4812 | -8.0021 | -49.8025 | -5.831 | -35.162 | 6.858 | 18.4657 | -25.9 | -25.9095 | -32 | -56.0357 | -13.195 | -16.5623 | -28.1 | -29.7599
2020-04-19 12:30 | No Data | No Data | No Data | No Data | 58.6984 | 69.4812 | 38.8671 | 69.1204 | 36.6581 | 56.8183 | -37.719 | -37.9951 | 16.8 | 19.8114 | 16 | 57.088 | -60.515 | -63.885 | -82.3 | -85.0117
2020-04-19 13:00 | No Data | No Data | No Data | No Data | 60.383 | 70.9101 | 28.5788 | 61.8675 | 28.5119 | 48.9528 | -28.575 | -28.575 | 11.2 | 14.8822 | 18 | 57.3006 | -61.425 | -64.7476 | -73 | -74.7115
2020-04-19 13:30 | No Data | No Data | No Data | No Data | 58.027 | 68.9149 | 40.0103 | 66.989 | 39.0806 | 56.4011 | -38.862 | -39.9233 | 18.2 | 23.8411 | 32 | 66.242 | -68.25 | -71.9418 | -85.6 | -89.3461
2020-04-19 14:00 | No Data | No Data | No Data | No Data | 58.1857 | 69.0486 | 30.8651 | 59.0136 | 32.8851 | 48.77 | -35.433 | -39.8742 | 12.6 | 19.8977 | 28 | 65.4731 | -66.43 | -70.3663 | -78 | -80.187
2020-04-19 14:30 | No Data | No Data | No Data | No Data | 62.1286 | 72.4024 | 0 | 46.8692 | 0 | 31.556 | -2.286 | -2.5558 | -16.8 | -18.2 | -5.6 | -54.2896 | -24.115 | -26.6632 | -40.3 | -42.7619
2020-04-19 15:00 | No Data | No Data | No Data | No Data | 64.0818 | 74.0852 | -24.0062 | -46.6596 | -23.9457 | -33.963 | 10.287 | 11.7679 | -28 | -28.7 | -13.2 | -54.037 | -10.92 | -14.5101 | -15.3 | -17.5514
2020-04-19 15:30 | No Data | No Data | No Data | No Data | 68.7938 | 76.486 | -37.7239 | -51.7583 | -39.7023 | -44.616 | 12.573 | 13.0322 | -32.9 | -33.2629 | -13.6 | -51.8166 | -1.82 | -6.1887 | -2 | -4.8332
2020-04-19 16:00 | No Data | No Data | No Data | No Data | 40.705 | 49.8155 | -37.7239 | -51.7331 | -37.5585 | -43.2512 | 11.43 | 12.7791 | -29.4 | -30.2218 | -9.6 | -53.6656 | 0.455 | 8.2026 | 4.2 | 7.161
2020-04-19 16:30 | No Data | No Data | No Data | No Data | 45.9297 | 52.3543 | -48.0123 | -58.0761 | -47.184 | -51.0496 | 5.715 | 7.3188 | -26.6 | -27.5056 | -2.8 | -54.4059 | 4.095 | 8.7521 | 15.3 | 15.3264
2020-04-19 17:00 | No Data | No Data | No Data | No Data | 47.6753 | 54.6741 | -61.7301 | -68.0246 | -61.2899 | -63.1567 | 33.147 | 33.1667 | -51.8 | -51.8 | -11.2 | -51.239 | 16.835 | 17.0549 | 36.6 | 38.132
2020-04-19 17:30 | No Data | No Data | No Data | No Data | 51.7769 | 57.5312 | -58.3007 | -65.4397 | -57.967 | -60.2276 | 24.003 | 24.003 | -51.1 | -51.1192 | -3.6 | -51.2999 | 9.555 | 10.0719 | 29.3 | 32.1773
2020-04-19 18:00 | No Data | No Data | No Data | No Data | 51.8257 | 56.2415 | -67.4459 | -72.8125 | -67.8926 | -69.4108 | 0 | 3.429 | -30.1 | -30.4962 | 11.6 | 55.623 | -3.185 | -6.718 | 27.1 | 29.8439
2020-04-19 18:30 | No Data | No Data | No Data | No Data | 48.4443 | 53.1418 | -76.591 | -80.2651 | -77.0249 | -77.4353 | 19.431 | 19.431 | -44.1 | -44.4541 | 10 | 54.5249 | 0.91 | 4.55 | 30.1 | 32.6308
2020-04-19 19:00 | No Data | No Data | No Data | No Data | 32.1965 | 36.9102 | -92.5952 | -94.6125 | -90.2518 | -90.8137 | -11.43 | -12.7791 | -11.9 | -18.913 | 20.4 | 61.1058 | -14.105 | -16.7857 | 15.5 | 15.8474
2020-04-19 19:30 | No Data | No Data | No Data | No Data | 14.2519 | 22.997 | -107.4561 | -108.3282 | -106.6087 | -106.8025 | -1.143 | -4.7127 | -10.5 | -19.8114 | 22.4 | 64.4199 | -15.925 | -19.8382 | 4.4 | 5.8796
2020-04-19 20:00 | No Data | No Data | No Data | No Data | -9.0272 | -15.4339 | -73.1616 | -78.1366 | -73.8307 | -75.6186 | -58.293 | -59.6335 | 46.2 | 55.1403 | 94.4 | 114.9553 | -85.085 | -90.2289 | -58.8 | -58.9875
2020-04-19 20:30 | No Data | No Data | No Data | No Data | -28.6686 | -29.5669 | -70.8753 | -76.8551 | -71.1511 | -73.4713 | -74.295 | -75.5505 | 64.4 | 72.3172 | 116 | 133.859 | -105.56 | -112.112 | -80.2 | -80.4878
2020-04-19 21:00 | No Data | No Data | No Data | No Data | -41.2787 | -41.2787 | -68.589 | -74.7519 | -68.9216 | -71.761 | -65.151 | -66.5791 | 60.9 | 68.2455 | 116.8 | 135.7604 | -106.015 | -112.8492 | -83.7 | -83.8552
2020-04-19 21:30 | No Data | No Data | No Data | No Data | -33.4295 | -33.4295 | -72.0184 | -77.4816 | -73.6163 | -74.7712 | -57.15 | -58.2818 | 49.7 | 57.0446 | 120.4 | 138.6708 | -109.2 | -116.4667 | -80.1 | -80.1225
2020-04-19 22:00 | No Data | No Data | No Data | No Data | -30.9758 | -31.1894 | -76.591 | -80.9783 | -78.5041 | -80.2853 | -46.863 | -48.2368 | 41.3 | 47.3212 | 117.6 | 136.0453 | -106.925 | -113.7045 | -80.9 | -80.9939
2020-04-19 22:30 | No Data | No Data | No Data | No Data | -34.406 | -34.4667 | -77.7342 | -82.8212 | -77.0035 | -78.9089 | -53.721 | -55.4443 | 44.8 | 51.4012 | 117.6 | 136.0453 | -106.015 | -113.0059 | -75.3 | -75.368
2020-04-19 23:00 | No Data | No Data | No Data | No Data | -23.0289 | -23.0735 | -32.0082 | -54.8831 | -32.4992 | -44.6174 | 33.147 | 40.2654 | -38.5 | -38.6017 | 91.2 | 113.2841 | -81.9 | -86.9229 | -48.2 | -48.78
2020-04-19 23:30 | No Data | No Data | No Data | No Data | -7.6967 | -11.6324 | -106.313 | -107.8748 | -111.6036 | -109.8228 | -42.291 | -43.8084 | 26.6 | 32.6308 | 97.2 | 119.3167 | -87.815 | -93.7267 | -41.8 | -47.1432
2020-04-20 | No Data | No Data | No Data | No Data | -13.434 | -14.4748 | -102.8835 | -104.7028 | -103.2001 | -103.772 | -54.864 | -56.5525 | 42 | 48.2746 | 115.2 | 135.0081 | -95.095 | -101.987 | -54.5 | -55.2711
2020-04-20 00:30 | No Data | No Data | No Data | No Data | -29.1814 | -30.091 | -90.3089 | -93.4451 | -89.0299 | -90.3036 | -72.009 | -73.7656 | 60.9 | 67.0284 | 119.6 | 139.6 | -110.11 | -118.2904 | -72.6 | -72.6099
2020-04-20 01:00 | No Data | No Data | No Data | No Data | -27.0207 | -28.0821 | -34.2945 | -57.1575 | -33.1209 | -45.4053 | 34.29 | 41.2115 | -38.5 | -39.012 | 91.2 | 115.2111 | -83.72 | -89.9014 | -48.8 | -48.837
2020-04-20 01:30 | No Data | No Data | No Data | No Data | -41.181 | -41.3794 | -32.0082 | -55.8157 | -29.9268 | -42.5821 | 28.575 | 36.5939 | -30.1 | -30.9032 | 93.2 | 116.56 | -85.995 | -92.1866 | -49 | -49.0587
2020-04-20 02:00 | No Data | No Data | No Data | No Data | -45.478 | -45.8578 | -33.1514 | -56.479 | -33.5712 | -43.5493 | 20.574 | 23.5358 | -14 | -18.3742 | 97.2 | 120.4877 | -89.18 | -95.6496 | -59.3 | -59.3001
2020-04-20 02:30 | No Data | No Data | No Data | No Data | -47.7852 | -49.1939 | -36.5808 | -57.6696 | -37.4728 | -47.8329 | 37.719 | 44.7087 | -30.1 | -30.9032 | 97.6 | 120.8106 | -91.455 | -98.0997 | -61 | -61.1514
2020-04-20 03:00 | No Data | No Data | No Data | No Data | -65.2171 | -66.9109 | -42.2966 | -60.6301 | -43.0465 | -51.5334 | 43.434 | 49.6252 | -32.9 | -33.3732 | 101.2 | 123.7371 | -92.82 | -99.5369 | -66.4 | -66.4193
2020-04-20 03:30 | No Data | No Data | No Data | No Data | -58.967 | -60.5106 | -38.8671 | -58.2894 | -37.9658 | -48.2632 | 37.719 | 44.7087 | -29.4 | -30.2218 | 100.8 | 123.4102 | -92.82 | -99.7021 | -67 | -67
2020-04-20 04:00 | No Data | No Data | No Data | No Data | -67.2679 | -69.0823 | -36.5808 | -57.6696 | -32.5636 | -44.7265 | 34.29 | 41.8563 | -21.7 | -23.2691 | 100.4 | 123.0837 | -92.82 | -99.5369 | -66.3 | -66.3001
2020-04-20 04:30 | No Data | No Data | No Data | No Data | -43.5859 | -45.7778 | -33.1514 | -56.479 | -30.7413 | -44.2315 | 29.718 | 37.4932 | -23.8 | -24.8081 | 105.6 | 125.4815 | -97.825 | -104.6985 | -70.3 | -70.3018
2020-04-20 05:00 | No Data | No Data | No Data | No Data | -54.2428 | -56.2679 | -35.4377 | -56.061 | -35.8006 | -45.992 | 35.433 | 42.1673 | -23.8 | -24.8081 | 104.4 | 124.8218 | -96.005 | -102.6739 | -69.3 | -69.3451
2020-04-20 05:30 | No Data | No Data | No Data | No Data | -63.3738 | -65.3977 | -28.5788 | -54.895 | -29.3051 | -43.2063 | 27.432 | 31.1978 | -41.3 | -41.3 | 98.8 | 121.0844 | -90.545 | -96.9235 | -73 | -73.1265
2020-04-20 06:00 | No Data | No Data | No Data | No Data | -62.1408 | -64.6076 | -81.1637 | -85.6753 | -80.0047 | -81.7312 | -75.438 | -76.8875 | 79.8 | 84.3406 | 130 | 147.8383 | -118.755 | -127.3366 | -92.3 | -92.6042
2020-04-20 06:30 | No Data | No Data | No Data | No Data | -49.5308 | -50.8912 | -88.0226 | -90.6627 | -90.1018 | -90.9108 | -75.438 | -76.6748 | 78.4 | 82.7896 | 107.2 | 127.8124 | -96.46 | -103.0994 | -68.9 | -68.961
2020-04-20 07:00 | No Data | No Data | No Data | No Data | -34.7723 | -36.9861 | -97.1678 | -94.6125 | -97.4334 | -97.7121 | 27.432 | 27.4558 | -21 | -22.1359 | 39.2 | 75.0509 | -30.03 | -33.9913 | -1.2 | -22.6318
2020-04-20 07:30 | No Data | No Data | No Data | No Data | -63.8865 | -74.746 | -78.8773 | -78.4454 | -78.0753 | -79.1664 | 8.001 | 8.3212 | -6.3 | -14.7167 | 51.6 | 83.1481 | -39.585 | -44.9921 | -20.2 | -23.5468
2020-04-20 08:00 | No Data | No Data | No Data | No Data | -65.8396 | -77.2464 | -92.5952 | -95.7316 | -93.3817 | -94.9257 | 25.146 | 25.172 | -29.4 | -30.7761 | 20.4 | 65.6549 | -7.735 | -14.9043 | 4 | 14.368
2020-04-20 08:30 | No Data | No Data | No Data | No Data | -63.8376 | -72.7345 | -83.45 | -86.5252 | -80.6693 | -81.7292 | 11.43 | 11.487 | -18.9 | -22.3343 | 33.2 | 68.9231 | -20.475 | -26.5074 | 2.8 | 9.0443
2020-04-20 09:00 | No Data | No Data | No Data | No Data | -45.4292 | -48.9737 | -73.1616 | -78.1366 | -75.0741 | -76.6015 | 4.572 | 5.715 | -9.1 | -16.6976 | 44 | 74.0821 | -37.765 | -42.1213 | -14.6 | -15.7099
2020-04-20 09:30 | No Data | No Data | No Data | No Data | -72.0897 | -79.0327 | -28.5788 | -47.5748 | -28.3403 | -38.2243 | -42.291 | -44.1204 | 35.7 | 42.5218 | 83.6 | 104.56 | -73.71 | -79.5925 | -59.9 | -60.2409
2020-04-20 10:00 | No Data | No Data | No Data | No Data | -77.3755 | -84.8447 | -64.0164 | -66.9792 | -64.6769 | -64.5358 | -59.436 | -60.5251 | 53.9 | 58.9207 | 50.4 | 81.132 | -55.965 | -60.9394 | -46.4 | -46.4844
2020-04-20 10:30 | No Data | No Data | No Data | No Data | -68.8548 | -72.9638 | -30.8651 | -48.7416 | -27.6758 | -37.0853 | -42.291 | -44.1204 | 38.5 | 43.202 | 61.2 | 86.5499 | -55.055 | -59.9237 | -45.8 | -45.9657
2020-04-20 11:00 | No Data | No Data | No Data | No Data | -69.0135 | -72.0083 | -44.5829 | -56.9514 | -44.6757 | -49.4513 | -27.432 | -29.2974 | 23.1 | 29.8466 | 69.2 | 91.0674 | -70.525 | -75.9577 | -55.7 | -55.723
2020-04-20 11:30 | No Data | No Data | No Data | No Data | -74.4457 | -78.9712 | -49.1555 | -59.2897 | -47.5055 | -51.6531 | -21.717 | -23.144 | 26.6 | 33.0412 | 56.4 | 82.0263 | -62.335 | -67.6911 | -54.3 | -54.3406
2020-04-20 12:00 | No Data | No Data | No Data | No Data | -79.4751 | -85.2761 | -42.2966 | -55.1799 | -40.3454 | -45.9104 | -32.004 | -33.6166 | 32.9 | 39.8016 | 38.8 | 68.1281 | -49.14 | -53.235 | -82.8 | -83.8299
2020-04-20 12:30 | No Data | No Data | No Data | No Data | -70.5028 | -74.946 | -80.0205 | -83.5439 | -81.7841 | -82.5814 | 12.573 | 12.7791 | -6.3 | -14.7167 | 19.2 | 58.0124 | -24.115 | -29.152 | -19.6 | -19.9842
2020-04-20 13:00 | No Data | No Data | No Data | No Data | -76.8627 | -82.9429 | -100.5972 | -101.8623 | -98.5482 | -98.8678 | 29.718 | 29.74 | -26.6 | -28.1135 | -10 | -49.4223 | 1.365 | 11.005 | 5.5 | 6.5192
2020-04-20 13:30 | No Data | No Data | No Data | No Data | -67.9881 | -68.3756 | -77.7342 | -80.7116 | -77.1321 | -78.2762 | 6.858 | 7.229 | -4.2 | -13.9474 | 30.8 | 63.561 | -22.295 | -26.1417 | -15 | -15.8758
2020-04-20 14:00 | No Data | No Data | No Data | No Data | -59.321 | -59.5686 | -65.1596 | -71.1513 | -62.233 | -64.344 | -5.715 | -8.9271 | 5.6 | 17.0461 | 32.8 | 67.3296 | -27.755 | -31.3422 | -32.3 | -32.3125
2020-04-20 14:30 | No Data | No Data | No Data | No Data | -62.6535 | -63.6968 | -50.2986 | -59.6194 | -52.2003 | -55.4828 | -19.431 | -21.0138 | 14.7 | 22.8548 | 35.6 | 68.3953 | -45.955 | -49.9465 | -33.8 | -33.8378
2020-04-20 15:00 | No Data | No Data | No Data | No Data | -35.5413 | -37.3534 | -78.8773 | -82.4496 | -80.7122 | -81.5735 | 8.001 | 8.7048 | -14.7 | -18.0649 | 9.2 | 55.7781 | -16.38 | -20.2053 | 3.6 | 8.9554
2020-04-20 15:30 | No Data | No Data | No Data | No Data | -24.7135 | -29.4129 | -93.7383 | -95.5061 | -91.4523 | -91.8872 | 21.717 | 21.717 | -25.9 | -27.0204 | -10 | -52.1674 | 5.005 | 8.4635 | 7.6 | 12.1659
2020-04-20 16:00 | No Data | No Data | No Data | No Data | -23.8956 | -29.0169 | -107.4561 | -108.1894 | -108.5381 | -108.6244 | 32.004 | 32.0244 | -39.2 | -39.5051 | -31.6 | -59.0227 | 25.48 | 25.6783 | 56.5 | 56.9444
2020-04-20 16:30 | No Data | No Data | No Data | No Data | 1.3245 | 7.9662 | -101.7403 | -102.82 | -101.1636 | -101.3767 | 48.006 | 48.1283 | -58.1 | -58.1 | -30 | -56.6039 | 34.125 | 34.234 | 64 | 64.5232
2020-04-20 17:00 | No Data | No Data | No Data | No Data | 16.3027 | 20.3702 | -102.8835 | -103.9512 | -105.8369 | -105.9791 | 36.576 | 36.6474 | -50.4 | -50.4049 | -34.4 | -58.4055 | 37.31 | 37.3544 | 65.9 | 67.0016
2020-04-20 17:30 | No Data | No Data | No Data | No Data | 19.1714 | 22.9771 | -90.3089 | -92.3761 | -93.3817 | -93.8462 | 22.86 | 22.86 | -39.2 | -39.2999 | -26 | -55.6475 | 31.85 | 32.0089 | 60.6 | 61.7382
2020-04-20 18:00 | No Data | No Data | No Data | No Data | 29.9382 | 33.9731 | -96.0246 | -97.751 | -96.1686 | -96.5704 | 26.289 | 26.3138 | -49.7 | -49.7443 | -31.6 | -58.1378 | 40.95 | 40.9601 | 71.5 | 74.1643
2020-04-20 18:30 | No Data | No Data | No Data | No Data | 38.8006 | 43.5358 | -86.8794 | -89.5532 | -87.7651 | -88.5366 | 13.716 | 13.7635 | -41.3 | -41.3059 | -27.2 | -56.5685 | 38.675 | 38.6777 | 67 | 70.1841
2020-04-20 19:00 | No Data | No Data | No Data | No Data | 42.8534 | 48.4541 | -104.0266 | -105.2505 | -105.7941 | -106.01 | -3.429 | -6.6648 | -18.9 | -19.7122 | -31.6 | -60.5072 | 41.86 | 41.9218 | 56.3 | 58.1372
2020-04-20 19:30 | No Data | No Data | No Data | No Data | 41.6815 | 47.4209 | -109.7424 | -110.5964 | -112.3754 | -112.5016 | -2.286 | -5.1117 | -20.3 | -21.473 | -37.2 | -62.3205 | 44.135 | 44.1561 | 70.5 | 71.3376
2020-04-20 20:00 | No Data | No Data | No Data | No Data | 41.5229 | 48.1655 | -100.5972 | -102.0481 | -100.2203 | -100.6059 | 20.574 | 20.7006 | -42.7 | -42.9061 | -38 | -63.1202 | 44.135 | 44.1373 | 62.4 | 64.5703
2020-04-20 20:30 | No Data | No Data | No Data | No Data | 41.5229 | 50.984 | -100.5972 | -101.8623 | -101.3565 | -101.7249 | 25.146 | 25.146 | -55.3 | -55.4593 | -48.8 | -67.6142 | 56.875 | 56.8914 | 73.7 | 77.6656
2020-04-20 21:00 | No Data | No Data | No Data | No Data | 43.6225 | 53.7358 | -89.1657 | -91.7729 | -89.6088 | -90.4165 | 14.859 | 15.2495 | -45.5 | -45.5 | -36 | -61.6117 | 42.315 | 42.3174 | 62.4 | 65.1705
2020-04-20 21:30 | No Data | No Data | No Data | No Data | 51.9844 | 59.0675 | -81.1637 | -84.9707 | -82.1699 | -83.4605 | 14.859 | 15.2495 | -52.5 | -52.5746 | -42.4 | -64.1249 | 48.23 | 48.23 | 72.9 | 76.0898
2020-04-20 22:00 | No Data | No Data | No Data | No Data | 55.8785 | 62.5219 | -77.7342 | -81.7012 | -77.5394 | -79.0441 | 36.576 | 36.576 | -72.1 | -72.672 | -48.8 | -67.063 | 57.33 | 57.3318 | 85.5 | 88.4365
2020-04-20 22:30 | No Data | No Data | No Data | No Data | 62.7512 | 68.7335 | -74.3047 | -78.8193 | -74.4525 | -75.9838 | 50.292 | 50.4088 | -89.6 | -91.035 | -51.6 | -68.3345 | 59.605 | 59.6206 | 93.8 | 97.257
2020-04-20 23:00 | No Data | No Data | No Data | No Data | 68.1834 | 73.7262 | -72.0184 | -77.0673 | -71.0868 | -72.9903 | 60.579 | 60.5898 | -105.7 | -108.3463 | -56 | -70.4829 | 65.065 | 65.1223 | 103.7 | 107.1322
2020-04-20 23:30 | No Data | No Data | No Data | No Data | 75.4589 | 78.6875 | -66.3027 | -72.6598 | -64.7841 | -67.5443 | 58.293 | 58.3378 | -109.2 | -113.0885 | -40.8 | -60.0053 | 51.87 | 51.9199 | 101.3 | 106.6642
2020-04-21 | No Data | No Data | No Data | No Data | 63.7766 | 67.5658 | -77.7342 | -82.0603 | -76.4247 | -78.0822 | 65.151 | 65.161 | -108.5 | -112.0547 | -53.2 | -67.5337 | 64.155 | 64.2131 | 106.9 | 110.2326
2020-04-21 00:30 | No Data | No Data | No Data | No Data | 55.1095 | 60.3772 | -70.8753 | -76.4202 | -71.001 | -72.801 | 66.294 | 66.3334 | -104.3 | -106.8274 | -45.6 | -64.2059 | 55.965 | 55.9946 | 95.6 | 97.2984
2020-04-21 01:00 | No Data | No Data | No Data | No Data | 48.1392 | 55.8985 | -75.4479 | -79.8979 | -78.0325 | -79.2036 | 75.438 | 75.4467 | -109.2 | -111.3352 | -49.6 | -65.2527 | 59.15 | 59.2619 | 103.7 | 104.6542
2020-04-21 01:30 | No Data | No Data | No Data | No Data | 49.9825 | 57.4935 | -80.0205 | -83.5439 | -81.7197 | -82.6346 | 76.581 | 76.6151 | -111.3 | -113.6719 | -52.4 | -66.9053 | 61.88 | 62.0154 | 106.2 | 107.2402
2020-04-21 02:00 | No Data | No Data | No Data | No Data | 41.4252 | 50.2325 | -88.0226 | -90.6627 | -90.8521 | -91.4044 | 85.725 | 85.7935 | -114.8 | -117.101 | -64.8 | -75.7343 | 73.255 | 73.3962 | 114.9 | 115.7377
2020-04-21 02:30 | No Data | No Data | No Data | No Data | 37.3724 | 46.9463 | -82.3068 | -85.4232 | -83.006 | -83.9853 | 84.582 | 84.6129 | -111.3 | -113.6719 | -62.4 | -74.3365 | 70.525 | 70.6189 | 109.2 | 109.7427
2020-04-21 03:00 | No Data | No Data | No Data | No Data | 33.4783 | 43.9096 | -77.7342 | -81.3566 | -76.0388 | -77.4195 | 75.438 | 75.4467 | -100.1 | -101.8686 | -52.4 | -69.4043 | 60.515 | 60.5765 | 97.3 | 97.7154
2020-04-21 03:30 | No Data | No Data | No Data | No Data | 33.4783 | 43.9096 | -62.8733 | -69.5445 | -61.9543 | -64.4894 | 62.865 | 62.8754 | -84.7 | -85.8492 | -34.8 | -60.2634 | 40.95 | 40.95 | 74.8 | 75.0093
2020-04-21 04:00 | No Data | No Data | No Data | No Data | 33.3684 | 43.8259 | -61.7301 | -72.1725 | -60.7967 | -65.3897 | 61.722 | 65.0607 | -84 | -85.9491 | -34 | -59.9093 | 39.585 | 39.585 | 74.2 | 74.3962
2020-04-21 04:30 | No Data | No Data | No Data | No Data | 29.7795 | 41.1592 | -64.0164 | -73.731 | -65.2986 | -69.3846 | 66.294 | 70.5056 | -88.2 | -90.3515 | -34.8 | -60.2634 | 41.405 | 41.4075 | 76 | 76.286
2020-04-21 05:00 | No Data | No Data | No Data | No Data | 27.6799 | 39.6665 | -69.7322 | -77.2113 | -70.7223 | -74.0192 | 73.152 | 77.3533 | -94.5 | -96.9595 | -36.8 | -60.4053 | 42.77 | 42.8087 | 77.8 | 78.4148
2020-04-21 05:30 | No Data | No Data | No Data | No Data | 27.6799 | 39.6665 | -64.0164 | -73.1705 | -62.4904 | -66.9365 | 64.008 | 68.7702 | -84.7 | -87.0987 | -28 | -57.3062 | 33.67 | 33.6731 | 60.3 | 61.6024
2020-04-21 06:00 | No Data | No Data | No Data | No Data | 26.0441 | 37.2398 | -59.4438 | -69.7977 | -57.7955 | -63.0503 | 58.293 | 63.0414 | -80.5 | -82.5318 | -20 | -55.3404 | 26.39 | 26.39 | 55.6 | 57.0996
2020-04-21 06:30 | No Data | No Data | No Data | No Data | 27.8874 | 38.5515 | -54.8712 | -64.7067 | -53.701 | -57.7269 | 53.721 | 53.9152 | -77 | -78.2624 | -15.6 | -53.1413 | 23.66 | 23.6644 | 53.9 | 56.0568
2020-04-21 07:00 | No Data | No Data | No Data | No Data | 31.2688 | 39.2652 | -52.5849 | -62.1626 | -51.4071 | -55.2548 | 50.292 | 50.305 | -79.1 | -80.3294 | -18.8 | -57.5569 | 27.755 | 27.8146 | 61.4 | 65.1218
2020-04-21 07:30 | No Data | No Data | No Data | No Data | 25.7877 | 35.0575 | -44.5829 | -56.9514 | -42.8107 | -48.5383 | 35.433 | 35.7267 | -58.1 | -58.608 | -8.8 | -55.5669 | 17.29 | 17.296 | 45.8 | 49.1374
2020-04-21 08:00 | No Data | No Data | No Data | No Data | 37.6287 | 49.2307 | -43.4397 | -54.1641 | -41.4816 | -47.4636 | 27.432 | 28.575 | -54.6 | -54.6717 | -0.8 | -53.606 | 11.375 | 12.2513 | 38.4 | 39.4867
2020-04-21 08:30 | No Data | No Data | No Data | No Data | 42.5483 | 54.1779 | -35.4377 | -52.5973 | -35.4362 | -43.291 | 11.43 | 14.6375 | -38.5 | -38.5 | 1.2 | 52.0138 | 7.28 | 9.6734 | 25.7 | 26.6895
2020-04-21 09:00 | No Data | No Data | No Data | No Data | 35.9808 | 58.7592 | -35.4377 | -52.5973 | -34.7717 | -42.3779 | 10.287 | 13.7635 | -42 | -42.0233 | -17.2 | -52.4976 | 8.645 | 10.4749 | 12.2 | 12.2589
2020-04-21 09:30 | No Data | No Data | No Data | No Data | 26.2394 | 51.8822 | -49.1555 | -59.9364 | -46.8838 | -51.232 | 22.86 | 23.5636 | -51.1 | -51.1192 | -43.2 | -60.531 | 15.925 | 16.4431 | 7.4 | 7.433
2020-04-21 10:00 | No Data | No Data | No Data | No Data | 6.6102 | 41.0936 | -40.0103 | -54.2123 | -38.1802 | -44.4582 | 8.001 | 11.3151 | -29.4 | -29.533 | -37.2 | -57.6181 | -1.82 | -7.0635 | -9.6 | -9.8061
2020-04-21 10:30 | No Data | No Data | No Data | No Data | -4.6204 | -30.9081 | -50.2986 | -60.2409 | -51.1499 | -54.6829 | 21.717 | 22.4564 | -37.1 | -37.1264 | -39.6 | -57.7249 | -3.185 | -7.1219 | -13.4 | -14.8499
2020-04-21 11:00 | No Data | No Data | No Data | No Data | -3.595 | -27.7671 | -8.0021 | -46.4209 | -5.4451 | -31.4099 | -59.436 | -63.2793 | 39.2 | 42.9289 | 31.2 | 62.3179 | -73.71 | -77.4142 | -82.4 | -82.8901
2020-04-21 11:30 | No Data | No Data | No Data | No Data | -45.9419 | -47.2845 | -16.0041 | -51.6952 | -15.0706 | -37.5629 | 16.002 | 26.0644 | -25.2 | -25.2097 | -20.4 | -51.524 | -20.93 | -23.8213 | -43 | -43.5344
2020-04-21 12:00 | No Data | No Data | No Data | No Data | -35.4314 | -39.2244 | 18.2904 | 60.0127 | 20.5157 | 47.7144 | -20.574 | -23.0024 | 7.7 | 10.4062 | 31.2 | 62.0194 | -76.44 | -80.0179 | -101.8 | -102.6394
2020-04-21 12:30 | No Data | No Data | No Data | No Data | -33.3318 | -36.7121 | -60.587 | -69.0637 | -63.6479 | -65.8296 | 1.143 | 10.3503 | -9.1 | -13.8946 | -3.6 | -58.5109 | -9.1 | -10.8534 | -30.4 | -30.5786
2020-04-21 13:00 | No Data | No Data | No Data | No Data | -37.5311 | -37.7728 | -5.7158 | -47.2164 | -4.3304 | -31.3952 | -44.577 | -48.6279 | 41.3 | 45.1324 | 49.2 | 75.1457 | -93.275 | -98.5629 | -106.6 | -106.6342
2020-04-21 13:30 | No Data | No Data | No Data | No Data | -50.2022 | -50.2844 | 12.5746 | 57.4084 | 14.2131 | 44.1634 | -14.859 | -19.4646 | 14 | 16.3267 | 44 | 72.1654 | -88.27 | -92.9493 | -106.2 | -106.9099
2020-04-21 14:00 | No Data | No Data | No Data | No Data | -57.38 | -57.38 | -18.2904 | -48.1889 | -19.9155 | -34.7962 | -50.292 | -53.9152 | 46.2 | 50.4632 | 56 | 80.9108 | -101.01 | -106.7652 | -98.7 | -98.798
2020-04-21 14:30 | No Data | No Data | No Data | No Data | -49.7871 | -49.8162 | -24.0062 | -48.6343 | -22.638 | -35.5151 | -40.005 | -43.0867 | 37.8 | 42.9061 | 34.4 | 66.4048 | -88.725 | -93.3815 | -105.4 | -105.7185
2020-04-21 15:00 | No Data | No Data | No Data | No Data | -57.5753 | -59.1778 | -13.7178 | -45.5542 | -14.1059 | -32.3785 | -45.72 | -48.829 | 42 | 47.9334 | 36.4 | 67.4626 | -96.46 | -102.0185 | -109.7 | -110.2501
2020-04-21 15:30 | No Data | No Data | No Data | No Data | -67.4266 | -74.5413 | -26.2924 | -48.8354 | -27.8473 | -38.2307 | -43.434 | -46.6954 | 30.1 | 33.1965 | 41.2 | 70.1689 | -88.725 | -92.83 | -103.3 | -103.3527
2020-04-21 16:00 | No Data | No Data | No Data | No Data | -62.446 | -70.7792 | -35.4377 | -52.5973 | -36.2294 | -43.576 | -35.433 | -38.8788 | 19.6 | 24.5 | 52.8 | 77.9672 | -83.265 | -86.8144 | -93.2 | -93.2026
2020-04-21 16:30 | No Data | No Data | No Data | No Data | -53.7301 | -60.6774 | -66.3027 | -72.1997 | -65.7488 | -67.7971 | 9.144 | 12.9316 | -29.4 | -29.6985 | 15.6 | 58.9033 | -41.405 | -44.3619 | -47.7 | -48.286
2020-04-21 17:00 | No Data | No Data | No Data | No Data | -31.4397 | -31.888 | -105.1698 | -106.0607 | -106.0084 | -106.1433 | 69.723 | 69.7324 | -88.2 | -88.4773 | -13.2 | -50.5537 | 10.01 | 10.8152 | 14.6 | 23.0083
2020-04-21 17:30 | No Data | No Data | No Data | No Data | 0.0061036 | 21.5396 | -117.7445 | -118.0991 | -117.8848 | -117.8937 | 66.294 | 66.3038 | -92.4 | -93.1631 | -21.6 | -56.1826 | 29.575 | 29.5785 | 44.7 | 52.7987
2020-04-21 18:00 | No Data | No Data | No Data | No Data | 11.6274 | 27.5997 | -105.1698 | -105.9189 | -105.2795 | -105.3856 | 81.153 | 81.2254 | -109.2 | -110.3805 | -25.6 | -59.7609 | 39.585 | 39.679 | 62.4 | 67.5616
2020-04-21 18:30 | No Data | No Data | No Data | No Data | 3.4852 | 23.436 | -105.1698 | -105.9189 | -106.9517 | -107.0212 | 94.869 | 94.9791 | -121.1 | -122.1655 | -30 | -61.7738 | 42.315 | 42.5127 | 74.3 | 79.3656
2020-04-21 19:00 | No Data | No Data | No Data | No Data | 3.4852 | 13.442 | -118.8876 | -119.0853 | -120.5859 | -120.5859 | 99.441 | 99.6051 | -117.6 | -118.5152 | -33.2 | -62.3705 | 44.59 | 44.7383 | 76 | 81.2385
2020-04-21 19:30 | No Data | No Data | No Data | No Data | -6.2074 | -12.7946 | -129.1759 | -128.0787 | -131.3047 | -131.3363 | 107.442 | 107.7395 | -114.1 | -114.7936 | -36 | -64.2358 | 45.5 | 45.6454 | 74.9 | 78.7125
2020-04-21 20:00 | No Data | No Data | No Data | No Data | -2.826 | -10.7953 | -147.4664 | -147.5372 | -150.9843 | -151.156 | 102.87 | 102.9715 | -109.2 | -109.7036 | -46.4 | -70.7672 | 58.24 | 58.3838 | 81.9 | 85.5725
2020-04-21 20:30 | No Data | No Data | No Data | No Data | -13.2387 | -17.9047 | -158.8979 | -159.1608 | -161.9175 | -162.1348 | 53.721 | 53.7332 | -64.4 | -64.4608 | -36.4 | -66.4939 | 46.865 | 46.9731 | 73.4 | 77.7692
2020-04-21 21:00 | No Data | No Data | No Data | No Data | -16.9741 | -19.4474 | -147.4664 | -148.6798 | -150.1697 | -150.2708 | 74.295 | 74.3302 | -77 | -77.3175 | -51.2 | -72.9756 | 60.515 | 60.6858 | 68.6 | 72.4812
2020-04-21 21:30 | No Data | No Data | No Data | No Data | -11.7983 | -15.0128 | -136.0349 | -136.0349 | -138.2075 | -138.2378 | 92.583 | 92.7592 | -102.9 | -103.6686 | -56 | -75.0733 | 65.52 | 65.7109 | 81.9 | 85.2602
2020-04-21 22:00 | No Data | No Data | No Data | No Data | -14.9233 | -15.8502 | -155.4684 | -155.5734 | -157.6728 | -157.8621 | 56.007 | 56.0187 | -60.9 | -60.9362 | -48.4 | -71.9222 | 56.42 | 56.5373 | 87.5 | 90.1266
2020-04-21 22:30 | No Data | No Data | No Data | No Data | -13.8003 | -14.2217 | -158.8979 | -159.1608 | -162.1962 | -162.4055 | 73.152 | 73.1877 | -84.7 | -85.0493 | -54.4 | -73.8875 | 66.885 | 67.072 | 102.5 | 105.9204
2020-04-21 23:00 | No Data | No Data | No Data | No Data | -8.7709 | -10.4309 | -168.0431 | -168.3577 | -173.2793 | -173.5935 | 70.866 | 70.8752 | -86.8 | -87.4328 | -56.4 | -70.56 | 67.795 | 67.8499 | 106.2 | 109.8291
2020-04-21 23:30 | No Data | No Data | No Data | No Data | 8.5512 | 12.7751 | -170.3294 | -170.7929 | -171.8001 | -171.9738 | 50.292 | 50.4994 | -75.6 | -76.1457 | -50.8 | -65.9139 | 64.61 | 64.6244 | 113.2 | 117.4476
2020-04-22 | No Data | No Data | No Data | No Data | 4.0955 | 12.0057 | -160.041 | -160.3021 | -163.4824 | -163.6741 | 54.864 | 54.9116 | -79.1 | -79.889 | -55.6 | -68.4935 | 67.795 | 67.9475 | 111.9 | 115.3743
2020-04-22 00:30 | No Data | No Data | No Data | No Data | 5.3285 | 15.7082 | -155.4684 | -155.6196 | -158.3588 | -158.5106 | 68.58 | 68.58 | -81.2 | -81.7892 | -61.6 | -72.5887 | 74.165 | 74.3337 | 112.7 | 115.3323
2020-04-22 01:00 | No Data | No Data | No Data | No Data | -3.4974 | -13.4924 | -157.7547 | -158.0898 | -162.5605 | -162.8151 | 66.294 | 66.3334 | -81.9 | -82.2612 | -60.8 | -71.9611 | 72.345 | 72.5507 | 116.3 | 118.9989
2020-04-22 01:30 | No Data | No Data | No Data | No Data | 6.5003 | 19.0455 | -160.041 | -160.3021 | -164.5114 | -164.7634 | 56.007 | 56.007 | -76.3 | -76.761 | -63.6 | -74.501 | 74.62 | 74.7877 | 119.2 | 121.7729
2020-04-22 02:00 | No Data | No Data | No Data | No Data | 17.2671 | 27.6444 | -148.6095 | -148.6798 | -150.1697 | -150.2654 | 62.865 | 62.8754 | -81.9 | -82.5703 | -67.2 | -76.8094 | 76.44 | 76.6348 | 117.6 | 119.5672
2020-04-22 02:30 | No Data | No Data | No Data | No Data | 15.2773 | 28.1053 | -146.3232 | -146.4348 | -148.0903 | -148.159 | 65.151 | 65.161 | -79.1 | -79.7939 | -67.2 | -77.0039 | 78.715 | 78.9369 | 116.7 | 118.6459
2020-04-22 03:00 | No Data | No Data | No Data | No Data | 15.3262 | 28.1318 | -126.8897 | -126.972 | -129.3753 | -129.3753 | 91.44 | 91.5043 | -105.7 | -107.3764 | -74.4 | -81.3093 | 84.175 | 84.6178 | 121.5 | 123.0077
2020-04-22 03:30 | No Data | No Data | No Data | No Data | 17.7798 | 30.9522 | -133.7486 | -133.7534 | -134.7775 | -134.7951 | 91.44 | 91.5043 | -102.2 | -103.8079 | -71.2 | -78.9015 | 80.535 | 80.9977 | 117.6 | 119.2886
2020-04-22 04:00 | No Data | No Data | No Data | No Data | 15.8877 | 29.9054 | -126.8897 | -126.9102 | -128.5822 | -128.5863 | 107.442 | 107.6607 | -116.9 | -118.7713 | -74.8 | -81.8369 | 82.81 | 83.3085 | 119 | 120.9089
2020-04-22 04:30 | No Data | No Data | No Data | No Data | 14.1421 | 29.0158 | -138.3212 | -138.34 | -140.9088 | -140.9769 | 106.299 | 106.52 | -115.5 | -117.5208 | -76.4 | -83.1432 | 86.45 | 86.9276 | 122.3 | 124.7103
2020-04-22 05:00 | No Data | No Data | No Data | No Data | 19.5254 | 32.0256 | -112.0287 | -112.4014 | -110.103 | -110.1545 | 80.01 | 80.1405 | -90.3 | -91.6038 | -51.6 | -65.2883 | 59.15 | 59.5963 | 96.2 | 97.7788
2020-04-22 05:30 | No Data | No Data | No Data | No Data | 23.7369 | 34.7539 | -125.7465 | -125.8296 | -127.7675 | -127.7701 | 100.584 | 100.8175 | -112 | -114.3574 | -77.2 | -83.3547 | 85.995 | 86.5756 | 114.3 | 117.1099
2020-04-22 06:00 | No Data | No Data | No Data | No Data | 33.3196 | 41.8878 | -126.8897 | -126.972 | -127.6603 | -127.6603 | 94.869 | 95.041 | -112 | -114.3574 | -83.6 | -89.2323 | 94.64 | 95.1211 | 108.9 | 111.2001
2020-04-22 06:30 | No Data | No Data | No Data | No Data | 45.7221 | 53.1096 | -126.8897 | -126.936 | -124.6376 | -124.6511 | 96.012 | 96.1819 | -120.4 | -123.6129 | -87.6 | -92.5946 | 98.735 | 99.1963 | 133.6 | 137.7117
2020-04-22 07:00 | No Data | No Data | No Data | No Data | 49.3111 | 55.389 | -102.8835 | -103.9512 | -103.8218 | -104.037 | 72.009 | 72.0906 | -98.7 | -100.766 | -62 | -76.2585 | 70.98 | 71.6202 | 107.4 | 111.6195
2020-04-22 07:30 | No Data | No Data | No Data | No Data | 47.2114 | 53.4824 | -83.45 | -86.2302 | -82.5129 | -83.3817 | 72.009 | 72.0453 | -98.7 | -100.766 | -57.2 | -72.1654 | 63.245 | 63.6122 | 90.8 | 94.0213
2020-04-22 08:00 | No Data | No Data | No Data | No Data | 86.7872 | 88.4222 | -64.0164 | -69.6478 | -60.3466 | -62.745 | 60.579 | 60.5898 | -91 | -93.2367 | -59.2 | -70.5634 | 50.05 | 50.1512 | 67.9 | 71.819
2020-04-22 08:30 | No Data | No Data | No Data | No Data | 84.2237 | 85.273 | -38.8671 | -52.5973 | -35.0932 | -41.6109 | 35.433 | 35.5985 | -70 | -71.8276 | -64.4 | -74.9795 | 35.945 | 35.9479 | 45.3 | 49.7226
2020-04-22 09:00 | No Data | No Data | No Data | No Data | 85.8228 | 87.138 | -25.1493 | -51.1871 | -26.068 | -39.7286 | 25.146 | 25.7873 | -59.5 | -61.1249 | -76.8 | -84.9894 | 22.295 | 22.8499 | 21.7 | 25.5566
2020-04-22 09:30 | No Data | No Data | No Data | No Data | 74.7997 | 76.7696 | -27.4356 | -51.3782 | -28.3833 | -40.3452 | 24.003 | 24.003 | -56 | -57.4 | -82.8 | -90.1288 | 21.84 | 22.8816 | 13.7 | 15.8647
2020-04-22 10:00 | No Data | No Data | No Data | No Data | 66.0227 | 68.7533 | -35.4377 | -53.4476 | -34.2357 | -42.7448 | 25.146 | 26.3882 | -54.6 | -55.3531 | -96.4 | -100.9602 | 35.945 | 36.2918 | 6.4 | 7.6551
2020-04-22 10:30 | No Data | No Data | No Data | No Data | 61.5183 | 64.44 | -26.2924 | -49.8025 | -27.097 | -38.4348 | 14.859 | 18.0724 | -46.9 | -47.6463 | -102 | -105.1635 | 16.38 | 18.3134 | -12.7 | -13.2004
2020-04-22 11:00 | No Data | No Data | No Data | No Data | 56.7941 | 60.7588 | -20.5767 | -48.0803 | -21.3088 | -35.4576 | 10.287 | 15.3775 | -40.6 | -40.8167 | -96.4 | -100.3841 | 11.83 | 14.9251 | -19.4 | -19.4312
2020-04-22 11:30 | No Data | No Data | No Data | No Data | 62.0798 | 65.7264 | -14.861 | -46.9945 | -13.0769 | -32.7898 | -2.286 | -15.0338 | -30.8 | -30.8715 | -84.8 | -90.4964 | 0 | 11.83 | -23.4 | -23.8872
2020-04-22 12:00 | No Data | No Data | No Data | No Data | 61.3596 | 65.0466 | -10.2884 | -46.8692 | -8.7679 | -31.6582 | 4.572 | 14.4579 | -32.9 | -32.9298 | -76.8 | -83.511 | -4.095 | -13.382 | -22.8 | -23.1311
2020-04-22 12:30 | No Data | No Data | No Data | No Data | 69.514 | 72.7891 | -28.5788 | -48.8354 | -28.126 | -38.2903 | 3.429 | 11.9333 | -32.2 | -32.3897 | -46.4 | -62.5089 | 10.01 | 12.6503 | -4.4 | -4.8754
2020-04-22 13:00 | No Data | No Data | No Data | No Data | 75.2514 | 78.2869 | -25.1493 | -48.2295 | -24.696 | -35.9866 | 11.43 | 16.1645 | -37.8 | -37.9617 | -42.8 | -61.3827 | 6.825 | 9.652 | -5.8 | -6.2769
2020-04-22 13:30 | No Data | No Data | No Data | No Data | 71.2108 | 74.9212 | -16.0041 | -45.2231 | -18.3719 | -32.8001 | 9.144 | 15.5465 | -35.7 | -36.0347 | -37.6 | -57.8771 | 0.455 | 7.2942 | -14.7 | -15.4029
2020-04-22 14:00 | No Data | No Data | No Data | No Data | 74.4335 | 77.9907 | -8.0021 | -49.1023 | -8.232 | -30.2639 | 3.429 | 13.0322 | -28 | -28.1397 | -39.6 | -57.4345 | -23.66 | -27.0907 | -28.3 | -28.7042
2020-04-22 14:30 | No Data | No Data | No Data | No Data | 72.5414 | 75.6856 | 11.4315 | 50.4672 | 12.9482 | 36.8331 | -16.002 | -24.3005 | -9.8 | -10.0225 | -39.6 | -58.0165 | -34.58 | -38.0708 | -63.8 | -63.9131
2020-04-22 15:00 | No Data | No Data | No Data | No Data | 81.4649 | 83.8467 | 4.5726 | 48.2296 | 4.7592 | 33.408 | -11.43 | -20.6057 | -13.3 | -13.4648 | -50 | -64.0312 | -27.755 | -31.1334 | -56 | -56.3422
2020-04-22 15:30 | No Data | No Data | No Data | No Data | 81.0986 | 83.1066 | -21.7199 | -47.5473 | -20.7729 | -34.3649 | 4.572 | 13.3785 | -30.1 | -30.1081 | -70.4 | -80.1918 | -8.645 | -14.6521 | -30.4 | -30.7612
2020-04-22 16:00 | No Data | No Data | No Data | No Data | 80.6958 | 82.7136 | -21.7199 | -47.5473 | -24.2673 | -36.1283 | 1.143 | 12.6248 | -28 | -28.0087 | -68.8 | -78.9866 | -2.275 | -8.9393 | -30.1 | -30.3389
2020-04-22 16:30 | No Data | No Data | No Data | No Data | 90.5348 | 91.723 | -37.7239 | -53.3497 | -36.2723 | -43.1299 | 12.573 | 15.5465 | -41.3 | -41.448 | -72.8 | -83.2586 | 18.2 | 18.655 | -5.6 | -7.1218
2020-04-22 17:00 | No Data | No Data | No Data | No Data | 59.9313 | 64.1294 | -44.5829 | -56.9514 | -44.6971 | -49.2029 | 37.719 | 37.9951 | -70 | -71.0043 | -57.6 | -71.0515 | 37.31 | 37.3211 | 39.5 | 42.6551
2020-04-22 17:30 | No Data | No Data | No Data | No Data | 70.8446 | 74.4296 | -62.8733 | -69.5445 | -63.6909 | -65.6497 | 60.579 | 60.579 | -93.8 | -95.9715 | -46 | -60.4371 | 55.51 | 55.5398 | 81.2 | 86.1561
2020-04-22 18:00 | No Data | No Data | No Data | No Data | 71.0033 | 74.5807 | -70.8753 | -75.595 | -70.0578 | -71.5366 | 68.58 | 68.6181 | -107.1 | -109.8666 | -52 | -63.9362 | 65.065 | 65.1667 | 94.7 | 100.5848
2020-04-22 18:30 | No Data | No Data | No Data | No Data | 72.8954 | 76.3843 | -73.1616 | -77.3635 | -72.4588 | -73.7905 | 70.866 | 70.9029 | -112.7 | -115.3323 | -52.4 | -64.4943 | 65.065 | 65.1429 | 93.9 | 98.4249
2020-04-22 19:00 | No Data | No Data | No Data | No Data | 69.2577 | 72.9208 | -67.4459 | -73.2509 | -65.6631 | -67.8739 | 66.294 | 66.3826 | -107.8 | -110.2472 | -51.6 | -64.5601 | 65.52 | 65.5769 | 95.5 | 98.6676
2020-04-22 19:30 | No Data | No Data | No Data | No Data | 59.8703 | 64.1072 | -64.0164 | -70.106 | -63.0692 | -65.2454 | 64.008 | 64.0182 | -103.6 | -105.8482 | -51.2 | -65.2196 | 61.425 | 61.4671 | 89.9 | 92.7955
2020-04-22 20:00 | No Data | No Data | No Data | No Data | 59.6139 | 64.4962 | -72.0184 | -76.6678 | -71.1725 | -72.5299 | 73.152 | 73.2323 | -111.3 | -113.8162 | -51.2 | -64.9726 | 63.245 | 63.2712 | 87.9 | 90.563
2020-04-22 20:30 | No Data | No Data | No Data | No Data | 62.8 | 68.0661 | -70.8753 | -76.4202 | -68.7286 | -70.8909 | 70.866 | 71.7819 | -108.5 | -111.5485 | -53.2 | -67.288 | 64.155 | 64.1808 | 84.4 | 86.7373
2020-04-22 21:00 | No Data | No Data | No Data | No Data | 61.1032 | 68.0273 | -75.4479 | -80.6792 | -74.4096 | -76.2983 | 77.724 | 78.925 | -111.3 | -114.4345 | -60.8 | -72.3414 | 68.25 | 68.2743 | 92.8 | 94.868
2020-04-22 21:30 | No Data | No Data | No Data | No Data | 69.8192 | 75.3009 | -77.7342 | -82.0603 | -77.4966 | -78.7418 | 77.724 | 78.4018 | -119.7 | -122.7737 | -59.2 | -71.2236 | 68.705 | 68.7427 | 101.9 | 103.8442
2020-04-22 22:00 | No Data | No Data | No Data | No Data | 69.8192 | 75.3009 | -80.0205 | -83.2226 | -81.0552 | -81.8807 | 80.01 | 80.0834 | -116.9 | -119.5853 | -63.2 | -74.1598 | 71.89 | 71.926 | 99.8 | 101.7258
2020-04-22 22:30 | No Data | No Data | No Data | No Data | 73.3593 | 78.5945 | -75.4479 | -79.5291 | -75.1385 | -76.2679 | 72.009 | 72.0453 | -113.4 | -116.1663 | -48 | -64.0825 | 58.24 | 58.256 | 93.9 | 96.0482
2020-04-22 23:00 | No Data | No Data | No Data | No Data | 76.9482 | 81.406 | -70.8753 | -75.595 | -70.5508 | -71.9683 | 70.866 | 70.9489 | -116.2 | -119.5259 | -43.2 | -59.9733 | 55.055 | 55.0851 | 93.2 | 96.4431
2020-04-22 23:30 | No Data | No Data | No Data | No Data | 85.5665 | 87.9094 | -67.4459 | -74.1727 | -65.0414 | -67.8917 | 68.58 | 68.8177 | -118.3 | -123.5693 | -34.8 | -54.2365 | 50.505 | 50.5378 | 97.1 | 102.2998
2020-04-23 | No Data | No Data | No Data | No Data | 76.8505 | 79.8949 | -67.4459 | -76.189 | -66.4562 | -70.4943 | 67.437 | 71.2062 | -112.7 | -118.6495 | -37.2 | -56.707 | 49.14 | 49.1737 | 93 | 96.896
2020-04-23 00:30 | No Data | No Data | No Data | No Data | 69.4652 | 73.3459 | -68.589 | -77.2028 | -67.5924 | -71.7337 | 69.723 | 73.3749 | -109.2 | -114.0485 | -40.8 | -58.5546 | 52.78 | 52.7976 | 91.4 | 93.4989
2020-04-23 01:00 | No Data | No Data | No Data | No Data | 67.7684 | 72.9205 | -74.3047 | -81.3647 | -76.0817 | -78.8609 | 77.724 | 81.346 | -110.6 | -115.5912 | -36.4 | -56.1854 | 46.41 | 46.4122 | 93 | 95.3415
2020-04-23 01:30 | No Data | No Data | No Data | No Data | 66.2303 | 72.2271 | -30.8651 | -54.2244 | -27.1613 | -42.2563 | 28.575 | 34.5557 | -66.5 | -70.1713 | 21.2 | 56.1826 | -3.185 | -7.1219 | 33.2 | 36.811
2020-04-23 02:00 | No Data | No Data | No Data | No Data | 55.9762 | 62.9575 | -20.5767 | -51.1871 | -20.5585 | -37.9139 | 19.431 | 26.7813 | -52.5 | -54.1585 | 30 | 64.5898 | -18.655 | -21.171 | 19.4 | 21.918
2020-04-23 02:30 | No Data | No Data | No Data | No Data | 48.3955 | 56.3244 | -24.0062 | -50.6223 | -24.6102 | -38.6057 | 22.86 | 26.6591 | -51.1 | -52.0312 | 25.6 | 62.6674 | -16.835 | -19.5862 | 21.3 | 21.9021
2020-04-23 03:00 | No Data | No Data | No Data | No Data | 43.0121 | 52.792 | -26.2924 | -46.9249 | -26.5825 | -35.3714 | 17.145 | 19.9943 | -40.6 | -40.6543 | 29.6 | 66.1876 | -21.84 | -24.6247 | 14.6 | 15.5666
2020-04-23 03:30 | No Data | No Data | No Data | No Data | 41.3642 | 52.5454 | -28.5788 | -47.327 | -29.5194 | -37.4102 | 17.145 | 19.431 | -39.2 | -39.2 | 32.4 | 68.1891 | -25.025 | -27.8778 | 8.6 | 9.7529
2020-04-23 04:00 | No Data | No Data | No Data | No Data | 34.6014 | 46.3027 | -29.7219 | -48.0259 | -31.4274 | -38.4705 | 17.145 | 19.431 | -34.3 | -34.4141 | 39.2 | 72.0056 | -31.85 | -34.6518 | 3.3 | 3.6249
2020-04-23 04:30 | No Data | No Data | No Data | No Data | 34.6014 | 46.3027 | -37.7239 | -51.7331 | -36.1865 | -41.9077 | 20.574 | 22.075 | -39.2 | -39.2562 | 38.4 | 71.9111 | -30.485 | -33.4015 | 2.3 | 2.8601
2020-04-23 05:00 | No Data | No Data | No Data | No Data | 32.9656 | 45.0934 | -27.4356 | -52.3483 | -25.4892 | -39.584 | 26.289 | 36.379 | -42 | -42.0932 | 37.6 | 71.8276 | -32.305 | -35.0704 | -7.1 | -7.1
2020-04-23 05:30 | No Data | No Data | No Data | No Data | 31.22 | 45.0407 | -28.5788 | -52.9564 | -28.1903 | -41.2305 | 27.432 | 36.4508 | -44.8 | -44.9365 | 42 | 73.8961 | -35.035 | -37.6002 | -12.6 | -13.448
2020-04-23 06:00 | No Data | No Data | No Data | No Data | 27.8386 | 39.8472 | -51.4417 | -60.587 | -48.6203 | -52.1132 | 2.286 | 7.229 | -16.1 | -17.5559 | 53.2 | 81.696 | -46.41 | -49.3691 | -17.1 | -19.9111
2020-04-23 06:30 | No Data | No Data | No Data | No Data | 26.6056 | 37.2396 | -48.0123 | -58.3455 | -48.1915 | -51.7994 | -1.143 | -8.0822 | -15.4 | -17.8877 | 59.2 | 85.7242 | -47.775 | -50.8074 | -18.8 | -20.2408
2020-04-23 07:00 | No Data | No Data | No Data | No Data | 28.4001 | 37.4159 | -85.7363 | -85.1244 | -85.9858 | -86.6032 | 0 | 4.572 | -15.4 | -17.8877 | 43.6 | 74.1685 | -34.58 | -37.012 | -0.3 | -17.7025
2020-04-23 07:30 | No Data | No Data | No Data | No Data | 21.735 | 29.5376 | -62.8733 | -69.0637 | -61.59 | -63.703 | -8.001 | -9.8325 | -3.5 | -13.7528 | 62.4 | 86.8442 | -53.69 | -56.8386 | -28.7 | -30.1385
2020-04-23 08:00 | No Data | No Data | No Data | No Data | 47.9805 | 49.4597 | -88.0226 | -90.3956 | -88.9013 | -89.4608 | 19.431 | 19.4646 | -37.8 | -37.8583 | 21.6 | 59.2756 | -20.02 | -22.383 | -0.9 | -23.7171
2020-04-23 08:30 | No Data | No Data | No Data | No Data | 37.4212 | 38.7102 | -54.8712 | -63.5246 | -53.3794 | -56.8841 | -16.002 | -17.8908 | -15.4 | -19.0421 | 3.6 | 51.3887 | -57.785 | -61.0073 | -48.5 | -49.8218
2020-04-23 09:00 | No Data | No Data | No Data | No Data | 49.5674 | 51.9921 | 0 | 48.0123 | 0 | 32.3813 | -73.152 | -75.9902 | 39.9 | 46.4591 | 59.6 | 81.7812 | -120.12 | -127.2049 | -123.9 | -124.6118
2020-04-23 09:30 | No Data | No Data | No Data | No Data | 20.9659 | 23.6165 | -48.0123 | -59.6742 | -46.2836 | -51.3086 | -25.146 | -27.6218 | -7 | -16.2816 | -3.2 | -50.8142 | -60.06 | -64.8914 | -72.1 | -72.5207
2020-04-23 10:00 | No Data | No Data | No Data | No Data | 6.4027 | 10.1341 | 10.2884 | 50.2206 | 9.3039 | 35.2809 | -52.578 | -56.8865 | 18.2 | 27.7892 | 60.4 | 84.0162 | -101.465 | -107.9511 | -116.1 | -117.8786
2020-04-23 10:30 | No Data | No Data | No Data | No Data | 9.5766 | 15.9268 | -8.0021 | -45.2953 | -10.8045 | -30.5004 | -9.144 | -16.4846 | -20.3 | -22.2463 | 48 | 75.5947 | -66.885 | -71.574 | -81.3 | -81.7125
2020-04-23 11:00 | No Data | No Data | No Data | No Data | 3.3753 | 6.9801 | 1.1431 | 48.0259 | 0 | 31.9097 | -27.432 | -32.3491 | 0.7 | 13.3184 | 58.4 | 83.4429 | -83.265 | -88.5147 | -107.7 | -108.423
2020-04-23 11:30 | No Data | No Data | No Data | No Data | -8.8197 | -10.3873 | -37.7239 | -54.1641 | -34.493 | -41.5189 | 12.573 | 14.9029 | -29.4 | -30.0674 | 16.8 | 57.2545 | -42.77 | -46.6614 | -69 | -69.2269
2020-04-23 12:00 | No Data | No Data | No Data | No Data | -2.1546 | -6.043 | -32.0082 | -51.2381 | -35.2861 | -41.9526 | -13.716 | -17.145 | -7.7 | -13.0208 | 26.8 | 65.1153 | -53.235 | -57.3697 | -61.6 | -62.1567
2020-04-23 12:30 | No Data | No Data | No Data | No Data | 1.532 | 7.441 | -91.452 | -93.7383 | -92.46 | -92.8238 | 49.149 | 49.1623 | -63 | -63.1398 | -34 | -58.4958 | 5.005 | 9.9893 | 14.1 | 15.9706
2020-04-23 13:00 | No Data | No Data | No Data | No Data | 0.92164 | 7.146 | -94.8815 | -93.2631 | -95.3325 | -95.6673 | 46.863 | 46.8769 | -60.9 | -60.9643 | -54 | -69.6563 | -4.095 | -10.3955 | -5.6 | -10.3465
2020-04-23 13:30 | No Data | No Data | No Data | No Data | 4.5106 | 9.6355 | -73.1616 | -76.9995 | -71.537 | -73.0633 | 1.143 | 4.7127 | -7.7 | -14.1739 | 20.4 | 60.3523 | -41.405 | -44.87 | -53.9 | -53.9112
2020-04-23 14:00 | No Data | No Data | No Data | No Data | -7.953 | -18.0953 | -35.4377 | -51.7583 | -35.7363 | -42.7095 | -35.433 | -37.5976 | 24.5 | 29.3165 | 60.8 | 86.5517 | -75.53 | -80.0076 | -79.7 | -79.9181
2020-04-23 14:30 | No Data | No Data | No Data | No Data | -0.82399 | -18.0184 | -56.0144 | -63.9551 | -55.9948 | -58.7994 | -14.859 | -16.3653 | 9.8 | 17.0892 | 36 | 69.6287 | -38.675 | -42.0007 | -40.6 | -40.6315
2020-04-23 15:00 | No Data | No Data | No Data | No Data | 0.0061036 | 15.436 | -37.7239 | -51.7583 | -38.1373 | -44.122 | -34.29 | -36.1448 | 23.8 | 29.5413 | 59.2 | 86.3046 | -61.88 | -65.621 | -49.3 | -49.3795
2020-04-23 15:30 | No Data | No Data | No Data | No Data | 2.3011 | 7.8813 | -102.8835 | -103.9512 | -101.3565 | -101.5658 | 32.004 | 32.0244 | -39.9 | -39.9246 | -12.8 | -54.7182 | 11.375 | 12.6175 | 25.5 | 29.9456
2020-04-23 16:00 | No Data | No Data | No Data | No Data | 10.0404 | 13.5756 | -42.2966 | -55.921 | -40.2596 | -46.4742 | -29.718 | -31.8403 | 14.7 | 18.0649 | 58.8 | 86.0307 | -53.69 | -56.8386 | -34.2 | -35.5218
2020-04-23 16:30 | No Data | No Data | No Data | No Data | 13.8857 | 16.792 | -50.2986 | -60.8774 | -49.3062 | -53.4588 | -20.574 | -23.5358 | -3.5 | -9.1 | 53.2 | 81.3929 | -46.865 | -50.2749 | -23.7 | -25.3513
2020-04-23 17:00 | No Data | No Data | No Data | No Data | 12.604 | 15.7193 | -116.6013 | -117.0543 | -114.4548 | -114.5167 | 48.006 | 48.0196 | -72.8 | -73.283 | -15.6 | -52.3771 | 25.025 | 25.1735 | 38.8 | 45.6755
2020-04-23 17:30 | No Data | No Data | No Data | No Data | 12.2988 | 17.0091 | -105.1698 | -106.0607 | -105.7297 | -105.8633 | 58.293 | 58.3938 | -80.5 | -81.2754 | -18.8 | -51.5504 | 27.755 | 27.8146 | 50.4 | 56.5289
2020-04-23 18:00 | No Data | No Data | No Data | No Data | 17.1206 | 19.4756 | -101.7403 | -102.82 | -105.7083 | -105.8435 | 57.15 | 57.1957 | -86.1 | -86.5088 | -14.4 | -52.0323 | 23.205 | 23.3163 | 56 | 59.8785
2020-04-23 18:30 | No Data | No Data | No Data | No Data | 10.663 | 13.0583 | -132.6054 | -132.6497 | -135.3564 | -135.3729 | 49.149 | 49.1623 | -72.1 | -72.2222 | -25.6 | -54.4 | 35.035 | 35.0616 | 67.4 | 70.8378
2020-04-23 19:00 | No Data | No Data | No Data | No Data | -3.6927 | -5.371 | -133.7486 | -133.7534 | -136.8999 | -136.9261 | 65.151 | 65.2412 | -83.3 | -83.488 | -26.4 | -54.781 | 34.125 | 34.1523 | 64.4 | 67.0322
2020-04-23 19:30 | No Data | No Data | No Data | No Data | -12.0058 | -13.3782 | -76.591 | -80.2651 | -78.2469 | -79.7258 | -12.573 | -14.9029 | 0 | 15.4 | 65.6 | 93.0557 | -58.695 | -62.6266 | -30.5 | -30.7358
2020-04-23 20:00 | No Data | No Data | No Data | No Data | -17.3404 | -18.3691 | -83.45 | -86.5252 | -80.798 | -81.7781 | -18.288 | -19.9616 | 4.2 | 15.2882 | 54.4 | 83.0855 | -45.5 | -48.5146 | -34.4 | -34.4907
2020-04-23 20:30 | No Data | No Data | No Data | No Data | -10.8705 | -12.518 | -139.4643 | -139.483 | -145.7964 | -145.9303 | 78.867 | 79.0738 | -82.6 | -82.7067 | -31.6 | -58.4739 | 37.31 | 37.335 | 65 | 67.2117
2020-04-23 21:00 | No Data | No Data | No Data | No Data | -21.4908 | -21.8246 | -106.313 | -107.054 | -105.8584 | -106.0033 | 38.862 | 38.8788 | -41.3 | -41.5897 | 12 | 59.2284 | -5.915 | -9.7374 | 20.5 | 22.3886
2020-04-23 21:30 | No Data | No Data | No Data | No Data | -8.8808 | -11.617 | -92.5952 | -94.6125 | -94.5394 | -94.8897 | 25.146 | 25.172 | -37.1 | -37.7546 | 26 | 66.1259 | -21.385 | -24.8923 | 11.5 | 13.2593
2020-04-23 22:00 | No Data | No Data | No Data | No Data | -16.5713 | -19.1762 | -106.313 | -107.1943 | -103.2216 | -103.5073 | -26.289 | -27.1688 | 13.3 | 21.9804 | 48 | 78.4092 | -36.4 | -39.551 | -13.1 | -13.3959
2020-04-23 22:30 | No Data | No Data | No Data | No Data | -16.2539 | -18.9026 | -101.7403 | -102.9914 | -105.7512 | -105.9531 | -22.86 | -23.8665 | 3.5 | 15.7927 | 50.8 | 81.0856 | -43.225 | -46.5547 | -10.7 | -12.6246
2020-04-23 23:00 | No Data | No Data | No Data | No Data | -4.4129 | -12.5965 | -100.5972 | -101.8623 | -102.2569 | -102.5148 | -6.858 | -8.2423 | -10.5 | -16.9452 | 43.2 | 75.2383 | -35.49 | -38.5356 | 0.3 | 10.0045
2020-04-23 23:30 | No Data | No Data | No Data | No Data | 23.8346 | 28.7056 | -130.3191 | -130.3392 | -136.4711 | -136.5175 | 67.437 | 67.7848 | -90.3 | -90.5195 | -11.2 | -51.239 | 18.2 | 18.5604 | 67.1 | 71.5711
2020-04-24 | No Data | No Data | No Data | No Data | 22.6017 | 27.6904 | -148.6095 | -148.7194 | -150.7271 | -153.2053 | 88.011 | 88.1297 | -101.5 | -102.1161 | -41.6 | -60.5521 | 51.87 | 51.87 | 93.8 | 95.765
2020-04-24 00:30 | No Data | No Data | No Data | No Data | 1.8372 | 16.1027 | -94.8815 | -97.087 | -95.204 | -95.6844 | -12.573 | -16.9919 | -4.9 | -9.7247 | 37.6 | 71.8276 | -26.39 | -29.3043 | 5.5 | 8.6683
2020-04-24 01:00 | No Data | No Data | No Data | No Data | 4.0955 | 20.4264 | -82.3068 | -85.7363 | -82.5129 | -84.9305 | 11.43 | 14.6375 | -21.7 | -22.596 | 33.6 | 70.1678 | -25.025 | -28.5057 | 16.6 | 17.2525
2020-04-24 01:30 | No Data | No Data | No Data | No Data | 12.0912 | 24.8398 | -100.5972 | -102.2464 | -103.6717 | -104.8897 | 24.003 | 24.9635 | -42 | -42.0058 | 4.4 | 55.7738 | 1.82 | 6.1887 | 43.4 | 47.4574
2020-04-24 02:00 | No Data | No Data | No Data | No Data | 6.4027 | 22.6233 | -84.5931 | -87.9334 | -82.7059 | -84.0145 | 5.715 | 11.7679 | -25.2 | -25.2389 | 15.2 | 59.5718 | -7.735 | -10.9389 | 28.3 | 29.9488
2020-04-24 02:30 | No Data | No Data | No Data | No Data | 7.4769 | 22.8004 | -120.0308 | -120.3786 | -122.2366 | -120.8279 | 58.293 | 58.293 | -63.7 | -63.8882 | -32.4 | -58.2436 | 39.13 | 39.1723 | 76.4 | 78.5148
2020-04-24 03:00 | No Data | No Data | No Data | No Data | 3.5828 | 21.8356 | -90.3089 | -92.3761 | -91.9025 | -91.8444 | 33.147 | 33.1667 | -35.7 | -35.7 | -5.6 | -53.4939 | 10.92 | 11.83 | 44.2 | 47.3925
2020-04-24 03:30 | No Data | No Data | No Data | No Data | -2.472 | -21.681 | -90.3089 | -92.3761 | -91.7525 | -91.5774 | 21.717 | 21.986 | -22.4 | -22.5743 | -1.2 | -54.472 | 6.825 | 9.0315 | 38.3 | 40.3507
2020-04-24 04:00 | No Data | No Data | No Data | No Data | 1.8372 | 21.776 | -110.8856 | -111.5963 | -111.0463 | -110.8916 | 60.579 | 60.579 | -64.4 | -64.9455 | -33.6 | -58.5915 | 39.585 | 39.585 | 72.5 | 74.8479
2020-04-24 04:30 | No Data | No Data | No Data | No Data | 11.8349 | 26.2509 | -133.7486 | -133.8706 | -136.7713 | -136.7947 | 93.726 | 93.8374 | -94.5 | -95.8617 | -64.8 | -76.1514 | 66.885 | 66.8912 | 107 | 109.4022
2020-04-24 05:00 | No Data | No Data | No Data | No Data | 15.4726 | 28.1711 | -138.3212 | -138.3259 | -138.1432 | -138.3896 | 83.439 | 83.5094 | -89.6 | -90.6872 | -67.6 | -78.1435 | 75.075 | 75.1425 | 100.1 | 102.0784
2020-04-24 05:30 | No Data | No Data | No Data | No Data | 17.0718 | 30.5915 | -137.178 | -137.1971 | -140.2013 | -140.4521 | 72.009 | 72.0181 | -84.7 | -85.9661 | -65.6 | -76.2155 | 72.8 | 72.8512 | 98.5 | 101.127
2020-04-24 06:00 | No Data | No Data | No Data | No Data | 23.8834 | 34.8541 | -122.3171 | -122.5785 | -123.9945 | -123.4176 | 67.437 | 67.4757 | -81.9 | -83.088 | -57.2 | -69.7986 | 62.335 | 62.3948 | 89.1 | 92.3018
2020-04-24 06:30 | No Data | No Data | No Data | No Data | 30.9148 | 37.9174 | -158.8979 | -159.0992 | -158.6589 | -159.4188 | 114.3 | 114.3914 | -133 | -136.2107 | -104.8 | -107.8814 | 116.48 | 116.6079 | 145.1 | 148.8275
2020-04-24 07:00 | No Data | No Data | No Data | No Data | 33.8811 | 40.3725 | -105.1698 | -106.2146 | -105.7726 | -105.5512 | 81.153 | 81.2254 | -103.6 | -105.994 | -68 | -77.5103 | 75.985 | 76.0953 | 101.1 | 105.1495
2020-04-24 07:30 | No Data | No Data | No Data | No Data | 35.7244 | 42.8375 | -97.1678 | -98.8742 | -98.1838 | -98.8114 | 84.582 | 84.6515 | -107.8 | -110.549 | -69.2 | -78.0041 | 75.985 | 76.0721 | 105.6 | 109.5362
2020-04-24 08:00 | No Data | No Data | No Data | No Data | 39.0082 | 42.5608 | -98.3109 | -99.9979 | -97.755 | -98.5551 | 92.583 | 92.6465 | -118.3 | -121.2537 | -80.4 | -86.6829 | 86.905 | 86.9633 | 111.6 | 115.7988
2020-04-24 08:30 | No Data | No Data | No Data | No Data | 52.0821 | 55.5028 | -80.0205 | -83.5439 | -79.0186 | -80.8242 | 74.295 | 74.3302 | -102.9 | -105.021 | -63.6 | -74.0875 | 65.065 | 65.0793 | 87.9 | 91.2774
2020-04-24 09:00 | No Data | No Data | No Data | No Data | 47.4678 | 51.8967 | -80.0205 | -83.8795 | -79.4688 | -81.4548 | 68.58 | 68.58 | -94.5 | -96.5112 | -58.4 | -69.6747 | 60.06 | 60.0617 | 76.5 | 80.1764
2020-04-24 09:30 | No Data | No Data | No Data | No Data | 20.4044 | 27.9728 | -82.3068 | -85.7363 | -83.5848 | -84.103 | 60.579 | 60.5898 | -83.3 | -84.8416 | -60.8 | -72.3414 | 51.87 | 51.878 | 56.5 | 60.1383
2020-04-24 10:00 | No Data | No Data | No Data | No Data | 11.1147 | 19.8219 | -61.7301 | -69.0163 | -63.2621 | -65.9389 | 41.148 | 41.543 | -62.3 | -62.9611 | -63.2 | -74.7947 | 30.94 | 31.1534 | 33 | 35.7308
2020-04-24 10:30 | No Data | No Data | No Data | No Data | 9.6864 | 18.7956 | -44.5829 | -57.6696 | -46.3478 | -49.7096 | -9.144 | -15.5465 | -16.8 | -16.8146 | -40.8 | -61.1882 | -6.825 | -12.1153 | -17.1 | -19.2315
2020-04-24 11:00 | No Data | No Data | No Data | No Data | 4.6571 | 15.249 | -49.1555 | -58.6582 | -44.44 | -51.5402 | 13.716 | 16.4846 | -32.9 | -33.0856 | -47.2 | -63.7156 | 20.475 | 20.8805 | -9.2 | -12.1918
2020-04-24 11:30 | No Data | No Data | No Data | No Data | 14.1421 | 23.4223 | 2.2863 | 48.0667 | 0 | 31.824 | -19.431 | -26.6836 | 3.5 | 7.8262 | -34.8 | -55.1623 | -44.59 | -48.335 | -56.1 | -56.1014
2020-04-24 12:00 | No Data | No Data | No Data | No Data | 11.1147 | 21.3732 | 0 | 46.8692 | 4.0088 | 32.4406 | -20.574 | -27.5271 | 3.5 | 7.2069 | -18.4 | -52.9029 | -31.395 | -34.9995 | -64.2 | -64.205
2020-04-24 12:30 | No Data | No Data | No Data | No Data | -4.1566 | -13.527 | 14.861 | 52.448 | 14.0844 | 38.0481 | -27.432 | -34.29 | 10.5 | 13.0208 | -39.6 | -56.2864 | -55.51 | -59.991 | -80 | -80.1624
2020-04-24 13:00 | No Data | No Data | No Data | No Data | 3.2776 | 12.9405 | 17.1473 | 54.2244 | 17.4501 | 40.671 | -33.147 | -39.6277 | 18.2 | 21.3701 | -40.4 | -56.0143 | -58.695 | -63.8072 | -88 | -88.6361
2020-04-24 13:30 | No Data | No Data | No Data | No Data | 0.0061036 | 14.3618 | 34.2945 | 64.7067 | 34.3428 | 52.871 | -53.721 | -60.848 | 39.2 | 42.3775 | -26.8 | -48.1481 | -80.08 | -85.6863 | -108.1 | -109.3046
2020-04-24 14:00 | No Data | No Data | No Data | No Data | 22.6505 | 30.4531 | 13.7178 | 53.2394 | 12.5624 | 37.9407 | -33.147 | -40.2654 | 18.2 | 21.7451 | -56 | -66.5733 | -55.055 | -60.4756 | -88 | -89.5706
2020-04-24 14:30 | No Data | No Data | No Data | No Data | 17.731 | 25.8195 | 35.4377 | 64.3625 | 35.0931 | 53.2227 | -44.577 | -51.7515 | 25.9 | 28.503 | -42.8 | -55.6705 | -63.7 | -67.6406 | -107.2 | -107.8044
2020-04-24 15:00 | No Data | No Data | No Data | No Data | 16.7544 | 28.1442 | -20.5767 | -48.0803 | -21.3732 | -35.4408 | 13.716 | 18.6067 | -32.9 | -32.9 | -105.2 | -108.27 | -8.19 | -15.9185 | -40.1 | -40.7953
2020-04-24 15:30 | No Data | No Data | No Data | No Data | 18.9639 | 29.513 | -22.863 | -49.0889 | -20.6872 | -34.6398 | 8.001 | 15.8791 | -28 | -28.035 | -99.2 | -102.6528 | -12.285 | -19.0503 | -34 | -34.5788
2020-04-24 16:00 | No Data | No Data | No Data | No Data | 24.8112 | 33.5705 | -24.0062 | -48.6343 | -25.2748 | -37.0873 | 2.286 | 13.9052 | -23.8 | -23.8925 | -97.2 | -101.4913 | -12.285 | -18.7049 | -33.1 | -33.2952
2020-04-24 16:30 | No Data | No Data | No Data | No Data | 30.9636 | 38.3423 | -40.0103 | -54.2123 | -38.9948 | -44.5926 | 28.575 | 29.3864 | -51.8 | -52.1018 | -90.8 | -97.2403 | 9.1 | 11.375 | 3.6 | 6.8264
2020-04-24 17:00 | No Data | No Data | No Data | No Data | 41.2177 | 47.853 | -62.8733 | -69.5445 | -64.6769 | -65.8968 | 56.007 | 56.0536 | -81.2 | -82.282 | -74.8 | -84.4493 | 37.31 | 37.3128 | 43.9 | 46.556
2020-04-24 17:30 | No Data | No Data | No Data | No Data | 47.7729 | 53.6028 | -85.7363 | -88.4447 | -89.2014 | -89.6365 | 74.295 | 74.3302 | -105 | -107.0794 | -68 | -77.3191 | 70.07 | 70.1645 | 95 | 98.6268
2020-04-24 18:00 | No Data | No Data | No Data | No Data | 54.6456 | 59.8093 | -86.8794 | -89.2829 | -86.7576 | -87.7279 | 74.295 | 74.3302 | -105 | -107.3627 | -56.4 | -67.7844 | 66.885 | 67.0102 | 95.2 | 99.785
2020-04-24 18:30 | No Data | No Data | No Data | No Data | 54.4381 | 59.6197 | -86.8794 | -89.5532 | -87.2935 | -87.6751 | 74.295 | 74.3302 | -107.8 | -109.9624 | -59.2 | -69.9177 | 68.705 | 68.8014 | 96.1 | 101.2562
2020-04-24 19:00 | No Data | No Data | No Data | No Data | 49.3111 | 54.9781 | -82.3068 | -85.4232 | -82.0627 | -82.5638 | 76.581 | 76.6151 | -108.5 | -110.3827 | -55.2 | -68.1692 | 63.7 | 63.7796 | 93.4 | 97.4781
2020-04-24 19:30 | No Data | No Data | No Data | No Data | 43.5248 | 49.854 | -72.0184 | -76.6678 | -70.1435 | -72.1412 | 67.437 | 67.4467 | -98 | -99.5502 | -53.2 | -67.5337 | 62.79 | 62.8164 | 74.2 | 76.8482
2020-04-24 20:00 | No Data | No Data | No Data | No Data | 45.2094 | 52.513 | -66.3027 | -72.1997 | -66.1776 | -67.11 | 65.151 | 65.161 | -93.8 | -95.2926 | -48.8 | -65.9758 | 56.875 | 56.8768 | 74.5 | 76.8847
2020-04-24 20:30 | No Data | No Data | No Data | No Data | 43.5737 | 51.1115 | -67.4459 | -73.2509 | -66.4134 | -67.8407 | 62.865 | 62.8754 | -90.3 | -91.724 | -48 | -65.6585 | 53.235 | 53.235 | 79 | 80.7458
2020-04-24 21:00 | No Data | No Data | No Data | No Data | 43.5737 | 52.0719 | -72.0184 | -77.0673 | -71.7299 | -72.6585 | 70.866 | 70.866 | -99.4 | -100.9287 | -62.4 | -74.7743 | 69.16 | 69.166 | 78.6 | 79.9445
2020-04-24 21:30 | No Data | No Data | No Data | No Data | 55.671 | 62.5466 | -66.3027 | -72.1997 | -65.2557 | -67.0709 | 61.722 | 61.7326 | -97.3 | -98.623 | -50.4 | -67.1679 | 58.695 | 58.695 | 77.8 | 78.8137
2020-04-24 22:00 | No Data | No Data | No Data | No Data | 53.7789 | 60.8686 | -62.8733 | -69.5445 | -61.9972 | -64.6226 | 64.008 | 64.0182 | -93.8 | -94.9449 | -51.2 | -67.7702 | 57.33 | 57.3372 | 73.9 | 74.6995
2020-04-24 22:30 | No Data | No Data | No Data | No Data | 55.4147 | 63.2124 | -65.1596 | -71.6181 | -62.3617 | -65.5042 | 62.865 | 62.8754 | -95.2 | -96.4375 | -44 | -63.3669 | 53.235 | 53.2428 | 85.2 | 86.2944
2020-04-24 23:00 | No Data | No Data | No Data | No Data | 62.1775 | 68.5094 | -70.8753 | -76.0001 | -70.5937 | -73.0314 | 69.723 | 69.7324 | -104.3 | -105.9986 | -46 | -64.4906 | 55.055 | 55.055 | 90.7 | 92.153
2020-04-24 23:30 | No Data | No Data | No Data | No Data | 70.6981 | 75.7251 | -70.8753 | -76.0001 | -69.2003 | -71.0145 | 65.151 | 65.161 | -103.6 | -105.3099 | -36 | -58.0978 | 45.955 | 45.955 | 89.6 | 92.3576
2020-04-25 | No Data | No Data | No Data | No Data | 63.2029 | 68.7799 | -76.591 | -80.6144 | -77.8182 | -78.9451 | 66.294 | 66.294 | -100.1 | -101.7411 | -39.6 | -60.0933 | 49.595 | 49.5971 | 89.8 | 91.8717
2020-04-25 00:30 | No Data | No Data | No Data | No Data | 56.3424 | 62.5343 | -82.3068 | -85.4232 | -81.7626 | -83.0186 | 69.723 | 69.7324 | -100.8 | -102.4299 | -49.2 | -65.7389 | 58.24 | 58.2418 | 93.8 | 94.8097
2020-04-25 01:00 | No Data | No Data | No Data | No Data | 49.4697 | 56.4209 | -91.452 | -93.7383 | -93.6176 | -93.2629 | 82.296 | 82.3039 | -107.8 | -109.5673 | -57.6 | -70.5861 | 67.34 | 67.3461 | 100.1 | 100.9929
2020-04-25 01:30 | No Data | No Data | No Data | No Data | 43.9277 | 51.6305 | -89.1657 | -91.7729 | -89.8017 | -89.2693 | 68.58 | 68.58 | -100.1 | -101.7411 | -50 | -66.3397 | 58.24 | 58.2418 | 88.8 | 89.5938
2020-04-25 02:00 | No Data | No Data | No Data | No Data | 38.1415 | 46.8064 | -92.5952 | -94.6125 | -93.6818 | -93.6415 | 72.009 | 72.009 | -99.4 | -100.9287 | -47.2 | -65.076 | 55.51 | 55.51 | 84.8 | 85.8367
2020-04-25 02:30 | No Data | No Data | No Data | No Data | 25.7877 | 37.4309 | -44.5829 | -56.2472 | -44.0755 | -48.2273 | 35.433 | 36.0906 | -60.2 | -60.6904 | 0.4 | 55.213 | 5.915 | 8.6928 | 31.9 | 32.8398
2020-04-25 03:00 | No Data | No Data | No Data | No Data | 18.4024 | 32.7828 | -25.1493 | -46.294 | -20.5157 | -32.181 | 18.288 | 20.4466 | -44.8 | -44.9964 | 21.6 | 63.3934 | -16.835 | -19.5862 | 5.4 | 6.3285
2020-04-25 03:30 | No Data | No Data | No Data | No Data | 16.3027 | 31.6519 | -11.4315 | -44.9187 | -10.14 | -30.0086 | 9.144 | 9.2152 | -34.3 | -34.3071 | 31.6 | 67.459 | -27.755 | -29.8259 | -4.7 | -5.2773
2020-04-25 04:00 | No Data | No Data | No Data | No Data | 18.4024 | 32.7828 | -20.5767 | -50.1425 | -21.4589 | -37.0608 | 20.574 | 27.5271 | -42 | -42.4699 | 18.4 | 60.8487 | -15.47 | -17.5042 | 7.1 | 7.4465
2020-04-25 04:30 | No Data | No Data | No Data | No Data | 22.4552 | 35.2179 | -37.7239 | -55.8274 | -38.3946 | -46.326 | 38.862 | 44.5183 | -56 | -56.851 | 2 | 56.0357 | 1.365 | 3.4652 | 24.2 | 24.2167
2020-04-25 05:00 | No Data | No Data | No Data | No Data | 22.3453 | 35.148 | -43.4397 | -55.3455 | -43.0465 | -46.6098 | 35.433 | 35.5985 | -49.7 | -49.7788 | 4 | 56.07 | 0 | 4.55 | 22 | 22.0907
2020-04-25 05:30 | No Data | No Data | No Data | No Data | 23.7369 | 37.8156 | -36.5808 | -50.9312 | -35.136 | -40.5672 | 35.433 | 35.7267 | -48.3 | -48.3811 | 12.8 | 58.6147 | -10.92 | -12.8774 | 14.3 | 15.0841
2020-04-25 06:00 | No Data | No Data | No Data | No Data | 23.1632 | 36.1774 | -72.0184 | -76.2833 | -72.1157 | -74.5868 | 74.295 | 74.3302 | -88.9 | -89.6027 | -24.8 | -56.1712 | 30.03 | 30.03 | 54.9 | 55.6008
2020-04-25 06:30 | No Data | No Data | No Data | No Data | 25.5802 | 36.5838 | -88.0226 | -90.3956 | -85.9644 | -87.3338 | 81.153 | 81.2254 | -91 | -91.6866 | -25.2 | -55.9914 | 29.575 | 29.6065 | 57.5 | 58.8008
2020-04-25 07:00 | No Data | No Data | No Data | No Data | 33.1609 | 42.2336 | -104.0266 | -105.0828 | -103.6717 | -104.278 | 94.869 | 95.041 | -95.9 | -96.3994 | -42.8 | -61.9587 | 49.14 | 49.159 | 77.7 | 78.3797
2020-04-25 07:30 | No Data | No Data | No Data | No Data | 31.22 | 39.659 | -104.0266 | -105.0828 | -105.4725 | -105.3161 | 59.436 | 59.447 | -60.2 | -60.2 | -29.6 | -56.7338 | 30.94 | 30.9534 | 51.3 | 51.732
2020-04-25 08:00 | No Data | No Data | No Data | No Data | 29.2668 | 38.1405 | -93.7383 | -95.7316 | -95.3755 | -95.8567 | 41.148 | 41.2115 | -44.8 | -45.0672 | -43.2 | -64.5774 | 2.275 | 5.4978 | 20.8 | 21.0602
2020-04-25 08:30 | No Data | No Data | No Data | No Data | 14.5571 | 28.4616 | -44.5829 | -57.6696 | -40.0024 | -46.3554 | -29.718 | -32.7305 | 18.2 | 26.2383 | 48 | 77.1502 | -43.68 | -46.4925 | -50.6 | -51.5403
2020-04-25 09:00 | No Data | No Data | No Data | No Data | 5.4261 | 25.0519 | -40.0103 | -54.2123 | -37.4942 | -44.6462 | -30.861 | -33.7717 | 20.3 | 28.2179 | 58.4 | 85.1737 | -65.975 | -69.9369 | -64.7 | -65.9347
2020-04-25 09:30 | No Data | No Data | No Data | No Data | 2.3987 | 24.5745 | -29.7219 | -49.8419 | -25.3391 | -36.3002 | -35.433 | -38.4225 | 22.4 | 29.7644 | 64 | 88.8288 | -72.8 | -77.1302 | -58.5 | -60.5961
2020-04-25 10:00 | No Data | No Data | No Data | No Data | 8.1483 | 25.9294 | 30.8651 | 65.9668 | 30.8486 | 54.2784 | -32.004 | -33.2847 | 21 | 24.49 | 75.6 | 97.5188 | -90.545 | -95.395 | -82.4 | -84.8161
2020-04-25 10:30 | No Data | No Data | No Data | No Data | 9.7353 | 26.471 | 36.5808 | 71.7549 | 33.9141 | 60.1383 | -36.576 | -36.8606 | 30.1 | 34.471 | 20 | 55.7136 | -100.555 | -107.2536 | -103.4 | -108.5993
2020-04-25 11:00 | No Data | No Data | No Data | No Data | 1.2757 | 23.0155 | 25.1493 | 59.3228 | 26.8183 | 46.6246 | -93.726 | -99.0395 | 89.6 | 95.4493 | 42.4 | 67.4056 | -128.765 | -137.5011 | -128.7 | -133.9684
2020-04-25 11:30 | No Data | No Data | No Data | No Data | -14.7158 | -23.9749 | 46.8692 | 79.3399 | 48.7917 | 70.3042 | -50.292 | -50.305 | 47.6 | 52.313 | 34.4 | 58.4055 | -136.045 | -145.2762 | -140.5 | -147.1689
2020-04-25 12:00 | No Data | No Data | No Data | No Data | -35.2239 | -37.3987 | 73.1616 | 98.7353 | 70.9367 | 89.8727 | -72.009 | -72.5872 | 65.8 | 69.972 | 66.8 | 85.396 | -155.155 | -166.0476 | -171.7 | -176.4118
2020-04-25 12:30 | No Data | No Data | No Data | No Data | -44.8676 | -44.9565 | 64.0164 | 92.1637 | 60.1108 | 80.8548 | -60.579 | -60.848 | 59.5 | 63.8268 | 74.4 | 93.6034 | -161.07 | -173.3765 | -159.7 | -164.0437
2020-04-25 13:00 | No Data | No Data | No Data | No Data | -39.9969 | -40.2574 | 67.4459 | 93.7801 | 66.7993 | 87.2583 | -67.437 | -67.7848 | 62.3 | 66.4447 | 66.4 | 86.8617 | -150.605 | -161.1477 | -171.1 | -176.3477
2020-04-25 13:30 | No Data | No Data | No Data | No Data | -25.9464 | -27.7906 | 61.7301 | 90.5906 | 60.4109 | 80.8853 | -61.722 | -61.986 | 57.4 | 61.8738 | 40 | 64.6579 | -147.42 | -158.1752 | -168.1 | -173.3893
2020-04-25 14:00 | No Data | No Data | No Data | No Data | -26.8254 | -29.0837 | 59.4438 | 88.2005 | 57.1738 | 76.5256 | -56.007 | -56.1119 | 55.3 | 59.6645 | 27.2 | 56.2181 | -135.59 | -145.0108 | -154.6 | -158.8964
2020-04-25 14:30 | No Data | No Data | No Data | No Data | -12.665 | -19.5359 | 49.1555 | 78.9105 | 50.8497 | 70.1241 | -49.149 | -49.149 | 45.5 | 49.542 | 38.8 | 67.4721 | -119.665 | -127.5445 | -138.4 | -141.7641
2020-04-25 15:00 | No Data | No Data | No Data | No Data | -14.667 | -21.0378 | 36.5808 | 70.7738 | 37.5585 | 59.5689 | -37.719 | -38.1495 | 30.8 | 35.4244 | 29.6 | 66.1876 | -100.555 | -106.1877 | -131.7 | -135.7001
2020-04-25 15:30 | No Data | No Data | No Data | No Data | -12.4086 | -21.194 | -8.0021 | -45.2953 | -8.1463 | -30.3853 | -64.008 | -67.5918 | 54.6 | 60.1348 | 55.2 | 83.9123 | -84.175 | -88.3521 | -105 | -107.7527
2020-04-25 16:00 | No Data | No Data | No Data | No Data | 5.2796 | 22.9724 | -49.1555 | -59.2897 | -48.856 | -52.4299 | -17.145 | -19.9943 | 4.9 | 14.1739 | 19.2 | 62.2357 | -45.955 | -48.3458 | -44.7 | -44.99
2020-04-25 16:30 | No Data | No Data | No Data | No Data | 10.5531 | 24.723 | -56.0144 | -64.5146 | -53.1221 | -56.2939 | -18.288 | -20.9827 | 4.9 | 14.1739 | 31.2 | 68.338 | -46.41 | -48.7785 | -42.9 | -43.1051
2020-04-25 17:00 | No Data | No Data | No Data | No Data | 21.2711 | 30.8596 | -109.7424 | -110.3362 | -111.3892 | -111.4366 | 43.434 | 43.434 | -58.1 | -58.1042 | -24.8 | -55.8125 | 17.29 | 17.5042 | 34.4 | 35.2295
2020-04-25 17:30 | No Data | No Data | No Data | No Data | 26.6056 | 36.0069 | -102.8835 | -103.9512 | -105.0652 | -105.2579 | 40.005 | 40.0213 | -60.9 | -61.0005 | -35.6 | -60.7289 | 35.49 | 35.49 | 56.1 | 57.4326
2020-04-25 18:00 | No Data | No Data | No Data | No Data | 29.0105 | 37.8186 | -93.7383 | -95.5061 | -94.8181 | -95.2395 | 68.58 | 68.6657 | -86.8 | -87.1409 | -38.4 | -58.702 | 42.315 | 42.3541 | 63 | 65.5762
2020-04-25 18:30 | No Data | No Data | No Data | No Data | 17.8408 | 28.7276 | -115.4582 | -115.9156 | -118.5494 | -118.5743 | 56.007 | 56.0536 | -65.8 | -65.8 | -30 | -56.2651 | 37.765 | 37.765 | 62 | 64.1069
2020-04-25 19:00 | No Data | No Data | No Data | No Data | 3.888 | 21.1313 | -134.8917 | -134.9692 | -136.7927 | -136.7927 | -8.001 | -11.3151 | -7 | -15.6525 | -12.8 | -56.6646 | 16.38 | 17.1276 | 34.3 | 35.2899
2020-04-25 19:30 | No Data | No Data | No Data | No Data | 8.0385 | 23.8621 | -153.1821 | -153.2503 | -157.0083 | -157.0933 | 21.717 | 21.986 | -24.5 | -27.2371 | -32.4 | -61.2679 | 33.67 | 34.04 | 51.8 | 52.445
2020-04-25 20:00 | No Data | No Data | No Data | No Data | -3.241 | -20.9737 | -130.3191 | -130.4995 | -133.7914 | -133.8207 | -13.716 | -16.4846 | 9.8 | 19.4494 | 3.2 | 57.2224 | 0.91 | 9.5982 | 23.8 | 24.0142
2020-04-25 20:30 | No Data | No Data | No Data | No Data | -16.5103 | -21.5183 | -106.313 | -107.5108 | -105.451 | -105.843 | -2.286 | -8.3212 | -6.3 | -15.9931 | 23.2 | 66.5733 | -17.745 | -21.5825 | 5.9 | 5.9
2020-04-25 21:00 | No Data | No Data | No Data | No Data | -20.7218 | -23.4 | -67.4459 | -73.7044 | -66.9708 | -69.525 | -22.86 | -26.0895 | 6.3 | 19.2595 | 62 | 91.1386 | -58.695 | -63.1156 | -38.4 | -39.6308
2020-04-25 21:30 | No Data | No Data | No Data | No Data | 5.1698 | 20.7061 | -61.7301 | -69.5351 | -62.233 | -64.7285 | 12.573 | 14.3217 | -36.4 | -36.8283 | 36.4 | 72.2407 | -35.49 | -38.3606 | -3.8 | -5.4452
2020-04-25 22:00 | No Data | No Data | No Data | No Data | 0.0061036 | 20.0992 | -10.2884 | -45.7546 | -10.6759 | -31.6496 | -28.575 | -33.3239 | 5.6 | 14.4309 | 88.8 | 110.641 | -81.9 | -86.3302 | -56.9 | -57.2931
2020-04-25 22:30 | No Data | No Data | No Data | No Data | 0.0061036 | 17.9995 | -6.8589 | -46.2376 | -5.5309 | -30.7393 | -3.429 | -14.1381 | -25.2 | -26.5631 | 85.6 | 107.8458 | -76.895 | -81.0066 | -46.5 | -46.8855
2020-04-25 23:00 | No Data | No Data | No Data | No Data | 5.6825 | 20.4528 | -6.8589 | -46.2376 | -5.1021 | -30.567 | -5.715 | -13.8109 | -24.5 | -25.6815 | 83.2 | 106.1991 | -76.44 | -80.7199 | -42.1 | -42.3615
2020-04-25 23:30 | No Data | No Data | No Data | No Data | 21.3199 | 30.3067 | 6.8589 | 48.4997 | 7.7604 | 33.2983 | -24.003 | -28.848 | -13.3 | -15.7305 | 91.2 | 112.3423 | -82.355 | -86.4799 | -38.8 | -39.6778
2020-04-26 | No Data | No Data | No Data | No Data | 21.3199 | 30.3067 | 19.4335 | 53.9223 | 20.3013 | 40.1995 | -27.432 | -32.9692 | -10.5 | -13.8946 | 84.4 | 107.1418 | -77.35 | -81.4386 | -38.7 | -40.6687
2020-04-26 00:30 | No Data | No Data | No Data | No Data | 16.4004 | 27.0727 | 18.2904 | 56.756 | 19.3152 | 45.0112 | -18.288 | -18.6067 | -15.4 | -15.5425 | 78.8 | 102.7883 | -67.795 | -71.3669 | -36.8 | -38.2413
2020-04-26 01:00 | No Data | No Data | No Data | No Data | 14.7646 | 24.7332 | 5.7158 | 48.3513 | 5.3594 | 32.6421 | -8.001 | -17.8908 | -18.2 | -19.4997 | 62.4 | 91.4112 | -57.785 | -61.3052 | -27.7 | -28.6974
2020-04-26 01:30 | No Data | No Data | No Data | No Data | 16.6079 | 27.3635 | 26.2924 | 57.7715 | 23.8385 | 43.315 | -29.718 | -35.5067 | 2.1 | 12.0839 | 80.8 | 105.3489 | -73.255 | -77.7105 | -45.3 | -47.814
2020-04-26 02:00 | No Data | No Data | No Data | No Data | 3.6805 | 20.3373 | 27.4356 | 64.4335 | 26.0251 | 51.1025 | -27.432 | -28.9159 | 4.2 | 7 | 79.6 | 104.4314 | -74.165 | -78.5689 | -48.6 | -51.7571
2020-04-26 02:30 | No Data | No Data | No Data | No Data | -8.307 | -21.2753 | 6.8589 | 49.6317 | 6.1311 | 34.5003 | -84.582 | -88.5733 | 63.7 | 67.5237 | 95.6 | 117.7829 | -90.09 | -95.5543 | -66.2 | -69.1842
2020-04-26 03:00 | No Data | No Data | No Data | No Data | -5.6947 | -20.3975 | 26.2924 | 63.9551 | 28.0617 | 52.6126 | -28.575 | -30.0024 | 8.4 | 10.9343 | 79.2 | 103.6093 | -75.985 | -80.2891 | -53.3 | -56.0683
2020-04-26 03:30 | No Data | No Data | No Data | No Data | -15.3872 | -21.8299 | 24.0062 | 63.0497 | 24.1386 | 49.7738 | -25.146 | -26.7569 | 8.4 | 10.0955 | 81.6 | 105.709 | -76.44 | -80.7199 | -54 | -55.4505
2020-04-26 04:00 | No Data | No Data | No Data | No Data | -15.3384 | -21.7956 | 28.5788 | 64.9285 | 28.3404 | 52.2925 | -29.718 | -31.093 | 21.7 | 23.8103 | 83.6 | 107.2604 | -77.805 | -82.1587 | -57.2 | -59.3688
2020-04-26 04:30 | No Data | No Data | No Data | No Data | -19.3301 | -23.5748 | -38.8671 | -54.9664 | -39.3163 | -44.9048 | -30.861 | -33.3239 | 26.6 | 31.4611 | 50.4 | 81.7773 | -49.595 | -52.829 | -20.4 | -22.0238
2020-04-26 05:00 | No Data | No Data | No Data | No Data | -19.1836 | -22.8205 | -37.7239 | -53.3497 | -38.6947 | -44.0096 | -22.86 | -26.0895 | 19.6 | 24.9263 | 49.6 | 80.6543 | -46.41 | -49.2158 | -22.4 | -24.3313
2020-04-26 05:30 | No Data | No Data | No Data | No Data | -31.0246 | -31.7545 | -4.5726 | -49.3677 | -6.5385 | -34.5714 | 5.715 | 21.353 | -5.6 | -6.6038 | 58.4 | 86.0511 | -54.145 | -56.7018 | -28.9 | -30.7143
2020-04-26 06:00 | No Data | No Data | No Data | No Data | -28.1071 | -28.572 | -3.4295 | -51.4925 | -3.43 | -36.3594 | 2.286 | 18.4303 | 0 | 4.2 | 70 | 95.3889 | -66.885 | -70.0833 | -38.7 | -39.1322
2020-04-26 06:30 | No Data | No Data | No Data | No Data | -26.2028 | -26.2394 | 2.2863 | 52.5973 | 0 | 36.283 | -2.286 | -17.2967 | -4.2 | -5.4672 | 61.6 | 88.8288 | -58.695 | -61.5882 | -39.8 | -40.5961
2020-04-26 07:00 | No Data | No Data | No Data | No Data | -34.7112 | -34.9578 | -29.7219 | -53.5819 | -27.3542 | -40.4829 | 27.432 | 37.2134 | -27.3 | -27.3359 | 37.6 | 71.8276 | -32.76 | -34.8305 | -4.7 | -9.1066
2020-04-26 07:30 | No Data | No Data | No Data | No Data | -36.5057 | -37.0799 | -30.8651 | -49.6317 | -28.662 | -37.6525 | -42.291 | -44.4596 | 37.8 | 41.6544 | 72.8 | 96.9321 | -63.245 | -66.4767 | -36.3 | -37.1497
2020-04-26 08:00 | No Data | No Data | No Data | No Data | -26.0563 | -26.1721 | -104.0266 | -105.0828 | -104.5078 | -104.6344 | 36.576 | 36.576 | -35.7 | -35.8712 | -18 | -54.6494 | 17.29 | 17.5809 | 42.2 | 42.4609
2020-04-26 08:30 | No Data | No Data | No Data | No Data | -36.5057 | -36.9935 | -104.0266 | -104.7839 | -103.4146 | -103.5746 | 33.147 | 33.2257 | -31.5 | -32.2684 | 8 | 57.7567 | -6.37 | -9.3358 | 5.1 | 5.1624
2020-04-26 09:00 | No Data | No Data | No Data | No Data | -42.3041 | -42.3041 | -57.1575 | -64.9587 | -56.595 | -59.3519 | -12.573 | -16.2451 | 9.8 | 20.0572 | 36.4 | 71.2067 | -62.335 | -65.471 | -65.9 | -67.9831
2020-04-26 09:30 | No Data | No Data | No Data | No Data | -46.1982 | -46.231 | -74.3047 | -79.6112 | -70.5294 | -72.3269 | 1.143 | 9.2152 | -6.3 | -14.7167 | -16.4 | -55.6705 | -50.96 | -54.1125 | -69.3 | -70.5273
2020-04-26 10:00 | No Data | No Data | No Data | No Data | -52.4483 | -52.7672 | -22.863 | -45.0929 | -22.1664 | -35.7436 | -46.863 | -49.9008 | 42.7 | 48.5479 | 24 | 52.5951 | -116.025 | -122.8888 | -111.3 | -113.6516
2020-04-26 10:30 | No Data | No Data | No Data | No Data | -68.1956 | -68.2361 | -70.8753 | -76.0001 | -70.6151 | -72.3727 | 1.143 | 8.0822 | -1.4 | -16.1608 | 1.6 | 56.0229 | -72.8 | -76.8344 | -61.4 | -62.8452
2020-04-26 11:00 | No Data | No Data | No Data | No Data | -66.1448 | -66.3085 | -59.4438 | -69.2054 | -60.8182 | -63.545 | -9.144 | -13.7635 | 10.5 | 20.4083 | 2 | 52.8545 | -75.985 | -79.9998 | -85.9 | -86.4572
2020-04-26 11:30 | No Data | No Data | No Data | No Data | -32.0989 | -33.9568 | -5.7158 | -52.8946 | -5.1235 | -37.7364 | 3.429 | 17.4845 | -9.8 | -11.6503 | 30.8 | 59.7501 | -106.925 | -112.101 | -90 | -91.2414
2020-04-26 12:00 | No Data | No Data | No Data | No Data | -59.2233 | -59.9713 | -17.1473 | -52.0604 | -13.9558 | -37.8663 | 14.859 | 24.4613 | -9.1 | -11.9206 | 29.2 | 66.0097 | -78.715 | -82.7362 | -89.5 | -90.4976
2020-04-26 12:30 | No Data | No Data | No Data | No Data | -38.5565 | -42.3165 | -22.863 | -55.2509 | -25.6392 | -40.9675 | 24.003 | 32.3693 | -19.6 | -20.5876 | 32 | 67.2952 | -97.825 | -102.465 | -85.1 | -86.2117
2020-04-26 13:00 | No Data | No Data | No Data | No Data | -68.8548 | -74.2696 | -19.4335 | -49.6843 | -18.9722 | -34.3275 | -51.435 | -55.3972 | 51.1 | 56.3706 | 45.2 | 71.9655 | -126.49 | -134.1193 | -124.5 | -125.3531
2020-04-26 13:30 | No Data | No Data | No Data | No Data | -29.9992 | -32.1386 | -10.2884 | -47.9851 | -10.6545 | -32.4948 | -61.722 | -65.4311 | 59.5 | 65.1752 | 21.6 | 55.9385 | -111.93 | -119.0301 | -132.6 | -134.3478
2020-04-26 14:00 | No Data | No Data | No Data | No Data | -47.5776 | -54.0878 | 19.4335 | 56.061 | 17.8788 | 40.8049 | -90.297 | -94.7105 | 84.7 | 89.4303 | 49.2 | 74.5429 | -124.67 | -132.1005 | -134 | -135.9595
2020-04-26 14:30 | No Data | No Data | No Data | No Data | -63.6301 | -71.1967 | 35.4377 | 66.283 | 30.8057 | 51.1287 | -97.155 | -102.2905 | 91 | 95.6314 | 24.4 | 54.2026 | -140.595 | -150.0162 | -163.4 | -167.2972
2020-04-26 15:00 | No Data | No Data | No Data | No Data | -38.6664 | -42.2036 | 5.7158 | 49.4866 | 6.4741 | 36.0438 | -77.724 | -81.6905 | 65.1 | 70.5925 | 16 | 51.7363 | -117.845 | -125.2118 | -132.8 | -135.2261
2020-04-26 15:30 | No Data | No Data | No Data | No Data | -49.7383 | -54.3831 | -1.1431 | -48.0259 | -1.5006 | -32.4105 | -69.723 | -73.3749 | 60.9 | 65.6434 | 42 | 74.2256 | -101.465 | -107.0498 | -124.2 | -126.0987
2020-04-26 16:00 | No Data | No Data | No Data | No Data | -31.0246 | -38.327 | 14.861 | 53.5453 | 12.9482 | 38.2921 | -85.725 | -90.0072 | 72.1 | 76.377 | 42 | 69.6804 | -125.125 | -132.6807 | -140.4 | -142.1287
2020-04-26 16:30 | No Data | No Data | No Data | No Data | -19.6475 | -20.307 | -17.1473 | -46.7016 | -19.6154 | -33.7649 | -66.294 | -69.4131 | 51.1 | 56.0787 | 34.8 | 69.708 | -93.275 | -98.2726 | -104.5 | -106.8321
2020-04-26 17:00 | No Data | No Data | No Data | No Data | -4.3641 | -11.2396 | -93.7383 | -95.5061 | -95.0538 | -95.364 | 26.289 | 26.3882 | -40.6 | -40.8946 | -28.4 | -60.659 | -10.465 | -14.1709 | -2.8 | -4.801
2020-04-26 17:30 | No Data | No Data | No Data | No Data | 24.445 | 31.2021 | -114.315 | -114.777 | -115.9554 | -115.9823 | 48.006 | 48.0196 | -66.5 | -66.5589 | -39.2 | -60.7421 | 37.765 | 37.7677 | 63 | 63.9704
2020-04-26 18:00 | No Data | No Data | No Data | No Data | 35.1141 | 40.9283 | -108.5993 | -109.3248 | -110.5532 | -110.6372 | 42.291 | 42.3064 | -65.1 | -65.2353 | -34.4 | -56.8014 | 41.86 | 41.8995 | 67.8 | 69.8988
2020-04-26 18:30 | No Data | No Data | No Data | No Data | 38.5443 | 43.9535 | -101.7403 | -102.9914 | -102.557 | -102.7883 | 32.004 | 32.004 | -57.4 | -57.4171 | -30.4 | -55.1376 | 36.855 | 36.8662 | 66.3 | 67.9537
2020-04-26 19:00 | No Data | No Data | No Data | No Data | 33.576 | 39.6685 | -93.7383 | -95.5061 | -94.7752 | -95.206 | 32.004 | 32.0244 | -58.1 | -58.1169 | -35.6 | -57.8508 | 42.77 | 42.7918 | 68.6 | 69.9157
2020-04-26 19:30 | No Data | No Data | No Data | No Data | 33.8811 | 41.8219 | -98.3109 | -99.7951 | -98.9126 | -99.2873 | 30.861 | 30.861 | -58.8 | -58.8666 | -48 | -65.1153 | 55.055 | 55.0851 | 67.5 | 68.5937
2020-04-26 20:00 | No Data | No Data | No Data | No Data | 35.5779 | 43.208 | -102.8835 | -104.1208 | -106.3729 | -106.5532 | 24.003 | 24.003 | -49 | -49.005 | -43.6 | -61.9432 | 48.23 | 48.2493 | 72.2 | 73.0331
2020-04-26 20:30 | No Data | No Data | No Data | No Data | 39.1669 | 46.2081 | -107.4561 | -108.3282 | -107.7449 | -107.9014 | 44.577 | 44.6356 | -70 | -70.2236 | -58.8 | -71.1157 | 66.885 | 66.9608 | 92 | 93.0292
2020-04-26 21:00 | No Data | No Data | No Data | No Data | 33.7835 | 41.6784 | -102.8835 | -103.9512 | -103.6932 | -103.9019 | 49.149 | 49.2021 | -70.7 | -70.9214 | -56 | -69.8455 | 63.7 | 63.7585 | 88.7 | 89.5215
2020-04-26 21:30 | No Data | No Data | No Data | No Data | 34.8577 | 42.5538 | -96.0246 | -97.5436 | -96.6617 | -97.0537 | 58.293 | 58.472 | -87.5 | -88.1277 | -56.8 | -70.1689 | 66.43 | 66.4689 | 87.6 | 88.4873
2020-04-26 22:00 | No Data | No Data | No Data | No Data | 39.057 | 46.0567 | -99.4541 | -100.7335 | -101.1636 | -101.4084 | 46.863 | 46.9883 | -69.3 | -69.3883 | -50 | -66.3397 | 58.24 | 58.2684 | 76.8 | 77.258
2020-04-26 22:30 | No Data | No Data | No Data | No Data | 44.184 | 50.4777 | -73.1616 | -77.3635 | -73.0161 | -74.3198 | 30.861 | 30.861 | -63 | -63.0971 | -22 | -54.626 | 29.12 | 29.1236 | 59.9 | 60.543
2020-04-26 23:00 | No Data | No Data | No Data | No Data | 38.6542 | 45.7155 | -54.8712 | -62.9563 | -54.5584 | -57.2453 | -13.716 | -15.335 | -25.2 | -25.9756 | 11.2 | 57.5013 | -4.55 | -7.4626 | 28.9 | 28.9016
2020-04-26 23:30 | No Data | No Data | No Data | No Data | 49.2622 | 54.9776 | -110.8856 | -111.5963 | -109.8029 | -109.9336 | 44.577 | 44.7087 | -87.5 | -88.505 | -48 | -62.9971 | 58.695 | 58.8377 | 101.1 | 103.5087
2020-04-27 | No Data | No Data | No Data | No Data | 43.7812 | 49.0214 | -106.313 | -107.3466 | -107.7877 | -107.9898 | 26.289 | 26.3138 | -59.5 | -59.537 | -42.4 | -61.1045 | 50.05 | 50.0583 | 89.5 | 90.1022
2020-04-27 00:30 | No Data | No Data | No Data | No Data | 32.8069 | 39.5297 | -99.4541 | -100.9214 | -100.2631 | -100.597 | 44.577 | 44.577 | -74.2 | -74.5295 | -41.2 | -60.8644 | 50.505 | 50.5132 | 86.9 | 87.4621
2020-04-27 01:00 | No Data | No Data | No Data | No Data | 26.9596 | 36.54 | -94.8815 | -96.6283 | -91.6882 | -92.2519 | 52.578 | 52.6277 | -81.2 | -81.8761 | -46.4 | -63.3972 | 55.965 | 55.9724 | 84.9 | 85.3549
2020-04-27 01:30 | No Data | No Data | No Data | No Data | 23.5782 | 34.1215 | -51.4417 | -60.587 | -52.4575 | -55.7793 | 14.859 | 15.5465 | -48.3 | -48.3203 | 0.8 | 54.8058 | 5.46 | 7.1073 | 35.6 | 35.6359
2020-04-27 02:00 | No Data | No Data | No Data | No Data | 16.4981 | 29.6738 | -54.8712 | -63.5246 | -53.8939 | -57.3123 | 21.717 | 22.4564 | -50.4 | -50.4 | -2.4 | -56.8507 | 6.37 | 9.3358 | 34 | 34.1901
2020-04-27 02:30 | No Data | No Data | No Data | No Data | 16.4004 | 31.0882 | -59.4438 | -66.9792 | -58.2671 | -61.1531 | 43.434 | 43.4941 | -70 | -70.1713 | -20.4 | -56.6039 | 25.025 | 25.3578 | 56.5 | 56.5693
2020-04-27 03:00 | No Data | No Data | No Data | No Data | 18.4024 | 33.6364 | -65.1596 | -70.6999 | -62.1688 | -64.7123 | 53.721 | 53.721 | -78.4 | -78.9264 | -28.8 | -57.0095 | 37.765 | 37.7897 | 60.1 | 60.1367
2020-04-27 03:30 | No Data | No Data | No Data | No Data | 20.4532 | 34.8007 | -77.7342 | -84.0662 | -78.2683 | -81.0167 | 80.01 | 84.9596 | -103.6 | -105.8482 | -52.4 | -68.9406 | 58.24 | 58.2418 | 82.7 | 82.8117
2020-04-27 04:00 | No Data | No Data | No Data | No Data | 22.7604 | 36.2049 | -57.1575 | -67.8611 | -54.4299 | -59.735 | 54.864 | 56.2862 | -80.5 | -81.2754 | -26.8 | -58.8558 | 31.395 | 31.723 | 60.7 | 60.7
2020-04-27 04:30 | No Data | No Data | No Data | No Data | 23.0167 | 36.3666 | -45.726 | -60.7593 | -42.1033 | -50.586 | 43.434 | 45.5482 | -68.6 | -69.2009 | -12.8 | -55.8856 | 18.655 | 19.4376 | 52.4 | 52.4344
2020-04-27 05:00 | No Data | No Data | No Data | No Data | 27.216 | 39.1595 | -48.0123 | -63.2359 | -48.2558 | -55.4274 | 48.006 | 51.7894 | -72.8 | -73.7662 | -17.6 | -56.4156 | 21.84 | 22.3089 | 55.5 | 55.5476
2020-04-27 05:30 | No Data | No Data | No Data | No Data | 29.4255 | 40.7261 | -33.1514 | -55.5576 | -31.2773 | -44.113 | 33.147 | 37.3186 | -58.8 | -59.7301 | -4 | -56.5417 | 9.1 | 11.108 | 33.5 | 33.5789
2020-04-27 06:00 | No Data | No Data | No Data | No Data | 35.4681 | 45.1866 | -50.2986 | -64.2711 | -49.4991 | -56.3024 | 50.292 | 53.9152 | -79.1 | -80.2104 | -24.4 | -56.356 | 29.575 | 29.746 | 54.7 | 55.0066
2020-04-27 06:30 | No Data | No Data | No Data | No Data | 37.2137 | 46.5694 | -40.0103 | -59.0578 | -38.8447 | -48.7733 | 38.862 | 42.95 | -74.2 | -75.6421 | -16.4 | -54.1435 | 23.66 | 23.8734 | 54 | 55.2957
2020-04-27 07:00 | No Data | No Data | No Data | No Data | 43.061 | 51.3624 | -44.5829 | -60.6732 | -43.7325 | -51.3849 | 43.434 | 47.1271 | -80.5 | -82.2344 | -17.6 | -52.63 | 25.935 | 25.9709 | 61 | 63.1145
2020-04-27 07:30 | No Data | No Data | No Data | No Data | 41.2665 | 50.0119 | -28.5788 | -52.9564 | -27.2685 | -41.5921 | 27.432 | 32.3491 | -65.1 | -66.5884 | -20.4 | -54.3721 | 18.655 | 18.7932 | 43 | 46.6542
2020-04-27 08:00 | No Data | No Data | No Data | No Data | 71.4672 | 83.0245 | -2.2863 | -52.6346 | 0 | 38.4696 | -1.143 | -9.2152 | -41.3 | -41.3948 | -41.2 | -62.9539 | 0 | 4.1949 | -4.8 | -12.6463
2020-04-27 08:30 | No Data | No Data | No Data | No Data | 78.1811 | 89.6589 | 36.5808 | 70.7738 | 38.566 | 60.6664 | -37.719 | -37.7363 | -6.3 | -8.9095 | -46.8 | -63.6905 | -41.405 | -44.6967 | -52.8 | -52.8242
2020-04-27 09:00 | No Data | No Data | No Data | No Data | 76.1303 | 88.7047 | 56.0144 | 84.206 | 55.6303 | 75.0584 | -54.864 | -55.291 | 9.1 | 16.1152 | -48 | -60.4834 | -60.97 | -65.7345 | -83.3 | -84.4354
2020-04-27 09:30 | No Data | No Data | No Data | No Data | 75.874 | 89.6416 | 44.5829 | 76.1461 | 43.5181 | 64.9326 | -44.577 | -44.7087 | 1.4 | 12.6775 | -55.2 | -65.903 | -55.51 | -60.342 | -77.2 | -79.0496
2020-04-27 10:00 | No Data | No Data | No Data | No Data | 65.6687 | 82.2244 | 37.7239 | 72.3443 | 39.2307 | 61.6763 | -40.005 | -40.0703 | 1.4 | 14 | -61.6 | -71.1472 | -50.505 | -55.2071 | -84.1 | -86.5388
2020-04-27 10:30 | No Data | No Data | No Data | No Data | 58.3932 | 78.0829 | 41.1534 | 74.1904 | 40.7527 | 63.4653 | -38.862 | -39.013 | 4.9 | 15.4952 | -50 | -62.5601 | -57.785 | -62.7916 | -86.1 | -88.0441
2020-04-27 11:00 | No Data | No Data | No Data | No Data | 57.673 | 64.5858 | 36.5808 | 71.7549 | 36.3365 | 59.7409 | -36.576 | -36.6474 | 3.5 | 12.404 | -52.4 | -64.0312 | -53.69 | -58.4901 | -80 | -81.3034
2020-04-27 11:30 | No Data | No Data | No Data | No Data | 56.3912 | 63.4439 | 33.1514 | 70.0687 | 32.8637 | 57.6153 | -32.004 | -32.0855 | 2.8 | 11.5447 | -59.6 | -69.6287 | -50.96 | -55.8076 | -81.9 | -83.2623
2020-04-27 12:00 | No Data | No Data | No Data | No Data | 62.9465 | 69.3355 | 27.4356 | 66.5093 | 25.4892 | 51.9672 | -25.146 | -25.146 | -2.1 | -7.9812 | -65.2 | -73.5326 | -43.225 | -47.8291 | -70.9 | -72.1001
2020-04-27 12:30 | No Data | No Data | No Data | No Data | 59.4675 | 66.1931 | 13.7178 | 58.7806 | 15.435 | 44.451 | -16.002 | -16.6423 | -9.1 | -9.1269 | -67.2 | -76.2354 | -35.035 | -39.2726 | -61.8 | -62.8246
2020-04-27 13:00 | No Data | No Data | No Data | No Data | 63.154 | 69.524 | 17.1473 | 60.77 | 17.343 | 46.0909 | -17.145 | -17.4845 | -7.7 | -7.9812 | -68.4 | -76.3843 | -40.04 | -44.5645 | -62 | -63.3688
2020-04-27 13:30 | No Data | No Data | No Data | No Data | 61.1032 | 67.6665 | 12.5746 | 58.5244 | 9.6469 | 41.5869 | -10.287 | -11.7679 | -14 | -14 | -83.6 | -88.4217 | -31.395 | -35.8412 | -62.3 | -63.4076
2020-04-27 14:00 | No Data | No Data | No Data | No Data | 58.4909 | 65.3172 | 8.0021 | 54.3207 | 6.1954 | 38.796 | -8.001 | -8.001 | -16.8 | -16.9307 | -83.6 | -88.8198 | -29.575 | -34.0308 | -52.4 | -53.7343
2020-04-27 14:30 | No Data | No Data | No Data | No Data | 61.3107 | 67.854 | 0 | 52.5973 | 0 | 37.7836 | 1.143 | 5.8282 | -23.8 | -23.8411 | -97.6 | -100.9015 | -17.745 | -22.668 | -47.8 | -49.3572
2020-04-27 15:00 | No Data | No Data | No Data | No Data | 71.1009 | 76.0622 | 4.5726 | 53.9223 | 4.2661 | 38.8013 | -5.715 | -5.715 | -19.6 | -19.6499 | -93.6 | -97.3612 | -21.84 | -26.5035 | -50.9 | -52.3417
2020-04-27 15:30 | No Data | No Data | No Data | No Data | 78.1323 | 82.0588 | 12.5746 | 54.0675 | 14.2988 | 39.958 | -14.859 | -20.2217 | -11.9 | -13.1518 | -83.2 | -88.3085 | -31.85 | -36.2404 | -54.8 | -57.0046
2020-04-27 16:00 | No Data | No Data | No Data | No Data | 86.2257 | 88.899 | 9.1452 | 53.3742 | 9.0252 | 38.4193 | -10.287 | -11.7679 | -18.9 | -19.0163 | -81.2 | -86.9878 | -29.575 | -34.0308 | -32.3 | -33.5574
2020-04-27 16:30 | No Data | No Data | No Data | No Data | 91.0964 | 92.4568 | -11.4315 | -49.3544 | -11.6406 | -35.669 | 10.287 | 12.3634 | -42.7 | -43.27 | -84.8 | -91.6629 | -0.91 | -7.4069 | -9.1 | -9.2574
2020-04-27 17:00 | No Data | No Data | No Data | No Data | 57.4166 | 61.3583 | -26.2924 | -49.8025 | -29.0264 | -40.0763 | 28.575 | 29.3864 | -62.3 | -63.4263 | -52 | -68.3766 | 12.285 | 12.4191 | 38.6 | 41.6707
2020-04-27 17:30 | No Data | No Data | No Data | No Data | 68.2811 | 71.6273 | -50.2986 | -60.2409 | -49.9494 | -53.9134 | 51.435 | 51.4477 | -86.8 | -88.8338 | -44.8 | -61.1359 | 45.045 | 45.1918 | 78.8 | 85.2772
2020-04-27 18:00 | No Data | No Data | No Data | No Data | 70.4906 | 73.2733 | -52.5849 | -62.7797 | -51.6215 | -55.6005 | 53.721 | 53.7332 | -93.1 | -94.7305 | -44.4 | -60.8644 | 51.87 | 51.9677 | 85.3 | 92.185
2020-04-27 18:30 | No Data | No Data | No Data | No Data | 72.1263 | 74.1559 | -49.1555 | -60.5977 | -49.3491 | -53.9809 | 50.292 | 50.3439 | -93.8 | -94.7382 | -40.8 | -59.7126 | 48.685 | 48.6871 | 83.2 | 86.5372
2020-04-27 19:00 | No Data | No Data | No Data | No Data | 66.4378 | 68.6358 | -42.2966 | -58.2221 | -42.5963 | -50.0298 | 43.434 | 43.9721 | -82.6 | -83.2647 | -33.6 | -57.9379 | 39.585 | 39.6085 | 71.1 | 72.446
2020-04-27 19:30 | No Data | No Data | No Data | No Data | 61.2131 | 64.2554 | -43.4397 | -58.2894 | -40.0024 | -47.2496 | 40.005 | 40.0213 | -75.6 | -75.9911 | -30.4 | -56.4794 | 37.765 | 37.8088 | 63.8 | 64.9748
2020-04-27 20:00 | No Data | No Data | No Data | No Data | 57.7707 | 62.3418 | -48.0123 | -59.6742 | -46.6909 | -51.7223 | 38.862 | 39.013 | -73.5 | -73.6199 | -26.4 | -56.8957 | 34.58 | 34.7264 | 61.6 | 61.8191
2020-04-27 20:30 | No Data | No Data | No Data | No Data | 57.7707 | 63.7568 | -50.2986 | -61.5287 | -50.4853 | -54.8065 | 45.72 | 45.8484 | -78.4 | -78.5997 | -34 | -59.805 | 40.95 | 41.0409 | 62.6 | 62.8325
2020-04-27 21:00 | No Data | No Data | No Data | No Data | 54.3404 | 63.0631 | -46.8692 | -59.4548 | -46.991 | -52.197 | 45.72 | 45.8484 | -74.2 | -74.7559 | -26.8 | -58.1446 | 32.76 | 32.9616 | 62.4 | 62.9496
2020-04-27 21:30 | No Data | No Data | No Data | No Data | 59.3576 | 65.8072 | -45.726 | -59.2787 | -43.3252 | -49.5074 | 37.719 | 38.1495 | -72.8 | -73.283 | -19.6 | -55.1971 | 29.575 | 29.9955 | 57.2 | 57.5569
2020-04-27 22:00 | No Data | No Data | No Data | No Data | 54.2916 | 61.2767 | -49.1555 | -61.2733 | -49.5206 | -54.4008 | 30.861 | 31.8813 | -60.9 | -61.0005 | -11.2 | -56.3248 | 19.565 | 20.8755 | 46.2 | 46.2572
2020-04-27 22:30 | No Data | No Data | No Data | No Data | 56.025 | 62.0687 | -57.1575 | -66.0757 | -57.0237 | -60.5586 | 37.719 | 38.1495 | -67.9 | -67.9902 | -7.2 | -56.461 | 15.47 | 17.296 | 50 | 50.0441
2020-04-27 23:00 | No Data | No Data | No Data | No Data | 50.2876 | 56.9435 | -73.1616 | -78.5453 | -73.9808 | -75.8117 | 43.434 | 43.674 | -72.1 | -72.2663 | -7.6 | -54.5322 | 16.835 | 17.8439 | 52.6 | 53.2984
2020-04-27 23:30 | No Data | No Data | No Data | No Data | 51.4717 | 56.5543 | -75.4479 | -80.6792 | -74.6669 | -76.5705 | 42.291 | 42.5374 | -79.1 | -79.3505 | -4 | -54.5469 | 12.74 | 13.8607 | 61.6 | 62.9643
2020-04-28 | No Data | No Data | No Data | No Data | 46.2348 | 52.599 | -77.7342 | -82.4337 | -75.6315 | -77.4325 | 48.006 | 48.1283 | -78.4 | -78.6527 | -16 | -55.5539 | 25.48 | 25.8831 | 48.8 | 49.7161
2020-04-28 00:30 | No Data | No Data | No Data | No Data | 41.0101 | 48.071 | -82.3068 | -86.0633 | -85.3212 | -86.342 | 58.293 | 58.3938 | -82.6 | -82.9581 | -18.8 | -56.0471 | 26.39 | 26.7058 | 65.1 | 65.7192
2020-04-28 01:00 | No Data | No Data | No Data | No Data | 26.9108 | 36.7857 | -92.5952 | -95.1084 | -94.9253 | -95.4802 | 67.437 | 67.4757 | -88.9 | -89.296 | -19.2 | -55.8068 | 25.025 | 25.4353 | 65.1 | 66.0062
2020-04-28 01:30 | No Data | No Data | No Data | No Data | 26.9108 | 36.7857 | -107.4561 | -108.8156 | -107.1232 | -107.3917 | 64.008 | 64.0488 | -85.4 | -85.8835 | -17.6 | -54.8977 | 24.115 | 24.3882 | 59.6 | 61.5325
2020-04-28 02:00 | No Data | No Data | No Data | No Data | 4.8157 | 23.8259 | -75.4479 | -80.6792 | -74.1951 | -76.0844 | 17.145 | 19.431 | -27.3 | -28.1832 | 34.4 | 70.9039 | -28.21 | -31.7458 | 9 | 9.1591
2020-04-28 02:30 | No Data | No Data | No Data | No Data | -12.5185 | -22.176 | -37.7239 | -54.9902 | -38.952 | -46.6801 | -50.292 | -54.3376 | 39.9 | 45.4192 | 95.2 | 116.5285 | -86.905 | -92.0968 | -54.5 | -55.9151
2020-04-28 03:00 | No Data | No Data | No Data | No Data | -20.9781 | -27.8414 | -49.1555 | -61.2733 | -50.5925 | -55.4089 | -42.291 | -46.0758 | 34.3 | 40.218 | 90 | 112.56 | -81.9 | -86.7715 | -53.3 | -53.7841
2020-04-28 03:30 | No Data | No Data | No Data | No Data | -20.9781 | -27.8414 | -50.2986 | -61.5287 | -48.4059 | -52.9622 | -45.72 | -46.863 | 40.6 | 49.319 | 96 | 117.4128 | -86.905 | -92.0968 | -57.2 | -58.5499
2020-04-28 04:00 | No Data | No Data | No Data | No Data | -20.9781 | -27.8414 | -52.5849 | -63.4113 | -52.1146 | -56.3801 | -64.008 | -65.4611 | 63 | 70.1259 | 103.6 | 123.7042 | -95.55 | -101.01 | -65.5 | -66.7972
2020-04-28 04:30 | No Data | No Data | No Data | No Data | -24.6647 | -29.7691 | -57.1575 | -66.6565 | -57.1096 | -60.9293 | -72.009 | -73.5261 | 70.7 | 77.3999 | 114 | 132.7403 | -103.74 | -110.2453 | -73.3 | -74.106
2020-04-28 05:00 | No Data | No Data | No Data | No Data | -17.3892 | -25.2477 | -54.8712 | -65.3198 | -53.8724 | -58.2016 | -82.296 | -84.063 | 79.1 | 85.6692 | 117.2 | 135.2982 | -107.835 | -114.2567 | -76.4 | -77.4484
2020-04-28 05:30 | No Data | No Data | No Data | No Data | -23.798 | -28.5937 | -67.4459 | -74.1727 | -64.4412 | -67.4231 | -85.725 | -87.2057 | 79.1 | 84.8849 | 117.6 | 135.0508 | -106.015 | -112.0899 | -74.1 | -74.2489
2020-04-28 06:00 | No Data | No Data | No Data | No Data | -33.5882 | -34.2538 | -68.589 | -75.2137 | -68.5142 | -71.179 | -84.582 | -86.0824 | 80.5 | 85.7007 | 113.2 | 132.0539 | -103.74 | -110.7147 | -90.7 | -90.7199
2020-04-28 06:30 | No Data | No Data | No Data | No Data | -29.9992 | -30.0731 | -78.8773 | -83.8951 | -78.8472 | -80.5697 | -78.867 | -80.2546 | 69.3 | 74.4834 | 122.4 | 139.4417 | -110.11 | -116.8562 | -73.4 | -73.8678
2020-04-28 07:00 | No Data | No Data | No Data | No Data | -1.6419 | -6.1263 | -116.6013 | -117.0543 | -114.9265 | -114.9971 | 46.863 | 46.9187 | -60.9 | -60.9643 | 24.8 | 65.6634 | -16.835 | -21.3898 | 16.5 | 29.7874
2020-04-28 07:30 | No Data | No Data | No Data | No Data | -2.1546 | -9.8874 | -107.4561 | -108.4789 | -108.4094 | -108.5851 | 40.005 | 40.0213 | -53.2 | -53.315 | 28.4 | 69.6528 | -27.755 | -31.9991 | -5.8 | -20.824
2020-04-28 08:00 | No Data | No Data | No Data | No Data | -3.3387 | -12.0972 | -90.3089 | -92.3761 | -92.8244 | -93.5016 | 24.003 | 24.0302 | -38.5 | -39.4057 | 16 | 64.8062 | -35.49 | -40.0943 | -18.9 | -22.5499
2020-04-28 08:30 | No Data | No Data | No Data | No Data | -11.5908 | -16.8644 | -61.7301 | -69.5351 | -58.4387 | -61.9994 | -11.43 | -13.9521 | -1.4 | -16.1608 | -5.6 | -54.2896 | -71.89 | -77.7358 | -63 | -63.0007
2020-04-28 09:00 | No Data | No Data | No Data | No Data | -14.8745 | -19.169 | -74.3047 | -79.208 | -75.5243 | -77.1417 | 5.715 | 8.0822 | -14 | -18.913 | -3.6 | -58.5109 | -43.68 | -48.4356 | -37.9 | -38.2416
2020-04-28 09:30 | No Data | No Data | No Data | No Data | -22.4674 | -26.2782 | -64.0164 | -71.5725 | -63.4979 | -66.4333 | -6.858 | -10.5379 | -2.8 | -14.2773 | -35.6 | -57.2224 | -60.515 | -66.2021 | -70.1 | -70.1001
2020-04-28 10:00 | No Data | No Data | No Data | No Data | -38.1048 | -42.1369 | -29.7219 | -52.6346 | -30.4412 | -40.9545 | -41.148 | -43.7487 | 32.2 | 38.4427 | 31.6 | 66.7533 | -106.925 | -114.9935 | -113.7 | -114.2405
2020-04-28 10:30 | No Data | No Data | No Data | No Data | -49.482 | -57.2545 | -2.2863 | -48.0667 | -1.715 | -33.1653 | -68.58 | -71.9364 | 56.7 | 62.0478 | 50.8 | 77.7051 | -125.125 | -133.6136 | -152.3 | -154.1484
2020-04-28 11:00 | No Data | No Data | No Data | No Data | -53.4737 | -63.5005 | -12.5746 | -47.4235 | -14.5561 | -32.5867 | -57.15 | -60.363 | 43.4 | 49.4975 | 55.6 | 83.8761 | -109.2 | -116.7862 | -130.5 | -132.5813
2020-04-28 11:30 | No Data | No Data | No Data | No Data | -55.378 | -66.3817 | -51.4417 | -61.1986 | -45.8762 | -50.7336 | -8.001 | -13.0322 | -9.1 | -16.6976 | 22.4 | 64.4199 | -57.33 | -61.8482 | -66.6 | -69.042
2020-04-28 12:00 | No Data | No Data | No Data | No Data | -49.1157 | -59.7306 | -96.0246 | -97.751 | -97.7764 | -98.1716 | 48.006 | 48.0196 | -70 | -70.0035 | -44 | -66.0049 | -16.835 | -21.6735 | -23.7 | -23.776
2020-04-28 12:30 | No Data | No Data | No Data | No Data | -49.482 | -58.6974 | -76.591 | -83.4578 | -73.2091 | -76.1403 | 74.295 | 79.6007 | -92.4 | -93.0763 | -23.6 | -55.2898 | -13.65 | -16.1573 | -19.7 | -21.5356
2020-04-28 13:00 | No Data | No Data | No Data | No Data | -48.249 | -60.6508 | -77.7342 | -81.7012 | -80.4549 | -81.6673 | 27.432 | 27.6455 | -42 | -42.4699 | -16 | -54.4059 | -32.305 | -35.25 | -39.4 | -39.4285
2020-04-28 13:30 | No Data | No Data | No Data | No Data | -47.4311 | -60.6356 | -86.8794 | -89.8373 | -87.2506 | -88.0814 | 33.147 | 33.2257 | -45.5 | -45.6344 | -24 | -56.5459 | -15.925 | -19.0558 | -29.3 | -29.5995
2020-04-28 14:00 | No Data | No Data | No Data | No Data | -50.7149 | -64.363 | -46.8692 | -58.7584 | -45.8762 | -51.7844 | -12.573 | -17.7809 | -4.9 | -14.8327 | 29.2 | 63.5106 | -84.175 | -88.7763 | -74.8 | -74.8171
2020-04-28 14:30 | No Data | No Data | No Data | No Data | -45.9419 | -46.8584 | -114.315 | -114.777 | -112.0324 | -112.1026 | 75.438 | 75.5159 | -88.2 | -88.2999 | -33.2 | -57.3801 | 16.38 | 17.0002 | 27.9 | 30.4109
2020-04-28 15:00 | No Data | No Data | No Data | No Data | -31.2322 | -32.318 | -120.0308 | -120.2972 | -122.4939 | -122.5065 | 75.438 | 75.5159 | -86.8 | -86.8452 | -21.2 | -55.7853 | 3.64 | 7.3367 | 18.9 | 21.9185
2020-04-28 15:30 | No Data | No Data | No Data | No Data | -18.7198 | -24.5293 | -146.3232 | -146.3634 | -150.4484 | -150.5786 | 84.582 | 84.7055 | -92.4 | -92.4424 | -32.4 | -57.5806 | 24.57 | 24.6751 | 27.2 | 32.452
2020-04-28 16:00 | No Data | No Data | No Data | No Data | -1.1902 | -24.2301 | -155.4684 | -155.5734 | -160.0309 | -160.2715 | 92.583 | 92.6958 | -105.7 | -105.8876 | -28.8 | -54.9516 | 32.305 | 32.3338 | 67.4 | 70.3048
2020-04-28 16:30 | No Data | No Data | No Data | No Data | -4.9744 | -18.4273 | -149.7527 | -149.8224 | -154.5429 | -154.6767 | 78.867 | 78.9001 | -93.1 | -93.1421 | -16 | -52.4976 | 23.205 | 23.4888 | 49.2 | 52.7413
2020-04-28 17:00 | No Data | No Data | No Data | No Data | -3.0823 | -17.8646 | -144.0369 | -144.055 | -148.4975 | -148.5667 | 75.438 | 75.5159 | -89.6 | -89.7748 | -22.8 | -52.7788 | 29.12 | 29.152 | 50.1 | 55.3802
2020-04-28 17:30 | No Data | No Data | No Data | No Data | -2.9236 | -13.9036 | -146.3232 | -146.3634 | -150.6413 | -150.7412 | 83.439 | 83.5642 | -98.7 | -98.9999 | -28 | -53.5104 | 37.765 | 37.765 | 67.5 | 72.9247
2020-04-28 18:00 | No Data | No Data | No Data | No Data | -8.0018 | -12.649 | -131.4622 | -131.5417 | -133.1483 | -133.1483 | 67.437 | 67.5241 | -84 | -84.0729 | -19.6 | -51.8475 | 30.03 | 30.0334 | 61.9 | 66.8708
2020-04-28 18:30 | No Data | No Data | No Data | No Data | -8.6732 | -9.0021 | -131.4622 | -131.6411 | -135.8495 | -135.856 | 24.003 | 24.4345 | -39.2 | -39.3559 | -2.4 | -53.6537 | 10.465 | 11.8037 | 42.3 | 44.982
2020-04-28 19:00 | No Data | No Data | No Data | No Data | -16.3149 | -16.3149 | -145.1801 | -145.1981 | -146.0966 | -146.099 | 5.715 | 9.8325 | -16.8 | -19.4494 | 11.6 | 59.5409 | -6.37 | -11.8649 | 27.2 | 28.8444
2020-04-28 19:30 | No Data | No Data | No Data | No Data | -18.7686 | -18.7686 | -174.9019 | -175.5322 | -178.853 | -179.2342 | 37.719 | 37.9951 | -44.8 | -45.1486 | -17.2 | -54.7708 | 23.205 | 23.5636 | 54.5 | 56.6613
2020-04-28 20:00 | No Data | No Data | No Data | No Data | -27.0207 | -27.0207 | -105.1698 | -106.2146 | -106.7373 | -107.0942 | -36.576 | -38.6767 | 23.8 | 30.3916 | 64 | 89.3855 | -56.42 | -59.5685 | -27.9 | -27.9789
2020-04-28 20:30 | No Data | No Data | No Data | No Data | -36.1028 | -36.1333 | -109.7424 | -110.5964 | -112.697 | -112.8927 | -14.859 | -17.4471 | 4.2 | 15.9625 | 58 | 85.4859 | -50.05 | -53.1026 | -22.9 | -22.9264
2020-04-28 21:00 | No Data | No Data | No Data | No Data | -42.3041 | -42.4189 | -121.1739 | -121.6099 | -123.0084 | -123.074 | -14.859 | -18.0724 | 10.5 | 19.8114 | 59.2 | 86.8884 | -51.415 | -54.6947 | -33.4 | -33.4181
2020-04-28 21:30 | No Data | No Data | No Data | No Data | -34.052 | -34.0673 | -134.8917 | -134.9111 | -137.007 | -137.007 | -6.858 | -10.5379 | -2.1 | -14.1566 | 43.2 | 72.9636 | -34.58 | -36.8522 | -6.2 | -12.8891
2020-04-28 22:00 | No Data | No Data | No Data | No Data | -37.7874 | -37.8124 | -121.1739 | -121.6099 | -120.8646 | -120.9916 | -25.146 | -27.6218 | 16.1 | 23.7794 | 56 | 83.5464 | -48.23 | -51.7121 | -42.7 | -43.2071
2020-04-28 22:30 | No Data | No Data | No Data | No Data | -38.7152 | -38.7565 | -120.0308 | -120.4709 | -122.8369 | -122.9135 | -21.717 | -23.5635 | 12.6 | 21.5641 | 65.6 | 89.9884 | -54.6 | -57.4112 | -23.2 | -24.5406
2020-04-28 23:00 | No Data | No Data | No Data | No Data | -29.4865 | -29.5849 | -129.1759 | -129.3579 | -133.6843 | -133.6931 | -10.287 | -13.7635 | -2.1 | -14.8492 | 60.4 | 85.7018 | -50.96 | -53.9612 | -11 | -16.2052
2020-04-28 23:30 | No Data | No Data | No Data | No Data | -21.8448 | -21.9775 | -134.8917 | -134.9111 | -138.3791 | -138.3791 | -5.715 | -8.9271 | -9.1 | -16.1152 | 62.8 | 87.6885 | -48.23 | -51.5497 | 0.7 | 20.6119
2020-04-29 | No Data | No Data | No Data | No Data | -33.0755 | -33.1448 | -128.0328 | -128.2826 | -127.8961 | -127.9368 | -13.716 | -16.4846 | 4.2 | 17.317 | 73.2 | 97.7613 | -61.88 | -65.7739 | -20.2 | -23.4446
2020-04-29 00:30 | No Data | No Data | No Data | No Data | -45.9907 | -47.3147 | -109.7424 | -110.9032 | -112.2253 | -112.574 | -28.575 | -31.2188 | 21 | 28.2526 | 88 | 110.2405 | -74.165 | -79.03 | -36.4 | -36.7418
2020-04-29 01:00 | No Data | No Data | No Data | No Data | -37.3846 | -37.7337 | -66.3027 | -75.179 | -66.4777 | -70.7136 | 67.437 | 72.8029 | -67.9 | -68.0766 | 64 | 89.9458 | -53.69 | -57.4617 | -21.4 | -26.1094
2020-04-29 01:30 | No Data | No Data | No Data | No Data | -37.0794 | -37.2283 | -52.5849 | -66.0757 | -53.8724 | -60.3902 | 54.864 | 60.3521 | -56.7 | -56.7691 | 78.8 | 102.2765 | -68.25 | -72.6933 | -36.7 | -37.4787
2020-04-29 02:00 | No Data | No Data | No Data | No Data | -35.285 | -35.4985 | -38.8671 | -60.0127 | -37.88 | -49.7507 | 38.862 | 44.5183 | -39.9 | -39.9061 | 88.8 | 111.1201 | -79.625 | -84.9401 | -51.8 | -51.8117
2020-04-29 02:30 | No Data | No Data | No Data | No Data | -40.2533 | -40.4168 | -37.7239 | -59.2787 | -34.8574 | -47.5092 | 34.29 | 40.5886 | -30.8 | -30.927 | 88.8 | 111.6029 | -80.08 | -85.5255 | -55.9 | -55.9
2020-04-29 03:00 | No Data | No Data | No Data | No Data | -41.7914 | -41.9076 | -25.1493 | -55.2155 | -24.1386 | -42.7791 | 25.146 | 31.7787 | -22.4 | -23.0894 | 97.2 | 119.0852 | -89.635 | -95.9112 | -64 | -64.2996
2020-04-29 03:30 | No Data | No Data | No Data | No Data | -28.51 | -28.51 | -22.863 | -55.2509 | -20.6872 | -41.4407 | 21.717 | 28.3915 | -15.4 | -16.9163 | 100.8 | 122.2673 | -92.82 | -99.2119 | -67.8 | -68.1302
2020-04-29 04:00 | No Data | No Data | No Data | No Data | -28.6198 | -28.6662 | -19.4335 | -54.9902 | -20.4943 | -41.6803 | 19.431 | 25.9136 | -20.3 | -20.883 | 102.8 | 123.9213 | -94.185 | -100.4901 | -70.1 | -70.429
2020-04-29 04:30 | No Data | No Data | No Data | No Data | -39.6918 | -39.8531 | -24.0062 | -55.7454 | -22.3165 | -42.2226 | 21.717 | 28.3915 | -23.1 | -23.4787 | 101.2 | 122.5972 | -91.455 | -97.6142 | -67.1 | -67.2644
2020-04-29 05:00 | No Data | No Data | No Data | No Data | -44.3061 | -44.3061 | -25.1493 | -56.2936 | -23.0668 | -42.6063 | 24.003 | 30.1761 | -24.5 | -24.7487 | 98.8 | 120.1665 | -90.545 | -96.2892 | -66.4 | -66.4037
2020-04-29 05:30 | No Data | No Data | No Data | No Data | -42.2065 | -42.2448 | -36.5808 | -59.4548 | -37.5156 | -49.1746 | 38.862 | 44.5183 | -35 | -35.0629 | 89.2 | 112.1635 | -81.445 | -86.9633 | -58.8 | -58.834
2020-04-29 06:00 | No Data | No Data | No Data | No Data | -39.1791 | -39.3338 | -37.7239 | -60.1649 | -38.5446 | -49.9641 | 37.719 | 42.9652 | -40.6 | -40.6543 | 73.2 | 100.1838 | -65.52 | -70.8062 | -58.7 | -58.8959
2020-04-29 06:30 | No Data | No Data | No Data | No Data | -32.0012 | -32.4849 | -108.5993 | -109.9446 | -110.6818 | -111.0068 | -3.429 | -11.9333 | -1.4 | -14.0698 | 48.8 | 81.7606 | -41.405 | -45.991 | -9.6 | -11.8811
2020-04-29 07:00 | No Data | No Data | No Data | No Data | -6.3172 | -6.7108 | -98.3109 | -100.2133 | -100.7563 | -101.2263 | 30.861 | 31.1978 | -38.5 | -38.6588 | 23.2 | 63.9562 | -18.2 | -21.7069 | 12.2 | 20.601
2020-04-29 07:30 | No Data | No Data | No Data | No Data | 12.3476 | 19.1725 | -110.8856 | -111.877 | -110.8533 | -111.0621 | 42.291 | 42.3527 | -47.6 | -47.6823 | 6.8 | 58 | -3.64 | -9.3801 | 26.3 | 32.3285
2020-04-29 08:00 | No Data | No Data | No Data | No Data | 40.9613 | 41.2682 | -105.1698 | -106.3805 | -104.3792 | -104.7714 | 37.719 | 37.7882 | -41.3 | -41.448 | -11.6 | -56.4893 | 9.555 | 11.7422 | 29.1 | 35.5383
2020-04-29 08:30 | No Data | No Data | No Data | No Data | 74.0307 | 74.3879 | -84.5931 | -88.2524 | -82.663 | -84.1694 | 13.716 | 15.8791 | -34.3 | -34.3642 | -16.4 | -57.5847 | 0 | 8.645 | 14.1 | 22.0095
2020-04-29 09:00 | No Data | No Data | No Data | No Data | 90.6935 | 91.7839 | -78.8773 | -83.144 | -78.3112 | -80.2482 | 9.144 | 12.1503 | -38.5 | -38.5254 | -29.2 | -60.6867 | 5.005 | 8.4635 | 22.1 | 28.1897
2020-04-29 09:30 | No Data | No Data | No Data | No Data | 95.9182 | 96.7175 | -41.1534 | -55.8274 | -38.2659 | -45.6831 | 25.146 | 26.3882 | -61.6 | -61.6993 | -11.2 | -57.5013 | 0.91 | 9.1454 | 5.2 | 13.354
2020-04-29 10:00 | No Data | No Data | No Data | No Data | 98.8968 | 99.6722 | -27.4356 | -50.4154 | -25.6822 | -38.3334 | 6.858 | 13.3296 | -46.2 | -46.2477 | -25.6 | -60.8474 | 2.275 | 9.8221 | -1.9 | -12.0507
2020-04-29 10:30 | No Data | No Data | No Data | No Data | 94.844 | 95.8943 | -11.4315 | -48.2431 | -10.5472 | -33.0957 | -18.288 | -23.5635 | -28 | -28.0786 | 0.4 | 59.2014 | -15.47 | -19.7545 | -10.3 | -14.7801
2020-04-29 11:00 | No Data | No Data | No Data | No Data | 96.2722 | 97.0827 | -17.1473 | -46.7016 | -13.3556 | -31.9224 | 14.859 | 17.4471 | -56 | -56.3533 | -34 | -62.1289 | -1.365 | -8.303 | 4.6 | 12.2931
2020-04-29 11:30 | No Data | No Data | No Data | No Data | 95.1003 | 96.1714 | -20.5767 | -46.0109 | -19.8725 | -33.8195 | 4.572 | 12.3105 | -49 | -49.0799 | 13.6 | 59.9627 | -15.925 | -19.0558 | 3.8 | 11.5434
2020-04-29 12:00 | No Data | No Data | No Data | No Data | 96.9436 | 97.7548 | -2.2863 | -48.0667 | -1.8221 | -32.7001 | 0 | 13.716 | -49 | -49.319 | 6.8 | 59.9867 | -23.205 | -26.4722 | -7.6 | -12.1659
2020-04-29 12:30 | No Data | No Data | No Data | No Data | 96.8948 | 97.7064 | -10.2884 | -51.34 | -10.3972 | -36.2901 | 10.287 | 15.3775 | -56.7 | -58.239 | 10 | 59.25 | -20.93 | -23.6074 | -2.9 | -14.3951
2020-04-29 13:00 | No Data | No Data | No Data | No Data | 98.0179 | 98.8202 | 3.4295 | 49.2749 | 3.5372 | 38.2797 | -3.429 | -8.7048 | -43.4 | -45.0019 | 16.4 | 59.8892 | -36.4 | -38.5651 | -9.9 | -16.3404
2020-04-29 13:30 | No Data | No Data | No Data | No Data | 55.4635 | 60.3102 | 0 | 50.2986 | 0 | 32.2206 | -3.429 | -8.7048 | -41.3 | -42.1456 | 22 | 63.1557 | -22.295 | -24.8257 | 5.1 | 16.9838
2020-04-29 14:00 | No Data | No Data | No Data | No Data | 57.2091 | 61.9194 | 1.1431 | 51.4545 | 0 | 36.7224 | -2.286 | -7.229 | -43.4 | -44.6521 | 13.2 | 61.0442 | -20.02 | -22.5902 | 3.5 | 16.6715
2020-04-29 14:30 | No Data | No Data | No Data | No Data | 55.6222 | 60.4562 | -21.7199 | -49.5922 | -19.8082 | -37.5417 | 20.574 | 24.7269 | -54.6 | -55.7369 | 4.8 | 57.401 | -4.55 | -9.369 | 15.9 | 22.6279
2020-04-29 15:00 | No Data | No Data | No Data | No Data | 53.7789 | 58.1061 | -30.8651 | -48.7416 | -30.377 | -38.84 | 29.718 | 30.0676 | -67.9 | -68.3352 | 10 | 58.4616 | -12.74 | -16.2021 | 14.2 | 21.3178
2020-04-29 15:30 | No Data | No Data | No Data | No Data | 58.9548 | 62.9271 | -19.4335 | -47.5886 | -18.6721 | -33.1172 | 11.43 | 14.6375 | -53.2 | -53.4939 | 11.6 | 59.1486 | -9.1 | -12.5517 | 20 | 27.1765
2020-04-29 16:00 | No Data | No Data | No Data | No Data | 55.4147 | 59.6233 | -45.726 | -58.5578 | -45.812 | -51.1667 | -33.147 | -35.8727 | -12.6 | -12.7738 | 17.6 | 61.3775 | -14.105 | -17.296 | 17.3 | 24.822
2020-04-29 16:30 | No Data | No Data | No Data | No Data | 57.0504 | 60.1739 | -46.8692 | -59.4548 | -45.5333 | -50.4791 | -10.287 | -14.548 | -32.9 | -33.167 | 10.8 | 58.2107 | -7.28 | -10.9579 | 29.3 | 37.435
2020-04-29 17:00 | No Data | No Data | No Data | No Data | 56.4401 | 59.0116 | -35.4377 | -52.5973 | -37.1941 | -44.0108 | -1.143 | -9.2152 | -37.1 | -37.2647 | 14.4 | 58.9847 | -8.19 | -11.2653 | 25.5 | 34.2066
2020-04-29 17:30 | No Data | No Data | No Data | No Data | 57.3678 | 59.2771 | -37.7239 | -53.4476 | -36.8082 | -43.5586 | 10.287 | 13.0322 | -53.2 | -53.4252 | 2.8 | 56.07 | 2.275 | 5.4978 | 31.9 | 36.4815
2020-04-29 18:00 | No Data | No Data | No Data | No Data | 55.7198 | 57.6837 | -26.2924 | -47.876 | -26.3253 | -37.098 | 6.858 | 11.43 | -51.8 | -52.1018 | 6.4 | 54.7752 | 0.455 | 5.9325 | 35.4 | 40.2716
2020-04-29 18:30 | No Data | No Data | No Data | No Data | 56.3424 | 58.7426 | -49.1555 | -60.5977 | -51.0427 | -55.4075 | 12.573 | 14.3217 | -56.7 | -57.1305 | -14 | -55.3982 | 18.2 | 18.8756 | 56.1 | 60.9397
2020-04-29 19:00 | No Data | No Data | No Data | No Data | 49.0547 | 51.7937 | -60.587 | -69.6196 | -61.4185 | -64.6498 | -25.146 | -28.1141 | -23.1 | -23.1953 | -4 | -55.3447 | 10.92 | 13.382 | 42.2 | 44.557
2020-04-29 19:30 | No Data | No Data | No Data | No Data | 52.3873 | 54.9605 | -45.726 | -58.5578 | -47.1411 | -52.0698 | 25.146 | 26.0644 | -67.9 | -68.3352 | -16.4 | -56.8183 | 23.66 | 24.2818 | 54.5 | 55.9602
2020-04-29 20:00 | No Data | No Data | No Data | No Data | 49.6773 | 54.0638 | -40.0103 | -55.7806 | -39.2949 | -46.629 | 8.001 | 13.0322 | -49 | -49.1797 | -11.6 | -58.7564 | 15.47 | 17.7217 | 41.4 | 42.5906
2020-04-29 20:30 | No Data | No Data | No Data | No Data | 42.4506 | 48.9189 | -51.4417 | -63.1222 | -51.107 | -55.9792 | 1.143 | 10.3503 | -43.4 | -43.6028 | -15.2 | -58.0262 | 22.295 | 23.5987 | 52.2 | 53.3259
2020-04-29 21:00 | No Data | No Data | No Data | No Data | 46.3935 | 52.3772 | -54.8712 | -65.3198 | -54.4941 | -58.7215 | 8.001 | 11.3151 | -42.7 | -42.8432 | -23.6 | -59.6657 | 29.12 | 29.9091 | 47.2 | 47.731
2020-04-29 21:30 | No Data | No Data | No Data | No Data | 52.7535 | 58.0856 | -57.1575 | -66.6565 | -60.1536 | -63.3782 | 18.288 | 19.5316 | -51.1 | -51.1767 | -26 | -60.2939 | 34.125 | 34.8008 | 57.3 | 57.7382
2020-04-29 22:00 | No Data | No Data | No Data | No Data | 45.2583 | 51.4438 | -57.1575 | -66.6565 | -57.3453 | -60.9191 | 19.431 | 20.254 | -52.5 | -52.6677 | -23.2 | -58.7728 | 29.12 | 29.547 | 57.6 | 59.5974
2020-04-29 22:30 | No Data | No Data | No Data | No Data | 44.9043 | 50.3707 | -75.4479 | -80.6792 | -77.6895 | -79.4439 | -4.572 | -10.2233 | -25.9 | -26.1354 | -11.2 | -59.0715 | 20.02 | 21.3026 | 51.4 | 52.649
2020-04-29 23:00 | No Data | No Data | No Data | No Data | 49.2622 | 54.2916 | -98.3109 | -100.4412 | -98.8698 | -99.6355 | -4.572 | -9.2152 | -28.7 | -29.1153 | -12.4 | -58.5286 | 20.475 | 21.5825 | 57.1 | 57.969
2020-04-29 23:30 | No Data | No Data | No Data | No Data | 46.2348 | 51.4904 | -105.1698 | -106.9502 | -106.9517 | -107.4152 | -8.001 | -11.3151 | -31.5 | -31.5699 | -4 | -57.3397 | 11.83 | 13.6576 | 59.9 | 63.6079
2020-04-30 | No Data | No Data | No Data | No Data | 29.6818 | 36.3468 | -128.0328 | -128.4455 | -131.1546 | -131.193 | 3.429 | 7.6675 | -36.4 | -36.4605 | -24 | -58.7278 | 30.94 | 31.2098 | 75.3 | 77.9365
2020-04-30 00:30 | No Data | No Data | No Data | No Data | 19.5743 | 27.5101 | -139.4643 | -139.5065 | -141.0159 | -141.0159 | 18.288 | 19.1602 | -39.9 | -39.9981 | -24 | -57.9986 | 32.305 | 32.5635 | 72.1 | 74.4356
2020-04-30 01:00 | No Data | No Data | No Data | No Data | 17.2183 | 25.8867 | -126.8897 | -127.0183 | -125.5809 | -125.5842 | 43.434 | 43.434 | -60.9 | -61.0005 | -29.2 | -53.476 | 35.035 | 35.1412 | 79.7 | 80.9376
2020-04-30 01:30 | No Data | No Data | No Data | No Data | 12.9702 | 23.2783 | -108.5993 | -109.3248 | -108.1951 | -108.3251 | 59.436 | 59.447 | -76.3 | -76.6204 | -26.8 | -54.9749 | 30.94 | 30.9935 | 76.1 | 77.7026
2020-04-30 02:00 | No Data | No Data | No Data | No Data | 0.0061036 | 17.5967 | -74.3047 | -77.7426 | -72.5659 | -73.8715 | 4.572 | 8.2423 | -16.8 | -17.7088 | 33.2 | 66.4831 | -27.3 | -28.502 | 12.1 | 15.3838
2020-04-30 02:30 | No Data | No Data | No Data | No Data | -3.9002 | -18.0238 | -84.5931 | -87.337 | -85.064 | -85.7233 | 6.858 | 8.9271 | -16.1 | -17.2887 | 26.8 | 63.5295 | -21.385 | -22.4477 | 15.1 | 17.6819
2020-04-30 03:00 | No Data | No Data | No Data | No Data | -6.7689 | -18.8537 | -80.0205 | -83.5439 | -78.8686 | -79.7562 | -6.858 | -8.9271 | -5.6 | -13.7884 | 38.8 | 72.1255 | -32.76 | -34.5321 | 1.6 | 1.6279
2020-04-30 03:30 | No Data | No Data | No Data | No Data | -12.5185 | -19.9597 | -50.2986 | -59.0136 | -48.4273 | -52.1491 | -46.863 | -48.2368 | 40.6 | 46.0353 | 76.8 | 100.4852 | -69.615 | -72.3121 | -36.2 | -37.2543
2020-04-30 04:00 | No Data | No Data | No Data | No Data | -9.0272 | -20.0056 | -57.1575 | -64.4234 | -56.5093 | -58.9925 | -41.148 | -42.706 | 30.8 | 37.2779 | 63.6 | 89.3801 | -56.875 | -59.716 | -24.8 | -25.9093
2020-04-30 04:30 | No Data | No Data | No Data | No Data | -5.9022 | -20.363 | -80.0205 | -83.5439 | -79.3831 | -80.3625 | -38.862 | -40.2005 | 31.5 | 37.4745 | 53.6 | 81.6549 | -45.045 | -47.4816 | -12.5 | -12.5483
2020-04-30 05:00 | No Data | No Data | No Data | No Data | -14.0078 | -20.1319 | -117.7445 | -118.0991 | -119.5141 | -119.5214 | -8.001 | -9.2152 | 4.2 | 15.9625 | 20.8 | 60.8644 | -15.925 | -17.5101 | 18.6 | 20.3273
2020-04-30 05:30 | No Data | No Data | No Data | No Data | -19.5377 | -22.8743 | -136.0349 | -136.0541 | -138.079 | -138.0988 | -10.287 | -11.2572 | 3.5 | 15.7927 | -8.8 | -53.9229 | 12.285 | 12.6912 | 35.2 | 35.582
2020-04-30 06:00 | No Data | No Data | No Data | No Data | -14.1543 | -17.2764 | -131.4622 | -131.507 | -132.5909 | -132.5909 | -13.716 | -14.4579 | 4.2 | 13.2816 | -9.2 | -52.8076 | 14.56 | 14.6238 | 28.1 | 30.477
2020-04-30 06:30 | No Data | No Data | No Data | No Data | -10.4189 | -13.0117 | -140.6075 | -140.6075 | -143.9742 | -144.0277 | -17.145 | -18.0724 | 1.4 | 13.3 | -3.6 | -51.7254 | 8.19 | 8.303 | 41.5 | 44.3001
2020-04-30 07:00 | No Data | No Data | No Data | No Data | 2.5574 | 11.5717 | -113.1719 | -113.5408 | -114.8836 | -114.8991 | 46.863 | 47.0855 | -58.8 | -58.8042 | -25.2 | -50.3587 | 31.395 | 31.5135 | 62.7 | 65.2881
2020-04-30 07:30 | No Data | No Data | No Data | No Data | 2.4598 | 22.0314 | -117.7445 | -118.0161 | -118.8066 | -118.8213 | 50.292 | 50.4994 | -58.8 | -58.8 | -48 | -62.9971 | 48.23 | 48.4441 | 63.1 | 66.8582
2020-04-30 08:00 | No Data | No Data | No Data | No Data | -18.2071 | -22.3616 | -96.0246 | -97.5436 | -97.2619 | -97.6051 | 27.432 | 27.4558 | -44.1 | -44.15 | -40.4 | -60.6234 | 22.75 | 22.7682 | 23.3 | 30.1916
2020-04-30 08:30 | No Data | No Data | No Data | No Data | -9.3935 | -17.9862 | -69.7322 | -74.9352 | -66.9493 | -68.8705 | -4.572 | -5.715 | -20.3 | -21.9693 | -66.8 | -76.8521 | 7.735 | 7.7883 | -16.1 | -18.3003
2020-04-30 09:00 | No Data | No Data | No Data | No Data | -12.0058 | -19.7195 | -40.0103 | -53.4476 | -37.6229 | -43.6727 | -32.004 | -33.2847 | 3.5 | 13.7528 | -50.4 | -65.6061 | -23.205 | -24.4602 | -47 | -47.0001
2020-04-30 09:30 | No Data | No Data | No Data | No Data | -29.1814 | -30.9164 | -48.0123 | -58.3455 | -49.392 | -52.9606 | -21.717 | -23.144 | -2.8 | -14.2773 | -67.2 | -74.9538 | -28.21 | -30.5901 | -53.7 | -53.9141
2020-04-30 10:00 | No Data | No Data | No Data | No Data | -41.4374 | -41.5717 | -58.3007 | -65.9668 | -58.996 | -61.21 | -1.143 | -4.7127 | -19.6 | -22.5743 | -44.8 | -60.3258 | -29.12 | -31.1002 | -55.1 | -55.3448
2020-04-30 10:30 | No Data | No Data | No Data | No Data | -59.736 | -61.9724 | -48.0123 | -59.6742 | -46.4979 | -51.1391 | -46.863 | -46.0191 | 21.7 | 25.8147 | -39.2 | -52.1536 | -66.885 | -69.8169 | -94.7 | -94.7976
2020-04-30 11:00 | No Data | No Data | No Data | No Data | -69.4774 | -73.2562 | -6.8589 | -45.1074 | -6.8814 | -29.8831 | -65.151 | -67.3692 | 41.3 | 48.8849 | 2.8 | 48.0017 | -87.815 | -91.4369 | -123 | -124.1151
2020-04-30 11:30 | No Data | No Data | No Data | No Data | -67.0115 | -69.9574 | 9.1452 | 47.753 | 8.7465 | 32.6623 | -80.01 | -82.0735 | 60.2 | 67.3056 | 44 | 73.44 | -101.01 | -105.6423 | -125.9 | -129.9031
2020-04-30 12:00 | No Data | No Data | No Data | No Data | -52.9122 | -53.7718 | 28.5788 | 56.8595 | 27.0327 | 42.4458 | -99.441 | -102.0348 | 78.4 | 85.0234 | 52 | 75.2553 | -137.41 | -144.6048 | -140.5 | -144.165
2020-04-30 12:30 | No Data | No Data | No Data | No Data | -68.5496 | -71.6985 | 34.2945 | 62.7797 | 34.5573 | 51.251 | -107.442 | -110.6115 | 91.7 | 97.6619 | 71.2 | 89.847 | -144.69 | -152.0905 | -157.1 | -158.3179
2020-04-30 13:00 | No Data | No Data | No Data | No Data | -68.1468 | -73.2678 | 6.8589 | 46.2376 | 7.8247 | 31.6617 | -78.867 | -81.2254 | 56 | 62.3 | 38.8 | 67.4721 | -118.755 | -124.6152 | -128.1 | -129.5607
2020-04-30 13:30 | No Data | No Data | No Data | No Data | -61.4817 | -64.8915 | -14.861 | -43.7544 | -14.4703 | -29.3371 | -58.293 | -59.6335 | 52.5 | 59.1738 | 52.4 | 75.5322 | -122.395 | -129.0637 | -106.6 | -108.1425
2020-04-30 14:00 | No Data | No Data | No Data | No Data | -65.8885 | -70.0836 | -43.4397 | -55.3455 | -44.0969 | -48.2977 | -25.146 | -25.7873 | 21 | 30.7044 | 31.6 | 64.6492 | -87.36 | -92.0855 | -86.7 | -87.106
2020-04-30 14:30 | No Data | No Data | No Data | No Data | -51.9356 | -54.6201 | 19.4335 | 52.8576 | 19.894 | 40.2839 | -90.297 | -92.6112 | 79.8 | 85.5376 | 96 | 114.7163 | -144.69 | -151.8126 | -164.9 | -167.7334
2020-04-30 15:00 | No Data | No Data | No Data | No Data | -63.3738 | -68.1111 | -67.4459 | -73.2509 | -65.3415 | -66.8992 | -2.286 | -3.2329 | -0.7 | -16.1152 | 4.8 | 53.8145 | -59.605 | -63.6382 | -77.6 | -77.9616
2020-04-30 15:30 | No Data | No Data | No Data | No Data | -45.1728 | -45.1728 | -16.0041 | -44.1558 | -13.4627 | -30.4108 | -56.007 | -57.1614 | 40.6 | 47.0617 | 65.6 | 89.7151 | -110.565 | -115.7114 | -124.2 | -125.201
2020-04-30 16:00 | No Data | No Data | No Data | No Data | -38.8128 | -38.951 | -34.2945 | -50.2206 | -32.735 | -39.2833 | -37.719 | -38.5583 | 24.5 | 32.7283 | 30.8 | 62.514 | -94.185 | -98.9957 | -94.2 | -94.9487
2020-04-30 16:30 | No Data | No Data | No Data | No Data | -28.4611 | -28.4741 | -73.1616 | -76.9995 | -73.3162 | -74.2295 | 4.572 | 4.572 | -23.1 | -26.6552 | 18 | 63.4085 | -48.685 | -51.664 | -49.6 | -49.6082
2020-04-30 17:00 | No Data | No Data | No Data | No Data | -23.0289 | -23.0473 | -91.452 | -92.8418 | -90.209 | -90.4021 | 20.574 | 21.0759 | -34.3 | -35.4866 | -5.2 | -56.2409 | -27.755 | -29.5049 | -9.1 | -10.7912
2020-04-30 17:30 | No Data | No Data | No Data | No Data | -21.7472 | -21.7667 | -88.0226 | -89.9028 | -88.8799 | -89.1201 | 18.288 | 18.8508 | -34.3 | -35.4866 | 26.4 | 64.0899 | -20.93 | -23.4005 | 5.9 | 12.7475
2020-04-30 18:00 | No Data | No Data | No Data | No Data | -19.5377 | -20.5149 | -93.7383 | -95.5061 | -93.5532 | -93.9652 | 24.003 | 24.003 | -44.1 | -44.7672 | 29.2 | 67.088 | -20.93 | -24.269 | 15.8 | 20.6526
2020-04-30 18:30 | No Data | No Data | No Data | No Data | -28.0461 | -28.2865 | -139.4643 | -139.483 | -144.6817 | -144.6921 | -41.148 | -42.4144 | 18.9 | 27.7363 | 42.8 | 76.6603 | -35.035 | -38.8699 | 3.1 | 11.7175
2020-04-30 19:00 | No Data | No Data | No Data | No Data | -36.3592 | -37.4601 | -144.0369 | -144.0414 | -147.8116 | -147.8273 | -41.148 | -42.1518 | 20.3 | 26.8019 | 49.6 | 79.0868 | -40.95 | -44.1045 | -3.9 | -22.934
2020-04-30 19:30 | No Data | No Data | No Data | No Data | -38.0438 | -39.0973 | -149.7527 | -149.7527 | -148.7119 | -148.7119 | -38.862 | -40.508 | 21 | 26.0415 | 58.4 | 85.7578 | -50.05 | -53.2564 | -15.8 | -21.445
2020-04-30 20:00 | No Data | No Data | No Data | No Data | -32.6604 | -33.3644 | -146.3232 | -146.3277 | -148.1331 | -148.1331 | -37.719 | -39.7593 | 24.5 | 29.3165 | 52.8 | 83.532 | -45.045 | -49.4801 | -11.8 | -19.64
2020-04-30 20:30 | No Data | No Data | No Data | No Data | -36.2493 | -36.6996 | -141.7506 | -141.7552 | -142.2378 | -142.2408 | -1.143 | -3.6145 | -6.3 | -19.9223 | 23.6 | 66.7137 | -15.925 | -21.8873 | 3.8 | 9.9539
2020-04-30 21:00 | No Data | No Data | No Data | No Data | -40.3021 | -40.7076 | -150.8958 | -150.9131 | -152.1205 | -152.1521 | -9.144 | -9.7658 | 0 | 18.9 | 28.8 | 68.3626 | -21.385 | -25.6178 | 7.4 | 21.1376
2020-04-30 21:30 | No Data | No Data | No Data | No Data | -37.8485 | -38.6402 | -153.1821 | -153.1992 | -157.1154 | -157.1948 | -27.432 | -28.2763 | 7.7 | 23.0256 | 31.6 | 71.7351 | -23.205 | -28.1439 | 1.3 | 14.9566
2020-04-30 22:00 | No Data | No Data | No Data | No Data | -39.2279 | -39.9924 | -131.4622 | -131.5864 | -129.6111 | -129.6568 | -44.577 | -45.2893 | 28.7 | 38.1933 | 56 | 86.2517 | -46.41 | -50.019 | -17 | -20.9246
2020-04-30 22:30 | No Data | No Data | No Data | No Data | -34.4549 | -35.3228 | -112.0287 | -112.8654 | -110.939 | -111.2634 | -68.58 | -69.526 | 44.1 | 51.1431 | 75.6 | 101.4156 | -64.155 | -68.2227 | -32.3 | -34.2196
2020-04-30 23:00 | No Data | No Data | No Data | No Data | -36.9696 | -37.7798 | -91.452 | -93.7383 | -91.6453 | -92.8434 | -99.441 | -101.3216 | 74.2 | 79.3073 | 112.8 | 132.7548 | -101.92 | -107.9223 | -63.1 | -63.9351
2020-04-30 23:30 | No Data | No Data | No Data | No Data | -31.4885 | -32.0642 | -113.1719 | -114.2979 | -112.9328 | -113.276 | -75.438 | -76.8875 | 44.1 | 49.7837 | 112.8 | 131.9182 | -100.1 | -105.7569 | -49.8 | -54.6059
2020-05-01 | No Data | No Data | No Data | No Data | -34.3572 | -34.9667 | -112.0287 | -112.8654 | -109.7814 | -110.1597 | -73.152 | -74.4268 | 56 | 61.9965 | 106.8 | 127.042 | -95.55 | -101.01 | -49.3 | -51.8623
2020-05-01 00:30 | No Data | No Data | No Data | No Data | -35.3338 | -36.0136 | -75.4479 | -79.8979 | -75.0741 | -76.4743 | -1.143 | -2.5558 | -7.7 | -18.4805 | 82.4 | 107.0902 | -72.345 | -76.8533 | -28.9 | -33.6823
2020-05-01 01:00 | No Data | No Data | No Data | No Data | -40.6073 | -41.2988 | -80.0205 | -83.8795 | -79.1901 | -80.666 | -29.718 | -30.2625 | 20.3 | 30.23 | 91.6 | 115.2847 | -82.355 | -87.5044 | -43.9 | -45.4582
2020-05-01 01:30 | No Data | No Data | No Data | No Data | -40.7172 | -41.4068 | -126.8897 | -127.2188 | -130.8973 | -130.9275 | -59.436 | -60.1353 | 46.2 | 53.3104 | 76 | 104.1414 | -69.16 | -74.5214 | -31.1 | -35.3001
2020-05-01 02:00 | No Data | No Data | No Data | No Data | -49.6284 | -50.4146 | -83.45 | -86.8343 | -84.4852 | -85.7926 | -54.864 | -55.8201 | 50.4 | 56.0394 | 96 | 118.5755 | -88.725 | -93.9649 | -54.7 | -55.4683
2020-05-01 02:30 | No Data | No Data | No Data | No Data | -49.6895 | -50.4747 | -89.1657 | -92.3408 | -89.5444 | -90.6171 | -56.007 | -56.9439 | 53.9 | 60.4194 | 100 | 121.3814 | -92.365 | -97.5548 | -50.5 | -51.0687
2020-05-01 03:00 | No Data | No Data | No Data | No Data | -50.6539 | -51.7315 | -64.0164 | -72.6238 | -64.0552 | -67.6985 | 65.151 | 71.6087 | -58.8 | -58.8375 | 64.8 | 93.3535 | -60.06 | -63.9077 | -20.5 | -22.809
2020-05-01 03:30 | No Data | No Data | No Data | No Data | -52.3018 | -53.3462 | -46.8692 | -60.8882 | -47.9557 | -54.3441 | 48.006 | 55.291 | -41.3 | -41.5897 | 72.8 | 98.8032 | -65.975 | -70.0892 | -28.4 | -29.7027
2020-05-01 04:00 | No Data | No Data | No Data | No Data | -51.0689 | -51.6977 | -30.8651 | -53.2885 | -30.1197 | -42.4368 | 29.718 | 38.2008 | -25.9 | -27.2281 | 87.6 | 110.4065 | -80.08 | -84.6055 | -43 | -43.0298
2020-05-01 04:30 | No Data | No Data | No Data | No Data | -55.2193 | -56.258 | -32.0082 | -53.9586 | -33.5283 | -44.3472 | 34.29 | 41.8563 | -27.3 | -28.7767 | 92 | 114.1655 | -83.265 | -88.061 | -46.1 | -46.1053
2020-05-01 05:00 | No Data | No Data | No Data | No Data | -53.0709 | -54.1508 | -53.7281 | -65.6491 | -55.1158 | -59.6617 | 54.864 | 61.8594 | -48.3 | -48.5479 | 68.4 | 94.773 | -61.425 | -65.5026 | -27.7 | -28.3007
2020-05-01 05:30 | No Data | No Data | No Data | No Data | -54.9142 | -56.018 | -133.7486 | -133.7925 | -137.3072 | -137.3072 | -17.145 | -17.7441 | 18.9 | 28.7767 | 50.8 | 82.654 | -45.045 | -48.7551 | -6.8 | -11.6829
2020-05-01 06:00 | No Data | No Data | No Data | No Data | -50.7149 | -51.9081 | -129.1759 | -129.3579 | -130.4043 | -130.4191 | -17.145 | -18.0724 | 11.2 | 23.1847 | 50.4 | 82.4087 | -44.59 | -48.5125 | -5.5 | -13.7481
2020-05-01 06:30 | No Data | No Data | No Data | No Data | -43.7446 | -44.6638 | -126.8897 | -127.1417 | -129.7183 | -129.7351 | -13.716 | -14.1381 | 5.6 | 19.7122 | 39.2 | 74.7101 | -32.76 | -36.8325 | -4.8 | -14.7054
2020-05-01 07:00 | No Data | No Data | No Data | No Data | -27.3381 | -27.8432 | -105.1698 | -106.0607 | -106.7373 | -106.9232 | 37.719 | 37.9951 | -44.8 | -45.4569 | 11.6 | 58.7564 | -4.095 | -8.7521 | 21.3 | 28.4763
2020-05-01 07:30 | No Data | No Data | No Data | No Data | -22.4063 | -23.1676 | -110.8856 | -111.5963 | -112.9113 | -113.0001 | 43.434 | 43.5691 | -51.1 | -51.2197 | 8 | 56.6265 | -3.64 | -7.735 | 39.5 | 45.8093
2020-05-01 08:00 | No Data | No Data | No Data | No Data | -21.3809 | -21.5151 | -90.3089 | -92.6234 | -92.4814 | -93.1042 | 22.86 | 22.8886 | -37.8 | -38.3214 | 15.6 | 60.4477 | -20.475 | -22.4062 | 25.1 | 33.6418
2020-05-01 08:30 | No Data | No Data | No Data | No Data | -28.0461 | -29.2058 | -70.8753 | -76.0001 | -67.6138 | -69.7629 | -3.429 | -4.1211 | -16.8 | -18.4805 | 22.4 | 64.045 | -30.94 | -33.2897 | -0.8 | -22.4143
2020-05-01 09:00 | No Data | No Data | No Data | No Data | -25.5436 | -26.8118 | -62.8733 | -69.5445 | -61.204 | -63.8559 | -8.001 | -8.3212 | -10.5 | -14.8492 | 17.2 | 62.0322 | -30.94 | -33.8172 | -5.4 | -14.1693
2020-05-01 09:30 | No Data | No Data | No Data | No Data | -27.1794 | -28.3745 | -60.587 | -68.5223 | -61.7401 | -64.0921 | -11.43 | -11.9333 | -5.6 | -13.1518 | 26 | 66.8622 | -46.865 | -49.797 | -14.2 | -18.527
2020-05-01 10:00 | No Data | No Data | No Data | No Data | -32.3552 | -33.9247 | -58.3007 | -65.9668 | -54.6013 | -57.9027 | -14.859 | -15.2495 | 0 | 12.6 | 34 | 71.7652 | -56.875 | -60.2957 | -32.2 | -33.2776
2020-05-01 10:30 | No Data | No Data | No Data | No Data | -30.8171 | -32.4115 | -52.5849 | -62.1626 | -54.9014 | -58.0036 | -19.431 | -20.254 | 0.7 | 13.3184 | 12 | 58.8367 | -75.985 | -80.2891 | -52 | -52.469
2020-05-01 11:00 | No Data | No Data | No Data | No Data | -34.6624 | -36.6628 | -42.2966 | -54.4528 | -42.6177 | -47.9637 | -26.289 | -27.1688 | 12.6 | 21.5641 | 30.8 | 68.5134 | -80.99 | -85.4674 | -57.7 | -57.7022
2020-05-01 11:30 | No Data | No Data | No Data | No Data | -37.0794 | -40.2206 | -54.8712 | -64.1082 | -54.1725 | -57.6878 | -17.145 | -18.0724 | 5.6 | 17.0461 | 44 | 76.6801 | -79.17 | -83.4525 | -62.4 | -62.5412
2020-05-01 12:00 | No Data | No Data | No Data | No Data | -40.5585 | -43.4489 | -83.45 | -86.8343 | -82.5558 | -83.5207 | 11.43 | 11.487 | -25.2 | -28.1745 | 20.8 | 65.7754 | -75.075 | -79.8846 | -59.6 | -59.6303
2020-05-01 12:30 | No Data | No Data | No Data | No Data | -44.4526 | -47.2229 | -65.1596 | -71.6181 | -68.1069 | -70.1167 | -1.143 | -4.7127 | -11.2 | -19.0421 | 9.2 | 57.1454 | -85.54 | -91.4369 | -79 | -79.511
2020-05-01 13:00 | No Data | No Data | No Data | No Data | -48.1514 | -51.9412 | -78.8773 | -83.144 | -75.5457 | -77.0978 | 4.572 | 5.715 | -14.7 | -21.2897 | 25.6 | 61.2105 | -94.64 | -100.0017 | -86.8 | -86.8047
2020-05-01 13:30 | No Data | No Data | No Data | No Data | -44.4038 | -47.7185 | -86.8794 | -89.8373 | -86.1573 | -85.8144 | 14.859 | 14.9029 | -27.3 | -30.3674 | 35.6 | 71.1472 | -90.09 | -95.2549 | -54.9 | -55.1272
2020-05-01 14:00 | No Data | No Data | No Data | No Data | -48.603 | -51.378 | -62.8733 | -70.5519 | -63.2192 | -66.1987 | -8.001 | -9.8325 | -7.7 | -17.2177 | 42.8 | 71.44 | -108.745 | -115.4176 | -85.9 | -85.9233
2020-05-01 14:30 | No Data | No Data | No Data | No Data | -48.4566 | -51.8159 | -46.8692 | -59.4548 | -46.6479 | -52.2792 | -25.146 | -26.3882 | 9.8 | 21.9135 | 36.8 | 63.3782 | -126.945 | -134.8528 | -105.3 | -105.3486
2020-05-01 15:00 | No Data | No Data | No Data | No Data | -37.7386 | -38.6526 | -77.7342 | -82.4337 | -77.6037 | -78.4258 | 8.001 | 8.7048 | -20.3 | -24.6595 | 52.8 | 82.6608 | -104.65 | -111.102 | -77.2 | -77.2109
2020-05-01 15:30 | No Data | No Data | No Data | No Data | -43.6835 | -46.7341 | -72.0184 | -77.9105 | -70.6365 | -73.011 | 1.143 | 5.8282 | -25.2 | -28.1745 | 16 | 53.6418 | -108.745 | -116.1997 | -70.1 | -70.1058
2020-05-01 16:00 | No Data | No Data | No Data | No Data | -32.4041 | -34.6035 | -76.591 | -80.9783 | -75.1385 | -76.6795 | 5.715 | 6.6648 | -25.9 | -28.2179 | 17.6 | 60.2289 | -77.805 | -82.6073 | -37.4 | -37.4
2020-05-01 16:30 | No Data | No Data | No Data | No Data | -32.5628 | -35.087 | -85.7363 | -88.7323 | -88.8585 | -89.5129 | 19.431 | 19.4646 | -34.3 | -35.6725 | 39.6 | 75.9421 | -53.235 | -57.5409 | -22.9 | -23.3189
2020-05-01 17:00 | No Data | No Data | No Data | No Data | -30.3532 | -32.4133 | -107.4561 | -108.6414 | -107.1875 | -107.2856 | 38.862 | 38.9292 | -58.8 | -58.9498 | 16.4 | 63.3593 | -30.485 | -34.1856 | 0.7 | 7.0349
2020-05-01 17:30 | No Data | No Data | No Data | No Data | -30.3532 | -32.4866 | -128.0328 | -128.1144 | -128.0248 | -128.0273 | 60.579 | 60.848 | -81.9 | -81.912 | 10.8 | 60.1771 | -7.735 | -12.6503 | 13.1 | 20.5244
2020-05-01 18:00 | No Data | No Data | No Data | No Data | -24.0055 | -24.2572 | -120.0308 | -120.2972 | -120.3287 | -120.3393 | 51.435 | 51.6378 | -72.1 | -72.1034 | 28.8 | 66.1936 | -21.385 | -24.439 | 15.9 | 26.6603
2020-05-01 18:30 | No Data | No Data | No Data | No Data | -37.7386 | -39.7877 | -144.0369 | -144.0414 | -148.5619 | -148.9229 | -17.145 | -18.4657 | -5.6 | -17.7088 | 45.6 | 80.2207 | -38.22 | -42.9367 | -2 | -9.6104
2020-05-01 19:00 | No Data | No Data | No Data | No Data | -42.2065 | -44.763 | -147.4664 | -147.4708 | -151.5417 | -151.1891 | -29.718 | -30.2625 | 7.7 | 23.0256 | 46.8 | 80.9088 | -38.22 | -43.1459 | -5.4 | -7.225
2020-05-01 19:30 | No Data | No Data | No Data | No Data | -44.6113 | -47.1192 | -153.1821 | -153.1992 | -154.0284 | -154.0688 | -25.146 | -26.3882 | 11.2 | 21.9693 | 35.2 | 73.0414 | -27.755 | -32.4616 | -19.3 | -22.4664
2020-05-01 20:00 | No Data | No Data | No Data | No Data | -50.2022 | -52.0483 | -156.6116 | -156.6783 | -157.4799 | -157.5515 | -21.717 | -22.7741 | 9.1 | 20.9767 | 44.8 | 78.7787 | -35.945 | -40.4976 | -6.4 | -15.2118
2020-05-01 20:30 | No Data | No Data | No Data | No Data | -48.2002 | -49.6818 | -163.4705 | -163.6662 | -166.5266 | -166.7205 | -12.573 | -13.8109 | 1.4 | 15.4635 | 29.6 | 69.0646 | -21.385 | -26.3939 | -0.8 | -19.0168
2020-05-01 21:00 | No Data | No Data | No Data | No Data | -47.9438 | -49.445 | -164.6136 | -164.8674 | -166.2479 | -167.1486 | -12.573 | -13.8109 | 0.7 | 15.4159 | 28.8 | 68.7255 | -22.75 | -27.2583 | -0.8 | -16.9189
2020-05-01 21:30 | No Data | No Data | No Data | No Data | -43.7446 | -45.011 | -153.1821 | -153.2205 | -156.8582 | -156.8998 | -22.86 | -23.8665 | 5.6 | 17.7088 | 42 | 77.8933 | -34.58 | -38.4603 | -1.6 | -15.0053
2020-05-01 22:00 | No Data | No Data | No Data | No Data | -47.7363 | -49.3474 | -166.8999 | -167.2167 | -170.2995 | -170.5267 | -9.144 | -10.783 | -5.6 | -17.0461 | 32 | 71.5542 | -24.115 | -28.6506 | 5.1 | 17.2702
2020-05-01 22:30 | No Data | No Data | No Data | No Data | -42.3041 | -44.114 | -161.1842 | -161.3827 | -164.4042 | -164.549 | -13.716 | -14.859 | -1.4 | -16.8582 | 36 | 73.4302 | -27.755 | -32.228 | 8.2 | 18.5149
2020-05-01 23:00 | No Data | No Data | No Data | No Data | -38.4588 | -40.4261 | -158.8979 | -159.0458 | -160.5454 | -160.6388 | -17.145 | -18.0724 | 0 | 17.5 | 39.6 | 76.2837 | -31.395 | -35.6239 | 7.9 | 11.7516
2020-05-01 23:30 | No Data | No Data | No Data | No Data | -25.8 | -27.838 | -163.4705 | -163.7261 | -163.5038 | -163.6151 | -14.859 | -16.3653 | -14 | -20.3 | 39.6 | 75.2606 | -28.665 | -32.573 | 20.6 | 25.4238
2020-05-02 | No Data | No Data | No Data | No Data | -35.3826 | -36.9685 | -164.6136 | -164.8674 | -166.1192 | -166.2508 | -4.572 | -6.4658 | -22.4 | -25.7006 | 34.4 | 71.6045 | -25.48 | -28.9059 | 20.6 | 33.7231
2020-05-02 00:30 | No Data | No Data | No Data | No Data | -39.4842 | -41.5258 | -169.1862 | -169.572 | -172.8291 | -173.7679 | 12.573 | 13.0322 | -30.8 | -32.5406 | 28.4 | 68.195 | -19.11 | -22.9674 | 24.1 | 35.1592
2020-05-02 01:00 | No Data | No Data | No Data | No Data | -45.5879 | -47.4238 | -121.1739 | -121.8246 | -121.079 | -121.2849 | -38.862 | -39.9233 | 22.4 | 30.23 | 82 | 106.0181 | -74.165 | -78.7203 | -36.6 | -39.1506
2020-05-02 01:30 | No Data | No Data | No Data | No Data | -45.2216 | -47.0584 | -121.1739 | -121.8246 | -123.137 | -123.2927 | -36.576 | -37.7017 | 18.9 | 28.2526 | 82.4 | 107.0902 | -74.165 | -78.7203 | -37.9 | -40.1001
2020-05-02 02:00 | No Data | No Data | No Data | No Data | -52.7657 | -54.2987 | -97.1678 | -99.5657 | -98.2695 | -99.1671 | -80.01 | -81.1771 | 63 | 70.1259 | 120 | 138.9244 | -110.11 | -117.164 | -76.6 | -76.6042
2020-05-02 02:30 | No Data | No Data | No Data | No Data | -55.2682 | -56.306 | -137.178 | -137.2209 | -142.5808 | -142.2378 | -30.861 | -31.6138 | 19.6 | 30.8318 | 71.6 | 99.2975 | -65.065 | -70.0434 | -32 | -33.0841
2020-05-02 03:00 | No Data | No Data | No Data | No Data | -61.3718 | -62.3898 | -104.0266 | -105.6224 | -103.8647 | -104.4646 | -56.007 | -56.9439 | 43.4 | 51.2723 | 111.6 | 131.3134 | -103.285 | -109.8172 | -62.7 | -62.899
2020-05-02 03:30 | No Data | No Data | No Data | No Data | -59.8825 | -61.1745 | -38.8671 | -57.4426 | -37.4514 | -48.1615 | 38.862 | 46.288 | -43.4 | -43.9609 | 99.6 | 120.8252 | -91.91 | -97.4221 | -60.3 | -60.324
2020-05-02 04:00 | No Data | No Data | No Data | No Data | -56.8673 | -57.7554 | -38.8671 | -58.2894 | -35.9506 | -47.2243 | 37.719 | 45.3326 | -42 | -42.7 | 101.2 | 121.9239 | -92.365 | -97.7022 | -55.5 | -55.5757
2020-05-02 04:30 | No Data | No Data | No Data | No Data | -54.4503 | -55.2776 | -40.0103 | -57.3971 | -38.6089 | -47.4849 | 40.005 | 47.8697 | -43.4 | -43.9609 | 96 | 117.4128 | -87.815 | -92.8077 | -51.6 | -51.6
2020-05-02 05:00 | No Data | No Data | No Data | No Data | -57.4289 | -58.5748 | -33.1514 | -52.8452 | -32.1348 | -42.0275 | 29.718 | 34.8943 | -30.1 | -31.4455 | 91.2 | 113.2841 | -84.63 | -89.2078 | -56 | -56.0057
2020-05-02 05:30 | No Data | No Data | No Data | No Data | -56.5499 | -57.6225 | -29.7219 | -50.7641 | -30.9986 | -40.5232 | 17.145 | 21.261 | -22.4 | -25.3647 | 95.6 | 116.6259 | -87.36 | -92.3773 | -54 | -54.049
2020-05-02 06:00 | No Data | No Data | No Data | No Data | -63.679 | -65.4378 | -94.8815 | -97.087 | -95.6326 | -96.2243 | -56.007 | -56.7485 | 46.2 | 53.3104 | 113.6 | 132.192 | -106.015 | -112.2385 | -65.9 | -66.0401
2020-05-02 06:30 | No Data | No Data | No Data | No Data | -57.319 | -59.3865 | -82.3068 | -86.0633 | -83.6063 | -84.6952 | -56.007 | -56.7485 | 47.6 | 54.5282 | 107.6 | 126.8605 | -97.825 | -103.4572 | -72.9 | -72.9429
2020-05-02 07:00 | No Data | No Data | No Data | No Data | -41.2787 | -43.1316 | -108.5993 | -109.3248 | -110.0815 | -110.1204 | 41.148 | 41.4012 | -46.9 | -47.7747 | 40.8 | 74.8898 | -36.4 | -39.551 | -3.1 | -16.3957
2020-05-02 07:30 | No Data | No Data | No Data | No Data | -48.5054 | -50.8838 | -89.1657 | -91.2589 | -88.4083 | -88.8754 | 19.431 | 19.7312 | -22.4 | -27.1831 | 65.2 | 92.49 | -60.06 | -63.4542 | -36 | -37.013
2020-05-02 08:00 | No Data | No Data | No Data | No Data | -56.1471 | -71.5759 | -99.4541 | -100.7335 | -100.0274 | -100.2926 | 30.861 | 30.9456 | -37.1 | -39.4119 | 37.6 | 74.5729 | -60.06 | -63.3088 | -40.3 | -41.8007
2020-05-02 08:30 | No Data | No Data | No Data | No Data | -43.6347 | -44.1325 | -86.8794 | -88.7838 | -86.5646 | -87.4228 | 18.288 | 18.288 | -28 | -30.9982 | -7.2 | -54.0814 | -70.98 | -75.2623 | -65.2 | -65.6299
2020-05-02 09:00 | No Data | No Data | No Data | No Data | -47.895 | -48.6632 | -84.5931 | -87.337 | -85.5785 | -86.2299 | 16.002 | 16.002 | -28.7 | -32.9074 | 20.8 | 64.6381 | -72.345 | -76.7009 | -52.8 | -52.9741
2020-05-02 09:30 | No Data | No Data | No Data | No Data | -51.9966 | -53.6017 | -91.452 | -93.7383 | -90.9379 | -91.4414 | 19.431 | 19.4646 | -32.2 | -35.6931 | 0.8 | 57.6056 | -71.435 | -75.2513 | -55.6 | -55.6655
2020-05-02 10:00 | No Data | No Data | No Data | No Data | -59.9924 | -62.7514 | -37.7239 | -51.7583 | -35.9936 | -43.2074 | -33.147 | -34.3851 | 21 | 33.3438 | 39.6 | 67.9353 | -131.495 | -139.4447 | -120.2 | -121.9356
2020-05-02 10:30 | No Data | No Data | No Data | No Data | -60.3952 | -63.5069 | -50.2986 | -59.6194 | -50.421 | -53.9367 | -18.288 | -19.1602 | 11.2 | 25.672 | 40.8 | 73.2208 | -113.295 | -120.3146 | -105.8 | -107.0483
2020-05-02 11:00 | No Data | No Data | No Data | No Data | -60.3952 | -63.0308 | -80.0205 | -83.2226 | -76.8748 | -78.0652 | 8.001 | 8.001 | -17.5 | -25.2486 | 8.8 | 58.6638 | -87.815 | -93.1062 | -73.9 | -75.0347
2020-05-02 11:30 | No Data | No Data | No Data | No Data | -64.9607 | -67.8634 | -26.2924 | -48.8354 | -26.4539 | -37.0419 | -45.72 | -47.1271 | 32.9 | 41.8715 | 86.4 | 105.8792 | -146.055 | -155.145 | -128.2 | -130.0909
2020-05-02 12:00 | No Data | No Data | No Data | No Data | -63.5813 | -66.2763 | -18.2904 | -48.1889 | -16.5926 | -33.8071 | -53.721 | -55.4443 | 46.2 | 54.3887 | 102.4 | 123.1435 | -153.335 | -164.0229 | -141.2 | -144.4989
2020-05-02 12:30 | No Data | No Data | No Data | No Data | -66.1448 | -69.2025 | -34.2945 | -51.834 | -37.2369 | -43.9956 | -33.147 | -34.7066 | 28 | 38.6207 | 62.4 | 85.7391 | -131.95 | -141.2854 | -118.3 | -120.4207
2020-05-02 13:00 | No Data | No Data | No Data | No Data | -64.6067 | -67.7965 | -29.7219 | -50.7641 | -27.7615 | -38.9437 | -41.148 | -42.4144 | 39.2 | 48.173 | 62.8 | 84.9452 | -149.24 | -158.9143 | -136.9 | -138.9363
2020-05-02 13:30 | No Data | No Data | No Data | No Data | -63.8865 | -66.4706 | -38.8671 | -56.6061 | -40.0024 | -47.3461 | -32.004 | -32.989 | 28.7 | 37.7351 | 42 | 67.1547 | -140.14 | -150.0728 | -135.4 | -136.153
2020-05-02 14:00 | No Data | No Data | No Data | No Data | -63.8376 | -66.865 | -41.1534 | -54.3087 | -40.967 | -47.0409 | -29.718 | -30.499 | 32.2 | 41.3237 | 98.8 | 120.1665 | -132.86 | -140.2884 | -111.9 | -113.1099
2020-05-02 14:30 | No Data | No Data | No Data | No Data | -64.6067 | -67.5246 | -37.7239 | -50.9824 | -40.1953 | -46.3384 | -33.147 | -34.099 | 31.5 | 41.2288 | 84 | 106.5803 | -130.13 | -138.1583 | -122.2 | -124.6911
2020-05-02 15:00 | No Data | No Data | No Data | No Data | -58.967 | -61.6352 | -78.8773 | -82.7896 | -79.4045 | -80.5431 | 9.144 | 9.144 | -10.5 | -20.4083 | 60.8 | 90.6227 | -69.615 | -74.1315 | -97.4 | -97.4821
2020-05-02 15:30 | No Data | No Data | No Data | No Data | -55.9396 | -58.209 | -70.8753 | -76.0001 | -70.5937 | -72.366 | -1.143 | -2.5558 | -0.7 | -20.3121 | 35.6 | 72.1886 | -93.73 | -100.386 | -99.3 | -99.5326
2020-05-02 16:00 | No Data | No Data | No Data | No Data | -56.0372 | -58.5943 | -76.591 | -79.9306 | -73.9808 | -75.3317 | 3.429 | 3.429 | -6.3 | -18.5995 | 15.2 | 61.1202 | -92.365 | -97.8514 | -99.8 | -100.005
2020-05-02 16:30 | No Data | No Data | No Data | No Data | -50.2022 | -52.6562 | -73.1616 | -77.3635 | -73.1019 | -74.6262 | 2.286 | 2.286 | -9.1 | -20.3482 | 14.4 | 61.3149 | -89.18 | -95.3244 | -98.2 | -98.4283
2020-05-02 17:00 | No Data | No Data | No Data | No Data | -43.3295 | -45.4079 | -106.313 | -107.1943 | -109.2026 | -109.2872 | 40.005 | 40.0213 | -46.9 | -47.4195 | 20.8 | 68.0564 | -50.96 | -55.4428 | -49 | -50.3775
2020-05-02 17:30 | No Data | No Data | No Data | No Data | -37.9461 | -39.7199 | -120.0308 | -120.2266 | -122.4081 | -122.4081 | 54.864 | 55.0542 | -63 | -63.0971 | 34.8 | 72.4983 | -31.395 | -34.6069 | 0.1 | 23.8002
2020-05-02 18:00 | No Data | No Data | No Data | No Data | -32.0012 | -33.348 | -117.7445 | -118.0161 | -116.4699 | -116.4921 | 48.006 | 48.2232 | -62.3 | -62.4924 | 39.2 | 74.0303 | -30.485 | -33.7836 | 2.1 | 24.2909
2020-05-02 18:30 | No Data | No Data | No Data | No Data | -34.406 | -34.8721 | -145.1801 | -145.1801 | -145.7535 | -145.7786 | -30.861 | -31.6138 | 15.4 | 25.4804 | 50.8 | 82.654 | -43.225 | -47.4467 | -9 | -21.9317
2020-05-02 19:00 | No Data | No Data | No Data | No Data | -34.5159 | -35.0067 | -147.4664 | -147.5771 | -149.5695 | -149.7228 | -12.573 | -13.8109 | -6.3 | -30.0674 | 41.6 | 76.6676 | -34.125 | -38.2552 | -0.5 | -21.7518
2020-05-02 19:30 | No Data | No Data | No Data | No Data | -31.9524 | -32.4996 | -101.7403 | -102.2592 | -101.5709 | -101.5937 | 80.01 | 82.6129 | -92.4 | -92.4027 | 2 | 55.636 | 3.185 | 6.3211 | 11.4 | 21.6453
2020-05-02 20:00 | No Data | No Data | No Data | No Data | -26.7155 | -26.7936 | -120.0308 | -120.2266 | -126.0954 | -126.1544 | 76.581 | 79.0077 | -86.1 | -86.1114 | -0.4 | -56.0014 | 4.55 | 7.1073 | 21.8 | 30.5483
2020-05-02 20:30 | No Data | No Data | No Data | No Data | -30.1579 | -30.2993 | -154.3253 | -154.596 | -155.7434 | -155.9179 | -18.288 | -18.8508 | 1.4 | 21.0466 | 32.4 | 70.6654 | -25.025 | -29.1839 | 2.4 | 15.4871
2020-05-02 21:00 | No Data | No Data | No Data | No Data | -39.6918 | -39.7078 | -155.4684 | -155.8085 | -158.6589 | -158.9435 | 11.43 | 16.1645 | -24.5 | -29.3165 | 18.8 | 64.0225 | -13.65 | -18.3642 | 12.6 | 23.1327
2020-05-02 21:30 | No Data | No Data | No Data | No Data | -22.7237 | -23.5855 | -156.6116 | -156.8783 | -158.6804 | -158.9148 | -6.858 | -10.5379 | -23.1 | -28.5631 | 19.6 | 65.4058 | -11.375 | -17.0792 | 18.1 | 23.444
2020-05-02 22:00 | No Data | No Data | No Data | No Data | -19.3301 | -20.3023 | -160.041 | -160.3714 | -162.9893 | -163.2828 | -10.287 | -13.0322 | -12.6 | -24.49 | 20.8 | 66.5348 | -12.285 | -18.3642 | 15 | 19.3982
2020-05-02 22:30 | No Data | No Data | No Data | No Data | -17.7432 | -20.4717 | -171.4725 | -172.3277 | -174.5441 | -175.0658 | -5.715 | -10.783 | -19.6 | -27.7186 | 10 | 62.4064 | -2.73 | -12.1409 | 31.2 | 34.1157
2020-05-02 23:00 | No Data | No Data | No Data | No Data | -11.1269 | -16.5219 | -169.1862 | -169.8376 | -170.1494 | -170.5493 | -5.715 | -10.783 | -21 | -28.7256 | 15.2 | 63.836 | -5.915 | -13.2263 | 32.2 | 35.5647
2020-05-02 23:30 | No Data | No Data | No Data | No Data | 0.0061036 | 10.4189 | -156.6116 | -156.8783 | -159.9023 | -160.1419 | 11.43 | 16.9919 | -43.4 | -45.8219 | 4 | 58.5368 | 5.915 | 10.8534 | 54.4 | 58.4578
2020-05-03 | No Data | No Data | No Data | No Data | -2.3133 | -10.6726 | -149.7527 | -149.8224 | -151.3488 | -151.4104 | -11.43 | -13.3296 | -18.2 | -27.2641 | 19.2 | 66.4349 | -10.465 | -17.2 | 32.3 | 34.9693
2020-05-03 00:30 | No Data | No Data | No Data | No Data | -15.1797 | -16.6205 | -137.178 | -137.178 | -139.5581 | -139.5744 | 26.289 | 29.1409 | -45.5 | -47.8157 | 14.4 | 63.6503 | -5.005 | -13.6879 | 36.4 | 38.6855
2020-05-03 01:00 | No Data | No Data | No Data | No Data | -19.1836 | -19.8181 | -176.0451 | -176.8782 | -179.4748 | -179.9838 | 20.574 | 23.0024 | -33.6 | -38.2126 | -12.8 | -60.568 | 18.2 | 20.7711 | 56.4 | 58.5984
2020-05-03 01:30 | No Data | No Data | No Data | No Data | -2.472 | -16.0427 | -180.6177 | -181.6602 | -185.3272 | -185.932 | 19.431 | 21.0138 | -39.2 | -42.9289 | -18.4 | -60.4675 | 26.845 | 28.3454 | 68.3 | 69.3289
2020-05-03 02:00 | No Data | No Data | No Data | No Data | -2.472 | -16.0427 | -155.4684 | -155.6742 | -160.1596 | -160.3661 | 67.437 | 69.3095 | -82.6 | -82.9581 | -23.2 | -59.5087 | 27.755 | 28.3783 | 70.1 | 70.6754
2020-05-03 02:30 | No Data | No Data | No Data | No Data | -7.7455 | -17.4998 | -146.3232 | -146.3946 | -148.3046 | -148.4597 | 56.007 | 58.2482 | -59.5 | -61.4606 | -13.2 | -57.1454 | 19.565 | 21.3898 | 59.3 | 59.3216
2020-05-03 03:00 | No Data | No Data | No Data | No Data | -3.6927 | -19.4279 | -148.6095 | -148.7677 | -150.6413 | -150.8196 | 27.432 | 30.1761 | -30.8 | -36.5075 | 3.2 | 58.887 | 0 | 9.1 | 39.3 | 39.4
2020-05-03 03:30 | No Data | No Data | No Data | No Data | 0.0061036 | 20.8682 | -160.041 | -160.4487 | -161.4673 | -161.7935 | 30.861 | 33.3239 | -37.8 | -42.5793 | -14.8 | -58.3095 | 19.565 | 20.5759 | 56.9 | 56.9106
2020-05-03 04:00 | No Data | No Data | No Data | No Data | -1.5442 | -22.6665 | -160.041 | -160.4487 | -161.1672 | -161.4601 | 35.433 | 37.5976 | -42 | -45.5 | -19.6 | -58.1997 | 24.57 | 25.272 | 59.7 | 59.7369
2020-05-03 04:30 | No Data | No Data | No Data | No Data | 0.0061036 | 22.6139 | -171.4725 | -172.3277 | -175.9376 | -176.5177 | 30.861 | 32.9097 | -39.2 | -42.9289 | -17.6 | -57.5569 | 23.66 | 24.5025 | 59.3 | 59.583
2020-05-03 05:00 | No Data | No Data | No Data | No Data | 4.303 | 24.6405 | -177.1882 | -178.2508 | -182.7118 | -183.5579 | 38.862 | 40.8453 | -43.4 | -46.5382 | -19.6 | -57.8232 | 25.025 | 25.6137 | 60.7 | 61.551
2020-05-03 05:30 | No Data | No Data | No Data | No Data | 2.0935 | 24.352 | -177.1882 | -178.2508 | -182.0472 | -182.7596 | 40.005 | 41.6058 | -51.1 | -52.9831 | -21.2 | -56.8971 | 25.48 | 25.8831 | 63.2 | 64.0994
2020-05-03 06:00 | No Data | No Data | No Data | No Data | 6.9642 | 25.136 | -173.7588 | -174.3931 | -178.4244 | -179.0356 | 45.72 | 47.7331 | -51.8 | -53.6586 | -15.6 | -57.747 | 19.565 | 20.8755 | 59.6 | 60.7375
2020-05-03 06:30 | No Data | No Data | No Data | No Data | 8.246 | 25.5209 | -173.7588 | -175.111 | -177.9741 | -178.8882 | 43.434 | 45.9054 | -54.6 | -56.035 | -19.6 | -54.45 | 24.115 | 24.1536 | 55.7 | 57.4569
2020-05-03 07:00 | No Data | No Data | No Data | No Data | 9.4301 | 24.3662 | -157.7547 | -158.5644 | -160.4169 | -161.1546 | 93.726 | 96.4735 | -105 | -105.0023 | -39.6 | -58.6038 | 45.5 | 45.6839 | 76.8 | 78.2511
2020-05-03 07:30 | No Data | No Data | No Data | No Data | 14.3008 | 28.6058 | -158.8979 | -159.9471 | -162.1104 | -162.8609 | 96.012 | 98.4375 | -111.3 | -111.3 | -40.8 | -60.8907 | 46.865 | 47.0436 | 69.1 | 70.544
2020-05-03 08:00 | No Data | No Data | No Data | No Data | 37.5189 | 43.9653 | -110.8856 | -110.9798 | -109.8243 | -109.8303 | 38.862 | 42.95 | -57.4 | -58.3525 | -25.2 | -58.8666 | -5.46 | -5.628 | 2.1 | 2.1
2020-05-03 08:30 | No Data | No Data | No Data | No Data | 34.9065 | 42.7131 | -69.7322 | -72.7047 | -68.5356 | -69.1794 | -1.143 | -12.6248 | -20.3 | -27.2641 | -48.8 | -67.6142 | -31.85 | -33.1245 | -44.1 | -45.2642
2020-05-03 09:00 | No Data | No Data | No Data | No Data | 56.3912 | 63.1885 | -26.2924 | -41.4224 | -24.8889 | -31.2824 | -16.002 | -17.4097 | -11.2 | -21.3701 | -66 | -75.5661 | -41.405 | -43.3207 | -65.4 | -67.4007
2020-05-03 09:30 | No Data | No Data | No Data | No Data | 62.385 | 69.3133 | -8.0021 | -38.5633 | -6.71 | -23.1905 | -14.859 | -15.5465 | -18.2 | -25.2486 | -72 | -79.7957 | -39.13 | -41.2949 | -69 | -71.5681
2020-05-03 10:00 | No Data | No Data | No Data | No Data | 46.7964 | 55.6987 | -5.7158 | -38.1545 | -7.0958 | -22.8868 | -1.143 | -6.9526 | -30.1 | -33.4978 | -79.6 | -86.093 | -32.76 | -34.6786 | -65.4 | -67.7791
2020-05-03 10:30 | No Data | No Data | No Data | No Data | 44.6479 | 53.0004 | -14.861 | -37.3759 | -16.6783 | -25.5926 | -10.287 | -12.3634 | -14.7 | -22.8548 | -84.8 | -90.3575 | -26.845 | -28.8127 | -55.1 | -58.1228
2020-05-03 11:00 | No Data | No Data | No Data | No Data | 34.0398 | 44.4333 | -17.1473 | -39.3682 | -14.4274 | -24.6964 | -32.004 | -32.1872 | 4.2 | 19.361 | -84.4 | -90.1217 | -25.48 | -27.3757 | -59.6 | -63.3255
2020-05-03 11:30 | No Data | No Data | No Data | No Data | 29.572 | 39.9919 | -11.4315 | -38.3254 | -12.0264 | -23.4962 | -19.431 | -20.254 | -6.3 | -18.5995 | -88.8 | -93.9898 | -15.925 | -17.9076 | -48.4 | -51.9593
2020-05-03 12:00 | No Data | No Data | No Data | No Data | 40.6561 | 48.8502 | -6.8589 | -38.3424 | -6.174 | -22.4026 | -24.003 | -24.4345 | -1.4 | -18.2538 | -89.2 | -94.238 | -16.38 | -18.3134 | -52.1 | -56.7113
2020-05-03 12:30 | No Data | No Data | No Data | No Data | 31.2688 | 41.3661 | -16.0041 | -37.845 | -14.5131 | -24.1732 | -17.145 | -18.4657 | -8.4 | -18.783 | -94.8 | -99.1952 | -7.735 | -10.0203 | -44.7 | -48.9703
2020-05-03 13:00 | No Data | No Data | No Data | No Data | 29.0105 | 39.7199 | -21.7199 | -39.6329 | -20.1298 | -27.2171 | -19.431 | -20.254 | -4.9 | -18.1731 | -97.2 | -101.0426 | -6.825 | -9.0315 | -44.7 | -48.889
2020-05-03 13:30 | No Data | No Data | No Data | No Data | 22.1378 | 32.3511 | -16.0041 | -37.845 | -15.928 | -24.7227 | -16.002 | -16.9919 | -8.4 | -18.8481 | -100.8 | -104.6166 | -10.465 | -12.4939 | -48.9 | -53.6621
2020-05-03 14:00 | No Data | No Data | No Data | No Data | 31.22 | 41.2573 | -10.2884 | -36.9009 | -13.7414 | -23.5388 | -25.146 | -25.5583 | 0.7 | 18.913 | -93.6 | -97.6983 | -19.11 | -20.7911 | -51 | -55.5428
2020-05-03 14:30 | No Data | No Data | No Data | No Data | 16.9619 | 30.1861 | -18.2904 | -38.8671 | -17.3858 | -25.3369 | -25.146 | -25.7873 | 3.5 | 18.5335 | -91.6 | -96.0208 | -20.02 | -21.6305 | -53.5 | -57.4374
2020-05-03 15:00 | No Data | No Data | No Data | No Data | 52.4361 | 60.4353 | -19.4335 | -39.418 | -18.715 | -26.0609 | -24.003 | -24.674 | -1.4 | -16.8582 | -97.6 | -101.2126 | -19.565 | -21.3898 | -50.2 | -53.535
2020-05-03 15:30 | No Data | No Data | No Data | No Data | 67.4144 | 73.8077 | -36.5808 | -46.4209 | -33.0995 | -36.1072 | -5.715 | -11.7679 | -18.9 | -22.715 | -78.8 | -86.6339 | -4.095 | -4.9216 | -24.1 | -26.5334
2020-05-03 16:00 | No Data | No Data | No Data | No Data | 57.7707 | 63.6078 | -49.1555 | -55.2155 | -46.305 | -47.6204 | 0 | 12.573 | -29.4 | -30.7761 | -73.2 | -83.6086 | 7.28 | 7.5041 | 0 | 0
2020-05-03 16:30 | No Data | No Data | No Data | No Data | 72.285 | 75.44 | -60.587 | -64.3625 | -59.0174 | -59.4884 | 25.146 | 30.4347 | -55.3 | -55.3708 | -58.8 | -72.0278 | 31.85 | 32.3946 | 33.9 | 35.5186
2020-05-03 17:00 | No Data | No Data | No Data | No Data | 85.0538 | 86.9173 | -75.4479 | -77.1266 | -77.5394 | -77.6043 | 9.144 | 18.4303 | -44.1 | -44.3714 | -34 | -55.6058 | 26.845 | 27.3946 | 34.4 | 37.1775
2020-05-03 17:30 | No Data | No Data | No Data | No Data | 96.9924 | 97.9762 | -91.452 | -92.0289 | -91.7096 | -91.7096 | 19.431 | 27.4796 | -58.8 | -58.8167 | -32 | -52.8015 | 35.49 | 36.1403 | 49.8 | 55.109
2020-05-03 18:00 | No Data | No Data | No Data | No Data | 61.6159 | 64.6246 | -82.3068 | -83.4421 | -82.2557 | -82.2994 | 27.432 | 34.29 | -72.1 | -72.2222 | -25.2 | -47.955 | 31.85 | 32.6714 | 66.2 | 72.6804
2020-05-03 18:30 | No Data | No Data | No Data | No Data | 59.8703 | 63.4878 | -66.3027 | -68.7793 | -63.8837 | -64.2307 | 45.72 | 50.6157 | -88.9 | -89.2328 | -30.4 | -52.172 | 38.675 | 39.1247 | 57.5 | 60.6209
2020-05-03 19:00 | No Data | No Data | No Data | No Data | 54.0352 | 59.4186 | -61.7301 | -65.0692 | -60.7324 | -61.1708 | 45.72 | 50.6157 | -91.7 | -91.9162 | -30.4 | -52.8242 | 36.4 | 36.8072 | 56.4 | 58.653
2020-05-03 19:30 | No Data | No Data | No Data | No Data | 53.7179 | 59.1301 | -66.3027 | -68.7793 | -64.8913 | -65.1915 | 56.007 | 60.4927 | -95.9 | -96.2086 | -35.6 | -54.7533 | 43.68 | 44.0787 | 65.8 | 67.422
2020-05-03 20:00 | No Data | No Data | No Data | No Data | 48.4443 | 54.3839 | -70.8753 | -72.9201 | -68.1498 | -68.3653 | 42.291 | 47.5411 | -81.2 | -81.3085 | -28.8 | -52.2532 | 35.035 | 35.4579 | 66 | 67.1
2020-05-03 20:30 | No Data | No Data | No Data | No Data | 46.7475 | 52.8781 | -72.0184 | -74.0316 | -71.0868 | -71.2179 | 43.434 | 48.5607 | -81.9 | -81.9748 | -32.4 | -54.6421 | 38.675 | 38.9417 | 54.4 | 55.0913
2020-05-03 21:00 | No Data | No Data | No Data | No Data | 39.5209 | 47.5061 | -77.7342 | -79.142 | -77.2179 | -77.2955 | 37.719 | 42.9652 | -72.1 | -72.1034 | -28 | -52.8303 | 35.035 | 35.2735 | 62.2 | 62.7124
2020-05-03 21:30 | No Data | No Data | No Data | No Data | 50.0313 | 56.5514 | -75.4479 | -77.1266 | -73.2091 | -73.3435 | 40.005 | 45.5195 | -78.4 | -78.4281 | -28.4 | -53.7208 | 37.765 | 37.9864 | 66.4 | 66.9292
2020-05-03 22:00 | No Data | No Data | No Data | No Data | 50.0801 | 56.5946 | -78.8773 | -80.2651 | -77.1107 | -77.2061 | 35.433 | 40.4112 | -70.7 | -70.7035 | -30.8 | -55.3592 | 37.765 | 37.94 | 62 | 62.1779
2020-05-03 22:30 | No Data | No Data | No Data | No Data | 53.4615 | 60.4226 | -76.591 | -78.2453 | -77.0035 | -77.0985 | 35.433 | 40.973 | -75.6 | -75.6032 | -22.8 | -53.1398 | 31.395 | 31.5135 | 65.6 | 65.7218
2020-05-03 23:00 | No Data | No Data | No Data | No Data | 62.1286 | 68.2109 | -89.1657 | -89.8955 | -89.5873 | -89.5873 | 56.007 | 60.9338 | -97.3 | -97.5038 | -43.2 | -61.094 | 51.415 | 51.7041 | 90.6 | 91.0559
2020-05-03 23:30 | No Data | No Data | No Data | No Data | 74.4823 | 78.2365 | -72.0184 | -74.0316 | -71.9442 | -72.1137 | 49.149 | 54.2052 | -98.7 | -98.9479 | -28.4 | -53.3816 | 35.49 | 35.9075 | 83.3 | 84.2626
2020-05-04 | No Data | No Data | No Data | No Data | 67.512 | 71.6325 | -70.8753 | -73.1973 | -72.5874 | -72.7635 | 49.149 | 53.7332 | -95.2 | -95.326 | -32 | -55.7078 | 37.765 | 38.0381 | 82 | 82.3701
2020-05-04 00:30 | No Data | No Data | No Data | No Data | 62.3362 | 67.4038 | -80.0205 | -81.3887 | -77.8824 | -77.9796 | 53.721 | 58.3826 | -95.2 | -95.326 | -32.4 | -54.9647 | 40.495 | 40.9247 | 82.7 | 83.8435
2020-05-04 01:00 | No Data | No Data | No Data | No Data | 53.3638 | 59.9589 | -78.8773 | -80.2651 | -79.233 | -79.3053 | 54.864 | 59.0058 | -91.7 | -91.7427 | -28.4 | -54.743 | 34.58 | 34.8216 | 71.3 | 71.8784
2020-05-04 01:30 | No Data | No Data | No Data | No Data | 56.7453 | 62.9872 | -85.7363 | -86.6535 | -86.0287 | -86.0391 | 66.294 | 70.1247 | -102.2 | -102.394 | -35.6 | -56.9098 | 42.315 | 42.6658 | 79.4 | 80.1583
2020-05-04 02:00 | No Data | No Data | No Data | No Data | 51.7769 | 58.551 | -84.5931 | -85.5226 | -86.3716 | -86.3778 | 68.58 | 72.2897 | -101.5 | -101.7411 | -36.8 | -57.9765 | 42.315 | 42.6658 | 76.8 | 77.9092
2020-05-04 02:30 | No Data | No Data | No Data | No Data | 51.9844 | 59.5612 | -85.7363 | -86.6535 | -84.9997 | -85.0111 | 72.009 | 75.5505 | -100.1 | -100.3445 | -32.4 | -55.6129 | 37.31 | 37.7074 | 78.8 | 79.7388
2020-05-04 03:00 | No Data | No Data | No Data | No Data | 49.9336 | 58.6264 | -92.5952 | -93.165 | -93.4247 | -93.4335 | 77.724 | 81.346 | -104.3 | -104.6377 | -35.6 | -56.9098 | 39.585 | 40.0245 | 80.2 | 81.8198
2020-05-04 03:30 | No Data | No Data | No Data | No Data | 46.3447 | 55.6014 | -60.587 | -64.3625 | -59.5533 | -59.9861 | 40.005 | 43.9869 | -67.2 | -67.2 | 0.4 | 51.2016 | 3.64 | 3.6683 | 42.9 | 43.9393
2020-05-04 04:00 | No Data | No Data | No Data | No Data | 40.5463 | 50.8693 | -37.7239 | -45.9825 | -37.1941 | -38.8908 | 26.289 | 30.1977 | -56 | -56.1573 | 24.4 | 59.9867 | -21.84 | -22.1413 | 16.1 | 16.6643
2020-05-04 04:30 | No Data | No Data | No Data | No Data | 45.6733 | 55.043 | -73.1616 | -74.8916 | -73.059 | -73.1493 | 56.007 | 60.0701 | -82.6 | -82.6474 | -14.4 | -48.5831 | 19.565 | 19.989 | 58.1 | 59.4506
2020-05-04 05:00 | No Data | No Data | No Data | No Data | 47.1138 | 56.244 | -77.7342 | -78.9353 | -80.1334 | -80.1767 | 58.293 | 62.6151 | -85.4 | -85.5405 | -24 | -50.1199 | 28.21 | 28.7335 | 67.1 | 69.2446
2020-05-04 05:30 | No Data | No Data | No Data | No Data | 50.5928 | 59.1888 | -70.8753 | -73.1973 | -69.7576 | -69.986 | 59.436 | 63.2793 | -87.5 | -87.7265 | -19.6 | -49.6339 | 27.755 | 28.0555 | 63.2 | 65.1451
2020-05-04 06:00 | No Data | No Data | No Data | No Data | 52.1798 | 60.5509 | -66.3027 | -68.7793 | -64.9127 | -65.2553 | 57.15 | 61.1371 | -87.5 | -87.7265 | -23.2 | -50.4508 | 30.94 | 31.4181 | 62.2 | 64.275
2020-05-04 06:30 | No Data | No Data | No Data | No Data | 56.025 | 62.3124 | -53.7281 | -58.8472 | -54.2154 | -55.1813 | 36.576 | 40.8932 | -72.1 | -72.1034 | -9.6 | -49.7353 | 16.835 | 16.9331 | 45.9 | 47.7881
2020-05-04 07:00 | No Data | No Data | No Data | No Data | 59.4186 | 64.6332 | -36.5808 | -46.4209 | -32.1134 | -35.2318 | 25.146 | 30.4347 | -65.8 | -65.8037 | -2.8 | -47.6823 | 8.645 | 8.657 | 26.9 | 31.6623
2020-05-04 07:30 | No Data | No Data | No Data | No Data | 98.5794 | 98.9874 | -34.2945 | -44.6414 | -32.1562 | -35.0883 | 16.002 | 21.837 | -56 | -56.0394 | -13.6 | -47.5849 | 15.47 | 16.0028 | 27.6 | 31.8025
2020-05-04 08:00 | No Data | No Data | No Data | No Data | 102.7909 | 103.4086 | -27.4356 | -41.296 | -26.754 | -30.9086 | -2.286 | -12.7791 | -42.7 | -42.8432 | -16.4 | -48.0833 | 3.64 | 4.8367 | 25.2 | 32.8031
2020-05-04 08:30 | No Data | No Data | No Data | No Data | 106.1723 | 106.5259 | -11.4315 | -36.1496 | -10.8688 | -21.4831 | -2.286 | -12.7791 | -48.3 | -48.3811 | -11.6 | -47.828 | 0 | 0 | 12.5 | 23.4156
2020-05-04 09:00 | No Data | No Data | No Data | No Data | 105.6596 | 106.0149 | -8.0021 | -35.2157 | -7.9962 | -20.2643 | -6.858 | -13.3296 | -40.6 | -40.8946 | -22.8 | -50.6249 | -3.64 | -3.752 | 4 | 16.2015
2020-05-04 09:30 | No Data | No Data | No Data | No Data | 101.4603 | 102.0475 | -1.1431 | -35.4561 | -1.4149 | -20.3399 | -5.715 | -11.7679 | -40.6 | -40.9844 | -20 | -50.5268 | -6.825 | -6.8401 | -4.4 | -13.0633
2020-05-04 10:00 | No Data | No Data | No Data | No Data | 94.3313 | 96.1306 | 13.7178 | 41.2169 | 16.7427 | 29.9132 | -21.717 | -22.4564 | -23.1 | -25.672 | -30.4 | -53.4805 | -24.115 | -24.3882 | -31.3 | -31.3102
2020-05-04 10:30 | No Data | No Data | No Data | No Data | 43.415 | 50.0835 | 24.0062 | 47.6434 | 24.3744 | 36.2003 | -27.432 | -27.6455 | -19.6 | -24.0865 | -22 | -51.7131 | -23.205 | -23.7386 | -40.5 | -40.5653
2020-05-04 11:00 | No Data | No Data | No Data | No Data | 47.2602 | 53.4511 | 25.1493 | 48.2295 | 22.7881 | 34.598 | -27.432 | -27.6455 | -14.7 | -20.3 | -24 | -50.4714 | -36.4 | -37.31 | -35.6 | -35.6406
2020-05-04 11:30 | No Data | No Data | No Data | No Data | 51.2642 | 57.9779 | -14.861 | -37.3759 | -14.899 | -23.5939 | 10.287 | 17.145 | -52.5 | -52.5047 | -15.6 | -48.1946 | 28.665 | 28.8414 | 17.5 | 22.4735
2020-05-04 12:00 | No Data | No Data | No Data | No Data | 51.2642 | 57.9779 | -5.7158 | -35.8956 | -3.7087 | -20.4017 | 0 | 11.43 | -41.3 | -41.7777 | -30.4 | -54.1406 | 0 | 0 | -1.3 | -3.454
2020-05-04 12:30 | No Data | No Data | No Data | No Data | 49.2622 | 56.2155 | 18.2904 | 46.0818 | 17.9861 | 32.675 | -19.431 | -21.986 | -22.4 | -25.044 | -73.2 | -78.0902 | -33.215 | -35.1088 | -33 | -33.8195
2020-05-04 13:00 | No Data | No Data | No Data | No Data | 49.4697 | 56.3975 | 27.4356 | 52.3483 | 26.6468 | 40.408 | -28.575 | -31.2188 | -11.9 | -16.8291 | -78.8 | -82.7314 | -35.035 | -36.6974 | -48 | -49.5509
2020-05-04 13:30 | No Data | No Data | No Data | No Data | 47.8218 | 54.9576 | 13.7178 | 44.4655 | 14.5989 | 31.3281 | -16.002 | -21.837 | -22.4 | -24.4499 | -88 | -91.3201 | -22.75 | -24.1793 | -43.9 | -45.5637
2020-05-04 14:00 | No Data | No Data | No Data | No Data | 47.8218 | 54.9576 | 16.0041 | 47.3684 | 16.7213 | 33.9077 | -17.145 | -27.6691 | -21 | -22.8869 | -74.8 | -79.3221 | -36.4 | -38.2741 | -34.4 | -35.3871
2020-05-04 14:30 | No Data | No Data | No Data | No Data | 47.8218 | 54.9576 | 16.0041 | 46.294 | 16.9571 | 31.4673 | -18.288 | -20.4466 | -21.7 | -25.0928 | -78.8 | -82.7314 | -34.58 | -36.2632 | -42.6 | -44.3125
2020-05-04 15:00 | No Data | No Data | No Data | No Data | 49.6773 | 56.5796 | 18.2904 | 45.0349 | 19.4224 | 32.5768 | -20.574 | -20.8578 | -18.2 | -22.1359 | -82.8 | -86.4343 | -32.76 | -34.6786 | -40.1 | -41.4017
2020-05-04 15:30 | No Data | No Data | No Data | No Data | 51.313 | 57.2704 | 20.5767 | 48.0667 | 21.8234 | 35.9734 | -22.86 | -24.621 | -16.8 | -20.5876 | -89.2 | -92.0678 | -24.115 | -25.7749 | -46.9 | -48.5891
2020-05-04 16:00 | No Data | No Data | No Data | No Data | 53.6202 | 59.3464 | 12.5746 | 43.0317 | 10.7402 | 28.4418 | -11.43 | -17.8542 | -28 | -29.2329 | -89.6 | -93.1854 | -15.925 | -16.988 | -30.3 | -30.8501
2020-05-04 16:30 | No Data | No Data | No Data | No Data | 60.2853 | 64.6613 | -10.2884 | -35.8045 | -11.9621 | -21.6316 | 8.001 | 13.9521 | -48.3 | -48.4823 | -79.2 | -85.571 | 9.555 | 9.5982 | 2.3 | 6.3325
2020-05-04 17:00 | No Data | No Data | No Data | No Data | 72.2362 | 75.248 | -54.8712 | -59.0136 | -54.6442 | -55.141 | 49.149 | 53.7332 | -88.2 | -88.5991 | -67.6 | -75.6687 | 40.04 | 40.869 | 62.3 | 66.2725
2020-05-04 17:30 | No Data | No Data | No Data | No Data | 77.2534 | 79.6499 | -68.589 | -70.6999 | -68.45 | -68.5875 | 62.865 | 67.7077 | -105.7 | -106.9191 | -53.2 | -62.0825 | 58.695 | 59.6206 | 78 | 85.2488
2020-05-04 18:00 | No Data | No Data | No Data | No Data | 81.5137 | 83.0804 | -76.591 | -78.2453 | -75.1385 | -75.2237 | 60.579 | 65.5907 | -108.5 | -109.3995 | -48.8 | -59.2486 | 57.785 | 58.725 | 94.7 | 99.9285
2020-05-04 18:30 | No Data | No Data | No Data | No Data | 83.2593 | 84.7938 | -82.3068 | -83.4421 | -82.9417 | -82.9755 | 60.579 | 65.5907 | -107.8 | -108.6174 | -52 | -62.3487 | 61.88 | 62.6844 | 100.6 | 105.3568
2020-05-04 19:00 | No Data | No Data | No Data | No Data | 77.9736 | 79.9913 | -85.7363 | -86.6535 | -84.4423 | -84.4786 | 62.865 | 67.7077 | -106.4 | -106.9879 | -60.4 | -69.312 | 69.615 | 70.1497 | 99.7 | 101.6471
2020-05-04 19:30 | No Data | No Data | No Data | No Data | 72.8466 | 75.892 | -88.0226 | -88.9162 | -87.1649 | -87.1853 | 50.292 | 55.2437 | -92.4 | -92.6145 | -53.6 | -65.473 | 61.88 | 62.3616 | 96.9 | 98.3799
2020-05-04 20:00 | No Data | No Data | No Data | No Data | 66.0227 | 70.7347 | -78.8773 | -80.4846 | -79.233 | -79.3784 | 22.86 | 29.2751 | -65.8 | -65.8149 | -41.6 | -58.2683 | 50.96 | 51.3021 | 74.9 | 75.9524
2020-05-04 20:30 | No Data | No Data | No Data | No Data | 62.7512 | 67.6913 | -84.5931 | -85.8885 | -85.0425 | -85.1078 | 17.145 | 24.2467 | -58.8 | -58.8666 | -37.6 | -57.2713 | 48.23 | 48.489 | 73.7 | 74.4727
2020-05-04 21:00 | No Data | No Data | No Data | No Data | 60.5905 | 66.6391 | -65.1596 | -67.9958 | -63.4121 | -64.0511 | 13.716 | 21.0759 | -56 | -56.1573 | -27.2 | -54.1302 | 33.215 | 33.4139 | 55.3 | 55.6033
2020-05-04 21:30 | No Data | No Data | No Data | No Data | 66.1326 | 71.0806 | -60.587 | -64.3625 | -59.7677 | -60.4517 | 13.716 | 21.0759 | -62.3 | -62.3982 | -22.4 | -51.8845 | 30.485 | 30.607 | 65.8 | 66.0295
2020-05-04 22:00 | No Data | No Data | No Data | No Data | 64.4846 | 69.55 | -66.3027 | -69.092 | -66.9708 | -67.3093 | 19.431 | 25.9136 | -63 | -63.0622 | -27.2 | -53.4401 | 36.4 | 36.5391 | 68.7 | 68.7455
2020-05-04 22:30 | No Data | No Data | No Data | No Data | 67.9271 | 72.7706 | -67.4459 | -70.1898 | -66.4991 | -66.8554 | 19.431 | 26.7813 | -63.7 | -63.7346 | -24.8 | -52.9649 | 33.215 | 33.3674 | 70.7 | 70.7312
2020-05-04 23:00 | No Data | No Data | No Data | No Data | 71.2108 | 75.8449 | -84.5931 | -85.6981 | -84.3137 | -84.3536 | 21.717 | 29.1409 | -65.1 | -65.1038 | -32 | -53.4401 | 40.95 | 41.4425 | 80.4 | 82.7074
2020-05-04 23:30 | No Data | No Data | No Data | No Data | 79.6704 | 82.0925 | -80.0205 | -81.6052 | -79.769 | -79.8888 | 16.002 | 25.172 | -62.3 | -62.3 | -16.8 | -45.9791 | 29.12 | 29.7147 | 79.7 | 83.9586
2020-05-05 | No Data | No Data | No Data | No Data | 75.6176 | 78.1654 | -78.8773 | -80.4846 | -77.1321 | -77.2889 | 26.289 | 32.6906 | -67.9 | -67.9036 | -24.4 | -49.6145 | 35.035 | 35.5308 | 81.3 | 84.4365
2020-05-05 00:30 | No Data | No Data | No Data | No Data | 71.4672 | 75.7724 | -76.591 | -78.2453 | -75.5672 | -75.6798 | 51.435 | 55.3972 | -88.9 | -88.9248 | -37.2 | -55.5093 | 45.955 | 46.6014 | 90.6 | 92.2369
2020-05-05 01:00 | No Data | No Data | No Data | No Data | 66.0838 | 71.3392 | -77.7342 | -79.142 | -78.2897 | -78.3432 | 51.435 | 55.3972 | -87.5 | -87.5112 | -38 | -55.7552 | 46.41 | 47.1271 | 86.1 | 87.5197
2020-05-05 01:30 | No Data | No Data | No Data | No Data | 67.7684 | 72.9025 | -84.5931 | -85.6981 | -85.5142 | -85.5245 | 48.006 | 52.229 | -81.9 | -81.9 | -38.4 | -56.3205 | 48.23 | 48.8463 | 87.2 | 88.5494
2020-05-05 02:00 | No Data | No Data | No Data | No Data | 59.1012 | 65.6396 | -91.452 | -92.1637 | -93.1245 | -93.1245 | 32.004 | 36.8606 | -63.7 | -63.9457 | -33.2 | -54.4838 | 42.77 | 43.2418 | 76.8 | 78.2924
2020-05-05 02:30 | No Data | No Data | No Data | No Data | 55.7198 | 63.381 | -90.3089 | -91.0295 | -90.5306 | -90.5306 | 41.148 | 45.5052 | -69.3 | -69.3565 | -36.4 | -54.9764 | 44.135 | 44.7314 | 76.1 | 77.545
2020-05-05 03:00 | No Data | No Data | No Data | No Data | 54.0352 | 61.9052 | -91.452 | -92.0289 | -90.3162 | -90.3162 | 53.721 | 57.9446 | -77 | -77 | -43.6 | -59.7126 | 50.96 | 51.6139 | 82 | 83.2721
2020-05-05 03:30 | No Data | No Data | No Data | No Data | 48.5908 | 57.2147 | -107.4561 | -107.5533 | -107.7877 | -107.8946 | 53.721 | 57.9446 | -70 | -70.014 | -41.6 | -58.2683 | 49.14 | 49.745 | 88.7 | 90.0099
2020-05-05 04:00 | No Data | No Data | No Data | No Data | 49.0059 | 58.4425 | -101.7403 | -101.9713 | -101.4852 | -101.5338 | 54.864 | 59.436 | -68.6 | -68.6143 | -38.8 | -56.594 | 44.59 | 45.1093 | 79.2 | 80.983
2020-05-05 04:30 | No Data | No Data | No Data | No Data | 52.0333 | 60.013 | -102.8835 | -103.0422 | -101.9782 | -102.0323 | 60.579 | 65.161 | -76.3 | -76.3289 | -33.2 | -52.2915 | 42.77 | 43.3111 | 80.5 | 82.1337
2020-05-05 05:00 | No Data | No Data | No Data | No Data | 44.7456 | 53.817 | -51.4417 | -56.2936 | -50.5925 | -51.3912 | 19.431 | 25.172 | -40.6 | -40.8946 | 16.4 | 54.9065 | -10.465 | -10.5045 | 11.8 | 16.7586
2020-05-05 05:30 | No Data | No Data | No Data | No Data | 52.2896 | 60.2354 | -104.0266 | -104.1271 | -104.4006 | -104.5085 | 81.153 | 85.3049 | -97.3 | -97.7246 | -33.2 | -51.9831 | 42.315 | 43.1003 | 84.5 | 88.2927
2020-05-05 06:00 | No Data | No Data | No Data | No Data | 52.4971 | 60.5126 | -90.3089 | -90.893 | -87.7222 | -87.7222 | 56.007 | 60.9338 | -76.3 | -76.3802 | -28 | -50.1454 | 34.125 | 34.8008 | 69.5 | 72.2109
2020-05-05 06:30 | No Data | No Data | No Data | No Data | 54.548 | 60.7173 | -88.0226 | -88.7618 | -87.8937 | -87.8978 | 53.721 | 58.8395 | -81.9 | -82.0464 | -34 | -52.2394 | 40.95 | 41.6741 | 79.3 | 82.7372
2020-05-05 07:00 | No Data | No Data | No Data | No Data | 56.4401 | 60.939 | -84.5931 | -85.6981 | -85.6857 | -85.7128 | 54.864 | 59.8849 | -81.2 | -81.3929 | -30.8 | -49.8526 | 40.495 | 41.3149 | 81.9 | 87.3253
2020-05-05 07:30 | No Data | No Data | No Data | No Data | 89.6681 | 89.9429 | -84.5931 | -85.6981 | -83.4777 | -83.5544 | 45.72 | 50.6157 | -76.3 | -76.3514 | -34 | -51.5891 | 40.495 | 41.2271 | 74.3 | 79.8685
2020-05-05 08:00 | No Data | No Data | No Data | No Data | 93.257 | 93.3763 | -58.3007 | -62.6233 | -59.1032 | -59.8836 | 16.002 | 23.4524 | -51.8 | -52.0312 | -48.8 | -63.0987 | 14.105 | 14.8207 | 33.4 | 40.2717
2020-05-05 08:30 | No Data | No Data | No Data | No Data | 83.8697 | 84.1222 | -36.5808 | -46.4209 | -37.1297 | -39.8033 | -8.001 | -13.9521 | -24.5 | -27.8772 | -63.6 | -73.0819 | -19.11 | -19.4536 | -16.1 | -17.7192
2020-05-05 09:00 | No Data | No Data | No Data | No Data | 81.0986 | 81.3597 | -22.863 | -40.2707 | -21.3732 | -27.5988 | -13.716 | -17.145 | -22.4 | -27.1831 | -74 | -79.2626 | -30.03 | -31.2496 | -38.2 | -38.2472
2020-05-05 09:30 | No Data | No Data | No Data | No Data | 80.6348 | 81.3383 | -13.7178 | -36.9363 | -13.3984 | -22.6629 | -1.143 | -11.487 | -30.1 | -31.8788 | -78.8 | -82.9786 | -30.485 | -31.8142 | -40.7 | -40.8336
2020-05-05 10:00 | No Data | No Data | No Data | No Data | 71.2596 | 72.0548 | -6.8589 | -36.0953 | -7.8247 | -21.0985 | -1.143 | -10.3503 | -28.7 | -30.3271 | -79.2 | -83.2346 | -30.03 | -31.3785 | -47.7 | -47.9025
2020-05-05 10:30 | No Data | No Data | No Data | No Data | 65.5711 | 66.7168 | -16.0041 | -36.8123 | -14.9849 | -23.3528 | 9.144 | 15.5465 | -35.7 | -36.3798 | -85.2 | -88.625 | -22.75 | -23.7517 | -48.8 | -48.8083
2020-05-05 11:00 | No Data | No Data | No Data | No Data | 48.542 | 50.0788 | -10.2884 | -35.8774 | -9.6041 | -21.3411 | -1.143 | -10.3503 | -22.4 | -25.044 | -76.4 | -80.7029 | -27.755 | -28.8127 | -56.1 | -56.399
2020-05-05 11:30 | No Data | No Data | No Data | No Data | 43.0121 | 52.8557 | -19.4335 | -38.4275 | -17.3644 | -25.0544 | 4.572 | 11.2572 | -23.8 | -27.2641 | -74 | -78.5682 | -26.845 | -28.2027 | -56.1 | -56.786
2020-05-05 12:00 | No Data | No Data | No Data | No Data | 42.9633 | 52.816 | -2.2863 | -36.6522 | -1.9722 | -21.2893 | -20.574 | -21.353 | -2.1 | -17.6255 | -43.6 | -54.0829 | -56.875 | -58.7091 | -83.3 | -83.8745
2020-05-05 12:30 | No Data | No Data | No Data | No Data | 43.1586 | 54.3751 | -14.861 | -37.3759 | -12.6481 | -22.9894 | -18.288 | -19.5316 | -4.9 | -16.8291 | -48 | -57.6888 | -52.325 | -54.0761 | -80.8 | -81.0691
2020-05-05 13:00 | No Data | No Data | No Data | No Data | 42.4506 | 53.8149 | 21.7199 | 47.5473 | 19.6154 | 32.5723 | -50.292 | -50.305 | 28 | 37.2055 | -16.8 | -38.643 | -88.27 | -91.1546 | -115.5 | -117.4036
2020-05-05 13:30 | No Data | No Data | No Data | No Data | 40.6561 | 52.4109 | -24.0062 | -40.0103 | -24.5245 | -29.3251 | -2.286 | -10.5379 | -15.4 | -21.2897 | -67.6 | -73.0173 | -40.495 | -42.0623 | -65.9 | -66.4082
2020-05-05 14:00 | No Data | No Data | No Data | No Data | 45.1606 | 55.9774 | -37.7239 | -48.7416 | -38.0301 | -40.2295 | 14.859 | 20.2217 | -27.3 | -29.2496 | -90 | -92.5557 | -20.93 | -22.1599 | -48 | -48.1065
2020-05-05 14:30 | No Data | No Data | No Data | No Data | 47.3701 | 57.7747 | -33.1514 | -44.5242 | -33.3782 | -36.1412 | 14.859 | 20.2217 | -33.6 | -34.6341 | -93.6 | -95.9708 | -17.745 | -19.0123 | -45.4 | -45.4634
2020-05-05 15:00 | No Data | No Data | No Data | No Data | 43.83 | 53.9045 | -27.4356 | -41.296 | -29.0692 | -32.798 | 5.715 | 13.8109 | -25.2 | -27.3 | -90.4 | -92.7621 | -24.115 | -25.3252 | -51.3 | -51.4883
2020-05-05 15:30 | No Data | No Data | No Data | No Data | 52.6436 | 60.4168 | -25.1493 | -39.8138 | -27.4185 | -31.3495 | 11.43 | 16.9919 | -32.9 | -34.1353 | -93.2 | -95.4928 | -20.475 | -21.5825 | -44.9 | -45.0211
2020-05-05 16:00 | No Data | No Data | No Data | No Data | 59.0036 | 65.2464 | -30.8651 | -42.8491 | -31.2344 | -34.3697 | 9.144 | 16.4846 | -35 | -35.837 | -94 | -96.8207 | -11.83 | -12.6748 | -30.1 | -30.23
2020-05-05 16:30 | No Data | No Data | No Data | No Data | 64.5945 | 67.961 | -51.4417 | -56.2936 | -51.9859 | -52.6642 | 27.432 | 32.3491 | -53.9 | -53.9409 | -80.8 | -86.4713 | 20.475 | 20.8805 | 12.1 | 16.4201
2020-05-05 17:00 | No Data | No Data | No Data | No Data | 39.118 | 45.9732 | -66.3027 | -68.7793 | -65.0628 | -65.3132 | 35.433 | 40.973 | -67.2 | -67.2146 | -40.4 | -56.2921 | 34.58 | 35.2471 | 48.2 | 53.3205
2020-05-05 17:30 | No Data | No Data | No Data | No Data | 41.1078 | 46.7478 | -92.5952 | -93.0457 | -93.8105 | -93.8212 | 60.579 | 65.5907 | -93.1 | -93.4782 | -49.6 | -60.1345 | 55.055 | 55.9576 | 76.6 | 82.7481
2020-05-05 18:00 | No Data | No Data | No Data | No Data | 40.8515 | 44.6411 | -92.5952 | -93.0457 | -93.5961 | -93.6041 | 60.579 | 65.5907 | -94.5 | -94.8132 | -36 | -51.4805 | 45.045 | 46.1438 | 78.9 | 87.0178
2020-05-05 18:30 | No Data | No Data | No Data | No Data | 28.7053 | 33.8818 | -122.3171 | -122.3171 | -123.3085 | -123.6375 | 65.151 | 70.255 | -96.6 | -96.7622 | -41.2 | -56.0485 | 51.415 | 52.0632 | 87.1 | 91.2483
2020-05-05 19:00 | No Data | No Data | No Data | No Data | 17.0718 | 24.8079 | -152.039 | -152.7635 | -156.1936 | -156.9682 | 52.578 | 57.3326 | -81.2 | -81.2 | -49.2 | -61.4401 | 58.695 | 59.1447 | 92.6 | 95.8894
2020-05-05 19:30 | No Data | No Data | No Data | No Data | 13.4829 | 22.4894 | -161.1842 | -162.2186 | -164.1255 | -165.1022 | 48.006 | 52.229 | -78.4 | -78.553 | -48.4 | -62.0322 | 56.42 | 56.7292 | 76 | 78.2192
2020-05-05 20:00 | No Data | No Data | No Data | No Data | 3.9368 | 15.2333 | -163.4705 | -164.7604 | -167.1482 | -167.6327 | 60.579 | 64.354 | -79.1 | -79.2516 | -38.4 | -56.6138 | 46.41 | 46.7301 | 78.4 | 80.2008
2020-05-05 20:30 | No Data | No Data | No Data | No Data | 2.2034 | 16.4933 | -168.0431 | -169.4409 | -169.592 | -170.7412 | 60.579 | 64.354 | -79.1 | -79.2114 | -44 | -59.7341 | 51.87 | 52.1566 | 75.8 | 77.4292
2020-05-05 21:00 | No Data | No Data | No Data | No Data | 0.0061036 | 20.3555 | -158.8979 | -159.9471 | -162.4534 | -163.3685 | 52.578 | 56.46 | -71.4 | -71.5234 | -45.2 | -60.3576 | 53.235 | 53.5143 | 60.3 | 61.8813
2020-05-05 21:30 | No Data | No Data | No Data | No Data | 7.2694 | 20.0362 | -154.3253 | -154.8367 | -157.5656 | -158.4402 | 66.294 | 69.7605 | -85.4 | -85.5032 | -35.6 | -56.5982 | 45.955 | 46.1371 | 70.5 | 71.2924
2020-05-05 22:00 | No Data | No Data | No Data | No Data | -2.472 | -18.8339 | -171.4725 | -173.307 | -175.3802 | -176.7943 | 66.294 | 69.7605 | -80.5 | -80.576 | -28 | -52.8303 | 36.855 | 37.0343 | 66.6 | 68.9376
2020-05-05 22:30 | No Data | No Data | No Data | No Data | -12.3598 | -20.9973 | -139.4643 | -139.6937 | -141.316 | -141.694 | -17.145 | -21.261 | -5.6 | -21.7338 | 48 | 75.2861 | -38.675 | -39.9494 | -5.6 | -8.6556
2020-05-05 23:00 | No Data | No Data | No Data | No Data | -9.6986 | -18.1062 | -147.4664 | -147.9088 | -150.1483 | -150.2906 | -17.145 | -21.261 | -4.2 | -22.1027 | 46.4 | 74.2762 | -38.22 | -39.3963 | -0.3 | -8.4054
2020-05-05 23:30 | No Data | No Data | No Data | No Data | 6.659 | 16.6767 | -190.9061 | -193.9619 | -193.1304 | -195.6904 | 12.573 | 19.4646 | -39.9 | -42.7688 | 16.4 | 55.2883 | -5.915 | -6.1887 | 39 | 45.2262
2020-05-06 | No Data | No Data | No Data | No Data | -2.3621 | -15.4709 | -172.6156 | -174.6066 | -175.5303 | -176.6444 | 13.716 | 20.2217 | -39.9 | -43.0258 | 19.6 | 58.1997 | -8.19 | -8.7875 | 32.8 | 36.4506
2020-05-06 00:30 | No Data | No Data | No Data | No Data | -8.6244 | -16.0155 | -134.8917 | -135.066 | -135.8495 | -136.1205 | 4.572 | 14.4579 | -28.7 | -33.2555 | 46.8 | 74.8385 | -37.31 | -38.6295 | 1.3 | 17.0848
2020-05-06 01:00 | No Data | No Data | No Data | No Data | -14.4106 | -18.4325 | -128.0328 | -128.0787 | -131.7763 | -132.0084 | 14.859 | 21.837 | -27.3 | -32.4275 | 49.2 | 77.5928 | -41.86 | -43.4995 | -6.2 | -16.2308
2020-05-06 01:30 | No Data | No Data | No Data | No Data | -14.4106 | -18.4325 | -129.1759 | -129.1962 | -131.4762 | -131.8793 | -4.572 | -13.3785 | -8.4 | -24.5799 | 61.2 | 86.5499 | -51.87 | -53.7536 | -18.4 | -22.1326
2020-05-06 02:00 | No Data | No Data | No Data | No Data | -16.4614 | -21.3481 | -73.1616 | -76.0001 | -72.5231 | -73.0931 | 75.438 | 85.9305 | -76.3 | -76.5052 | 43.6 | 73.5228 | -37.31 | -38.6295 | -7 | -10.6301
2020-05-06 02:30 | No Data | No Data | No Data | No Data | -17.9507 | -23.6431 | -73.1616 | -76.0001 | -70.0792 | -70.7328 | 70.866 | 81.946 | -73.5 | -73.5833 | 43.6 | 73.8452 | -36.4 | -37.5203 | 1.3 | 9.8858
2020-05-06 03:00 | No Data | No Data | No Data | No Data | -24.6159 | -28.1194 | -67.4459 | -70.8569 | -66.049 | -66.869 | 68.58 | 79.9773 | -65.8 | -66.1009 | 54.8 | 81.2591 | -46.865 | -48.5658 | -9.8 | -11.5966
2020-05-06 03:30 | No Data | No Data | No Data | No Data | -24.5182 | -29.249 | -56.0144 | -61.8781 | -55.8661 | -57.4578 | 57.15 | 69.1113 | -51.8 | -52.8535 | 64.8 | 90.2485 | -58.695 | -60.9377 | -22.6 | -22.9172
2020-05-06 04:00 | No Data | No Data | No Data | No Data | -22.9801 | -27.9722 | -52.5849 | -59.8491 | -51.5143 | -53.6405 | 51.435 | 63.7831 | -45.5 | -46.8582 | 70 | 94.0417 | -63.245 | -65.9389 | -27.5 | -27.6742
2020-05-06 04:30 | No Data | No Data | No Data | No Data | -19.44 | -26.6014 | -54.8712 | -61.3479 | -53.0793 | -54.2381 | 52.578 | 64.7083 | -45.5 | -47.2124 | 72.8 | 96.1441 | -64.155 | -66.8122 | -30.1 | -30.1002
2020-05-06 05:00 | No Data | No Data | No Data | No Data | -17.6944 | -24.1675 | -69.7322 | -73.3845 | -68.6 | -69.3755 | 69.723 | 80.3847 | -63 | -63.5575 | 52 | 81.2266 | -46.41 | -48.5061 | -14.5 | -15.5438
2020-05-06 05:30 | No Data | No Data | No Data | No Data | -18.4146 | -24.6997 | -52.5849 | -59.8491 | -49.3706 | -51.629 | 50.292 | 62.865 | -44.1 | -45.1758 | 65.6 | 90.2627 | -58.24 | -60.6244 | -29.9 | -30.3488
2020-05-06 06:00 | No Data | No Data | No Data | No Data | -25.5436 | -27.5637 | -120.0308 | -120.0525 | -122.451 | -122.5692 | 32.004 | 37.4409 | -30.8 | -34.4354 | 44.8 | 75.2011 | -36.855 | -38.8486 | -6.7 | -20.4299
2020-05-06 06:30 | No Data | No Data | No Data | No Data | -20.9293 | -23.3521 | -99.4541 | -99.9848 | -101.2279 | -101.2318 | 3.429 | 16.3653 | -9.1 | -21.6095 | 80.8 | 102.0902 | -70.98 | -73.8741 | -36.4 | -39.3315
2020-05-06 07:00 | No Data | No Data | No Data | No Data | -6.8788 | -12.3121 | -134.8917 | -135.066 | -134.9705 | -135.4066 | 67.437 | 71.5814 | -77 | -77.3175 | 24.8 | 60.1505 | -15.47 | -16.4053 | 21.3 | 30.7657
2020-05-06 07:30 | No Data | No Data | No Data | No Data | -11.2856 | -15.2196 | -128.0328 | -128.0787 | -127.4673 | -127.749 | 59.436 | 64.0998 | -67.9 | -68.3352 | 20.4 | 58.4739 | -16.38 | -17.266 | 11.8 | 23.3585
2020-05-06 08:00 | No Data | No Data | No Data | No Data | -14.2031 | -17.4928 | -101.7403 | -102.0546 | -101.7639 | -101.7673 | 33.147 | 39.013 | -43.4 | -45.6022 | 10.4 | 56.5643 | -37.31 | -38.7499 | -22 | -24.8244
2020-05-06 08:30 | No Data | No Data | No Data | No Data | -12.4086 | -16.07 | -78.8773 | -80.4846 | -81.5053 | -79.4082 | 10.287 | 19.9943 | -22.4 | -28.8617 | -18.8 | -51.5504 | -53.69 | -55.75 | -60.3 | -60.4531
2020-05-06 09:00 | No Data | No Data | No Data | No Data | -16.0586 | -19.0302 | -52.5849 | -59.3118 | -55.0515 | -56.4358 | -18.288 | -21.5661 | 2.1 | 21.8014 | -32 | -48.7672 | -76.44 | -80.1536 | -95.6 | -95.7204
2020-05-06 09:30 | No Data | No Data | No Data | No Data | -18.9761 | -20.6133 | -46.8692 | -54.3087 | -46.1335 | -49.0582 | -17.145 | -19.431 | 2.1 | 23.1953 | -31.2 | -49.4773 | -74.165 | -78.2732 | -88.1 | -88.7474
2020-05-06 10:00 | No Data | No Data | No Data | No Data | -10.7729 | -16.2856 | -44.5829 | -52.3483 | -45.0616 | -46.8351 | -2.286 | -11.6564 | -13.3 | -24.2689 | -6.4 | -51.5984 | -58.24 | -60.4996 | -75.7 | -76.0048
2020-05-06 10:30 | No Data | No Data | No Data | No Data | -19.0249 | -21.399 | 0 | 41.1534 | -2.401 | -24.3431 | -38.862 | -38.9292 | 18.9 | 33.2039 | 18 | 47.9099 | -119.665 | -125.9002 | -128.2 | -129.1822
2020-05-06 11:00 | No Data | No Data | No Data | No Data | -27.0817 | -28.8873 | -24.0062 | -42.8033 | -21.4375 | -29.4732 | -22.86 | -23.5636 | 7.7 | 23.6865 | 27.6 | 58.1653 | -107.38 | -112.1342 | -108.2 | -108.4808
2020-05-06 11:30 | No Data | No Data | No Data | No Data | -26.9718 | -29.2377 | 4.5726 | 42.543 | 5.0807 | 27.6745 | -57.15 | -57.1957 | 39.2 | 48.5832 | 26.4 | 50.9698 | -132.405 | -140.1533 | -144.5 | -147.6017
2020-05-06 12:00 | No Data | No Data | No Data | No Data | -26.8742 | -30.1604 | -1.1431 | -41.1693 | -3.7944 | -24.8412 | -51.435 | -51.435 | 30.8 | 41.1574 | 42.4 | 68.3427 | -118.3 | -124.7472 | -131.6 | -133.991
2020-05-06 12:30 | No Data | No Data | No Data | No Data | -28.3635 | -31.4947 | -21.7199 | -41.5642 | -20.8373 | -28.9324 | -50.292 | -50.3439 | 37.8 | 47.0408 | 35.6 | 64.0125 | -118.3 | -124.4614 | -125.7 | -127.6107
2020-05-06 13:00 | No Data | No Data | No Data | No Data | -28.8762 | -31.1338 | -3.4295 | -42.4354 | -1.715 | -25.1523 | -70.866 | -70.9489 | 54.6 | 62.3472 | 35.6 | 58.8014 | -131.95 | -139.7235 | -147.6 | -150.7183
2020-05-06 13:30 | No Data | No Data | No Data | No Data | -31.2322 | -33.2086 | -17.1473 | -40.4003 | -20.2584 | -28.8622 | -44.577 | -44.7087 | 31.5 | 40.3397 | 45.2 | 70.1142 | -115.57 | -121.4432 | -135.6 | -136.9108
2020-05-06 14:00 | No Data | No Data | No Data | No Data | -38.3001 | -39.4971 | -22.863 | -42.1728 | -21.3947 | -29.6342 | -49.149 | -49.2021 | 37.8 | 46.2212 | 19.2 | 49.8462 | -121.485 | -127.9133 | -141.2 | -143.4311
2020-05-06 14:30 | No Data | No Data | No Data | No Data | -38.6664 | -39.3757 | -44.5829 | -53.5819 | -42.9608 | -45.088 | -28.575 | -29.3864 | 20.3 | 31.8173 | 14.8 | 52.1444 | -101.92 | -107.0556 | -112.3 | -113.9634
2020-05-06 15:00 | No Data | No Data | No Data | No Data | -32.3064 | -33.6273 | -64.0164 | -67.9766 | -66.8635 | -67.1951 | -3.429 | -11.9333 | -9.1 | -19.1063 | -5.6 | -51.903 | -59.15 | -61.7544 | -80.9 | -81.3349
2020-05-06 15:30 | No Data | No Data | No Data | No Data | -29.9992 | -31.3421 | -91.452 | -92.0289 | -92.8672 | -92.8672 | 21.717 | 27.6691 | -32.9 | -35.4866 | -4.4 | -50.5917 | -40.95 | -42.266 | -55.2 | -55.3376
2020-05-06 16:00 | No Data | No Data | No Data | No Data | -29.9992 | -30.8964 | -105.1698 | -105.3932 | -105.8369 | -103.4291 | 36.576 | 41.417 | -46.9 | -48.3862 | 10.8 | 57.8176 | -29.575 | -31.0802 | -35.4 | -35.4023
2020-05-06 16:30 | No Data | No Data | No Data | No Data | -26.8254 | -26.9482 | -107.4561 | -107.5108 | -105.7297 | -105.8162 | 36.576 | 41.9654 | -51.8 | -52.7189 | 12.4 | 56.5756 | -24.115 | -25.6178 | -13.9 | -14.1993
2020-05-06 17:00 | No Data | No Data | No Data | No Data | -24.0543 | -24.0786 | -118.8876 | -118.9096 | -121.2076 | -121.5666 | 52.578 | 57.7978 | -60.2 | -60.5288 | -5.6 | -51.1077 | 3.185 | 4.1949 | 12.2 | 16.6292
2020-05-06 17:30 | No Data | No Data | No Data | No Data | -12.1035 | -12.2063 | -124.6034 | -124.6872 | -125.6238 | -126.0631 | 58.293 | 63.4854 | -72.8 | -72.8538 | -6 | -49.9616 | 10.465 | 10.4749 | 31.9 | 37.3359
2020-05-06 18:00 | No Data | No Data | No Data | No Data | -12.1035 | -12.2063 | -124.6034 | -124.6872 | -127.3173 | -127.7508 | 60.579 | 65.5907 | -74.2 | -74.2297 | 2 | 49.2 | 5.005 | 5.0256 | 39.5 | 46.8002
2020-05-06 18:30 | No Data | No Data | No Data | No Data | -22.211 | -22.2344 | -158.8979 | -159.7018 | -162.8178 | -163.6288 | -28.575 | -30.7762 | 9.1 | 22.8869 | 36 | 67.5858 | -25.935 | -27.7997 | 6 | 19.5438
2020-05-06 19:00 | No Data | No Data | No Data | No Data | -28.1071 | -28.1256 | -161.1842 | -162.0937 | -164.6186 | -165.3957 | -24.003 | -25.6857 | -3.5 | -17.8466 | 30 | 64.2358 | -22.75 | -24.6751 | 5.5 | 18.5348
2020-05-06 19:30 | No Data | No Data | No Data | No Data | -30.0969 | -30.1158 | -163.4705 | -164.3673 | -166.2693 | -167.0203 | -25.146 | -27.1688 | -2.1 | -17.6255 | 30.4 | 65.484 | -23.205 | -25.646 | -1.6 | -18.1706
2020-05-06 20:00 | No Data | No Data | No Data | No Data | -37.3358 | -37.6191 | -172.6156 | -174.1232 | -175.6803 | -176.6823 | -13.716 | -17.145 | -7.7 | -18.4805 | 29.6 | 65.1165 | -21.84 | -24.2178 | 8 | 21.1698
2020-05-06 20:30 | No Data | No Data | No Data | No Data | -46.6133 | -47.9342 | -141.7506 | -141.8658 | -143.7599 | -143.9815 | -49.149 | -49.6252 | 28.7 | 36.4067 | 70.4 | 94.074 | -61.88 | -65.0379 | -33.6 | -36.2106
2020-05-06 21:00 | No Data | No Data | No Data | No Data | -52.1431 | -53.7676 | -117.7445 | -117.8332 | -117.1988 | -117.2013 | -76.581 | -76.6577 | 52.5 | 58.2348 | 91.2 | 111.4156 | -80.99 | -85.0412 | -62.4 | -63.2939
2020-05-06 21:30 | No Data | No Data | No Data | No Data | -46.2959 | -47.3185 | -122.3171 | -122.9617 | -123.8873 | -124.9935 | -67.437 | -77.8332 | 42 | 56.5052 | 94.8 | 113.9354 | -83.72 | -87.7808 | -52.9 | -56.2086
2020-05-06 22:00 | No Data | No Data | No Data | No Data | -48.603 | -49.9519 | -115.4582 | -115.9156 | -117.0917 | -118.0837 | -74.295 | -75.0038 | 49 | 69.2965 | 97.6 | 116.7123 | -86.45 | -90.9363 | -58.5 | -60.0151
2020-05-06 22:30 | No Data | No Data | No Data | No Data | -46.7597 | -48.5646 | -120.0308 | -120.6876 | -122.8797 | -124.1065 | -69.723 | -70.1806 | 43.4 | 63.3877 | 97.2 | 116.5985 | -85.995 | -90.5038 | -51.7 | -54.1489
2020-05-06 23:00 | No Data | No Data | No Data | No Data | -45.0751 | -46.8605 | -115.4582 | -115.9156 | -112.4611 | -113.4381 | -80.01 | -80.3034 | 47.6 | 63.0194 | 92.4 | 111.9464 | -79.625 | -83.7422 | -65.2 | -65.8741
2020-05-06 23:30 | No Data | No Data | No Data | No Data | -34.3084 | -36.0041 | -158.8979 | -162.0896 | -162.5177 | -165.3087 | -27.432 | -27.432 | 0.7 | 29.4083 | 56 | 83.8437 | -44.59 | -47.6622 | 1.5 | 24.6812
2020-05-07 | No Data | No Data | No Data | No Data | -37.6898 | -39.2397 | -165.7568 | -169.2673 | -169.0132 | -172.031 | -20.574 | -20.574 | -5.6 | -28.5545 | 46 | 77.5226 | -36.4 | -39.551 | 4.2 | 25.1531
2020-05-07 00:30 | No Data | No Data | No Data | No Data | -45.2216 | -46.9584 | -121.1739 | -122.0818 | -124.0588 | -125.683 | -67.437 | -67.4467 | 37.1 | 54.9979 | 96.4 | 116.8288 | -84.63 | -89.3528 | -47.4 | -48.3231
2020-05-07 01:00 | No Data | No Data | No Data | No Data | -49.1157 | -51.2276 | -120.0308 | -120.9472 | -121.9579 | -123.5612 | -70.866 | -70.9029 | 40.6 | 54.5282 | 95.6 | 115.268 | -85.085 | -89.4975 | -51.3 | -54.2677
2020-05-07 01:30 | No Data | No Data | No Data | No Data | -44.7578 | -46.9869 | -65.1596 | -66.1547 | -67.8712 | -67.9078 | 69.723 | 86.6421 | -70.7 | -71.376 | 75.6 | 97.0155 | -66.43 | -69.2512 | -24.5 | -29.8203
2020-05-07 02:00 | No Data | No Data | No Data | No Data | -30.8171 | -33.0865 | -66.3027 | -67.281 | -66.7778 | -66.803 | 67.437 | 84.1251 | -67.9 | -68.6036 | 74.4 | 96.8471 | -65.975 | -68.8149 | -27.6 | -32.6804
2020-05-07 02:30 | No Data | No Data | No Data | No Data | -36.8231 | -39.1762 | -61.7301 | -62.9978 | -61.9115 | -61.9115 | 62.865 | 80.5065 | -59.5 | -60.3017 | 76.8 | 98.9545 | -68.25 | -71.2551 | -31.9 | -33.9779
2020-05-07 03:00 | No Data | No Data | No Data | No Data | -35.9442 | -37.294 | -65.1596 | -66.1547 | -67.914 | -67.9198 | 68.58 | 85.0441 | -65.1 | -65.7329 | 76.4 | 97.3916 | -67.795 | -70.3148 | -32.4 | -35.0236
2020-05-07 03:30 | No Data | No Data | No Data | No Data | -39.1791 | -40.522 | -65.1596 | -66.3618 | -64.2911 | -64.2911 | 65.151 | 82.3039 | -59.5 | -60.3017 | 79.2 | 99.8463 | -72.345 | -75.064 | -37.8 | -39.0749
2020-05-07 04:00 | No Data | No Data | No Data | No Data | -29.5354 | -30.9564 | -61.7301 | -63.2359 | -60.5181 | -60.5527 | 61.722 | 78.9001 | -58.8 | -59.397 | 80.4 | 100.8008 | -72.8 | -75.6245 | -39.9 | -40.8589
2020-05-07 04:30 | No Data | No Data | No Data | No Data | -40.351 | -42.2446 | -61.7301 | -63.2359 | -61.2255 | -61.2436 | 61.722 | 78.1932 | -59.5 | -60.09 | 81.2 | 101.6803 | -73.255 | -76.0626 | -39 | -40.1404
2020-05-07 05:00 | No Data | No Data | No Data | No Data | -46.0395 | -47.5242 | -66.3027 | -67.281 | -66.9708 | -66.9708 | 66.294 | 82.5259 | -61.6 | -62.0794 | 76.8 | 97.9535 | -69.615 | -72.1903 | -43.8 | -46.5288
2020-05-07 05:30 | No Data | No Data | No Data | No Data | -64.0452 | -65.4066 | -66.3027 | -67.281 | -67.1423 | -67.1538 | 67.437 | 84.1251 | -62.3 | -62.8637 | 77.6 | 98.3358 | -68.25 | -70.635 | -42.9 | -45.3487
2020-05-07 06:00 | No Data | No Data | No Data | No Data | -62.7024 | -63.8186 | -113.1719 | -113.3795 | -116.8773 | -117.9926 | -65.151 | -66.3531 | 39.9 | 46.8216 | 94 | 112.6055 | -82.81 | -86.2498 | -53.7 | -55.0907
2020-05-07 06:30 | No Data | No Data | No Data | No Data | -59.1745 | -60.356 | -121.1739 | -121.7119 | -123.4157 | -124.5942 | -66.294 | -67.4757 | 37.1 | 42.9802 | 91.6 | 112.4349 | -82.355 | -86.9062 | -54.3 | -59.9895
2020-05-07 07:00 | No Data | No Data | No Data | No Data | -45.9907 | -46.3996 | -161.1842 | -164.558 | -163.9111 | -166.7814 | -21.717 | -22.7741 | -5.6 | -18.3742 | 43.6 | 74.8171 | -33.67 | -36.6833 | -0.7 | -22.8107
2020-05-07 07:30 | No Data | No Data | No Data | No Data | -44.0986 | -44.5115 | -133.7486 | -135.6886 | -135.8495 | -138.3848 | 68.58 | 69.1869 | -72.8 | -73.3665 | 29.2 | 64.9357 | -20.93 | -23.4005 | 9.9 | 22.4058
2020-05-07 08:00 | No Data | No Data | No Data | No Data | -44.0986 | -45.6717 | -126.8897 | -128.5472 | -129.5682 | -131.8668 | 61.722 | 62.2384 | -68.6 | -69.3989 | 39.6 | 71.8899 | -20.93 | -24.269 | 5.1 | 16.6979
2020-05-07 08:30 | No Data | No Data | No Data | No Data | -46.1982 | -47.2767 | -115.4582 | -116.4106 | -117.6276 | -119.5154 | 50.292 | 50.7574 | -56.7 | -58.0831 | 34 | 69.312 | -30.485 | -33.4015 | -8 | -14.0089
2020-05-07 09:00 | No Data | No Data | No Data | No Data | -50.2022 | -51.1964 | -104.0266 | -104.5342 | -104.6151 | -105.9295 | 35.433 | 35.7267 | -44.1 | -46.2689 | 35.2 | 70.2544 | -43.225 | -46.0652 | -26.4 | -27.2125
2020-05-07 09:30 | No Data | No Data | No Data | No Data | -44.5014 | -45.0756 | -78.8773 | -78.9105 | -79.233 | -79.6408 | 10.287 | 10.3503 | -13.3 | -23.6865 | 15.2 | 55.3288 | -82.355 | -86.2066 | -73.8 | -73.8082
2020-05-07 10:00 | No Data | No Data | No Data | No Data | -49.1157 | -50.1735 | -54.8712 | -56.0493 | -51.1927 | -51.1927 | -18.288 | -18.8508 | 11.9 | 26.6092 | 28.8 | 57.355 | -121.485 | -128.0564 | -108.9 | -108.936
2020-05-07 10:30 | No Data | No Data | No Data | No Data | -47.3213 | -48.3445 | -68.589 | -69.0542 | -69.0502 | -69.0647 | 0 | 3.429 | -5.6 | -23.0894 | 25.2 | 65.4462 | -90.545 | -96.9235 | -85.3 | -85.3132
2020-05-07 11:00 | No Data | No Data | No Data | No Data | -44.5624 | -44.9564 | -54.8712 | -56.5599 | -56.4878 | -56.5032 | -12.573 | -14.3217 | 12.6 | 28.8023 | 65.6 | 93.6248 | -102.83 | -110.1861 | -104 | -104
2020-05-07 11:30 | No Data | No Data | No Data | No Data | -49.0669 | -49.665 | -58.3007 | -59.8928 | -57.1096 | -57.1143 | -13.716 | -15.335 | 12.6 | 28.8023 | 71.2 | 98.732 | -101.465 | -108.7488 | -99.3 | -99.3129
2020-05-07 12:00 | No Data | No Data | No Data | No Data | -51.8868 | -52.7367 | -72.0184 | -72.5968 | -71.3226 | -71.4151 | 2.286 | 5.1117 | -3.5 | -22.6718 | 98 | 118.8269 | -72.345 | -79.2301 | -81.9 | -81.9269
2020-05-07 12:30 | No Data | No Data | No Data | No Data | -52.3018 | -52.8405 | -75.4479 | -75.6641 | -73.7236 | -73.8682 | 3.429 | 4.1211 | -4.9 | -24.2992 | 104.4 | 124.3749 | -79.17 | -86.3925 | -75 | -75
2020-05-07 13:00 | No Data | No Data | No Data | No Data | -50.7637 | -51.3185 | -92.5952 | -92.6022 | -94.3679 | -94.971 | 26.289 | 26.289 | -18.9 | -28.7767 | 38 | 74.7754 | -68.705 | -75.5382 | -50.6 | -50.6016
2020-05-07 13:30 | No Data | No Data | No Data | No Data | -50.5562 | -51.1133 | -81.1637 | -81.2361 | -81.291 | -81.5045 | 11.43 | 11.487 | -2.8 | -25.3551 | -7.2 | -46.1649 | -97.825 | -106.0501 | -80 | -80.1888
2020-05-07 14:00 | No Data | No Data | No Data | No Data | -53.9376 | -54.4467 | -68.589 | -69.196 | -68.7072 | -68.8323 | 0 | 4.572 | 8.4 | 27.2281 | 32 | 67.6473 | -85.54 | -91.4369 | -113.2 | -113.5338
2020-05-07 14:30 | No Data | No Data | No Data | No Data | -51.3252 | -51.8829 | -75.4479 | -75.5258 | -72.2658 | -72.4046 | 2.286 | 6.1552 | 1.4 | 32.2 | 66 | 93.6214 | -88.725 | -94.8989 | -95.1 | -95.3573
2020-05-07 15:00 | No Data | No Data | No Data | No Data | -52.5582 | -56.1964 | -42.2966 | -45.6402 | -41.4172 | -41.6497 | -27.432 | -29.2974 | 35.7 | 53.0201 | 46 | 74.3408 | -127.855 | -136.6493 | -132.1 | -132.8085
2020-05-07 15:30 | No Data | No Data | No Data | No Data | -50.0923 | -54.0107 | -62.8733 | -63.3804 | -60.9039 | -60.9039 | -8.001 | -10.5379 | 12.6 | 36.5411 | 51.6 | 81.5892 | -109.655 | -116.7365 | -100.5 | -100.5963
2020-05-07 16:00 | No Data | No Data | No Data | No Data | -45.2216 | -50.3496 | -84.5931 | -84.624 | -84.3351 | -84.7485 | 16.002 | 16.1645 | -9.8 | -33.6583 | 12.4 | 62.0516 | -71.89 | -77.7358 | -72.1 | -72.2466
2020-05-07 16:30 | No Data | No Data | No Data | No Data | -45.2705 | -49.4479 | -109.7424 | -110.1228 | -109.6099 | -110.8459 | 41.148 | 41.2115 | -35.7 | -44.1056 | 10.8 | 62.1456 | -38.22 | -42.5297 | -33.2 | -34.0366
2020-05-07 17:00 | No Data | No Data | No Data | No Data | -40.8637 | -41.6095 | -114.315 | -114.777 | -116.1912 | -117.5833 | 48.006 | 48.0604 | -46.2 | -51.97 | 14.8 | 63.353 | -19.11 | -24.3031 | -7.5 | -14.9218
2020-05-07 17:30 | No Data | No Data | No Data | No Data | -33.1731 | -33.194 | -112.0287 | -112.4014 | -111.325 | -112.445 | 44.577 | 44.5917 | -51.1 | -56.0787 | 16 | 62.4833 | -8.645 | -15.3962 | 19.2 | 26.1138
2020-05-07 18:00 | No Data | No Data | No Data | No Data | -29.4377 | -29.4575 | -101.7403 | -101.843 | -103.586 | -104.4216 | 35.433 | 35.433 | -45.5 | -51.3487 | 22 | 65.0341 | -15.015 | -20.2922 | 13.8 | 24.0527
2020-05-07 18:30 | No Data | No Data | No Data | No Data | -38.1048 | -38.1212 | -121.1739 | -121.5185 | -124.4233 | -125.3863 | -58.293 | -59.6335 | 42 | 55.1225 | 54 | 86.8332 | -47.775 | -53.9324 | -16.1 | -18.9528
2020-05-07 19:00 | No Data | No Data | No Data | No Data | -41.3764 | -41.7042 | -122.3171 | -122.5785 | -122.644 | -123.5315 | -57.15 | -58.5167 | 43.4 | 57.0961 | 49.2 | 82.3204 | -41.405 | -46.6014 | -17.7 | -17.7045
2020-05-07 19:30 | No Data | No Data | No Data | No Data | -47.3823 | -47.6414 | -120.0308 | -120.3786 | -122.0651 | -122.9671 | -38.862 | -40.508 | 25.9 | 44.1056 | 52.8 | 84.834 | -45.045 | -50.2605 | -16.7 | -16.7075
2020-05-07 20:00 | No Data | No Data | No Data | No Data | -45.9907 | -45.9907 | -137.178 | -138.2456 | -138.9364 | -140.4919 | -33.147 | -34.3851 | 23.8 | 37.2844 | 46.4 | 80.3512 | -40.495 | -45.377 | -14.9 | -15.0921
2020-05-07 20:30 | No Data | No Data | No Data | No Data | -39.8993 | -39.9992 | -156.6116 | -159.1978 | -162.4748 | -164.9372 | -22.86 | -23.8665 | 16.8 | 32.6533 | 13.6 | 62.3025 | -8.645 | -15.3962 | 17.8 | 18.4889
2020-05-07 21:00 | No Data | No Data | No Data | No Data | -34.3084 | -34.6584 | -170.3294 | -174.2132 | -173.1935 | -176.1066 | -10.287 | -11.7679 | 3.5 | 23.3636 | -8.8 | -55.897 | 12.74 | 14.2438 | 39.7 | 44.1427
2020-05-07 21:30 | No Data | No Data | No Data | No Data | -26.7155 | -26.7459 | -164.6136 | -167.4822 | -166.6766 | -169.4529 | 16.002 | 16.0428 | -24.5 | -31.3753 | -6 | -55.1275 | 14.105 | 15.4767 | 39.3 | 44.006
2020-05-07 22:00 | No Data | No Data | No Data | No Data | -21.5885 | -22.2276 | -174.9019 | -179.1685 | -178.6387 | -181.9139 | 14.859 | 14.9029 | -16.1 | -25.9095 | -17.6 | -54.1406 | 24.57 | 24.9089 | 45 | 50.4464
2020-05-07 22:30 | No Data | No Data | No Data | No Data | -19.794 | -20.0478 | -166.8999 | -170.1605 | -172.8291 | -175.5719 | 10.287 | 11.2572 | -16.8 | -23.7588 | -2.8 | -52.8742 | 11.83 | 12.6748 | 42.7 | 49.1798
2020-05-07 23:00 | No Data | No Data | No Data | No Data | -13.8003 | -14.1984 | -165.7568 | -169.0394 | -170.2137 | -172.8264 | 17.145 | 17.7441 | -29.4 | -32.8702 | -10.8 | -51.1531 | 20.02 | 20.2053 | 54.9 | 59.033
2020-05-07 23:30 | No Data | No Data | No Data | No Data | -6.4637 | -7.3204 | -161.1842 | -163.9016 | -161.8317 | -163.8787 | 11.43 | 11.9333 | -25.2 | -29.533 | 8.8 | 54.3176 | 5.915 | 8.3651 | 49 | 51.0161
2020-05-08 | No Data | No Data | No Data | No Data | -18.4146 | -18.4792 | -166.8999 | -169.9415 | -172.3361 | -174.8805 | 2.286 | 7.229 | -18.9 | -26.7286 | 11.2 | 57.5013 | 0.455 | 8.657 | 39.7 | 40.9894
2020-05-08 00:30 | No Data | No Data | No Data | No Data | -20.2579 | -21.0299 | -166.8999 | -169.9415 | -167.1053 | -169.4062 | -16.002 | -19.0233 | 0 | 22.4 | 12 | 59.6201 | -3.185 | -10.5045 | 33.8 | 34.1252
2020-05-08 01:00 | No Data | No Data | No Data | No Data | -17.2793 | -19.0627 | -172.6156 | -176.6897 | -174.1154 | -176.9837 | -10.287 | -10.287 | 0 | 28 | 3.2 | 54.0237 | 5.915 | 8.0498 | 37.1 | 41.5915
2020-05-08 01:30 | No Data | No Data | No Data | No Data | -17.9995 | -19.5761 | -170.3294 | -174.2132 | -174.8013 | -177.7851 | -10.287 | -10.287 | -4.9 | -27.0476 | -0.4 | -53.2135 | 10.92 | 12.6421 | 40.6 | 44.8259
2020-05-08 02:00 | No Data | No Data | No Data | No Data | -18.3047 | -19.857 | -169.1862 | -172.8577 | -173.408 | -176.3059 | -10.287 | -10.3503 | -0.7 | -28.7085 | 0.8 | 53.606 | 5.915 | 9.0315 | 40.9 | 44.4083
2020-05-08 02:30 | No Data | No Data | No Data | No Data | -12.8725 | -18.8719 | -166.8999 | -170.6207 | -171.0927 | -173.8667 | -10.287 | -10.3503 | 1.4 | 27.3359 | -6.8 | -52.8394 | 15.015 | 15.6893 | 48.5 | 51.0398
2020-05-08 03:00 | No Data | No Data | No Data | No Data | -15.7412 | -20.5682 | -163.4705 | -166.7981 | -167.3197 | -170.45 | -6.858 | -6.858 | -3.5 | -26.8293 | -14.8 | -53.2962 | 21.385 | 21.6926 | 56.4 | 58.5713
2020-05-08 03:30 | No Data | No Data | No Data | No Data | -10.5653 | -18.6653 | -161.1842 | -164.1127 | -161.9603 | -165.0657 | -10.287 | -10.287 | 1.4 | 27.3359 | -12.8 | -52.7758 | 22.75 | 22.9719 | 54.9 | 56.2392
2020-05-08 04:00 | No Data | No Data | No Data | No Data | -8.0018 | -20.6843 | -142.8938 | -144.8962 | -147.3828 | -149.4928 | 10.287 | 10.8434 | -15.4 | -27.7627 | -25.2 | -55.9914 | 31.85 | 31.902 | 65.4 | 65.963
2020-05-08 04:30 | No Data | No Data | No Data | No Data | -3.1312 | -21.0053 | -141.7506 | -143.5826 | -144.2529 | -146.271 | 10.287 | 10.8434 | -18.2 | -28.3219 | -28.8 | -56.7295 | 35.035 | 35.0616 | 68.9 | 69.7106
2020-05-08 05:00 | No Data | No Data | No Data | No Data | -3.18 | -21.0126 | -124.6034 | -125.7777 | -130.19 | -131.7142 | 22.86 | 23.5636 | -35 | -38.8232 | -33.6 | -57.6125 | 39.585 | 39.5876 | 73.7 | 74.6545
2020-05-08 05:30 | No Data | No Data | No Data | No Data | 5.2796 | 21.4311 | -114.315 | -114.8852 | -115.7196 | -116.8371 | 19.431 | 20.254 | -28 | -33.3952 | -30 | -56.6039 | 38.22 | 38.2444 | 61.6 | 62.4388
2020-05-08 06:00 | No Data | No Data | No Data | No Data | 5.2186 | 21.4161 | -114.315 | -114.8852 | -114.8836 | -116.0895 | 4.572 | 6.4658 | -18.2 | -27.2641 | -26.8 | -55.3245 | 34.125 | 34.1371 | 59.6 | 60.6993
2020-05-08 06:30 | No Data | No Data | No Data | No Data | 20.4532 | 29.1505 | -92.5952 | -92.6586 | -93.7676 | -94.3992 | 11.43 | 13.3296 | -23.8 | -31.7402 | -14.8 | -51.3778 | 24.57 | 24.6079 | 55.5 | 56.7198
2020-05-08 07:00 | No Data | No Data | No Data | No Data | 20.4532 | 29.1505 | -74.3047 | -74.3839 | -72.7589 | -72.9787 | 3.429 | 5.715 | -22.4 | -28.4255 | -6.8 | -50.8567 | 14.105 | 14.2219 | 50.2 | 53.64
2020-05-08 07:30 | No Data | No Data | No Data | No Data | 18.2437 | 27.6451 | -80.0205 | -80.0532 | -80.4335 | -80.8268 | 11.43 | 13.3296 | -29.4 | -33.1892 | -22.8 | -53.1398 | 27.3 | 27.3038 | 47.8 | 52.3717
2020-05-08 08:00 | No Data | No Data | No Data | No Data | 14.6059 | 23.869 | -59.4438 | -59.98 | -59.3605 | -59.5818 | -11.43 | -11.9333 | -8.4 | -22.6177 | -20.8 | -54.5234 | -5.915 | -7.4626 | 9 | 17.7508
2020-05-08 08:30 | No Data | No Data | No Data | No Data | 11.1147 | 23.3317 | -38.8671 | -41.6113 | -35.6935 | -35.7509 | -34.29 | -34.309 | 4.2 | 24.8574 | -42.4 | -61.1045 | -26.845 | -28.6506 | -35.6 | -35.9635
2020-05-08 09:00 | No Data | No Data | No Data | No Data | 6.244 | 19.8263 | -14.861 | -26.3173 | -13.377 | -14.7018 | -37.719 | -37.9951 | 18.2 | 33.9843 | -56.4 | -66.9101 | -42.77 | -45.6386 | -63.4 | -63.5667
2020-05-08 09:30 | No Data | No Data | No Data | No Data | 11.9448 | 22.2884 | -4.5726 | -24.4378 | -4.3947 | -7.5348 | -29.718 | -30.0676 | 9.1 | 29.4416 | -59.2 | -67.6792 | -45.955 | -49.4277 | -71.9 | -72.6772
2020-05-08 10:00 | No Data | No Data | No Data | No Data | 0.0061036 | 20.4654 | -14.861 | -26.3173 | -15.9709 | -17.0692 | -34.29 | -34.763 | 13.3 | 32.2684 | -69.6 | -76.4377 | -39.13 | -42.5978 | -67.4 | -68.5493
2020-05-08 10:30 | No Data | No Data | No Data | No Data | -5.2308 | -16.0095 | -25.1493 | -31.7829 | -26.8183 | -27.0562 | -42.291 | -42.6754 | 25.9 | 41.8715 | -63.6 | -71.3773 | -42.77 | -46.4813 | -75.3 | -76.7991
2020-05-08 11:00 | No Data | No Data | No Data | No Data | -10.4677 | -18.3988 | -36.5808 | -39.9285 | -36.8725 | -36.8961 | -37.719 | -37.9951 | 23.1 | 38.5 | -56 | -65.3067 | -49.595 | -53.1494 | -80.2 | -81.0634
2020-05-08 11:30 | No Data | No Data | No Data | No Data | -5.6947 | -18.2515 | -35.4377 | -39.3682 | -38.2874 | -38.3 | -33.147 | -33.4608 | 21 | 36.7016 | -38.4 | -52.0922 | -64.155 | -68.2227 | -60.4 | -60.6234
2020-05-08 12:00 | No Data | No Data | No Data | No Data | -2.4109 | -17.5072 | -43.4397 | -45.9114 | -40.6455 | -40.6455 | -28.575 | -28.78 | 15.4 | 31.9556 | -44 | -57.3606 | -63.7 | -68.1118 | -81.3 | -81.3
2020-05-08 12:30 | No Data | No Data | No Data | No Data | 2.6062 | 17.5351 | -28.5788 | -33.3283 | -29.5838 | -29.6751 | -41.148 | -41.4012 | 27.3 | 39.6104 | -34 | -53.8145 | -64.155 | -68.2227 | -80 | -80.0106
2020-05-08 13:00 | No Data | No Data | No Data | No Data | -23.2853 | -28.9381 | -38.8671 | -41.6113 | -39.3378 | -39.3493 | -30.861 | -31.0509 | 15.4 | 32.5707 | -26.8 | -50.1597 | -70.98 | -75.4148 | -83.9 | -83.9048
2020-05-08 13:30 | No Data | No Data | No Data | No Data | -29.4865 | -32.3221 | -46.8692 | -48.2431 | -46.3908 | -46.4078 | -24.003 | -24.1116 | 13.3 | 32.2684 | -17.6 | -50.3746 | -66.43 | -70.2441 | -91.2 | -91.2597
2020-05-08 14:00 | No Data | No Data | No Data | No Data | -26.6178 | -30.5158 | -42.2966 | -44.8313 | -38.5232 | -38.5461 | -32.004 | -32.1872 | 25.2 | 40.3397 | -33.6 | -51.3264 | -70.07 | -74.4047 | -94 | -94.0851
2020-05-08 14:30 | No Data | No Data | No Data | No Data | -29.7917 | -33.4861 | -17.1473 | -25.917 | -16.314 | -17.681 | -53.721 | -54.3136 | 49.7 | 61.604 | -8.4 | -43.6165 | -94.185 | -100.0224 | -124.6 | -126.4584
2020-05-08 15:00 | No Data | No Data | No Data | No Data | -17.6455 | -23.1415 | -27.4356 | -33.6211 | -26.6039 | -26.8241 | -42.291 | -42.8434 | 35 | 49.4975 | -16 | -45.6929 | -95.095 | -101.987 | -86.1 | -87.7817
2020-05-08 15:30 | No Data | No Data | No Data | No Data | -14.6181 | -21.074 | -50.2986 | -51.5813 | -53.8939 | -54.0311 | -18.288 | -18.3237 | 9.1 | 30.1081 | -28 | -51.1453 | -65.52 | -69.5079 | -58.1 | -58.107
2020-05-08 16:00 | No Data | No Data | No Data | No Data | -8.4657 | -17.5195 | -58.3007 | -59.2015 | -55.9091 | -56.1424 | -12.573 | -12.573 | -2.1 | -28.0087 | -5.6 | -53.4939 | -43.68 | -46.812 | -51 | -51.0063
2020-05-08 16:30 | No Data | No Data | No Data | No Data | -5.9998 | -10.667 | -58.3007 | -58.8472 | -58.8889 | -59.3138 | -10.287 | -10.3503 | -9.8 | -27.6921 | -29.6 | -56.3929 | -35.035 | -37.4374 | -30.7 | -31.1207
2020-05-08 17:00 | No Data | No Data | No Data | No Data | 4.0955 | 13.3688 | -77.7342 | -77.7426 | -77.8182 | -78.5602 | 8.001 | 9.2152 | -21.7 | -34.3286 | -12.8 | -55.1072 | -3.64 | -6.9453 | 6.7 | 16.8861
2020-05-08 17:30 | No Data | No Data | No Data | No Data | 5.2186 | 15.3724 | -90.3089 | -90.4245 | -93.1245 | -94.1612 | 24.003 | 25.6857 | -37.8 | -42.9061 | -14.4 | -51.648 | 19.565 | 19.5703 | 45.1 | 54.8402
2020-05-08 18:00 | No Data | No Data | No Data | No Data | -8.307 | -12.4576 | -106.313 | -106.7056 | -109.3527 | -110.85 | 38.862 | 39.6771 | -56 | -60.3138 | -24 | -52.9513 | 30.94 | 30.9433 | 59.7 | 67.3149
2020-05-08 18:30 | No Data | No Data | No Data | No Data | -12.5673 | -15.5378 | -126.8897 | -128.043 | -129.5468 | -131.4368 | 29.718 | 30.499 | -43.4 | -51.2723 | -22 | -52.8015 | 30.03 | 30.0438 | 58.7 | 65.2529
2020-05-08 19:00 | No Data | No Data | No Data | No Data | -11.7006 | -14.8456 | -126.8897 | -128.043 | -126.9957 | -128.7657 | 18.288 | 19.1602 | -27.3 | -41.6838 | -14 | -52.3083 | 21.84 | 21.9582 | 48.6 | 54.2473
2020-05-08 19:30 | No Data | No Data | No Data | No Data | -11.4443 | -17.0697 | -116.6013 | -117.4055 | -118.6137 | -120.2811 | 21.717 | 22.7741 | -28 | -42.1456 | -0.4 | -53.6015 | 7.28 | 8.8345 | 36.3 | 41.445
2020-05-08 20:00 | No Data | No Data | No Data | No Data | -22.3087 | -24.1821 | -132.6054 | -134.1924 | -135.5708 | -137.8153 | 11.43 | 12.3105 | -13.3 | -36.7883 | 9.2 | 56.7507 | -1.82 | -7.0635 | 24.5 | 31.8812
2020-05-08 20:30 | No Data | No Data | No Data | No Data | -30.2068 | -30.4513 | -145.1801 | -147.5417 | -150.0197 | -152.6414 | 4.572 | 5.715 | -5.6 | -36.8283 | 9.2 | 57.5013 | -3.64 | -8.9625 | 14.7 | 25.1446
2020-05-08 21:00 | No Data | No Data | No Data | No Data | -44.9653 | -45.0811 | -157.7547 | -160.9692 | -162.0675 | -164.9793 | -19.431 | -19.4646 | 20.3 | 45.3922 | 22.8 | 63.8122 | -15.925 | -19.5703 | 10.3 | 21.7883
2020-05-08 21:30 | No Data | No Data | No Data | No Data | -36.9207 | -37.0441 | -160.041 | -163.2104 | -160.6955 | -163.3151 | -20.574 | -20.574 | 15.4 | 41.4658 | 29.6 | 66.9041 | -20.02 | -23.7299 | 7.2 | 24.6739
2020-05-08 22:00 | No Data | No Data | No Data | No Data | -46.1006 | -46.2027 | -141.7506 | -143.405 | -143.6741 | -145.4467 | -45.72 | -45.948 | 38.5 | 56.9759 | 58.4 | 86.3454 | -45.955 | -49.77 | -25.1 | -29.9282
2020-05-08 22:30 | No Data | No Data | No Data | No Data | -33.4905 | -33.5363 | -117.7445 | -118.1931 | -119.8571 | -120.9449 | -30.861 | -30.9456 | 22.4 | 45.7577 | 74.8 | 98.965 | -64.155 | -68.3788 | -31.9 | -35.643
2020-05-08 23:00 | No Data | No Data | No Data | No Data | -35.0286 | -35.0286 | -123.4602 | -124.3514 | -123.1799 | -124.4691 | 1.143 | 1.6164 | -9.1 | -35.4866 | 49.2 | 79.4632 | -40.04 | -43.6136 | -5.1 | -18.9011
2020-05-08 23:30 | No Data | No Data | No Data | No Data | -13.434 | -13.434 | -147.4664 | -149.5955 | -150.2126 | -152.2623 | -19.431 | -19.431 | -0.7 | -33.6073 | 48.8 | 78.5875 | -37.765 | -41.1643 | 8 | 27.5855
2020-05-09 | No Data | No Data | No Data | No Data | -19.3301 | -19.4172 | -155.4684 | -158.0733 | -160.6526 | -163.0227 | -22.86 | -22.974 | 9.1 | 36.8416 | 38.8 | 72.8011 | -31.85 | -35.4082 | 10.9 | 29.3956
2020-05-09 00:30 | No Data | No Data | No Data | No Data | -21.5396 | -21.5396 | -158.8979 | -161.249 | -162.5605 | -165.0254 | -18.288 | -18.4303 | 14.7 | 40.5577 | 42.8 | 75.9979 | -41.405 | -45.4135 | 1.1 | 28.3214
2020-05-09 01:00 | No Data | No Data | No Data | No Data | -35.1751 | -35.7841 | -124.6034 | -125.3562 | -127.3387 | -128.5522 | -54.864 | -55.1609 | 52.5 | 69.473 | 82 | 105.765 | -72.8 | -77.4356 | -40.9 | -42.4323
2020-05-09 01:30 | No Data | No Data | No Data | No Data | -44.6113 | -44.7351 | -109.7424 | -110.0338 | -112.5469 | -113.5092 | 13.716 | 13.9052 | -18.2 | -35.7754 | 58 | 85.1925 | -50.96 | -54.2672 | -19.4 | -24.4616
2020-05-09 02:00 | No Data | No Data | No Data | No Data | -58.7594 | -59.1411 | -109.7424 | -110.1228 | -108.9025 | -109.7877 | 5.715 | 5.715 | -12.6 | -36.5411 | 60.4 | 88.2922 | -54.6 | -57.9996 | -25.6 | -26.2711
2020-05-09 02:30 | No Data | No Data | No Data | No Data | -54.0475 | -54.1702 | -102.8835 | -103.0422 | -104.9366 | -105.8325 | 24.003 | 24.4345 | -21 | -39.6227 | 54 | 83.7377 | -47.32 | -50.6993 | -22.4 | -23.1897
2020-05-09 03:00 | No Data | No Data | No Data | No Data | -45.6367 | -45.8749 | -81.1637 | -81.1717 | -82.9631 | -83.3589 | 10.287 | 10.3503 | -12.6 | -36.5411 | 54 | 83.4324 | -49.14 | -52.2458 | -24.8 | -24.8018
2020-05-09 03:30 | No Data | No Data | No Data | No Data | -45.2705 | -45.4258 | -94.8815 | -94.909 | -95.3541 | -95.963 | -20.574 | -20.8578 | 15.4 | 41.4658 | 58.8 | 86.9105 | -51.87 | -55.1226 | -18.2 | -18.2025
2020-05-09 04:00 | No Data | No Data | No Data | No Data | -34.6624 | -37.0828 | -93.7383 | -93.7662 | -95.5255 | -96.1553 | -19.431 | -19.565 | 16.1 | 43.0258 | 54.8 | 83.9524 | -47.775 | -51.1243 | -15.4 | -15.8619
2020-05-09 04:30 | No Data | No Data | No Data | No Data | -26.6178 | -30.6662 | -77.7342 | -77.7678 | -78.5471 | -78.8855 | -24.003 | -24.2467 | 14 | 39.6536 | 50.8 | 81.0856 | -44.59 | -47.5034 | -11.9 | -13.2382
2020-05-09 05:00 | No Data | No Data | No Data | No Data | -26.2028 | -29.4459 | -86.8794 | -86.8794 | -86.4146 | -86.8078 | -43.434 | -43.8084 | 39.2 | 57.9649 | 60.8 | 88.2759 | -53.235 | -56.7164 | -23.3 | -24.6351
2020-05-09 05:30 | No Data | No Data | No Data | No Data | -21.3809 | -25.3359 | -66.3027 | -66.9304 | -64.1838 | -64.1885 | -68.58 | -69.526 | 49.7 | 65.5239 | 76 | 100.6578 | -67.34 | -71.3756 | -34.6 | -36.5892
2020-05-09 06:00 | No Data | No Data | No Data | No Data | -8.307 | -19.7353 | -19.4335 | -33.6211 | -17.9217 | -22.0847 | 13.716 | 23.7843 | -28 | -37.2055 | 60.4 | 88.5844 | -54.145 | -57.887 | -18.9 | -21.3825
2020-05-09 06:30 | No Data | No Data | No Data | No Data | -3.18 | -18.1821 | -38.8671 | -42.0331 | -38.8876 | -38.9691 | 18.288 | 18.3237 | -36.4 | -47.6823 | 59.2 | 88.0663 | -50.05 | -53.9055 | -15.5 | -18.3382
2020-05-09 07:00 | No Data | No Data | No Data | No Data | 12.2988 | 23.1277 | -32.0082 | -36.8655 | -29.9268 | -30.2667 | 5.715 | 6.6648 | -34.3 | -45.1758 | 48.4 | 79.922 | -39.13 | -42.7797 | -1.5 | -8.0411
2020-05-09 07:30 | No Data | No Data | No Data | No Data | 13.2265 | 23.6847 | -52.5849 | -53.5819 | -50.1638 | -50.1757 | 16.002 | 16.1645 | -28.7 | -39.7092 | 18 | 59.2027 | -8.645 | -12.2259 | 10.2 | 10.3407
2020-05-09 08:00 | No Data | No Data | No Data | No Data | 17.5845 | 26.2494 | -37.7239 | -40.9784 | -40.1739 | -40.2027 | -30.861 | -31.1978 | 16.1 | 39.1625 | 33.2 | 67.5254 | -17.29 | -21.21 | -2.5 | -6.3159
2020-05-09 08:30 | No Data | No Data | No Data | No Data | 10.9194 | 20.142 | -34.2945 | -38.3424 | -31.2559 | -31.409 | -37.719 | -37.9951 | 27.3 | 47.1968 | 40.8 | 74.5547 | -39.585 | -42.8401 | -21.2 | -21.5035
2020-05-09 09:00 | No Data | No Data | No Data | No Data | 11.371 | 21.8193 | -16.0041 | -26.9793 | -15.6065 | -17.0563 | -54.864 | -55.6208 | 29.4 | 48.4418 | 40.4 | 75.6846 | -49.14 | -52.4021 | -30.9 | -31.2117
2020-05-09 09:30 | No Data | No Data | No Data | No Data | 5.2796 | 20.9346 | -12.5746 | -26.0929 | -12.5195 | -14.707 | -56.007 | -56.7485 | 39.9 | 57.4256 | 58.8 | 87.2055 | -68.25 | -71.7992 | -44.9 | -45.0362
2020-05-09 10:00 | No Data | No Data | No Data | No Data | -13.8979 | -21.2375 | 32.0082 | 44.4655 | 32.0919 | 36.3015 | -45.72 | -47.1271 | 35 | 53.6037 | 66.8 | 93.066 | -91 | -95.6853 | -70.2 | -70.8946
2020-05-09 10:30 | No Data | No Data | No Data | No Data | -41.181 | -41.2008 | 33.1514 | 46.0819 | 33.1638 | 38.5578 | -105.156 | -107.1498 | 86.8 | 98.6603 | 32.8 | 56.4964 | -140.14 | -148.963 | -119 | -120.3536
2020-05-09 11:00 | No Data | No Data | No Data | No Data | -41.12 | -41.4437 | 52.5849 | 64.0572 | 51.45 | 56.561 | -123.444 | -126.2122 | 116.2 | 126.9396 | 57.2 | 74.1598 | -161.07 | -172.5476 | -160.5 | -163.6006
2020-05-09 11:30 | No Data | No Data | No Data | No Data | -63.4226 | -66.6054 | -2.2863 | -26.3917 | -5.2093 | -11.9272 | -69.723 | -71.0593 | 68.6 | 83.4968 | 38.8 | 70.1142 | -106.015 | -113.8137 | -127.9 | -129.6451
2020-05-09 12:00 | No Data | No Data | No Data | No Data | -63.0198 | -64.9412 | 0 | 27.4356 | 0 | 9.261 | -70.866 | -72.407 | 69.3 | 83.6786 | 34.4 | 69.1618 | -114.205 | -121.951 | -133.3 | -134.7478
2020-05-09 12:30 | No Data | No Data | No Data | No Data | -65.9373 | -70.468 | 6.8589 | 29.3903 | 7.7819 | 15.3278 | -78.867 | -80.2546 | 85.4 | 98.1124 | 91.2 | 113.5218 | -124.67 | -132.8701 | -132 | -133.0026
2020-05-09 13:00 | No Data | No Data | No Data | No Data | -73.933 | -76.835 | -37.7239 | -41.9242 | -36.894 | -37.0302 | -34.29 | -34.763 | 37.1 | 56.0394 | 21.2 | 63.2582 | -105.105 | -112.4734 | -108 | -109.3143
2020-05-09 13:30 | No Data | No Data | No Data | No Data | -79.8779 | -82.6868 | 8.0021 | 27.4832 | 8.1462 | 16.2057 | -78.867 | -80.2546 | 76.3 | 88.8366 | 55.6 | 82.6849 | -139.23 | -148.8984 | -145.4 | -147.7773
2020-05-09 14:00 | No Data | No Data | No Data | No Data | -74.9584 | -78.1591 | 33.1514 | 45.2953 | 32.6064 | 38.3365 | -105.156 | -107.3751 | 103.6 | 114.3059 | 68.8 | 82.9843 | -168.805 | -180.9104 | -177.2 | -180.2649
2020-05-09 14:30 | No Data | No Data | No Data | No Data | -74.2992 | -77.3687 | 22.863 | 41.2169 | 21.4804 | 28.7873 | -92.583 | -94.6001 | 93.1 | 104.5628 | 57.6 | 75.2351 | -164.255 | -177.0096 | -193.7 | -196.2768
2020-05-09 15:00 | No Data | No Data | No Data | No Data | -56.7086 | -59.2367 | 22.863 | 39.335 | 25.8536 | 31.4152 | -97.155 | -99.079 | 81.9 | 94.7279 | 43.2 | 63.985 | -159.25 | -170.8499 | -160.5 | -163.0811
2020-05-09 15:30 | No Data | No Data | No Data | No Data | -64.448 | -66.6708 | -11.4315 | -24.5445 | -11.0831 | -13.5731 | -60.579 | -60.7513 | 54.6 | 71.9776 | 46.8 | 75.151 | -126.035 | -134.786 | -134.4 | -136.491
2020-05-09 16:00 | No Data | No Data | No Data | No Data | -59.321 | -61.6983 | -10.2884 | -23.0054 | -10.5044 | -12.6645 | -58.293 | -58.472 | 45.5 | 63.8537 | 28 | 62.2524 | -120.575 | -128.243 | -113.2 | -115.6749
2020-05-09 16:30 | No Data | No Data | No Data | No Data | -47.0649 | -50.0116 | -32.0082 | -35.7863 | -32.0276 | -32.0276 | -40.005 | -40.005 | 28.7 | 49.7197 | 14 | 62.0013 | -67.34 | -71.8396 | -74.5 | -76.415
2020-05-09 17:00 | No Data | No Data | No Data | No Data | -32.6116 | -34.4733 | -51.4417 | -52.6966 | -52.0717 | -52.2161 | -19.431 | -19.9616 | 10.5 | 38.5572 | 20.8 | 66.155 | -40.95 | -44.8123 | -20.1 | -20.104
2020-05-09 17:30 | No Data | No Data | No Data | No Data | -23.9445 | -26.1082 | -77.7342 | -77.7426 | -76.4462 | -77.1101 | 6.858 | 12.3634 | -13.3 | -34.8386 | 27.6 | 66.7712 | -24.57 | -27.6766 | 1.2 | 10.2
2020-05-09 18:00 | No Data | No Data | No Data | No Data | -42.1454 | -44.0355 | -96.0246 | -96.1946 | -97.3049 | -98.4373 | 27.432 | 29.718 | -37.8 | -48.3203 | 39.2 | 74.0303 | -33.215 | -36.6409 | 1.2 | 13.9517
2020-05-09 18:30 | No Data | No Data | No Data | No Data | -47.3213 | -49.1613 | -112.0287 | -112.6104 | -114.412 | -115.7774 | 8.001 | 12.1503 | -30.8 | -44.5587 | 28.4 | 67.1059 | -20.475 | -24.6079 | 10.2 | 16.289
2020-05-09 19:00 | No Data | No Data | No Data | No Data | -51.0201 | -52.784 | -123.4602 | -124.0989 | -122.451 | -123.8681 | -44.577 | -44.5917 | 23.8 | 48.2746 | 33.2 | 70.6824 | -22.295 | -26.3822 | 3.3 | 7.9202
2020-05-09 19:30 | No Data | No Data | No Data | No Data | -41.2299 | -41.5467 | -105.1698 | -105.3932 | -106.7159 | -107.6767 | -20.574 | -20.8578 | 2.8 | 39.9981 | 24.4 | 66.6285 | -16.38 | -21.322 | 2.5 | 5.2355
2020-05-09 20:00 | No Data | No Data | No Data | No Data | -52.3995 | -52.9671 | -129.1759 | -130.1636 | -133.3412 | -135.0045 | -36.576 | -36.5939 | 17.5 | 46.1469 | 26 | 67.9694 | -20.02 | -25.3006 | 9 | 9.6566
2020-05-09 20:30 | No Data | No Data | No Data | No Data | -44.9653 | -44.982 | -122.3171 | -123.3596 | -124.7877 | -126.2802 | -30.861 | -30.9456 | 15.4 | 43.4226 | 21.6 | 65.2773 | -14.105 | -19.0068 | 13.8 | 14.4845
2020-05-09 21:00 | No Data | No Data | No Data | No Data | -49.5308 | -49.553 | -136.0349 | -137.416 | -139.1079 | -141.08 | -36.576 | -36.5939 | 17.5 | 44.211 | 19.6 | 65.0243 | -12.74 | -18.3416 | 11.4 | 12.0814
2020-05-09 21:30 | No Data | No Data | No Data | No Data | -40.9247 | -40.9498 | -116.6013 | -117.1603 | -118.485 | -119.7075 | -38.862 | -38.8788 | 8.4 | 39.4057 | 13.2 | 62.6073 | -5.46 | -13.0292 | 27.3 | 27.5915
2020-05-09 22:00 | No Data | No Data | No Data | No Data | -35.285 | -35.2973 | -123.4602 | -124.3514 | -121.7864 | -123.1405 | -27.432 | -27.6455 | 2.1 | 37.1594 | 3.2 | 58.4123 | 3.185 | 7.9462 | 32.8 | 34.858
2020-05-09 22:30 | No Data | No Data | No Data | No Data | -27.277 | -27.2895 | -120.0308 | -120.6876 | -122.6868 | -123.9827 | -32.004 | -32.0855 | 4.2 | 38.0326 | 16.8 | 63.8498 | -9.555 | -14.8556 | 23.8 | 26.6993
2020-05-09 23:00 | No Data | No Data | No Data | No Data | -18.1582 | -18.3694 | -129.1759 | -130.1636 | -131.1546 | -132.7478 | -22.86 | -23.1157 | -4.2 | -37.337 | 16.4 | 64.5191 | -8.645 | -14.2873 | 30.3 | 33.9438
2020-05-09 23:30 | No Data | No Data | No Data | No Data | -10.2602 | -10.5653 | -126.8897 | -127.7569 | -128.625 | -130.0434 | -21.717 | -21.986 | -9.1 | -36.8416 | 21.2 | 65.5243 | -14.105 | -17.5632 | 34.2 | 41.3265
2020-05-10 | No Data | No Data | No Data | No Data | -10.4677 | -11.6585 | -125.7465 | -126.6216 | -128.6036 | -130.0317 | -14.859 | -15.2495 | -15.4 | -36.9611 | 6.4 | 59.8625 | 1.82 | 8.3898 | 43.7 | 47.0738
2020-05-10 00:30 | No Data | No Data | No Data | No Data | -11.4931 | -12.8049 | -132.6054 | -134.0219 | -133.5342 | -135.0174 | -32.004 | -32.0244 | 7.7 | 39.2625 | 3.2 | 59.6858 | 3.64 | 8.5487 | 44.9 | 47.5988
2020-05-10 01:00 | No Data | No Data | No Data | No Data | -18.4146 | -20.6721 | -133.7486 | -134.8432 | -135.4636 | -136.9637 | -36.576 | -36.5939 | 16.1 | 43.6757 | 7.2 | 62.0194 | -0.455 | -9.5658 | 35.9 | 37.6364
2020-05-10 01:30 | No Data | No Data | No Data | No Data | -23.798 | -24.8728 | -118.8876 | -119.1566 | -120.5859 | -121.2035 | -35.433 | -35.5067 | 9.8 | 40.4064 | 30 | 74.6898 | -22.295 | -28.7803 | 13.5 | 15.5913
2020-05-10 02:00 | No Data | No Data | No Data | No Data | -18.8174 | -20.253 | -126.8897 | -127.3061 | -130.8116 | -131.6321 | -30.861 | -31.0509 | 10.5 | 41.2585 | 0.8 | 62.8458 | 5.005 | 12.8452 | 37.1 | 37.5662
2020-05-10 02:30 | No Data | No Data | No Data | No Data | -28.6198 | -28.891 | -121.1739 | -121.4378 | -122.3438 | -122.9504 | -27.432 | -27.5271 | 4.2 | 38.0326 | 3.6 | 62.5549 | 1.365 | 12.3606 | 30.5 | 30.7358
2020-05-10 03:00 | No Data | No Data | No Data | No Data | -26.0563 | -26.6713 | -121.1739 | -121.5185 | -122.4939 | -123.1485 | -6.858 | -6.9526 | -7 | -36.3798 | -4 | -61.6325 | 9.1 | 14.6521 | 37.9 | 38.0613
2020-05-10 03:30 | No Data | No Data | No Data | No Data | -37.5311 | -37.5697 | -86.8794 | -86.9471 | -86.8433 | -86.9753 | -41.148 | -41.2906 | 30.1 | 50.5408 | 43.2 | 79.8879 | -38.22 | -42.9367 | -0.9 | -3.7108
2020-05-10 04:00 | No Data | No Data | No Data | No Data | -31.5373 | -31.5373 | -116.6013 | -116.8756 | -118.9567 | -119.7052 | 0 | 3.429 | -6.3 | -35.5625 | 2.4 | 60.8474 | 2.275 | 11.6003 | 38.7 | 38.9493
2020-05-10 04:30 | No Data | No Data | No Data | No Data | -10.2113 | -14.4065 | -122.3171 | -122.749 | -124.8949 | -125.7678 | 14.859 | 15.5465 | -23.8 | -41.1752 | -17.6 | -59.0823 | 22.295 | 23.7517 | 58.1 | 58.1311
2020-05-10 05:00 | No Data | No Data | No Data | No Data | -15.5459 | -18.6534 | -116.6013 | -116.9594 | -116.3628 | -117.0424 | 25.146 | 25.7873 | -30.8 | -43.5578 | -18.8 | -59.4508 | 23.66 | 24.7547 | 60.6 | 60.7524
2020-05-10 05:30 | No Data | No Data | No Data | No Data | -16.1074 | -20.148 | -116.6013 | -116.8756 | -118.3564 | -119.0661 | 28.575 | 29.3864 | -29.4 | -43.0884 | -20 | -59.0877 | 25.48 | 26.4996 | 63.5 | 63.9297
2020-05-10 06:00 | No Data | No Data | No Data | No Data | 2.0935 | 15.7346 | -98.3109 | -98.3176 | -99.5772 | -99.9187 | 27.432 | 28.2763 | -35 | -45.2625 | -19.2 | -59.2 | 24.57 | 25.6258 | 64 | 64.3602
2020-05-10 06:30 | No Data | No Data | No Data | No Data | 19.5254 | 27.3383 | -85.7363 | -85.7667 | -86.7147 | -86.8881 | 48.006 | 48.8691 | -63 | -66.1898 | -41.2 | -65.407 | 46.41 | 46.5525 | 74.1 | 75.1469
2020-05-10 07:00 | No Data | No Data | No Data | No Data | 21.5274 | 28.8023 | -85.7363 | -85.8048 | -86.1144 | -86.2918 | 44.577 | 45.5052 | -62.3 | -64.904 | -35.6 | -61.7051 | 43.225 | 43.378 | 74.9 | 76.037
2020-05-10 07:30 | No Data | No Data | No Data | No Data | 18.9639 | 26.9401 | -86.8794 | -86.9471 | -87.6794 | -87.8443 | 40.005 | 41.0367 | -61.6 | -64.2324 | -48.8 | -68.4503 | 50.96 | 51.0594 | 76.6 | 78.1131
2020-05-10 08:00 | No Data | No Data | No Data | No Data | 17.2183 | 25.7412 | -61.7301 | -62.9978 | -58.8889 | -58.931 | 6.858 | 7.6675 | -33.6 | -42.4237 | -56 | -75.3403 | 25.48 | 26.3782 | 33.2 | 33.5452
2020-05-10 08:30 | No Data | No Data | No Data | No Data | 21.4298 | 30.5315 | -25.1493 | -33.9883 | -24.9533 | -26.3406 | -22.86 | -22.974 | -7.7 | -33.1079 | -70 | -83.9819 | 3.64 | 11.5107 | -17 | -17.377
2020-05-10 09:00 | No Data | No Data | No Data | No Data | 20.9659 | 31.4878 | 1.1431 | 29.7219 | 0 | 14.8669 | -43.434 | -44.1648 | 9.8 | 37.0207 | -86.8 | -93.9694 | -17.745 | -25.0952 | -52 | -53.1715
2020-05-10 09:30 | No Data | No Data | No Data | No Data | 24.3473 | 33.8334 | -6.8589 | -24.9668 | -7.1815 | -11.0949 | -14.859 | -14.859 | -15.4 | -33.8108 | -115.6 | -117.9844 | -0.455 | -11.005 | -36.3 | -37.328
2020-05-10 10:00 | No Data | No Data | No Data | No Data | 18.4024 | 29.8422 | 16.0041 | 31.7623 | 15.9495 | 20.2762 | -32.004 | -32.7305 | 0 | 37.1 | -84.8 | -90.0844 | -25.025 | -29.1839 | -55.5 | -58.1936
2020-05-10 10:30 | No Data | No Data | No Data | No Data | 16.7056 | 28.8269 | 9.1452 | 27.8375 | 9.0252 | 14.4851 | -26.289 | -26.903 | -3.5 | -35.1746 | -98 | -101.8124 | -16.835 | -21.3898 | -50.9 | -53.2959
2020-05-10 11:00 | No Data | No Data | No Data | No Data | 6.9154 | 21.071 | 0 | 24.0062 | 0 | 6.4527 | -22.86 | -23.1157 | 0.7 | 36.4067 | -80.8 | -88.1344 | -14.105 | -18.1202 | -47.2 | -50.1681
2020-05-10 11:30 | No Data | No Data | No Data | No Data | -7.6478 | -19.7931 | 0 | 22.863 | 2.3796 | 9.5099 | -29.718 | -29.9152 | 8.4 | 37.3567 | -87.2 | -92.6136 | -19.565 | -22.188 | -56 | -58.8833
2020-05-10 12:00 | No Data | No Data | No Data | No Data | -4.828 | -18.7419 | -4.5726 | -23.3158 | -3.4728 | -6.5256 | -25.146 | -25.3787 | 3.5 | 38.6588 | -68.4 | -78.6384 | -16.835 | -20.3177 | -48.5 | -51.6632
2020-05-10 12:30 | No Data | No Data | No Data | No Data | -5.0843 | -17.4738 | -22.863 | -28.5788 | -22.9381 | -23.0237 | -19.431 | -19.431 | 0.7 | 34.3071 | -70.8 | -81.5156 | -0.455 | -5.0256 | -32.7 | -35.1525
2020-05-10 13:00 | No Data | No Data | No Data | No Data | -20.6729 | -24.4634 | -11.4315 | -23.5389 | -14.2346 | -14.9754 | -22.86 | -22.974 | 4.2 | 35.9462 | -68 | -77.5103 | -26.39 | -29.7112 | -37.8 | -39.973
2020-05-10 13:30 | No Data | No Data | No Data | No Data | -16.2051 | -22.952 | -16.0041 | -25.1753 | -13.72 | -14.4596 | -14.859 | -14.9029 | -3.5 | -34.4781 | -82.8 | -89.3577 | -25.935 | -28.6975 | -51.2 | -53.612
2020-05-10 14:00 | No Data | No Data | No Data | No Data | -23.798 | -27.3821 | -3.4295 | -23.1188 | -2.8298 | -6.3467 | -40.005 | -40.1517 | 16.1 | 41.7308 | -68.8 | -76.7427 | -46.41 | -50.5439 | -68.9 | -71.7441
2020-05-10 14:30 | No Data | No Data | No Data | No Data | -21.2345 | -26.3169 | -3.4295 | -24.2499 | -3.6015 | -6.2314 | -32.004 | -32.1872 | 8.4 | 37.3567 | -76.8 | -82.3748 | -40.04 | -43.6136 | -67.2 | -69.3415
2020-05-10 15:00 | No Data | No Data | No Data | No Data | -17.2793 | -24.8018 | -17.1473 | -25.917 | -13.6343 | -14.3617 | -28.575 | -28.575 | 7 | 36.3798 | -65.2 | -73.3485 | -45.955 | -49.4277 | -46.9 | -47.8724
2020-05-10 15:30 | No Data | No Data | No Data | No Data | 1.2757 | 19.4818 | -10.2884 | -24.1148 | -10.2471 | -11.6906 | -27.432 | -27.4558 | 4.2 | 34.5562 | -80.8 | -85.514 | -36.855 | -40.1484 | -58.7 | -59.8159
2020-05-10 16:00 | No Data | No Data | No Data | No Data | 16.4004 | 27.3552 | -30.8651 | -34.2564 | -32.9924 | -33.0081 | -5.715 | -6.6648 | -16.1 | -33.5197 | -71.2 | -79.4259 | -30.94 | -33.8172 | -16.1 | -16.2635
2020-05-10 16:30 | No Data | No Data | No Data | No Data | 25.3727 | 33.5128 | -48.0123 | -48.8755 | -46.8624 | -47.0948 | 18.288 | 20.9827 | -36.4 | -43.4902 | -72 | -81.789 | 9.555 | 9.6413 | 24.2 | 27.0564
2020-05-10 17:00 | No Data | No Data | No Data | No Data | 29.572 | 35.8177 | -68.589 | -68.7413 | -68.9001 | -69.4225 | 6.858 | 11.43 | -36.4 | -42.3775 | -44.4 | -62.228 | 29.12 | 29.2477 | 44.5 | 49.8198
2020-05-10 17:30 | No Data | No Data | No Data | No Data | 44.9531 | 48.5003 | -66.3027 | -66.5486 | -67.421 | -67.8348 | 3.429 | 9.7658 | -46.2 | -49.6556 | -22.8 | -50.6249 | 28.21 | 28.3418 | 61.5 | 68.7367
2020-05-10 18:00 | No Data | No Data | No Data | No Data | 56.2325 | 59.8409 | -65.1596 | -65.4098 | -65.3415 | -65.7539 | 51.435 | 53.8667 | -95.2 | -95.4082 | -38.4 | -58.0992 | 46.41 | 46.4902 | 81.6 | 86.2379
2020-05-10 18:30 | No Data | No Data | No Data | No Data | 58.3322 | 61.5327 | -77.7342 | -77.7678 | -77.2179 | -77.7687 | 41.148 | 43.3738 | -83.3 | -84.0496 | -43.6 | -61.0966 | 51.415 | 51.4874 | 86.7 | 90.3722
2020-05-10 19:00 | No Data | No Data | No Data | No Data | 54.6944 | 58.6718 | -74.3047 | -74.3839 | -73.1877 | -73.5637 | 32.004 | 33.9838 | -73.5 | -74.8215 | -44.8 | -62.514 | 53.235 | 53.2661 | 77.6 | 80.4438
2020-05-10 19:30 | No Data | No Data | No Data | No Data | 45.832 | 51.4745 | -61.7301 | -62.2466 | -61.6328 | -61.7469 | 32.004 | 33.6166 | -70.7 | -72.3578 | -40 | -60.959 | 46.41 | 46.4122 | 79.3 | 81.6863
2020-05-10 20:00 | No Data | No Data | No Data | No Data | 38.8617 | 46.2517 | -68.589 | -68.7413 | -67.8068 | -68.2101 | 42.291 | 44.4596 | -76.3 | -77.4505 | -52.4 | -67.658 | 59.605 | 59.6328 | 72.5 | 74.2879
2020-05-10 20:30 | No Data | No Data | No Data | No Data | 40.8026 | 47.8941 | -74.3047 | -74.3399 | -75.8674 | -76.4755 | 50.292 | 52.1288 | -86.1 | -86.9185 | -55.6 | -68.7279 | 61.88 | 61.9619 | 88 | 89.091
2020-05-10 21:00 | No Data | No Data | No Data | No Data | 34.8577 | 42.9424 | -64.0164 | -64.2711 | -63.3264 | -63.635 | 45.72 | 47.7331 | -75.6 | -77.0159 | -46.4 | -64.2209 | 52.78 | 52.8114 | 78.4 | 79.3436
2020-05-10 21:30 | No Data | No Data | No Data | No Data | 42.3896 | 49.2531 | -68.589 | -68.7413 | -69.4146 | -69.8155 | 45.72 | 47.7331 | -85.4 | -86.3245 | -53.2 | -68.5309 | 60.97 | 61.0124 | 94.4 | 95.5224
2020-05-10 22:00 | No Data | No Data | No Data | No Data | 32.9656 | 40.0041 | -75.4479 | -75.4825 | -76.5533 | -77.1348 | 51.435 | 53.2324 | -84 | -84.9397 | -60 | -73.2393 | 66.43 | 66.4689 | 95.6 | 96.1112
2020-05-10 22:30 | No Data | No Data | No Data | No Data | 31.0124 | 38.4105 | -81.1637 | -81.1717 | -81.3982 | -82.0828 | 40.005 | 41.9342 | -79.1 | -80.4543 | -54 | -69.4043 | 62.335 | 62.3765 | 97 | 97.5453
2020-05-10 23:00 | No Data | No Data | No Data | No Data | 36.6522 | 43.0927 | -85.7363 | -85.7439 | -86.243 | -87.0037 | 40.005 | 42.291 | -86.1 | -87.0171 | -52 | -67.8127 | 60.515 | 60.5424 | 98.7 | 99.2783
2020-05-10 23:30 | No Data | No Data | No Data | No Data | 46.1372 | 50.6623 | -67.4459 | -67.6007 | -65.4272 | -65.6706 | 36.576 | 39.0632 | -84.7 | -85.5319 | -34.8 | -58.9644 | 42.77 | 42.7918 | 90 | 91.8616
2020-05-11 | No Data | No Data | No Data | No Data | 44.9043 | 49.5422 | -84.5931 | -84.6008 | -85.6428 | -86.4259 | 44.577 | 46.6394 | -88.2 | -88.9992 | -48.8 | -65.9758 | 55.055 | 55.102 | 100.6 | 101.5421
2020-05-11 00:30 | No Data | No Data | No Data | No Data | 33.8811 | 39.8242 | -84.5931 | -84.6008 | -83.0275 | -83.7042 | 56.007 | 57.9446 | -91.7 | -92.2222 | -53.2 | -69.038 | 60.97 | 61.0531 | 104.2 | 105.0078
2020-05-11 01:00 | No Data | No Data | No Data | No Data | 26.1418 | 34.7338 | -70.8753 | -70.9122 | -70.0792 | -70.4684 | 48.006 | 49.6252 | -81.2 | -82.282 | -40 | -62.7898 | 47.32 | 47.355 | 95.5 | 95.8262
2020-05-11 01:30 | No Data | No Data | No Data | No Data | 33.2219 | 40.3329 | -80.0205 | -80.0205 | -80.7766 | -81.5657 | 60.579 | 62.6568 | -93.8 | -94.3106 | -52 | -67.6036 | 59.605 | 59.7455 | 107.3 | 108.654
2020-05-11 02:00 | No Data | No Data | No Data | No Data | 29.633 | 37.4321 | -83.45 | -83.4578 | -85.3641 | -86.355 | 70.866 | 72.6502 | -101.5 | -101.7411 | -57.6 | -71.0515 | 64.61 | 64.8036 | 109 | 110.1392
2020-05-11 02:30 | No Data | No Data | No Data | No Data | 20.6607 | 32.2122 | -94.8815 | -95.0535 | -93.489 | -94.5859 | 67.437 | 69.3095 | -96.6 | -97.0958 | -58.8 | -71.7975 | 65.065 | 65.2239 | 107.8 | 108.7182
2020-05-11 03:00 | No Data | No Data | No Data | No Data | 15.021 | 27.4947 | -94.8815 | -95.129 | -93.6818 | -94.7235 | 59.436 | 61.2652 | -85.4 | -86.4295 | -58.4 | -71.9344 | 63.7 | 63.8039 | 103.6 | 104.1929
2020-05-11 03:30 | No Data | No Data | No Data | No Data | 8.0995 | 24.4117 | -92.5952 | -92.708 | -93.7462 | -94.911 | 65.151 | 66.824 | -90.3 | -91.0807 | -56.4 | -70.56 | 61.88 | 61.987 | 101.5 | 102.2914
2020-05-11 04:00 | No Data | No Data | No Data | No Data | 9.6864 | 23.4728 | -83.45 | -83.4813 | -83.9921 | -84.8564 | 69.723 | 71.5357 | -94.5 | -94.9371 | -54.8 | -68.8012 | 61.425 | 61.5328 | 99.5 | 100.3327
2020-05-11 04:30 | No Data | No Data | No Data | No Data | 13.4829 | 26.7277 | -84.5931 | -84.6626 | -86.5861 | -87.6815 | 77.724 | 79.5925 | -97.3 | -97.6042 | -52 | -66.8431 | 57.33 | 57.4761 | 95.4 | 96.8507
2020-05-11 05:00 | No Data | No Data | No Data | No Data | 13.019 | 26.4967 | -82.3068 | -82.3147 | -82.7916 | -83.7011 | 73.152 | 75.1343 | -92.4 | -92.9947 | -48 | -64.5774 | 53.235 | 53.3302 | 92.6 | 93.8231
2020-05-11 05:30 | No Data | No Data | No Data | No Data | 10.248 | 25.2508 | -80.0205 | -80.0205 | -80.5193 | -81.2712 | 60.579 | 62.3747 | -81.9 | -82.9729 | -44.8 | -63.0746 | 51.415 | 51.4874 | 81 | 82.3772
2020-05-11 06:00 | No Data | No Data | No Data | No Data | 8.3558 | 21.2046 | -82.3068 | -82.3147 | -84.2494 | -85.0869 | 64.008 | 65.7101 | -88.9 | -89.6929 | -45.6 | -63.0898 | 51.87 | 51.9418 | 86.8 | 88.6467
2020-05-11 06:30 | No Data | No Data | No Data | No Data | 18.1949 | 28.4673 | -91.452 | -91.5163 | -92.1384 | -93.1214 | 61.722 | 63.7626 | -89.6 | -90.1343 | -51.2 | -65.0428 | 59.15 | 59.2916 | 94.2 | 98.0761
2020-05-11 07:00 | No Data | No Data | No Data | No Data | 27.8874 | 32.8389 | -78.8773 | -78.8856 | -79.2974 | -79.7973 | 56.007 | 57.9446 | -90.3 | -90.7574 | -44.8 | -60.5944 | 53.235 | 53.4291 | 94.2 | 97.6166
2020-05-11 07:30 | No Data | No Data | No Data | No Data | 23.4195 | 29.1404 | -69.7322 | -69.966 | -69.1145 | -69.3458 | 52.578 | 54.3376 | -84.7 | -85.4373 | -48.4 | -64.0825 | 53.69 | 53.7594 | 87.2 | 91.1087
2020-05-11 08:00 | No Data | No Data | No Data | No Data | 26.3004 | 31.5024 | -51.4417 | -52.6966 | -48.8132 | -48.8196 | 38.862 | 40.508 | -74.9 | -75.9524 | -66.8 | -78.4836 | 39.13 | 39.1723 | 67.4 | 72.9847
2020-05-11 08:30 | No Data | No Data | No Data | No Data | 18.2925 | 22.9437 | -8.0021 | -21.0166 | -5.1021 | -5.7831 | -11.43 | -11.9333 | -28.7 | -39.6104 | -59.6 | -71.5564 | -13.195 | -14.1123 | 2.3 | 4.4418
2020-05-11 09:00 | No Data | No Data | No Data | No Data | 20.4044 | 25.6148 | 16.0041 | 29.8097 | 19.4009 | 21.7489 | -37.719 | -37.7882 | -3.5 | -32.3897 | -62 | -70.1416 | -40.04 | -41.8823 | -43.3 | -43.361
2020-05-11 09:30 | No Data | No Data | No Data | No Data | 22.7115 | 29.0476 | 24.0062 | 35.6032 | 23.174 | 25.8188 | -54.864 | -55.1609 | 12.6 | 38.5191 | -66 | -72.6647 | -44.135 | -46.7677 | -61.8 | -63.0714
2020-05-11 10:00 | No Data | No Data | No Data | No Data | 20.5508 | 29.124 | 19.4335 | 30.8862 | 19.8082 | 21.8753 | -33.147 | -33.2257 | 0 | 35 | -59.2 | -69.4953 | -35.035 | -37.1264 | -57.6 | -60.498
2020-05-11 10:30 | No Data | No Data | No Data | No Data | 12.6528 | 22.767 | 5.7158 | 20.2567 | 8.0391 | 10.1494 | -17.145 | -17.2967 | -13.3 | -32.2684 | -44.8 | -62.514 | -25.48 | -26.4996 | -43.9 | -45.6449
2020-05-11 11:00 | No Data | No Data | No Data | No Data | 9.015 | 20.9646 | 12.5746 | 26.0929 | 14.3417 | 16.4411 | -30.861 | -30.9456 | -0.7 | -32.9074 | -52.4 | -64.964 | -38.675 | -40.7193 | -57.3 | -60.3366
2020-05-11 11:30 | No Data | No Data | No Data | No Data | 5.89 | 23.3211 | 11.4315 | 25.5616 | 11.4905 | 13.6245 | -34.29 | -34.309 | 7.7 | 33.1079 | -59.2 | -67.4863 | -45.045 | -47.7772 | -67.7 | -70.3156
2020-05-11 12:00 | No Data | No Data | No Data | No Data | 3.888 | 22.8975 | 18.2904 | 30.18 | 20.3657 | 22.3283 | -45.72 | -45.948 | 17.5 | 39.1312 | -46.4 | -57.5236 | -57.33 | -59.8805 | -76 | -78.6387
2020-05-11 12:30 | No Data | No Data | No Data | No Data | 7.1717 | 23.6773 | 20.5767 | 31.618 | 19.6582 | 21.4685 | -42.291 | -42.3527 | 14.7 | 36.0347 | -45.6 | -56.8802 | -53.69 | -56.1331 | -75.2 | -77.7376
2020-05-11 13:00 | No Data | No Data | No Data | No Data | 3.888 | 22.8975 | 17.1473 | 28.5788 | 16.5712 | 18.3764 | -43.434 | -43.5691 | 13.3 | 37.4418 | -47.2 | -58.642 | -51.415 | -53.6919 | -81.6 | -85.1129
2020-05-11 13:30 | No Data | No Data | No Data | No Data | 10.663 | 25.6106 | 11.4315 | 23.5389 | 12.4338 | 14.2402 | -35.433 | -35.4514 | 4.9 | 36.7283 | -30.4 | -53.1519 | -46.41 | -48.1269 | -66.7 | -69.4084
2020-05-11 14:00 | No Data | No Data | No Data | No Data | 14.4472 | 27.403 | 0 | 19.4335 | 0 | 0 | -27.432 | -27.432 | -4.9 | -34.6482 | -72.4 | -77.4824 | -40.04 | -42.1581 | -66.4 | -69.0375
2020-05-11 14:30 | No Data | No Data | No Data | No Data | 23.0167 | 34.0406 | 6.8589 | 21.6897 | 7.6103 | 9.5483 | -25.146 | -25.172 | -7 | -33.6364 | -59.6 | -68.2232 | -36.855 | -38.312 | -69.4 | -71.6216
2020-05-11 15:00 | No Data | No Data | No Data | No Data | 22.6505 | 33.794 | 13.7178 | 26.6626 | 11.1904 | 13.1991 | -20.574 | -20.6057 | -11.9 | -34.3286 | -66.4 | -72.5369 | -54.145 | -56.7018 | -58.3 | -60.2742
2020-05-11 15:30 | No Data | No Data | No Data | No Data | 28.6076 | 38.0446 | 3.4295 | 19.7338 | 0 | 0 | -9.144 | -9.4254 | -25.2 | -38.7221 | -66.4 | -74.2375 | -20.93 | -21.7498 | -44.7 | -45.8049
2020-05-11 16:00 | No Data | No Data | No Data | No Data | 45.3681 | 51.8388 | 2.2863 | 19.5676 | 0 | 0 | -8.001 | -8.7048 | -28 | -38.6207 | -76.4 | -82.3748 | -21.385 | -22.188 | -37.6 | -38.2099
2020-05-11 16:30 | No Data | No Data | No Data | No Data | 52.2408 | 57.9491 | -13.7178 | -21.9592 | -13.6557 | -13.6557 | 11.43 | 15.3775 | -47.6 | -51.7479 | -63.2 | -73.9513 | 0 | 0 | 12.1 | 16.8315
2020-05-11 17:00 | No Data | No Data | No Data | No Data | 66.1814 | 69.5984 | -40.0103 | -41.3119 | -38.0516 | -38.322 | 36.576 | 40.8932 | -74.9 | -75.7328 | -45.6 | -59.6148 | 39.585 | 40.3336 | 54.9 | 60.5331
2020-05-11 17:30 | No Data | No Data | No Data | No Data | 69.3553 | 71.7583 | -52.5849 | -53.1903 | -52.0073 | -52.3214 | 53.721 | 59.315 | -93.8 | -93.967 | -45.6 | -58.3465 | 51.415 | 52.2141 | 85.9 | 93.3722
2020-05-11 18:00 | No Data | No Data | No Data | No Data | 68.0247 | 69.9057 | -53.7281 | -54.5008 | -54.9014 | -55.138 | 57.15 | 62.9066 | -100.8 | -100.9967 | -48.4 | -60.5601 | 56.42 | 57.0113 | 95.4 | 100.9463
2020-05-11 18:30 | No Data | No Data | No Data | No Data | 58.8449 | 61.0096 | -59.4438 | -60.1432 | -61.0326 | -61.2637 | 61.722 | 69.526 | -103.6 | -103.7512 | -52 | -64.1698 | 61.88 | 62.3068 | 100.5 | 102.5496
2020-05-11 19:00 | No Data | No Data | No Data | No Data | 51.0079 | 55.4312 | -69.7322 | -70.0687 | -69.6076 | -69.8514 | 70.866 | 83.1174 | -112 | -112.1071 | -58 | -68.476 | 66.885 | 67.28 | 103.8 | 104.8357
2020-05-11 19:30 | No Data | No Data | No Data | No Data | 44.0864 | 49.1368 | -78.8773 | -79.0098 | -78.9114 | -79.3199 | 80.01 | 91.5899 | -116.2 | -116.219 | -64.4 | -73.2011 | 74.62 | 75.0198 | 108.8 | 109.3852
2020-05-11 20:00 | No Data | No Data | No Data | No Data | 40.705 | 46.9188 | -81.1637 | -81.1637 | -81.7626 | -82.677 | 83.439 | 89.3662 | -114.8 | -114.8341 | -68.4 | -75.6857 | 78.715 | 79.2928 | 111.3 | 113.3957
2020-05-11 20:30 | No Data | No Data | No Data | No Data | 40.0336 | 46.3375 | -88.0226 | -88.2894 | -87.315 | -88.8956 | 78.867 | 81.2254 | -110.6 | -110.8677 | -66.8 | -74.7743 | 75.53 | 76.0762 | 105.4 | 108.0317
2020-05-11 21:00 | No Data | No Data | No Data | No Data | 24.6525 | 33.9444 | -90.3089 | -90.5689 | -90.0161 | -91.6393 | 68.58 | 70.6907 | -95.2 | -96.1245 | -61.6 | -71.3482 | 70.525 | 70.9479 | 97.8 | 99.5906
2020-05-11 21:30 | No Data | No Data | No Data | No Data | 25.5802 | 32.0331 | -93.7383 | -94.0792 | -93.3389 | -94.8744 | 70.866 | 73.1877 | -102.2 | -103.0618 | -62.8 | -71.9922 | 72.345 | 72.7573 | 109.3 | 110.7885
2020-05-11 22:00 | No Data | No Data | No Data | No Data | 14.9599 | 24.4043 | -100.5972 | -101.2446 | -103.0715 | -105.341 | 62.865 | 65.161 | -88.9 | -90.7439 | -53.2 | -65.8459 | 62.335 | 62.7587 | 92.3 | 92.8619
2020-05-11 22:30 | No Data | No Data | No Data | No Data | 19.4766 | 27.4063 | -108.5993 | -109.6113 | -110.7247 | -113.1613 | 54.864 | 57.4805 | -84 | -86.4181 | -46.8 | -61.3058 | 55.965 | 56.3796 | 90.8 | 91.3711
2020-05-11 23:00 | No Data | No Data | No Data | No Data | 27.1672 | 34.7004 | -116.6013 | -118.2097 | -117.9062 | -120.8398 | 83.439 | 85.9381 | -111.3 | -112.2666 | -48.8 | -62.0967 | 57.785 | 58.2418 | 98.1 | 99.011
2020-05-11 23:30 | No Data | No Data | No Data | No Data | 36.6522 | 41.6555 | -114.315 | -115.769 | -114.5191 | -117.2589 | 80.01 | 82.6129 | -114.8 | -115.7373 | -30.8 | -51.761 | 40.95 | 41.4425 | 91.4 | 93.2194
2020-05-12 | No Data | No Data | No Data | No Data | 26.1418 | 32.7901 | -124.6034 | -126.6835 | -126.2668 | -129.3289 | 84.582 | 86.7852 | -109.9 | -111.1767 | -34.8 | -55.4732 | 43.68 | 44.142 | 90 | 91.0671
2020-05-12 00:30 | No Data | No Data | No Data | No Data | 12.604 | 22.0638 | -136.0349 | -138.7739 | -140.3942 | -143.9843 | 85.725 | 87.654 | -101.5 | -103.5101 | -30.4 | -54.1406 | 38.675 | 39.0585 | 83.2 | 83.9639
2020-05-12 01:00 | No Data | No Data | No Data | No Data | 0.0061036 | 18.2074 | -141.7506 | -145.3195 | -142.3235 | -145.6854 | 50.292 | 52.4412 | -57.4 | -65.4753 | 0.4 | 51.2016 | 7.735 | 8.0626 | 44.5 | 46.6204
2020-05-12 01:30 | No Data | No Data | No Data | No Data | -11.3832 | -18.4505 | -108.5993 | -109.6113 | -112.0538 | -114.3689 | 1.143 | 9.2152 | -5.6 | -43.0656 | 49.2 | 76.3623 | -40.95 | -42.05 | -3.5 | -6.7742
2020-05-12 02:00 | No Data | No Data | No Data | No Data | -27.0207 | -29.8002 | -109.7424 | -110.5964 | -109.6313 | -111.6484 | -36.576 | -36.7364 | 34.3 | 60.9643 | 68 | 91.4846 | -60.515 | -62.3499 | -26.4 | -26.4093
2020-05-12 02:30 | No Data | No Data | No Data | No Data | -38.41 | -39.2446 | -120.0308 | -121.4163 | -123.5229 | -125.9716 | -48.006 | -48.1283 | 45.5 | 67.9 | 73.2 | 94.9021 | -64.155 | -65.7865 | -28.3 | -29.9488
2020-05-12 03:00 | No Data | No Data | No Data | No Data | -38.3612 | -39.6196 | -118.8876 | -120.2863 | -121.1004 | -123.4764 | -57.15 | -57.1957 | 56.7 | 76.3289 | 75.6 | 96.5161 | -67.34 | -68.9937 | -27.7 | -28.6974
2020-05-12 03:30 | No Data | No Data | No Data | No Data | -43.2319 | -43.5787 | -124.6034 | -126.1097 | -129.311 | -131.8913 | -61.722 | -61.7643 | 67.9 | 84.561 | 74 | 95.0166 | -66.885 | -68.5496 | -27.9 | -32.1126
2020-05-12 04:00 | No Data | No Data | No Data | No Data | -57.1725 | -57.2073 | -123.4602 | -125.1632 | -124.1232 | -126.554 | -66.294 | -66.3334 | 74.9 | 90.6709 | 77.6 | 97.3612 | -68.25 | -69.9813 | -32.3 | -34.7071
2020-05-12 04:30 | No Data | No Data | No Data | No Data | -62.8122 | -62.9595 | -122.3171 | -123.8512 | -125.1307 | -127.6134 | -65.151 | -65.1911 | 74.9 | 89.8894 | 81.2 | 100.2541 | -72.8 | -74.7212 | -34.7 | -37.5311
2020-05-12 05:00 | No Data | No Data | No Data | No Data | -61.4817 | -61.632 | -128.0328 | -129.862 | -128.9465 | -131.57 | -58.293 | -58.3378 | 66.5 | 83.4411 | 78 | 97.44 | -70.07 | -71.7574 | -30.7 | -33.825
2020-05-12 05:30 | No Data | No Data | No Data | No Data | -58.7594 | -58.7897 | -139.4643 | -142.1373 | -142.5808 | -145.6899 | -44.577 | -44.8108 | 49 | 67.3457 | 64.8 | 86.1701 | -56.875 | -58.0923 | -25.6 | -33.2385
2020-05-12 06:00 | No Data | No Data | No Data | No Data | -49.7383 | -49.8707 | -158.8979 | -163.0542 | -164.7043 | -168.7578 | -21.717 | -22.7741 | 25.9 | 50.5408 | 40.4 | 69.0519 | -34.125 | -35.094 | 1.1 | 33.618
2020-05-12 06:30 | No Data | No Data | No Data | No Data | -35.7366 | -36.7229 | -193.1924 | -201.1489 | -197.3751 | -202.634 | 13.716 | 15.8791 | -12.6 | -41.8422 | -6.4 | -50.0112 | 14.105 | 14.105 | 50.2 | 61.4264
2020-05-12 07:00 | No Data | No Data | No Data | No Data | -12.5185 | -13.1229 | -140.6075 | -143.7145 | -142.5165 | -145.7336 | 76.581 | 79.0077 | -74.2 | -78.5904 | -13.6 | -47.9683 | 22.75 | 22.9719 | 61.6 | 70.6521
2020-05-12 07:30 | No Data | No Data | No Data | No Data | -17.9995 | -17.9995 | -122.3171 | -124.0357 | -122.794 | -125.2317 | 54.864 | 57.8317 | -50.4 | -57.9987 | -10 | -49.8141 | 15.47 | 15.4767 | 50 | 56.1271
2020-05-12 08:00 | No Data | No Data | No Data | No Data | -19.9527 | -19.9527 | -109.7424 | -110.744 | -109.5457 | -111.5319 | 40.005 | 43.0867 | -41.3 | -53.2414 | -8.4 | -51.8845 | 4.095 | 4.6845 | 26.8 | 32.3957
2020-05-12 08:30 | No Data | No Data | No Data | No Data | -24.3595 | -24.3595 | -73.1616 | -73.1973 | -74.1309 | -74.9281 | 4.572 | 12.3105 | -7 | -40.5094 | -28.4 | -53.0434 | -52.78 | -54.6322 | -28.8 | -29.9446
2020-05-12 09:00 | No Data | No Data | No Data | No Data | -35.0286 | -35.1049 | -69.7322 | -69.7696 | -69.2645 | -70.0646 | -1.143 | -9.2152 | -5.6 | -39.598 | -40 | -56.2864 | -54.6 | -56.875 | -45.7 | -46.2482
2020-05-12 09:30 | No Data | No Data | No Data | No Data | -38.8128 | -38.8128 | -54.8712 | -55.4516 | -53.5723 | -53.8682 | -18.288 | -18.6067 | 3.5 | 42.1456 | -47.2 | -58.9739 | -57.33 | -60.1496 | -80 | -80.3793
2020-05-12 10:00 | No Data | No Data | No Data | No Data | -37.4823 | -37.4823 | -46.8692 | -47.753 | -46.6265 | -46.7638 | -25.146 | -25.2497 | 7.7 | 43.3887 | -40 | -54.3529 | -70.98 | -74.6769 | -78.6 | -79.125
2020-05-12 10:30 | No Data | No Data | No Data | No Data | -25.2873 | -25.6694 | -67.4459 | -67.4846 | -65.2129 | -65.8732 | -5.715 | -8.9271 | -3.5 | -40.0532 | -44 | -58.1378 | -52.325 | -54.8289 | -73.8 | -73.8531
2020-05-12 11:00 | No Data | No Data | No Data | No Data | -40.1556 | -40.1556 | -46.8692 | -47.9851 | -46.5623 | -46.7457 | -25.146 | -25.2497 | 16.8 | 47.8464 | -27.6 | -47.6151 | -81.445 | -85.3377 | -99.5 | -100.1062
2020-05-12 11:30 | No Data | No Data | No Data | No Data | -40.9247 | -40.9247 | -37.7239 | -39.1017 | -36.9368 | -36.9833 | -34.29 | -34.29 | 32.2 | 57.4683 | -25.6 | -45.1575 | -84.63 | -88.6491 | -112.5 | -113.3432
2020-05-12 12:00 | No Data | No Data | No Data | No Data | -46.9673 | -46.9922 | -54.8712 | -55.0614 | -55.1158 | -55.4078 | -91.44 | -91.5542 | 84 | 99.4296 | 14.4 | 50.1135 | -107.835 | -112.7014 | -121.8 | -122.3047
2020-05-12 12:30 | No Data | No Data | No Data | No Data | -48.7617 | -48.7797 | -42.2966 | -43.5299 | -42.8322 | -43.1878 | -29.718 | -29.74 | 25.2 | 53.8591 | -29.2 | -49.5241 | -75.075 | -79.136 | -99.7 | -101.8059
2020-05-12 13:00 | No Data | No Data | No Data | No Data | -57.2213 | -57.4734 | -21.7199 | -26.3173 | -20.3657 | -20.3837 | -49.149 | -49.149 | 45.5 | 64.3467 | 19.6 | 48.168 | -115.57 | -120.6325 | -145.9 | -146.5797
2020-05-12 13:30 | No Data | No Data | No Data | No Data | -49.9947 | -50.01 | -35.4377 | -36.9009 | -35.7578 | -36.1368 | -35.433 | -35.5985 | 34.3 | 54.7702 | 33.2 | 64.4149 | -96.46 | -100.5004 | -118.3 | -119.4729
2020-05-12 14:00 | No Data | No Data | No Data | No Data | -43.7446 | -43.8193 | -35.4377 | -42.1728 | -34.9432 | -35.8656 | 34.29 | 56.2398 | -36.4 | -40.6964 | -16 | -49.4595 | -68.25 | -71.1257 | -87.6 | -89.4302
2020-05-12 14:30 | No Data | No Data | No Data | No Data | -44.2573 | -44.2896 | -49.1555 | -51.3528 | -50.3353 | -50.3353 | 50.292 | 71.1236 | -46.9 | -50.0586 | -39.6 | -54.8831 | -55.055 | -56.3116 | -69.7 | -69.7001
2020-05-12 15:00 | No Data | No Data | No Data | No Data | -41.4374 | -41.4739 | -50.2986 | -53.1411 | -50.7426 | -50.7677 | 51.435 | 71.142 | -51.8 | -54.0407 | -20.8 | -45.4401 | -64.61 | -66.5437 | -58.7 | -58.7069
2020-05-12 15:30 | No Data | No Data | No Data | No Data | -37.2747 | -37.467 | -54.8712 | -57.8393 | -53.7438 | -53.9321 | 53.721 | 70.5426 | -51.1 | -54.73 | -4.4 | -54.9764 | -46.41 | -48.6403 | -41 | -41.0274
2020-05-12 16:00 | No Data | No Data | No Data | No Data | -24.1032 | -24.1557 | -61.7301 | -64.3828 | -61.7186 | -61.9527 | 60.579 | 75.2125 | -65.8 | -67.2729 | -36.4 | -59.9226 | -31.85 | -34.4751 | -19.7 | -22.9637
2020-05-12 16:30 | No Data | No Data | No Data | No Data | -24.2008 | -24.2203 | -106.313 | -106.534 | -108.2165 | -109.3824 | 38.862 | 40.2005 | -42 | -52.5 | -24.8 | -58.3342 | -2.73 | -9.0658 | 2.5 | 17.8757
2020-05-12 17:00 | No Data | No Data | No Data | No Data | -14.1054 | -19.3784 | -110.8856 | -111.262 | -112.2468 | -113.4822 | 43.434 | 44.6356 | -54.6 | -61.0447 | -21.6 | -55.9385 | 11.375 | 12.4274 | 30.5 | 38.6871
2020-05-12 17:30 | No Data | No Data | No Data | No Data | 13.4829 | 29.8821 | -105.1698 | -105.325 | -105.6225 | -106.5182 | 36.576 | 37.7017 | -55.3 | -61.3649 | -5.2 | -53.4535 | 10.92 | 12.2089 | 45.4 | 50.6696
2020-05-12 18:00 | No Data | No Data | No Data | No Data | 20.2457 | 30.5805 | -129.1759 | -130.028 | -129.1395 | -130.4262 | -5.715 | -6.6648 | -17.5 | -41.6544 | -0.8 | -54.8058 | 10.465 | 12.4939 | 47.7 | 52.0402
2020-05-12 18:30 | No Data | No Data | No Data | No Data | 23.6759 | 35.5418 | -124.6034 | -125.2363 | -127.4245 | -128.7117 | -1.143 | -4.7127 | -23.8 | -43.4902 | -1.6 | -54.519 | 10.92 | 12.8774 | 48.4 | 52.7595
2020-05-12 19:00 | No Data | No Data | No Data | No Data | 17.9385 | 32.0072 | -125.7465 | -126.4925 | -125.1307 | -126.3461 | 8.001 | 9.2152 | -23.1 | -45.5 | -7.2 | -54.0814 | 15.47 | 16.9086 | 51.8 | 54.7406
2020-05-12 19:30 | No Data | No Data | No Data | No Data | 17.3281 | 31.6692 | -137.178 | -138.392 | -139.4295 | -141.0034 | 5.715 | 7.3188 | -18.9 | -44.7836 | -18.8 | -56.8014 | 28.21 | 28.8235 | 43.1 | 44.9322
2020-05-12 20:00 | No Data | No Data | No Data | No Data | 19.0127 | 34.1869 | -146.3232 | -148.0986 | -151.0701 | -153.0598 | 4.572 | 6.4658 | -13.3 | -44.7234 | -11.6 | -56.4057 | 19.11 | 20.4497 | 51.4 | 52.649
2020-05-12 20:30 | No Data | No Data | No Data | No Data | 18.9639 | 37.419 | -149.7527 | -151.8497 | -152.4849 | -154.5236 | -1.143 | -3.6145 | -6.3 | -44.5477 | -8.8 | -57.873 | 15.47 | 17.5042 | 49.4 | 50.402
2020-05-12 21:00 | No Data | No Data | No Data | No Data | 16.144 | 36.0719 | -144.0369 | -145.4992 | -147.1899 | -148.8608 | -4.572 | -4.7127 | -21 | -44.4707 | -11.6 | -57.1888 | 19.565 | 20.8755 | 51.2 | 52.1295
2020-05-12 21:30 | No Data | No Data | No Data | No Data | 25.9342 | 35.1984 | -141.7506 | -143.2363 | -144.6389 | -146.3097 | -2.286 | -4.1211 | -22.4 | -44.5422 | -14.4 | -57.8218 | 21.385 | 22.4477 | 55.1 | 55.8464
2020-05-12 22:00 | No Data | No Data | No Data | No Data | 42.9633 | 49.114 | -109.7424 | -109.9565 | -108.1522 | -108.9334 | 50.292 | 51.3333 | -84 | -87.5 | -34 | -60.4649 | 39.585 | 39.752 | 67.8 | 69.7085
2020-05-12 22:30 | No Data | No Data | No Data | No Data | 53.7179 | 59.6772 | -92.5952 | -92.6586 | -93.6818 | -94.2073 | 65.151 | 66.5791 | -104.3 | -105.6444 | -34 | -60.1345 | 40.95 | 40.9601 | 78.4 | 80.6694
2020-05-12 23:00 | No Data | No Data | No Data | No Data | 70.5882 | 75.2227 | -82.3068 | -82.3147 | -83.7349 | -84.0888 | 69.723 | 71.2888 | -109.9 | -110.6199 | -42.8 | -63.4199 | 52.325 | 52.327 | 91.9 | 94.3136
2020-05-12 23:30 | No Data | No Data | No Data | No Data | 89.4606 | 92.1268 | -70.8753 | -71.2064 | -68.9001 | -68.9761 | 50.292 | 51.8398 | -102.9 | -103.3656 | -37.2 | -61.0442 | 47.32 | 47.3397 | 97.8 | 104.1037
2020-05-13 | No Data | No Data | No Data | No Data | 87.2999 | 90.0302 | -69.7322 | -70.0687 | -69.7361 | -69.8204 | 45.72 | 47.1271 | -93.1 | -94.1467 | -41.2 | -63.2569 | 50.05 | 50.0583 | 96.9 | 100.6722
2020-05-13 00:30 | No Data | No Data | No Data | No Data | 83.711 | 88.043 | -73.1616 | -73.3845 | -74.088 | -74.2306 | 48.006 | 49.348 | -86.1 | -87.0171 | -45.6 | -65.9175 | 55.965 | 55.9724 | 99.1 | 102.686
2020-05-13 01:00 | No Data | No Data | No Data | No Data | 74.0795 | 80.8566 | -78.8773 | -79.0098 | -81.3124 | -81.5003 | 80.01 | 82.6129 | -114.1 | -114.3145 | -56.8 | -72.8395 | 65.52 | 65.5263 | 115.7 | 118.3281
2020-05-13 01:30 | No Data | No Data | No Data | No Data | 72.3827 | 79.305 | -94.8815 | -94.8883 | -95.3111 | -95.8661 | 77.724 | 78.925 | -112 | -112.4911 | -54.8 | -71.5475 | 65.065 | 65.0793 | 113.9 | 116.1011
2020-05-13 02:00 | No Data | No Data | No Data | No Data | 62.031 | 69.9847 | -93.7383 | -93.7662 | -94.7537 | -95.3836 | 85.725 | 87.0033 | -116.9 | -117.5771 | -56.8 | -74.3656 | 65.52 | 65.5342 | 110.9 | 111.9779
2020-05-13 02:30 | No Data | No Data | No Data | No Data | 55.9274 | 64.6366 | -91.452 | -91.4591 | -94.175 | -94.8026 | 76.581 | 77.7996 | -105 | -105.9292 | -56 | -73.4967 | 61.425 | 61.4402 | 105.3 | 106.6004
2020-05-13 03:00 | No Data | No Data | No Data | No Data | 54.5968 | 63.4888 | -99.4541 | -99.5591 | -98.5911 | -99.3481 | 64.008 | 65.2312 | -89.6 | -90.9138 | -53.6 | -71.6849 | 61.425 | 61.452 | 102.2 | 103.2949
2020-05-13 03:30 | No Data | No Data | No Data | No Data | 58.7472 | 67.0914 | -82.3068 | -82.3147 | -83.7778 | -84.176 | 70.866 | 72.1811 | -94.5 | -95.7466 | -52 | -69.6919 | 58.695 | 58.7232 | 96.2 | 97.0878
2020-05-13 04:00 | No Data | No Data | No Data | No Data | 48.6519 | 58.4553 | -97.1678 | -97.2753 | -100.3275 | -101.1985 | 69.723 | 70.8476 | -88.2 | -90.2023 | -45.2 | -66.5168 | 51.415 | 51.4874 | 90.2 | 91.5562
2020-05-13 04:30 | No Data | No Data | No Data | No Data | 37.116 | 49.2709 | -98.3109 | -98.4172 | -101.3565 | -102.3527 | 74.295 | 75.7663 | -85.4 | -88.2888 | -42.4 | -65.6061 | 49.14 | 49.2431 | 85.9 | 87.1487
2020-05-13 05:00 | No Data | No Data | No Data | No Data | 41.828 | 52.9113 | -118.8876 | -119.4359 | -121.4863 | -122.9031 | 42.291 | 43.5241 | -55.3 | -62.3039 | -37.6 | -63.2013 | 42.315 | 42.4713 | 75 | 76.505
2020-05-13 05:30 | No Data | No Data | No Data | No Data | 40.7538 | 52.0663 | -123.4602 | -124.22 | -124.5519 | -125.9789 | 41.148 | 42.1518 | -59.5 | -65.759 | -30 | -60.0333 | 36.4 | 36.7425 | 67.5 | 69.3245
2020-05-13 06:00 | No Data | No Data | No Data | No Data | 37.4701 | 48.1295 | -113.1719 | -113.6385 | -112.7827 | -113.9336 | 72.009 | 73.3036 | -92.4 | -94.1754 | -38.4 | -63.6805 | 44.59 | 44.6735 | 78.1 | 81.0854
2020-05-13 06:30 | No Data | No Data | No Data | No Data | 42.2919 | 51.0041 | -115.4582 | -115.9156 | -115.8911 | -116.9617 | 17.145 | 18.92 | -46.2 | -54.0226 | -16.8 | -56.9351 | 23.66 | 24.1836 | 60.3 | 64.6091
2020-05-13 07:00 | No Data | No Data | No Data | No Data | 43.3661 | 50.5355 | -86.8794 | -86.8869 | -88.8585 | -89.2499 | 10.287 | 13.0322 | -36.4 | -45.9234 | -2.8 | -56.07 | 8.19 | 10.661 | 45.3 | 53.2024
2020-05-13 07:30 | No Data | No Data | No Data | No Data | 39.0082 | 45.9377 | -69.7322 | -70.0687 | -70.7223 | -70.8217 | 10.287 | 12.3634 | -35.7 | -45.8059 | 5.2 | 58.2326 | -0.91 | -8.6928 | 34.6 | 43.1005
2020-05-13 08:00 | No Data | No Data | No Data | No Data | 35.6268 | 42.0091 | -61.7301 | -62.5816 | -61.3113 | -61.3318 | 1.143 | 6.858 | -27.3 | -40.1204 | 10.8 | 59.3902 | -9.555 | -14.1709 | 20.8 | 34.2415
2020-05-13 08:30 | No Data | No Data | No Data | No Data | 36.9085 | 40.8415 | -19.4335 | -29.9191 | -19.5939 | -21.1912 | -46.863 | -46.9883 | 14 | 44.9365 | 28.4 | 68.9231 | -60.06 | -64.5523 | -33.9 | -35.5186
2020-05-13 09:00 | No Data | No Data | No Data | No Data | 38.703 | 45.0112 | 4.5726 | 28.9422 | 6.4955 | 15.442 | -59.436 | -60.1353 | 21.7 | 50.4097 | 39.2 | 75.0509 | -65.065 | -70.0434 | -63.5 | -63.7465
2020-05-13 09:30 | No Data | No Data | No Data | No Data | 37.6776 | 45.093 | -1.1431 | -27.4594 | -1.7793 | -11.4897 | -33.147 | -33.6361 | -1.4 | -40.6964 | 26 | 67.9694 | -46.865 | -51.8979 | -29.6 | -29.6027
2020-05-13 10:00 | No Data | No Data | No Data | No Data | 29.6818 | 39.7955 | 26.2924 | 42.312 | 26.0894 | 31.8843 | -61.722 | -63.2276 | 25.9 | 54.806 | 12.4 | 62.0516 | -83.72 | -90.237 | -82.3 | -84.42
2020-05-13 10:30 | No Data | No Data | No Data | No Data | 24.9088 | 35.2005 | 20.5767 | 37.0952 | 20.4085 | 26.3974 | -53.721 | -54.9235 | 23.8 | 53.2184 | 4.8 | 59.793 | -75.075 | -81.5517 | -84.9 | -87.1331
2020-05-13 11:00 | No Data | No Data | No Data | No Data | 22.6505 | 32.3362 | 0 | 27.4356 | 1.9722 | 13.1188 | -50.292 | -51.1165 | 23.8 | 53.8454 | 14 | 62.7809 | -75.53 | -81.2809 | -91.2 | -93.5641
2020-05-13 11:30 | No Data | No Data | No Data | No Data | 18.7564 | 28.2133 | 2.2863 | 28.6701 | 1.4578 | 13.0983 | -58.293 | -59.403 | 33.6 | 59.9921 | -4 | -54.5469 | -87.36 | -93.955 | -67.7 | -68.7207
2020-05-13 12:00 | No Data | No Data | No Data | No Data | -1.6419 | 19.0249 | 2.2863 | 28.6701 | 0 | 13.6878 | -65.151 | -66.146 | 44.1 | 68.0298 | -13.6 | -51.8166 | -87.815 | -95.5912 | -93.5 | -94.9447
2020-05-13 12:30 | No Data | No Data | No Data | No Data | 2.9114 | 20.9736 | 2.2863 | 28.6701 | 3.3442 | 15.9269 | -76.581 | -77.7996 | 50.4 | 72.7764 | -27.6 | -53.3022 | -82.81 | -90.8269 | -100.6 | -102.4535
2020-05-13 13:00 | No Data | No Data | No Data | No Data | 14.5571 | 26.7199 | 2.2863 | 28.6701 | 12.7125 | 20.6653 | -66.294 | -67.4757 | 39.2 | 64.4038 | -12 | -54.9269 | -74.165 | -80.36 | -97.7 | -99.7462
2020-05-13 13:30 | No Data | No Data | No Data | No Data | 17.7798 | 29.9907 | 2.2863 | 28.6701 | 0 | -12.7886 | -57.15 | -58.2818 | 22.4 | 52.6072 | -30.4 | -56.8225 | -70.07 | -76.4143 | -86.7 | -87.7294
2020-05-13 14:00 | No Data | No Data | No Data | No Data | 10.9194 | 26.6504 | 2.2863 | 28.6701 | 6.517 | 16.6599 | -78.867 | -80.2546 | 46.2 | 66.334 | -16 | -50.2171 | -85.995 | -93.5598 | -84.9 | -85.4188
2020-05-13 14:30 | No Data | No Data | No Data | No Data | 21.2711 | 33.7118 | 2.2863 | 28.6701 | -13.0555 | -16.1694 | -51.435 | -52.0536 | 26.6 | 52.7049 | -47.2 | -64.8012 | -50.05 | -55.3606 | -69.3 | -69.8316
2020-05-13 15:00 | No Data | No Data | No Data | No Data | 23.5294 | 35.1804 | -27.4356 | -34.9923 | -27.1398 | -28.2991 | -40.005 | -40.4112 | 10.5 | 44.6521 | -10 | -57.6736 | -53.69 | -59.2357 | -45.4 | -45.6127
2020-05-13 15:30 | No Data | No Data | No Data | No Data | 27.2648 | 36.6268 | 2.2863 | 28.6701 | 0 | 14.0844 | -72.009 | -73.0984 | 38.5 | 60.6783 | 0 | 56.4 | -62.335 | -68.2348 | -80.9 | -81.5035
2020-05-13 16:00 | No Data | No Data | No Data | No Data | 35.3216 | 42.9624 | 3.4295 | 29.9191 | -2.6583 | -13.3338 | -52.578 | -53.3672 | 15.4 | 44.0778 | 10.8 | 61.7518 | -53.69 | -58.4901 | -56.5 | -56.5022
2020-05-13 16:30 | No Data | No Data | No Data | No Data | 39.0082 | 44.0281 | -1.1431 | -27.5307 | 0 | 11.4905 | -19.431 | -19.9616 | -16.8 | -39.4554 | -4.8 | -59.793 | -39.13 | -43.3493 | -20 | -22.272
2020-05-13 17:00 | No Data | No Data | No Data | No Data | 54.9996 | 58.6668 | -33.1514 | -37.8623 | -33.421 | -33.6157 | 0 | 3.429 | -35.7 | -45.3706 | 2 | 56.8056 | -2.275 | -9.801 | 23.4 | 33.8793
2020-05-13 17:30 | No Data | No Data | No Data | No Data | 64.0818 | 67.2556 | -37.7239 | -41.4382 | -37.537 | -37.1733 | -5.715 | -6.6648 | -38.5 | -46.7954 | 9.2 | 57.1454 | -1.82 | -8.8345 | 33.9 | 44.4173
2020-05-13 18:00 | No Data | No Data | No Data | No Data | 79.6704 | 80.8735 | -45.726 | -48.0803 | -46.0049 | -46.0049 | 2.286 | 6.1552 | -48.3 | -54.1585 | 0 | 55.2 | 10.01 | 12.6503 | 46.6 | 52.1452
2020-05-13 18:30 | No Data | No Data | No Data | No Data | 76.0204 | 77.2804 | -60.587 | -61.656 | -57.774 | -57.9518 | -8.001 | -8.7048 | -36.4 | -48.1374 | 0.4 | 56.8014 | 9.555 | 12.5847 | 47.3 | 50.7528
2020-05-13 19:00 | No Data | No Data | No Data | No Data | 67.0481 | 69.0161 | -37.7239 | -41.9242 | -37.537 | -37.7023 | -28.575 | -28.5979 | -9.1 | -40.9246 | 20.8 | 65.396 | -11.375 | -17.7683 | 25.9 | 28.1391
2020-05-13 19:30 | No Data | No Data | No Data | No Data | 63.5691 | 66.8763 | -49.1555 | -51.0337 | -48.3201 | -49.527 | -24.003 | -24.0302 | -14 | -38.347 | 5.6 | 60.1917 | 3.185 | 10.5045 | 38.3 | 41.3176
2020-05-13 20:00 | No Data | No Data | No Data | No Data | 60.029 | 64.0957 | -32.0082 | -37.4458 | -32.049 | -32.4783 | -20.574 | -20.6057 | -17.5 | -39.7585 | 18.4 | 66.2082 | -9.1 | -17.5573 | 20.8 | 22.145
2020-05-13 20:30 | No Data | No Data | No Data | No Data | 55.8785 | 60.2262 | -26.2924 | -34.1034 | -24.0743 | -24.9719 | -19.431 | -19.4646 | -14 | -38.9995 | 12 | 64.7222 | -4.095 | -14.6874 | 15.5 | 16.7693
2020-05-13 21:00 | No Data | No Data | No Data | No Data | 58.2345 | 62.4183 | -30.8651 | -37.0952 | -30.8486 | -31.3731 | -19.431 | -19.4646 | -18.9 | -39.1625 | 7.2 | 62.814 | 0.455 | 12.7481 | 33.8 | 34.7805
2020-05-13 21:30 | No Data | No Data | No Data | No Data | 64.9973 | 69.4292 | -41.1534 | -44.5829 | -40.4312 | -40.5764 | -21.717 | -21.717 | -21.7 | -39.4119 | -2 | -61.2327 | 10.92 | 15.4432 | 43 | 44.4855
2020-05-13 22:00 | No Data | No Data | No Data | No Data | 65.3635 | 69.7722 | -45.726 | -48.4458 | -41.5459 | -41.4128 | -18.288 | -18.288 | -22.4 | -40.9664 | -5.6 | -60.5601 | 13.65 | 17.2 | 44.9 | 44.9936
2020-05-13 22:30 | No Data | No Data | No Data | No Data | 72.4315 | 76.4687 | -35.4377 | -39.8794 | -32.585 | -32.6912 | -4.572 | -5.1117 | -39.2 | -49 | -4.8 | -59.793 | 11.83 | 14.9251 | 47.3 | 47.3052
2020-05-13 23:00 | No Data | No Data | No Data | No Data | 80.0244 | 83.6962 | -43.4397 | -46.294 | -41.6745 | -42.1042 | 8.001 | 9.2152 | -54.6 | -60.4315 | -16.8 | -59.2324 | 26.845 | 27.699 | 58.9 | 58.9924
2020-05-13 23:30 | No Data | No Data | No Data | No Data | 93.5134 | 95.7476 | -36.5808 | -39.9285 | -34.4716 | -34.5056 | 5.715 | 8.9271 | -60.2 | -63.7577 | -2.8 | -54.472 | 12.285 | 12.6912 | 63.2 | 65.2185
2020-05-14 | No Data | No Data | No Data | No Data | 86.6407 | 89.4424 | -38.8671 | -41.6113 | -35.8864 | -35.2744 | 9.144 | 10.783 | -58.8 | -63.1748 | -6.8 | -56.0143 | 15.47 | 15.8925 | 60.8 | 61.4921
2020-05-14 00:30 | No Data | No Data | No Data | No Data | 82.7466 | 86.6139 | -40.0103 | -42.2966 | -38.7375 | -38.7375 | 28.575 | 30.0024 | -72.8 | -75.0405 | -16 | -55.5539 | 25.025 | 25.1735 | 71.8 | 72.3619
2020-05-14 01:00 | No Data | No Data | No Data | No Data | 78.9502 | 84.7338 | -38.8671 | -41.2169 | -39.5737 | -38.958 | 29.718 | 30.499 | -69.3 | -72.2121 | -12.4 | -54.2365 | 19.11 | 19.1587 | 71.8 | 72.8459
2020-05-14 01:30 | No Data | No Data | No Data | No Data | 78.9014 | 84.1078 | -30.8651 | -35.3083 | -32.8637 | -32.891 | 26.289 | 26.903 | -69.3 | -73.0486 | -5.6 | -55.9228 | 14.105 | 14.6874 | 64.8 | 65.5519
2020-05-14 02:00 | No Data | No Data | No Data | No Data | 73.6645 | 79.8319 | -30.8651 | -34.2564 | -32.9066 | -32.9159 | 29.718 | 32.7305 | -70.7 | -73.9553 | -7.2 | -55.271 | 14.56 | 15.0081 | 62.4 | 63.1962
2020-05-14 02:30 | No Data | No Data | No Data | No Data | 69.7215 | 76.2088 | -33.1514 | -35.8774 | -33.1852 | -33.3472 | 29.718 | 32.2682 | -63.7 | -67.7591 | -4.8 | -56.2053 | 12.285 | 12.9495 | 55.7 | 56.36
2020-05-14 03:00 | No Data | No Data | No Data | No Data | 65.3635 | 72.2432 | -30.8651 | -35.8774 | -29.2407 | -29.4205 | 27.432 | 29.2974 | -59.5 | -64.3467 | -1.2 | -60.012 | 5.46 | 10.6123 | 48.6 | 49.2219
2020-05-14 03:30 | No Data | No Data | No Data | No Data | 61.7258 | 68.9693 | -29.7219 | -34.8989 | -30.6556 | -30.8118 | 25.146 | 26.7569 | -58.8 | -64.5368 | 3.2 | 61.3306 | 1.365 | 9.652 | 42.9 | 43.0769
2020-05-14 04:00 | No Data | No Data | No Data | No Data | 58.2345 | 66.9238 | -32.0082 | -36.3119 | -30.9772 | -31.5711 | 27.432 | 28.9159 | -57.4 | -62.9728 | 2.4 | 60.1079 | 1.82 | 10.1026 | 41.7 | 42.0743
2020-05-14 04:30 | No Data | No Data | No Data | No Data | 60.029 | 68.491 | -36.5808 | -39.9285 | -36.3151 | -37.122 | 35.433 | 37.2309 | -65.1 | -69.3141 | -0.8 | -59.2054 | 7.28 | 11.302 | 47.6 | 48.2511
2020-05-14 05:00 | No Data | No Data | No Data | No Data | 60.029 | 68.491 | -36.5808 | -40.4003 | -35.0074 | -35.0919 | 32.004 | 34.8193 | -60.9 | -65.3854 | -1.6 | -57.6222 | 6.825 | 10.661 | 38.4 | 39.1842
2020-05-14 05:30 | No Data | No Data | No Data | No Data | 58.2345 | 66.9238 | -33.1514 | -36.8123 | -33.2281 | -33.2847 | 25.146 | 27.1688 | -57.4 | -63.2639 | 3.2 | 58.9359 | 1.82 | 9.6413 | 36.8 | 37.7025
2020-05-14 06:00 | No Data | No Data | No Data | No Data | 60.029 | 68.491 | -28.5788 | -34.5602 | -27.3542 | -28.2153 | 18.288 | 18.8508 | -52.5 | -57.3573 | 5.6 | 58.2697 | 1.82 | 8.3898 | 37.6 | 39.499
2020-05-14 06:30 | No Data | No Data | No Data | No Data | 67.4144 | 72.5916 | -13.7178 | -27.6491 | -12.2408 | -14.691 | 3.429 | 4.1211 | -39.9 | -46.4591 | 18.8 | 62.8764 | -11.375 | -15.7682 | 26.7 | 32.034
2020-05-14 07:00 | No Data | No Data | No Data | No Data | 74.6899 | 77.5668 | -16.0041 | -22.6332 | -18.0075 | -16.9357 | 6.858 | 9.6987 | -48.3 | -52.6677 | 14 | 52.3083 | -1.82 | -1.82 | 40.7 | 49.572
2020-05-14 07:30 | No Data | No Data | No Data | No Data | 73.2006 | 76.1338 | -22.863 | -27.2684 | -23.667 | -23.5732 | -1.143 | -2.5558 | -40.6 | -44.7836 | 3.2 | 47.7074 | 0 | 0.91 | 37.5 | 48.0234
2020-05-14 08:00 | No Data | No Data | No Data | No Data | 71.4672 | 74.4687 | -3.4295 | -20.8605 | 0 | 0 | -20.574 | -20.6057 | -26.6 | -36.1637 | -8.4 | -49.9119 | -15.015 | -15.1249 | 8.8 | 17.6502
2020-05-14 08:30 | No Data | No Data | No Data | No Data | 60.029 | 63.5729 | 33.1514 | 43.7694 | 33.0995 | 36.0073 | -53.721 | -54.6971 | 4.2 | 30.3916 | -25.2 | -50.7054 | -44.59 | -45.6998 | -42.7 | -43.6382
2020-05-14 09:00 | No Data | No Data | No Data | No Data | 55.256 | 62.6773 | 56.0144 | 64.5146 | 53.5294 | 56.4363 | -69.723 | -71.5357 | 18.9 | 41.6368 | -40.4 | -54.3794 | -65.065 | -67.5625 | -72.6 | -72.9178
2020-05-14 09:30 | No Data | No Data | No Data | No Data | 55.256 | 62.7524 | 56.0144 | 63.9551 | 51.8359 | 55.3957 | -65.151 | -67.3692 | 16.1 | 41.7308 | -48.8 | -59.0227 | -58.24 | -61.1548 | -73.1 | -74.6031
2020-05-14 10:00 | No Data | No Data | No Data | No Data | 53.0098 | 61.8636 | 56.0144 | 63.9551 | 54.387 | 57.1178 | -61.722 | -64.059 | 18.2 | 44.4927 | -47.6 | -58.4958 | -60.06 | -63.0269 | -78.1 | -80.67
2020-05-14 10:30 | No Data | No Data | No Data | No Data | 49.2134 | 59.5554 | 56.0144 | 67.533 | 52.5004 | 57.4135 | -53.721 | -54.4937 | 14 | 37.0471 | -53.6 | -63.0492 | -52.78 | -55.6832 | -73.4 | -76.8596
2020-05-14 11:00 | No Data | No Data | No Data | No Data | 43.6225 | 57.2521 | 49.1555 | 57.4426 | 45.962 | 48.0753 | -56.007 | -57.9446 | 18.9 | 43.5184 | -48.8 | -59.2486 | -55.51 | -58.2773 | -78.2 | -82.1295
2020-05-14 11:30 | No Data | No Data | No Data | No Data | 45.5756 | 58.6232 | 41.1534 | 50.1034 | 40.0024 | 43.1464 | -48.006 | -49.6252 | 12.6 | 38.5191 | -51.2 | -60.3775 | -50.96 | -53.126 | -74.6 | -75.7763
2020-05-14 12:00 | No Data | No Data | No Data | No Data | 43.9277 | 57.3513 | 37.7239 | 48.0259 | 35.5862 | 38.5732 | -41.148 | -41.7156 | 7.7 | 34.471 | -55.6 | -64.1511 | -46.865 | -49.2116 | -68.2 | -69.1963
2020-05-14 12:30 | No Data | No Data | No Data | No Data | 44.9531 | 58.1405 | 33.1514 | 43.7694 | 32.9923 | 35.8142 | -38.862 | -39.28 | 6.3 | 34.1855 | -66.4 | -72.5369 | -37.765 | -39.5745 | -66 | -67.192
2020-05-14 13:00 | No Data | No Data | No Data | No Data | 43.3173 | 56.8852 | 30.8651 | 41.296 | 33.6783 | 36.2061 | -37.719 | -38.5583 | 4.9 | 34.0635 | -68.4 | -73.7585 | -33.67 | -35.2588 | -62.4 | -63.0175
2020-05-14 13:30 | No Data | No Data | No Data | No Data | 45.3193 | 58.4241 | 35.4377 | 46.2517 | 31.7918 | 34.4418 | -38.862 | -39.13 | 7.7 | 33.7891 | -65.2 | -70.6462 | -40.04 | -41.7511 | -67 | -67.9133
2020-05-14 14:00 | No Data | No Data | No Data | No Data | 44.4404 | 57.745 | 30.8651 | 42.8491 | 31.749 | 35.2647 | -36.576 | -36.5939 | 3.5 | 31.6938 | -70.4 | -75.4718 | -36.855 | -38.7071 | -64 | -64.8719
2020-05-14 14:30 | No Data | No Data | No Data | No Data | 46.3447 | 58.1818 | 42.2966 | 53.7402 | 40.6669 | 44.6375 | -42.291 | -42.4298 | 8.4 | 32.9892 | -62.4 | -68.8941 | -48.685 | -50.9478 | -75.7 | -77.0762
2020-05-14 15:00 | No Data | No Data | No Data | No Data | 46.2348 | 52.7922 | 40.0103 | 51.2381 | 40.3454 | 43.9958 | -41.148 | -41.2906 | 7.7 | 31.4377 | -65.6 | -70.8632 | -47.32 | -49.2494 | -71.7 | -72.8512
2020-05-14 15:30 | No Data | No Data | No Data | No Data | 50.544 | 55.8871 | 38.8671 | 51.0849 | 38.073 | 42.0301 | -38.862 | -39.28 | 4.2 | 29.0057 | -65.6 | -71.0155 | -48.685 | -50.5624 | -67.5 | -68.0974
2020-05-14 16:00 | No Data | No Data | No Data | No Data | 55.9274 | 60.7992 | 25.1493 | 37.2183 | 25.1248 | 27.9998 | -27.432 | -27.432 | -10.5 | -29.2496 | -61.2 | -68.8767 | -37.31 | -38.2985 | -47.6 | -47.6051
2020-05-14 16:30 | No Data | No Data | No Data | No Data | 63.0076 | 66.7029 | 8.0021 | 25.3047 | 6.8814 | 9.9773 | -8.001 | -9.8325 | -30.8 | -36.8881 | -41.6 | -58.5491 | -15.47 | -15.6364 | -22.9 | -25.9471
2020-05-14 17:00 | No Data | No Data | No Data | No Data | 72.4315 | 74.5993 | -20.5767 | -27.4832 | -24.0958 | -24.0958 | 19.431 | 25.172 | -60.9 | -60.4194 | -24.4 | -47.8832 | 11.83 | 12.8452 | 38.4 | 47.5833
2020-05-14 17:30 | No Data | No Data | No Data | No Data | 81.7701 | 83.2622 | -38.8671 | -40.2057 | -39.2949 | -39.6602 | 34.29 | 35.4883 | -79.8 | -80.3995 | -17.2 | -46.4982 | 22.75 | 23.5064 | 59.3 | 65.4083
2020-05-14 18:00 | No Data | No Data | No Data | No Data | 87.5074 | 88.6292 | -43.4397 | -44.1706 | -41.8246 | -42.2247 | 36.576 | 37.9951 | -84.7 | -84.934 | -24 | -48.3735 | 34.125 | 34.6338 | 61.1 | 66.8809
2020-05-14 18:30 | No Data | No Data | No Data | No Data | 88.1788 | 88.8345 | -46.8692 | -47.5473 | -45.9406 | -46.4234 | 43.434 | 44.6356 | -93.8 | -94.2404 | -24.4 | -49.2666 | 34.125 | 34.559 | 74.3 | 77.7424
2020-05-14 19:00 | No Data | No Data | No Data | No Data | 84.5899 | 85.5112 | -41.1534 | -42.1573 | -41.8032 | -42.1292 | 35.433 | 36.5939 | -86.1 | -86.9185 | -22 | -48.4793 | 32.305 | 32.7632 | 69.5 | 72.0605
2020-05-14 19:30 | No Data | No Data | No Data | No Data | 79.3042 | 80.9749 | -48.0123 | -48.6746 | -45.8762 | -46.248 | 27.432 | 28.575 | -74.2 | -75.7813 | -28 | -51.8166 | 36.855 | 37.1348 | 65.8 | 67.422
2020-05-14 20:00 | No Data | No Data | No Data | No Data | 75.6176 | 78.2432 | -30.8651 | -33.3283 | -28.3403 | -28.3948 | 20.574 | 21.353 | -63.7 | -66.8564 | -12.4 | -49.9632 | 20.93 | 21.0533 | 56.9 | 57.7548
2020-05-14 20:30 | No Data | No Data | No Data | No Data | 72.2362 | 77.3056 | -19.4335 | -24.4645 | -21.6948 | -21.7056 | 9.144 | 10.2233 | -46.2 | -50.1857 | 6 | 51.1531 | 1.82 | 2.0348 | 39.1 | 40.3094
2020-05-14 21:00 | No Data | No Data | No Data | No Data | 65.2048 | 70.7797 | -14.861 | -22.6909 | -14.9205 | -14.9834 | -6.858 | -7.229 | -26.6 | -37.1264 | 15.6 | 55.824 | -6.825 | -7.0635 | 27.6 | 28.7084
2020-05-14 21:30 | No Data | No Data | No Data | No Data | 70.7958 | 75.2093 | -19.4335 | -25.917 | -18.6506 | -18.6784 | -12.573 | -12.7791 | -30.8 | -38.924 | 12.8 | 55.1072 | -0.91 | -1.6405 | 35 | 35.9026
2020-05-14 22:00 | No Data | No Data | No Data | No Data | 67.2557 | 71.8868 | -26.2924 | -30.2017 | -27.0112 | -27.0252 | -9.144 | -9.2152 | -31.5 | -39.9061 | 5.2 | 53.8516 | 3.64 | 4.2925 | 39.8 | 39.8363
2020-05-14 22:30 | No Data | No Data | No Data | No Data | 73.9696 | 78.2042 | -36.5808 | -38.6817 | -36.701 | -36.8167 | -9.144 | -9.4254 | -37.1 | -43.7038 | 3.2 | 54.0237 | 5.005 | 5.7011 | 42.2 | 42.2001
2020-05-14 23:00 | No Data | No Data | No Data | No Data | 77.3632 | 81.4215 | -45.726 | -46.8692 | -43.2823 | -43.5136 | -13.716 | -14.1381 | -35 | -41.5543 | 2.8 | 53.3217 | 7.28 | 7.5041 | 43.7 | 43.9966
2020-05-14 23:30 | No Data | No Data | No Data | No Data | 90.6935 | 93.1685 | -36.5808 | -38.6817 | -35.4576 | -35.4898 | -13.716 | -13.9052 | -43.4 | -47.6206 | 14.4 | 54.7284 | -0.91 | -1.6405 | 50.1 | 52.1009
2020-05-15 | No Data | No Data | No Data | No Data | 84.8463 | 87.0557 | -45.726 | -47.1333 | -42.6392 | -42.7523 | -4.572 | -5.715 | -49.7 | -52.9276 | 2 | 52.4382 | 7.735 | 7.7883 | 55.7 | 56.4227
2020-05-15 00:30 | No Data | No Data | No Data | No Data | 76.228 | 80.3436 | -34.2945 | -36.9363 | -33.0138 | -33.0138 | -3.429 | -4.1211 | -44.8 | -49.1847 | 4 | 53.749 | 4.095 | 4.6845 | 51.2 | 51.2821
2020-05-15 01:00 | No Data | No Data | No Data | No Data | 72.7489 | 78.4016 | -40.0103 | -41.6113 | -37.9444 | -38.0419 | 14.859 | 15.2495 | -57.4 | -60.2163 | -5.2 | -52.6574 | 14.56 | 14.6238 | 55.9 | 55.9229
2020-05-15 01:30 | No Data | No Data | No Data | No Data | 74.4823 | 80.0126 | -37.7239 | -39.418 | -39.3163 | -39.4879 | 17.145 | 17.4845 | -62.3 | -65.1038 | 1.2 | 54.0237 | 8.19 | 8.303 | 60.4 | 60.4186
2020-05-15 02:00 | No Data | No Data | No Data | No Data | 68.7938 | 74.7462 | -37.7239 | -39.418 | -37.4728 | -37.6559 | 20.574 | 21.0759 | -60.9 | -63.5614 | 0 | 52.4 | 9.555 | 9.5658 | 58.1 | 58.8239
2020-05-15 02:30 | No Data | No Data | No Data | No Data | 67.0481 | 73.9449 | -41.1534 | -42.42 | -39.8094 | -40.0692 | 22.86 | 23.3127 | -62.3 | -64.904 | -2 | -51.6387 | 10.01 | 10.0203 | 56.5 | 57.0636
2020-05-15 03:00 | No Data | No Data | No Data | No Data | 65.2537 | 73.086 | -45.726 | -46.4209 | -45.0831 | -45.5156 | 29.718 | 30.499 | -66.5 | -68.4212 | -8.4 | -51.0952 | 16.38 | 16.4808 | 60.7 | 61.3346
2020-05-15 03:30 | No Data | No Data | No Data | No Data | 61.7746 | 69.9973 | -42.2966 | -43.2739 | -43.0037 | -43.362 | 30.861 | 31.3857 | -65.8 | -68.0874 | -5.6 | -51.2016 | 13.195 | 13.2654 | 56 | 56.6565
2020-05-15 04:00 | No Data | No Data | No Data | No Data | 61.8723 | 70.0835 | -44.5829 | -45.2953 | -44.0112 | -44.4172 | 34.29 | 34.9691 | -67.2 | -69.2682 | -8.8 | -49.2666 | 16.38 | 16.4368 | 57.3 | 57.842
2020-05-15 04:30 | No Data | No Data | No Data | No Data | 63.5203 | 71.5425 | -46.8692 | -47.3684 | -43.368 | -43.8221 | 37.719 | 38.5583 | -69.3 | -70.9905 | -10.8 | -48.03 | 18.655 | 18.8537 | 60.8 | 61.3241
2020-05-15 05:00 | No Data | No Data | No Data | No Data | 65.0584 | 72.9116 | -49.1555 | -49.6317 | -50.6354 | -51.3492 | 42.291 | 43.2682 | -75.6 | -76.6428 | -18 | -48.6522 | 25.48 | 25.807 | 68.3 | 69.5076
2020-05-15 05:30 | No Data | No Data | No Data | No Data | 63.3127 | 71.3584 | -42.2966 | -43.2739 | -40.6027 | -40.9493 | 32.004 | 32.7305 | -67.9 | -69.473 | -8.8 | -48.4066 | 16.835 | 17.0549 | 52.8 | 54.5736
2020-05-15 06:00 | No Data | No Data | No Data | No Data | 63.4592 | 70.7285 | -32.0082 | -34.3896 | -32.7994 | -32.896 | 21.717 | 22.193 | -60.2 | -62.3157 | -7.6 | -48.2029 | 15.925 | 16.0287 | 45.1 | 48.1624
2020-05-15 06:30 | No Data | No Data | No Data | No Data | 69.514 | 74.5809 | -26.2924 | -30.2017 | -26.7111 | -26.7111 | 13.716 | 14.4579 | -57.4 | -59.2524 | 2.4 | 48.06 | 6.37 | 6.5146 | 46.2 | 51.9243
2020-05-15 07:00 | No Data | No Data | No Data | No Data | 76.6918 | 80.0432 | -28.5788 | -31.7005 | -26.9255 | -26.9509 | 12.573 | 13.8109 | -69.3 | -70.4361 | 4.8 | 47.4434 | 2.275 | 2.9134 | 50 | 56.356
2020-05-15 07:30 | No Data | No Data | No Data | No Data | 97.969 | 103.5827 | -26.2924 | -30.2017 | -25.7465 | -25.7465 | 10.287 | 11.7679 | -65.8 | -66.7464 | 3.6 | 47.7359 | 6.825 | 6.825 | 45.7 | 57.6847
2020-05-15 08:00 | No Data | No Data | No Data | No Data | 100.5325 | 106.1743 | -6.8589 | -20.6084 | -2.2081 | -2.7555 | -10.287 | -10.3503 | -50.4 | -52.9091 | -13.2 | -49.3964 | -2.73 | -2.73 | 22 | 33.0024
2020-05-15 08:30 | No Data | No Data | No Data | No Data | 103.9628 | 109.7679 | 19.4335 | 31.7829 | 20.8159 | 23.5224 | -37.719 | -38.3374 | -19.6 | -29.7644 | -35.6 | -56.9098 | -28.665 | -29.6903 | -25.9 | -28.9795
2020-05-15 09:00 | No Data | No Data | No Data | No Data | 102.1195 | 107.8772 | 46.8692 | 55.4987 | 45.5761 | 48.4442 | -65.151 | -66.5791 | 7.7 | 31.0693 | -42.8 | -56.9702 | -55.055 | -57.7061 | -69.5 | -69.5058
2020-05-15 09:30 | No Data | No Data | No Data | No Data | 93.8186 | 100.8577 | 42.2966 | 51.6952 | 40.8813 | 43.4605 | -57.15 | -58.7729 | 4.2 | 31.7788 | -38.8 | -57.7692 | -45.5 | -47.9135 | -60.6 | -60.8491
2020-05-15 10:00 | No Data | No Data | No Data | No Data | 90.3273 | 99.8312 | 40.0103 | 49.1687 | 38.4803 | 40.7391 | -45.72 | -47.4173 | 0 | 31.5311 | -28.4 | -55.692 | -38.22 | -41.0636 | -56.3 | -57.671
2020-05-15 10:30 | No Data | No Data | No Data | No Data | 87.8737 | 98.3401 | 44.5829 | 54.2244 | 44.0969 | 47.1191 | -46.863 | -47.2102 | 4.2 | 31.7788 | -54 | -63.6 | -50.505 | -53.3826 | -74.2 | -75.0555
2020-05-15 11:00 | No Data | No Data | No Data | No Data | 84.1749 | 95.0495 | 36.5808 | 45.726 | 34.4715 | 36.7955 | -40.005 | -41.3064 | 3.5 | 34.4781 | -59.2 | -67.6792 | -45.5 | -48.058 | -66.8 | -67.749
2020-05-15 11:30 | No Data | No Data | No Data | No Data | 78.4375 | 92.7411 | 28.5788 | 42.91 | 26.4753 | 31.7561 | -28.575 | -32.2075 | -6.3 | -30.0674 | -60.8 | -71.0695 | -31.395 | -33.3922 | -58.7 | -59.7218
2020-05-15 12:00 | No Data | No Data | No Data | No Data | 78.4375 | 92.7411 | -1.1431 | -33.1711 | -1.9722 | -17.6366 | 1.143 | 35.4514 | -32.9 | -36.0347 | -47.2 | -62.3897 | 0 | 0 | -7.6 | -7.9699
2020-05-15 12:30 | No Data | No Data | No Data | No Data | 78.4375 | 92.7411 | -3.4295 | -41.296 | -4.0517 | -25.1467 | 3.429 | 25.3787 | -33.6 | -33.7165 | -52 | -65.1202 | 2.73 | 3.2811 | -8 | -9.4032
2020-05-15 13:00 | No Data | No Data | No Data | No Data | 76.1791 | 90.839 | -5.7158 | -42.681 | -7.739 | -28.1186 | 5.715 | 25.7873 | -34.3 | -34.3286 | -54 | -66.2613 | 2.73 | 2.7677 | -9.1 | -11.5421
2020-05-15 13:30 | No Data | No Data | No Data | No Data | 76.1791 | 90.839 | -11.4315 | -42.7116 | -10.9117 | -27.1464 | 10.287 | 28.23 | -38.5 | -38.6017 | -55.2 | -66.7892 | 5.46 | 6.5621 | -6 | -6.8
2020-05-15 14:00 | No Data | No Data | No Data | No Data | 73.7133 | 89.7032 | -12.5746 | -41.9397 | -10.633 | -28.0044 | 9.144 | 27.8339 | -36.4 | -36.4605 | -59.2 | -69.9177 | 3.64 | 4.2925 | -5.4 | -7.4277
2020-05-15 14:30 | No Data | No Data | No Data | No Data | 77.0459 | 92.4613 | -16.0041 | -43.0924 | -18.6506 | -29.9561 | 17.145 | 33.3239 | -45.5 | -45.6934 | -56.8 | -68.3392 | 15.47 | 16.1252 | 4.4 | 4.6487
2020-05-15 15:00 | No Data | No Data | No Data | No Data | 80.6958 | 94.6014 | -10.2884 | -40.2057 | -10.7188 | -25.8835 | 9.144 | 30.0024 | -38.5 | -38.5254 | -58 | -69.5598 | 10.01 | 10.8152 | -1.6 | -3.5777
2020-05-15 15:30 | No Data | No Data | No Data | No Data | 84.126 | 96.7261 | -8.0021 | -40.8026 | -7.2459 | -25.6781 | 6.858 | 29.3864 | -37.8 | -37.8065 | -44.8 | -60.5944 | 4.095 | 4.4812 | -7.6 | -8.2079
2020-05-15 16:00 | No Data | No Data | No Data | No Data | 94.1726 | 104.2938 | -10.2884 | -41.3119 | -9.3467 | -25.7764 | 8.001 | 29.674 | -42 | -42.0233 | -51.2 | -64.7271 | 3.64 | 5.1477 | 2.1 | 2.2472
2020-05-15 16:30 | No Data | No Data | No Data | No Data | 100.0198 | 107.2689 | -21.7199 | -42.543 | -22.6166 | -30.5425 | 20.574 | 37.0903 | -56.7 | -57.3188 | -44 | -59.7341 | 19.565 | 20.3126 | 26.8 | 29.9633
2020-05-15 17:00 | No Data | No Data | No Data | No Data | 80.3296 | 87.7375 | -30.8651 | -45.2953 | -28.9621 | -34.6229 | 28.575 | 43.7636 | -69.3 | -70.3143 | -34.4 | -52.1536 | 30.03 | 31.2496 | 52.6 | 57.6517
2020-05-15 17:30 | No Data | No Data | No Data | No Data | 87.2023 | 92.8174 | -33.1514 | -46.8831 | -32.0062 | -36.6247 | 32.004 | 45.2605 | -77 | -79.2856 | -24.8 | -46.3862 | 31.85 | 33.1245 | 60.8 | 69.0357
2020-05-15 18:00 | No Data | No Data | No Data | No Data | 93.3059 | 96.9982 | -40.0103 | -51.9599 | -36.6367 | -41.2231 | 37.719 | 48.7352 | -85.4 | -86.9044 | -32.4 | -49.9376 | 40.95 | 41.8526 | 71.5 | 80.3688
2020-05-15 18:30 | No Data | No Data | No Data | No Data | 89.9733 | 93.7969 | -30.8651 | -47.8624 | -29.9053 | -36.9206 | 29.718 | 41.2273 | -81.9 | -82.8636 | -26.4 | -49.6081 | 34.58 | 35.0084 | 69.9 | 74.5789
2020-05-15 19:00 | No Data | No Data | No Data | No Data | 84.0772 | 88.9136 | -29.7219 | -48.0259 | -27.6758 | -35.5126 | 28.575 | 40.4112 | -78.4 | -78.9264 | -23.2 | -49.3883 | 32.305 | 32.5094 | 66 | 68.8773
2020-05-15 19:30 | No Data | No Data | No Data | No Data | 78.5351 | 85.4354 | -29.7219 | -47.1333 | -30.4198 | -36.566 | 28.575 | 38.8284 | -79.1 | -79.7939 | -21.6 | -49.0159 | 30.94 | 31.1035 | 65.1 | 67.816
2020-05-15 20:00 | No Data | No Data | No Data | No Data | 75.0561 | 82.2488 | -24.0062 | -44.7146 | -22.1664 | -31.4239 | 20.574 | 31.6138 | -69.3 | -69.5858 | -21.6 | -51.1812 | 28.21 | 28.2686 | 46.4 | 48.0026
2020-05-15 20:30 | No Data | No Data | No Data | No Data | 71.5648 | 80.4548 | -24.0062 | -40.0103 | -23.8813 | -28.6287 | 21.717 | 21.986 | -67.2 | -67.2911 | -18 | -50.8897 | 24.115 | 24.1536 | 50.9 | 52.1392
2020-05-15 21:00 | No Data | No Data | No Data | No Data | 68.2322 | 77.5054 | -20.5767 | -34.2945 | -19.7225 | -23.1841 | 13.716 | 26.6591 | -58.1 | -58.1169 | -7.6 | -50.5743 | 15.47 | 15.5301 | 45 | 46.0548
2020-05-15 21:30 | No Data | No Data | No Data | No Data | 75.5688 | 80.4997 | -17.1473 | -37.3235 | -17.5145 | -26.1054 | 16.002 | 16.9919 | -67.9 | -68.3352 | -12.4 | -50.7385 | 21.385 | 21.3898 | 45.5 | 46.7874
2020-05-15 22:00 | No Data | No Data | No Data | No Data | 70.2342 | 74.9288 | -16.0041 | -39.9285 | -13.8058 | -26.0596 | 13.716 | 18.6067 | -61.6 | -61.743 | -0.4 | -51.2016 | 8.645 | 8.645 | 40.6 | 42.5102
2020-05-15 22:30 | No Data | No Data | No Data | No Data | 70.2342 | 74.9288 | -6.8589 | -39.4677 | -7.6103 | -24.7765 | 5.715 | 10.783 | -58.1 | -58.2516 | 6.4 | 53.5836 | 0 | 0 | 37.8 | 40.4857
2020-05-15 23:00 | No Data | No Data | No Data | No Data | 72.285 | 76.248 | -2.2863 | -40.0755 | 0 | 24.0743 | -1.143 | -6.9526 | -55.3 | -55.4593 | 14.4 | 56.6604 | -6.37 | -6.7641 | 35.1 | 37.0304
2020-05-15 23:30 | No Data | No Data | No Data | No Data | 84.3824 | 86.4898 | -1.1431 | -35.4561 | -2.4438 | -18.8586 | -4.572 | -11.2572 | -56.7 | -57.1305 | 26.4 | 61.1882 | -17.29 | -17.5809 | 34.8 | 41.0113
2020-05-16 | No Data | No Data | No Data | No Data | 76.9482 | 79.661 | -4.5726 | -33.4652 | -4.8234 | -17.5081 | -2.286 | -25.2497 | -50.4 | -51.0952 | 23.2 | 60.9852 | -14.105 | -14.8207 | 33.6 | 37.0871
2020-05-16 00:30 | No Data | No Data | No Data | No Data | 65.3635 | 68.5364 | -10.2884 | -32.5346 | -10.1614 | -18.4616 | 0 | 25.146 | -44.8 | -45.2408 | 24.8 | 61.9781 | -15.925 | -16.693 | 30.1 | 31.5336
2020-05-16 01:00 | No Data | No Data | No Data | No Data | 54.6456 | 60.6242 | -14.861 | -32.2117 | -13.3984 | -18.4843 | -1.143 | -25.172 | -37.1 | -37.1 | 24.8 | 62.712 | -15.015 | -15.8272 | 25.1 | 26.0048
2020-05-16 01:30 | No Data | No Data | No Data | No Data | 54.6456 | 60.6242 | -19.4335 | -32.6949 | -17.9003 | -21.2132 | 3.429 | 25.3787 | -43.4 | -43.4226 | 27.2 | 64.4236 | -16.38 | -17.745 | 23.4 | 23.5669
2020-05-16 02:00 | No Data | No Data | No Data | No Data | 40.3998 | 48.1798 | -32.0082 | -40.0103 | -31.0844 | -32.1423 | 13.716 | 27.6455 | -46.2 | -46.2848 | 25.2 | 64.3403 | -17.29 | -18.7601 | 18.8 | 18.8003
2020-05-16 02:30 | No Data | No Data | No Data | No Data | 35.3216 | 45.0111 | -38.8671 | -44.5242 | -37.6871 | -38.3141 | 17.145 | 30.4347 | -43.4 | -43.5409 | 22 | 63.9062 | -14.56 | -16.2786 | 19.2 | 19.2042
2020-05-16 03:00 | No Data | No Data | No Data | No Data | 31.8791 | 43.5662 | -51.4417 | -54.2244 | -50.614 | -50.6966 | 26.289 | 37.9951 | -46.2 | -46.3324 | 16.8 | 58.849 | -9.555 | -10.583 | 22.1 | 22.102
2020-05-16 03:30 | No Data | No Data | No Data | No Data | 33.6248 | 44.8594 | -52.5849 | -55.31 | -52.8649 | -52.9274 | 25.146 | 38.0638 | -44.1 | -44.3714 | 25.6 | 63.0327 | -16.38 | -17.4153 | 23.4 | 23.4137
2020-05-16 04:00 | No Data | No Data | No Data | No Data | 24.6036 | 38.5626 | -52.5849 | -55.31 | -51.9431 | -52.0278 | 30.861 | 41.2906 | -50.4 | -50.4777 | 22.8 | 60.8342 | -16.38 | -17.745 | 23.6 | 23.6542
2020-05-16 04:30 | No Data | No Data | No Data | No Data | 20.502 | 34.7407 | -59.4438 | -61.5605 | -56.6378 | -56.6718 | 45.72 | 51.1165 | -60.9 | -60.9 | 16.4 | 57.9683 | -9.555 | -11.005 | 30 | 30.0042
2020-05-16 05:00 | No Data | No Data | No Data | No Data | 22.3453 | 35.8594 | -60.587 | -62.3829 | -61.0326 | -61.0461 | 49.149 | 52.4412 | -65.8 | -65.8335 | 13.2 | 55.5899 | -5.46 | -5.915 | 34.7 | 34.7576
2020-05-16 05:30 | No Data | No Data | No Data | No Data | 25.7877 | 38.0997 | -75.4479 | -76.1461 | -75.2028 | -75.2439 | 66.294 | 67.698 | -82.6 | -82.8961 | -9.2 | -48.8737 | 17.745 | 17.7974 | 49.2 | 49.4636
2020-05-16 06:00 | No Data | No Data | No Data | No Data | 21.8814 | 35.5722 | -75.4479 | -76.1461 | -75.7173 | -75.7405 | 67.437 | 68.8177 | -85.4 | -85.8121 | -13.6 | -48.736 | 21.84 | 21.9582 | 53.5 | 54.0231
2020-05-16 06:30 | No Data | No Data | No Data | No Data | 23.8346 | 35.5752 | -74.3047 | -75.0136 | -73.3377 | -73.3479 | 61.722 | 63.7626 | -82.6 | -82.9581 | -13.2 | -48.6259 | 21.385 | 21.5586 | 56 | 56.9575
2020-05-16 07:00 | No Data | No Data | No Data | No Data | 26.3493 | 37.3067 | -64.0164 | -65.4697 | -65.0628 | -65.0628 | 52.578 | 55.6677 | -77.7 | -78.0147 | -2 | -49.2406 | 8.645 | 8.8345 | 46.5 | 48.2562
2020-05-16 07:30 | No Data | No Data | No Data | No Data | 35.1629 | 37.9459 | -68.589 | -69.7322 | -66.7135 | -66.7135 | 61.722 | 64.7083 | -84 | -85.1587 | -14.8 | -48.3223 | 19.565 | 19.9007 | 52.4 | 54.396
2020-05-16 08:00 | No Data | No Data | No Data | No Data | 36.5545 | 39.239 | -32.0082 | -40.7064 | -30.1626 | -31.9535 | 24.003 | 34.8381 | -51.1 | -51.4059 | -13.6 | -50.6596 | -7.735 | -7.735 | 16.5 | 20.3435
2020-05-16 08:30 | No Data | No Data | No Data | No Data | 40.4974 | 43.5248 | -3.4295 | -31.055 | -1.8436 | -15.4383 | -9.144 | -31.093 | -21.7 | -21.9804 | -34 | -55.9228 | -33.67 | -34.448 | -40.6 | -40.6769
2020-05-16 09:00 | No Data | No Data | No Data | No Data | 44.184 | 47.6546 | 21.7199 | 42.543 | 19.3795 | 28.3465 | -35.433 | -50.9245 | 1.4 | 9.8995 | -37.2 | -54.0415 | -55.055 | -57.3119 | -69.1 | -70.3308
2020-05-16 09:30 | No Data | No Data | No Data | No Data | 47.7729 | 53.21 | 14.861 | 38.4275 | 13.6556 | 23.4896 | -27.432 | -44.8108 | 2.1 | 9.3392 | -58 | -66.242 | -50.96 | -53.126 | -69.3 | -70.8837
2020-05-16 10:00 | No Data | No Data | No Data | No Data | 53.7789 | 60.9661 | 13.7178 | 39.0683 | 15.1563 | 26.8703 | -19.431 | -33.6166 | -2.1 | -7.9812 | -63.6 | -70.8407 | -45.045 | -47.2017 | -65.8 | -68.3242
2020-05-16 10:30 | No Data | No Data | No Data | No Data | 47.3701 | 56.2605 | 18.2904 | 44.9913 | 17.7932 | 31.5616 | -20.574 | -25.3787 | -1.4 | -5.0961 | -64 | -71.5542 | -45.5 | -47.7728 | -68.3 | -72.165
2020-05-16 11:00 | No Data | No Data | No Data | No Data | 38.8617 | 52.2125 | 11.4315 | 44.9187 | 12.6052 | 30.7823 | -16.002 | -16.0428 | -4.2 | -4.6957 | -60.8 | -68.7069 | -45.955 | -47.9394 | -66.2 | -69.573
2020-05-16 11:30 | No Data | No Data | No Data | No Data | 23.3707 | 41.9774 | 4.5726 | 35.7314 | 5.3165 | 20.9651 | -9.144 | -24.621 | -7.7 | -8.771 | -59.2 | -67.874 | -43.68 | -45.7631 | -65.5 | -67.309
2020-05-16 12:00 | No Data | No Data | No Data | No Data | 12.3964 | 33.1717 | 3.4295 | 39.0181 | 4.7592 | 24.4666 | -4.572 | -9.2152 | -10.5 | -10.5929 | -56.4 | -66.063 | -46.865 | -48.5658 | -65.8 | -68.2706
2020-05-16 12:30 | No Data | No Data | No Data | No Data | 10.3456 | 32.2644 | 6.8589 | 42.8491 | 7.1172 | 28.2754 | -8.001 | -8.7048 | -6.3 | -6.3388 | -55.6 | -64.964 | -45.955 | -47.6883 | -77.3 | -81.12
2020-05-16 13:00 | No Data | No Data | No Data | No Data | 12.3476 | 33.1081 | 1.1431 | 42.312 | 2.1437 | 27.4488 | -2.286 | -6.1552 | -11.2 | -11.5447 | -61.2 | -69.4354 | -42.77 | -44.4994 | -75.3 | -78.2274
2020-05-16 13:30 | No Data | No Data | No Data | No Data | 19.9405 | 38.5378 | 8.0021 | 43.0468 | 6.2598 | 26.6736 | -9.144 | -9.7658 | -5.6 | -5.6436 | -58.8 | -67.5254 | -47.775 | -49.8137 | -80 | -82.3899
2020-05-16 14:00 | No Data | No Data | No Data | No Data | 30.341 | 45.037 | 10.2884 | 45.7546 | 11.6191 | 32.4132 | -11.43 | -12.7791 | -0.7 | -0.98995 | -59.2 | -66.9185 | -47.32 | -49.2494 | -82.1 | -85.1273
2020-05-16 14:30 | No Data | No Data | No Data | No Data | 35.1141 | 49.6674 | 10.2884 | 45.7546 | 10.8045 | 30.7813 | -11.43 | -13.9521 | -2.1 | -2.9698 | -60.4 | -67.7997 | -49.595 | -51.8181 | -83.3 | -86.2852
2020-05-16 15:00 | No Data | No Data | No Data | No Data | 45.0019 | 57.0879 | 11.4315 | 47.1333 | 10.2256 | 32.4248 | -12.573 | -20.3505 | -5.6 | -5.6436 | -63.2 | -69.9588 | -47.775 | -49.9444 | -80.2 | -83.8587
2020-05-16 15:30 | No Data | No Data | No Data | No Data | 46.8574 | 58.5617 | 12.5746 | 46.3223 | 13.2913 | 32.3092 | -14.859 | -18.0724 | -9.1 | -9.1269 | -67.6 | -73.6369 | -42.77 | -44.4994 | -69.7 | -73.3344
2020-05-16 16:00 | No Data | No Data | No Data | No Data | 56.6964 | 65.818 | 8.0021 | 46.4209 | 7.1601 | 30.4691 | -8.001 | -23.144 | -18.2 | -18.6783 | -66.8 | -73.8972 | -25.48 | -26.0584 | -51.8 | -54.4255
2020-05-16 16:30 | No Data | No Data | No Data | No Data | 74.8974 | 79.3004 | -2.2863 | -42.312 | -4.0517 | -26.4079 | 3.429 | 25.3787 | -32.9 | -34.7541 | -44 | -60.5521 | -10.465 | -10.4749 | -9.1 | -9.2962
2020-05-16 17:00 | No Data | No Data | No Data | No Data | 62.2873 | 67.5744 | -16.0041 | -42.0331 | -15.7352 | -27.6249 | 13.716 | 30.6699 | -49.7 | -52.4627 | -25.2 | -50.0128 | 12.285 | 13.6348 | 30.3 | 33.0905
2020-05-16 17:30 | No Data | No Data | No Data | No Data | 74.226 | 78.7152 | -24.0062 | -43.7544 | -24.7817 | -32.4262 | 24.003 | 38.2008 | -64.4 | -68.4176 | -14 | -44.9444 | 21.385 | 22.5902 | 47 | 53.7122
2020-05-16 18:00 | No Data | No Data | No Data | No Data | 79.5605 | 83.1598 | -5.7158 | -39.2851 | -2.1009 | -27.2211 | 2.286 | 25.2497 | -48.3 | -51.8662 | 7.6 | 48.5979 | 0 | 0 | 31.7 | 40.9987
2020-05-16 18:30 | No Data | No Data | No Data | No Data | 79.5117 | 83.1131 | -9.1452 | -43.2739 | -9.947 | -28.1708 | 8.001 | 25.3014 | -56 | -57.8972 | -1.6 | -46.8273 | 9.1 | 9.5007 | 43.4 | 47.1394
2020-05-16 19:00 | No Data | No Data | No Data | No Data | 74.8974 | 79.2324 | -3.4295 | -42.4354 | -4.0946 | -27.4364 | 2.286 | 24.1116 | -50.4 | -53.1263 | 4 | 50.1597 | 1.82 | 1.82 | 31.6 | 33.4271
2020-05-16 19:30 | No Data | No Data | No Data | No Data | 61.4694 | 65.8232 | 4.5726 | 44.8167 | 2.2509 | 29.052 | -3.429 | -21.986 | -42 | -42.8318 | 12.8 | 53.9407 | -3.64 | -3.8875 | 23.4 | 23.9282
2020-05-16 20:00 | No Data | No Data | No Data | No Data | 59.675 | 65.0328 | -2.2863 | -43.4998 | -4.2661 | -28.045 | 2.286 | 22.8886 | -49.7 | -49.941 | 8.4 | 52.6741 | 0 | 0 | 27.7 | 27.7462
2020-05-16 20:30 | No Data | No Data | No Data | No Data | 59.675 | 65.0328 | -8.0021 | -43.0468 | -8.2534 | -28.0596 | 6.858 | 26.0644 | -51.8 | -52.3692 | 1.2 | 50.0144 | 4.095 | 4.095 | 29.3 | 29.5203
2020-05-16 21:00 | No Data | No Data | No Data | No Data | 59.675 | 66.0046 | -14.861 | -42.681 | -15.4779 | -29.4023 | 13.716 | 29.652 | -56.7 | -57.2205 | -4 | -49.3623 | 10.92 | 11.0706 | 40.6 | 40.7506
2020-05-16 21:30 | No Data | No Data | No Data | No Data | 66.3401 | 70.7768 | -16.0041 | -43.0924 | -14.8776 | -28.6844 | 13.716 | 29.652 | -63 | -64.114 | -6.8 | -48.0833 | 13.65 | 14.127 | 45.7 | 48.0405
2020-05-16 22:00 | No Data | No Data | No Data | No Data | 61.3596 | 66.1313 | -2.2863 | -44.5975 | -2.4868 | -28.5454 | 0 | 22.86 | -47.6 | -48.3355 | 6 | 52.345 | 0 | 0 | 24.8 | 26.0279
2020-05-16 22:30 | No Data | No Data | No Data | No Data | 63.6667 | 68.2774 | -5.7158 | -42.681 | -4.4376 | -27.6907 | 2.286 | 24.1116 | -53.9 | -54.6628 | 10 | 52.9528 | 0 | 0 | 30.9 | 32.0744
2020-05-16 23:00 | No Data | No Data | No Data | No Data | 65.4124 | 69.908 | -1.1431 | -43.4998 | 0 | 28.3404 | -1.143 | -22.8886 | -51.1 | -52.6305 | 17.6 | 57.1762 | -10.465 | -10.9389 | 27.1 | 28.2002
2020-05-16 23:30 | No Data | No Data | No Data | No Data | 73.3104 | 75.4386 | 2.2863 | 34.3706 | 2.9155 | 18.4782 | -5.715 | -31.3857 | -53.2 | -53.6586 | 37.2 | 67.5633 | -27.3 | -28.1402 | 20.8 | 25.017
2020-05-17 | No Data | No Data | No Data | No Data | 68.1346 | 70.4193 | 3.4295 | 37.8795 | 2.8083 | 21.8651 | -8.001 | -19.9616 | -41.3 | -41.889 | 36.4 | 68.1375 | -27.3 | -28.1402 | 16.6 | 17.6173
2020-05-17 00:30 | No Data | No Data | No Data | No Data | 57.6242 | 62.8259 | -12.5746 | -38.6817 | -13.0769 | -25.2853 | 4.572 | 7.3188 | -46.9 | -47.7747 | 20 | 59.8411 | -12.285 | -13.1005 | 28.3 | 28.7383
2020-05-17 01:00 | No Data | No Data | No Data | No Data | 54.2916 | 59.784 | -10.2884 | -33.6211 | -10.7188 | -19.0657 | 4.572 | 24.4345 | -42.7 | -42.7229 | 20.8 | 60.8644 | -12.74 | -13.6879 | 24.2 | 24.3502
2020-05-17 01:30 | No Data | No Data | No Data | No Data | 54.2916 | 60.4871 | -19.4335 | -35.5113 | -19.3795 | -23.6784 | 12.573 | 24.1116 | -49.7 | -49.7443 | 16.8 | 59.2324 | -9.1 | -10.1741 | 28.3 | 28.3397
2020-05-17 02:00 | No Data | No Data | No Data | No Data | 52.546 | 59.6834 | -18.2904 | -36.8655 | -17.686 | -24.1631 | 8.001 | 14.9029 | -43.4 | -43.6028 | 11.2 | 57.109 | -4.55 | -5.8268 | 28.9 | 28.9085
2020-05-17 02:30 | No Data | No Data | No Data | No Data | 49.1646 | 56.729 | -19.4335 | -35.5113 | -21.3732 | -25.4618 | 5.715 | 20.254 | -41.3 | -41.3948 | 7.6 | 56.9098 | -1.365 | -1.9304 | 30.5 | 30.5655
2020-05-17 03:00 | No Data | No Data | No Data | No Data | 49.1646 | 58.6354 | -18.2904 | -34.8989 | -18.5863 | -23.1847 | 9.144 | 21.475 | -40.6 | -40.6964 | 5.6 | 55.1725 | 0 | 1.365 | 31.1 | 31.2746
2020-05-17 03:30 | No Data | No Data | No Data | No Data | 47.3701 | 57.1391 | -30.8651 | -41.296 | -30.2911 | -32.6709 | 20.574 | 26.7813 | -49.7 | -50.0145 | -7.2 | -52.8923 | 13.195 | 13.2263 | 42.2 | 42.2001
2020-05-17 04:00 | No Data | No Data | No Data | No Data | 47.3701 | 57.1391 | -34.2945 | -44.6414 | -33.4854 | -35.5219 | 25.146 | 28.6435 | -52.5 | -52.9646 | -10.8 | -53.5014 | 15.925 | 15.9834 | 44.3 | 44.3091
2020-05-17 04:30 | No Data | No Data | No Data | No Data | 47.3701 | 57.1391 | -28.5788 | -40.4165 | -29.5623 | -31.9637 | 21.717 | 26.9758 | -49.7 | -49.941 | -2.8 | -52.4976 | 7.735 | 7.9462 | 46.5 | 46.5242
2020-05-17 05:00 | No Data | No Data | No Data | No Data | 49.7261 | 59.107 | -37.7239 | -44.7146 | -38.6089 | -39.4656 | 35.433 | 39.363 | -63.7 | -64.1637 | -15.2 | -52.2594 | 19.11 | 19.1154 | 60.1 | 60.152
2020-05-17 05:30 | No Data | No Data | No Data | No Data | 49.7261 | 59.107 | -33.1514 | -44.5242 | -32.1562 | -35.499 | 28.575 | 28.5979 | -57.4 | -58.2306 | -15.2 | -51.8768 | 20.475 | 20.475 | 49 | 49.0147
2020-05-17 06:00 | No Data | No Data | No Data | No Data | 51.4107 | 60.5311 | -29.7219 | -42.8491 | -29.8195 | -33.3921 | 25.146 | 25.3787 | -57.4 | -58.0114 | -14.8 | -50.9949 | 20.475 | 20.5557 | 50.5 | 50.7986
2020-05-17 06:30 | No Data | No Data | No Data | No Data | 54.6944 | 61.7525 | -28.5788 | -43.7694 | -28.6404 | -33.6836 | 27.432 | 27.4558 | -61.6 | -61.743 | -12.8 | -50.4508 | 19.565 | 19.6126 | 52.5 | 52.6233
2020-05-17 07:00 | No Data | No Data | No Data | No Data | 58.2834 | 64.9526 | -33.1514 | -47.6983 | -32.1991 | -36.8507 | 32.004 | 33.2847 | -67.2 | -67.8133 | -16.4 | -50.7244 | 24.115 | 24.3882 | 58.8 | 59.8949
2020-05-17 07:30 | No Data | No Data | No Data | No Data | 57.4655 | 64.2197 | -37.7239 | -50.9824 | -35.4362 | -40.7122 | 35.433 | 39.8742 | -71.4 | -72.6282 | -27.6 | -51.94 | 35.035 | 35.4579 | 62.4 | 63.6793
2020-05-17 08:00 | No Data | No Data | No Data | No Data | 57.4655 | 63.1778 | -13.7178 | -42.2966 | -12.0908 | -27.1509 | 12.573 | 30.1761 | -52.5 | -52.6677 | -35.2 | -56.9744 | 11.83 | 12.2513 | 27.3 | 28.7767
2020-05-17 08:30 | No Data | No Data | No Data | No Data | 53.4127 | 59.5152 | 22.863 | 52.1482 | 22.1235 | 39.235 | -21.717 | -28.2994 | -19.6 | -20.0449 | -45.2 | -62.2485 | -20.02 | -20.5305 | -24.1 | -24.1102
2020-05-17 09:00 | No Data | No Data | No Data | No Data | 48.2856 | 54.9605 | 45.726 | 68.8267 | 43.9897 | 58.1497 | -44.577 | -45.7486 | 2.1 | 12.0839 | -58 | -68.476 | -43.225 | -44.8146 | -65 | -66.7083
2020-05-17 09:30 | No Data | No Data | No Data | No Data | 44.8066 | 51.9305 | 51.4417 | 73.5624 | 50.7426 | 64.1131 | -51.435 | -52.0536 | 9.8 | 17.6672 | -57.6 | -66.6837 | -51.87 | -54.3949 | -74.5 | -77.1638
2020-05-17 10:00 | No Data | No Data | No Data | No Data | 41.474 | 49.9848 | 46.8692 | 70.3664 | 46.0263 | 60.2292 | -46.863 | -47.7468 | 9.1 | 17.8877 | -60.8 | -69.2739 | -46.865 | -49.3523 | -71.7 | -75.1775
2020-05-17 10:30 | No Data | No Data | No Data | No Data | 38.0316 | 49.4065 | 43.4397 | 68.2069 | 41.8889 | 56.6636 | -43.434 | -44.6356 | 8.4 | 19.4116 | -65.2 | -73.1661 | -41.86 | -44.3199 | -66.3 | -71.2158
2020-05-17 11:00 | No Data | No Data | No Data | No Data | 36.3958 | 48.1587 | 35.4377 | 62.4666 | 34.4286 | 50.275 | -34.29 | -36.5224 | 4.9 | 17.5 | -67.2 | -74.7775 | -39.585 | -41.8724 | -65.9 | -70.412
2020-05-17 11:30 | No Data | No Data | No Data | No Data | 34.7601 | 46.9347 | 34.2945 | 61.8253 | 33.2496 | 49.483 | -35.433 | -37.5976 | 5.6 | 19.7122 | -60.4 | -69.9085 | -44.59 | -47.1973 | -66.8 | -72.4309
2020-05-17 12:00 | No Data | No Data | No Data | No Data | 34.7601 | 48.1588 | 32.0082 | 59.6194 | 31.5346 | 48.104 | -32.004 | -34.8193 | 5.6 | 18.3742 | -55.2 | -65.4682 | -45.5 | -47.7728 | -70.2 | -74.6199
2020-05-17 12:30 | No Data | No Data | No Data | No Data | 33.0632 | 46.9488 | 34.2945 | 61.8253 | 35.2004 | 50.9537 | -36.576 | -38.6767 | 9.8 | 22.5417 | -54 | -65.5732 | -50.05 | -52.5225 | -76.2 | -82.5308
2020-05-17 13:00 | No Data | No Data | No Data | No Data | 29.572 | 46.1507 | 40.0103 | 66.0757 | 39.102 | 54.6731 | -38.862 | -40.508 | 14.7 | 25.6338 | -54.4 | -65.678 | -50.05 | -52.8055 | -77.6 | -85.2103
2020-05-17 13:30 | No Data | No Data | No Data | No Data | 29.572 | 46.1507 | 37.7239 | 63.7915 | 37.9444 | 53.7146 | -38.862 | -40.508 | 14.7 | 23.9437 | -56 | -66.1441 | -51.415 | -54.101 | -80.4 | -86.5342
2020-05-17 14:00 | No Data | No Data | No Data | No Data | 29.572 | 46.1507 | 43.4397 | 68.2069 | 42.5963 | 57.7281 | -43.434 | -44.3861 | 18.2 | 27.7892 | -56.4 | -66.063 | -54.6 | -57.5535 | -84 | -90.8469
2020-05-17 14:30 | No Data | No Data | No Data | No Data | 29.572 | 46.1507 | 38.8671 | 65.3898 | 38.2874 | 54.0027 | -40.005 | -41.3064 | 14 | 24.0865 | -61.2 | -69.6253 | -50.96 | -53.8132 | -80.2 | -86.7239
2020-05-17 15:00 | No Data | No Data | No Data | No Data | 32.9656 | 48.3954 | 37.7239 | 63.7915 | 36.6152 | 52.1927 | -38.862 | -40.508 | 10.5 | 21.6208 | -65.6 | -72.9888 | -48.23 | -50.9356 | -81.9 | -88.2239
2020-05-17 15:30 | No Data | No Data | No Data | No Data | 38.0926 | 52.0234 | 41.1534 | 65.8776 | 37.6657 | 53.1929 | -40.005 | -41.6058 | 9.1 | 19.7246 | -60.4 | -68.5414 | -52.78 | -55.5398 | -79.4 | -84.5991
2020-05-17 16:00 | No Data | No Data | No Data | No Data | 43.061 | 53.0733 | 29.7219 | 57.4426 | 28.8978 | 45.0065 | -32.004 | -35.2852 | -0.7 | -14.0175 | -54.8 | -66.6861 | -42.77 | -44.142 | -55.7 | -59.9241
2020-05-17 16:30 | No Data | No Data | No Data | No Data | 49.9825 | 58.8283 | 12.5746 | 47.4235 | 13.0554 | 32.8752 | -14.859 | -25.3787 | -21 | -22.1359 | -34.8 | -57.0445 | -20.02 | -20.4345 | -17.3 | -18.4459
2020-05-17 17:00 | No Data | No Data | No Data | No Data | 60.029 | 65.7701 | -10.2884 | -41.3119 | -10.7188 | -26.2286 | 9.144 | 27.8339 | -47.6 | -47.7849 | -16.4 | -51.103 | 0 | 0 | 30.8 | 32.842
2020-05-17 17:30 | No Data | No Data | No Data | No Data | 70.1244 | 74.2871 | -24.0062 | -42.8033 | -25.0818 | -31.8082 | 24.003 | 38.2008 | -67.2 | -69.621 | -14.8 | -46.4224 | 19.565 | 20.5759 | 51.2 | 58.5491
2020-05-17 18:00 | No Data | No Data | No Data | No Data | 73.5668 | 76.4693 | -16.0041 | -39.9285 | -13.6343 | -25.7639 | 13.716 | 26.6591 | -62.3 | -63.5614 | -5.6 | -46.7367 | 11.83 | 12.5187 | 45.4 | 49.4502
2020-05-17 18:30 | No Data | No Data | No Data | No Data | 71.87 | 74.8384 | -10.2884 | -39.1017 | -10.2257 | -24.0712 | 8.001 | 21.0138 | -58.1 | -58.7041 | -0.8 | -49.2585 | 7.28 | 7.5041 | 40.2 | 43.1935
2020-05-17 19:00 | No Data | No Data | No Data | No Data | 65.0584 | 68.3233 | -13.7178 | -35.8774 | -12.691 | -21.934 | 10.287 | 13.0322 | -58.8 | -58.9498 | -4 | -48.9637 | 10.01 | 10.1741 | 43.3 | 45.2383
2020-05-17 19:30 | No Data | No Data | No Data | No Data | 58.2834 | 63.5084 | -10.2884 | -34.7111 | -10.5258 | -20.2048 | 4.572 | 15.5465 | -51.8 | -51.8756 | -2 | -50.4397 | 7.735 | 7.7484 | 32.8 | 34.5637
2020-05-17 20:00 | No Data | No Data | No Data | No Data | 48.0781 | 54.2943 | -14.861 | -32.2117 | -13.7844 | -19.4259 | -14.859 | -33.2257 | -30.1 | -30.7522 | 7.6 | 53.7401 | 0 | 0 | 28 | 28.4084
2020-05-17 20:30 | No Data | No Data | No Data | No Data | 44.6967 | 51.3241 | -10.2884 | -30.3743 | -10.1828 | -17.0687 | -17.145 | -40.395 | -26.6 | -29.1405 | 13.2 | 57.1454 | -7.735 | -8.974 | 21.8 | 21.8515
2020-05-17 21:00 | No Data | No Data | No Data | No Data | 39.472 | 49.0224 | -9.1452 | -31.097 | -8.0391 | -16.1491 | -22.86 | -44.1056 | -18.2 | -21.7451 | 16.8 | 58.849 | -12.285 | -13.2654 | 18 | 18.0069
2020-05-17 21:30 | No Data | No Data | No Data | No Data | 44.4404 | 53.1046 | -3.4295 | -32.1914 | -3.2156 | -16.5982 | -19.431 | -43.449 | -23.8 | -24.2992 | 20 | 60.5957 | -14.56 | -15.5501 | 18.9 | 18.9953
2020-05-17 22:00 | No Data | No Data | No Data | No Data | 39.2645 | 48.8554 | -3.4295 | -33.3283 | -3.3442 | -17.3602 | -44.577 | -62.2384 | 6.3 | 17.2887 | 35.6 | 70.4557 | -29.575 | -30.9433 | 1.1 | 9.4641
2020-05-17 22:30 | No Data | No Data | No Data | No Data | 44.4892 | 53.1455 | -5.7158 | -32.5145 | -7.4174 | -17.1054 | -33.147 | -51.9531 | -2.1 | -12.0839 | 40 | 74.1199 | -32.76 | -34.5321 | 1.7 | 9.1591
2020-05-17 23:00 | No Data | No Data | No Data | No Data | 42.5483 | 50.2401 | -10.2884 | -31.4522 | -10.5687 | -17.9742 | -27.432 | -48.5069 | -11.2 | -14.4309 | 38.8 | 72.1255 | -32.305 | -33.6884 | 6 | 6.0208
2020-05-17 23:30 | No Data | No Data | No Data | No Data | 47.0527 | 53.2964 | -12.5746 | -32.2725 | -11.4691 | -18.3425 | -33.147 | -51.9531 | -11.2 | -14 | 45.6 | 75.3615 | -36.855 | -37.9618 | 9.6 | 11.8811
2020-05-18 | No Data | No Data | No Data | No Data | 47.0527 | 53.2964 | -14.861 | -34.2564 | -14.0416 | -20.6655 | -21.717 | -43.5241 | -18.9 | -18.9 | 40.8 | 72.5578 | -33.215 | -34.3216 | 11.1 | 11.6387
2020-05-18 00:30 | No Data | No Data | No Data | No Data | 43.3661 | 50.0716 | -21.7199 | -34.9923 | -20.8801 | -23.6454 | -17.145 | -40.395 | -16.8 | -17.5 | 40 | 72.778 | -32.305 | -33.6884 | 9.4 | 9.4133
2020-05-18 01:00 | No Data | No Data | No Data | No Data | 39.8871 | 47.0906 | -18.2904 | -32.9735 | -18.0075 | -21.7861 | -11.43 | -37.2309 | -18.9 | -19.361 | 41.6 | 74.3311 | -35.49 | -36.8747 | 0.7 | 1.063
2020-05-18 01:30 | No Data | No Data | No Data | No Data | 43.2197 | 49.9448 | -21.7199 | -34.1034 | -22.3165 | -24.8696 | -8.001 | -35.2111 | -24.5 | -24.6595 | 39.6 | 72.2241 | -33.215 | -34.562 | 4 | 4.1
2020-05-18 02:00 | No Data | No Data | No Data | No Data | 39.7284 | 46.9563 | -26.2924 | -37.1831 | -25.3177 | -27.2134 | -5.715 | -34.763 | -21.7 | -22.1027 | 38 | 72.0378 | -32.76 | -34.125 | 2.4 | 4.9244
2020-05-18 02:30 | No Data | No Data | No Data | No Data | 37.3236 | 45.8711 | -25.1493 | -34.7675 | -24.5674 | -25.9099 | -21.717 | -40.5886 | -0.7 | -11.9206 | 46 | 76.56 | -40.95 | -42.381 | -10.2 | -12.3709
2020-05-18 03:00 | No Data | No Data | No Data | No Data | 33.2708 | 42.6387 | -35.4377 | -40.4165 | -35.8435 | -36.1386 | -22.86 | -42.1673 | 1.4 | 13.3735 | 47.6 | 77.5319 | -41.405 | -42.5978 | -2.5 | -7.8109
2020-05-18 03:30 | No Data | No Data | No Data | No Data | 31.5251 | 41.291 | -52.5849 | -54.9664 | -52.8006 | -52.8006 | -2.286 | -30.9456 | -17.5 | -20.4083 | 32.4 | 66.7856 | -26.39 | -27.3757 | 12.6 | 13.2197
2020-05-18 04:00 | No Data | No Data | No Data | No Data | 27.4235 | 38.2513 | -52.5849 | -54.9664 | -52.7362 | -52.7491 | -10.287 | -34.7066 | -10.5 | -15.8701 | 37.2 | 69.2416 | -31.395 | -32.4457 | 7 | 8.1633
2020-05-18 04:30 | No Data | No Data | No Data | No Data | 27.4235 | 38.2513 | -66.3027 | -67.4846 | -66.9922 | -67.0097 | -13.716 | -34.8193 | -0.7 | -13.3735 | 34 | 67.2309 | -28.21 | -29.1342 | 10.4 | 10.5224
2020-05-18 05:00 | No Data | No Data | No Data | No Data | 25.0187 | 36.5656 | -70.8753 | -71.7913 | -71.3226 | -71.3561 | -26.289 | -41.417 | 14.7 | 22.3233 | 42 | 72.5854 | -35.945 | -36.8662 | 0.9 | 1.0296
2020-05-18 05:30 | No Data | No Data | No Data | No Data | 28.3513 | 38.9218 | -72.0184 | -72.9201 | -72.4373 | -72.4524 | -32.004 | -48.601 | 17.5 | 23.7794 | 41.2 | 71.4703 | -36.4 | -37.4125 | -0.9 | -0.94868
2020-05-18 06:00 | No Data | No Data | No Data | No Data | 28.3513 | 37.3789 | -68.589 | -69.9473 | -68.4928 | -68.4973 | -48.006 | -61.7643 | 32.2 | 37.6962 | 56 | 82.0731 | -50.96 | -52.5284 | -15.5 | -15.5261
2020-05-18 06:30 | No Data | No Data | No Data | No Data | 26.6545 | 33.6347 | -59.4438 | -62.1941 | -59.8964 | -60.0519 | -70.866 | -82.5259 | 49.7 | 55.1047 | 73.2 | 95.6703 | -65.065 | -67.5625 | -29.2 | -29.211
2020-05-18 07:00 | No Data | No Data | No Data | No Data | 26.3004 | 33.3549 | -52.5849 | -55.31 | -52.3932 | -52.5305 | -18.288 | -37.8573 | -1.4 | -13.3735 | 55.2 | 79.204 | -46.41 | -47.5752 | -4.2 | -13.1867
2020-05-18 07:30 | No Data | No Data | No Data | No Data | 55.7198 | 57.1088 | -48.0123 | -51.7962 | -46.991 | -47.3797 | -22.86 | -44.1056 | 2.1 | 11.3952 | 57.6 | 80.895 | -49.14 | -50.1492 | -13.9 | -18.2981
2020-05-18 08:00 | No Data | No Data | No Data | No Data | 56.5988 | 57.2743 | -30.8651 | -39.8138 | -29.1336 | -30.9841 | -41.148 | -56.6679 | 18.9 | 23.5204 | 50 | 75.9726 | -67.34 | -68.8961 | -41.1 | -42.5725
2020-05-18 08:30 | No Data | No Data | No Data | No Data | 60.5905 | 61.5408 | 0 | 34.2945 | 0 | 19.2187 | -70.866 | -82.5259 | 49 | 51.8 | 35.2 | 65.1313 | -93.275 | -96.3419 | -89.6 | -89.9744
2020-05-18 09:00 | No Data | No Data | No Data | No Data | 50.4952 | 51.5076 | 12.5746 | 38.6817 | 11.4047 | 24.1878 | -77.724 | -89.0367 | 53.9 | 57.8464 | 7.6 | 46.6236 | -100.1 | -103.8766 | -108.1 | -109.8094
2020-05-18 09:30 | No Data | No Data | No Data | No Data | 47.8218 | 49.2557 | 26.2924 | 47.876 | 26.2181 | 36.4171 | -52.578 | -64.7083 | 25.9 | 30.1325 | 6.4 | 46.4431 | -97.825 | -102.465 | -83.1 | -85.2444
2020-05-18 10:00 | No Data | No Data | No Data | No Data | 44.5502 | 48.0673 | 26.2924 | 47.876 | 24.6531 | 35.154 | -48.006 | -59.6664 | 21 | 25.6338 | -24.4 | -45.1593 | -80.99 | -84.2487 | -93.8 | -97.3367
2020-05-18 10:30 | No Data | No Data | No Data | No Data | 30.8537 | 36.9098 | 33.1514 | 52.8452 | 33.0995 | 42.5196 | -45.72 | -60.0048 | 16.8 | 21.8687 | -32 | -49.679 | -70.07 | -73.0002 | -86.7 | -90.5146
2020-05-18 11:00 | No Data | No Data | No Data | No Data | 35.1141 | 41.4905 | 32.0082 | 52.1357 | 31.8132 | 40.9735 | -41.148 | -55.8201 | 9.1 | 14.9807 | -31.2 | -51.3622 | -60.515 | -63.5992 | -77 | -81.0499
2020-05-18 11:30 | No Data | No Data | No Data | No Data | 39.8871 | 48.9082 | 19.4335 | 41.4224 | 22.2521 | 31.4617 | -29.718 | -44.5183 | 4.2 | 13.2816 | -31.2 | -50.7291 | -55.51 | -57.6253 | -82.4 | -87.0274
2020-05-18 12:00 | No Data | No Data | No Data | No Data | 39.1669 | 48.3226 | 4.5726 | 34.598 | 5.338 | 19.4201 | -18.288 | -34.8943 | -1.4 | -13.3735 | -17.6 | -51.8768 | -53.69 | -55.75 | -77.8 | -82.3192
2020-05-18 12:30 | No Data | No Data | No Data | No Data | 41.6205 | 49.4305 | -2.2863 | -33.2301 | -1.8865 | -17.5299 | -18.288 | -33.9261 | 3.5 | 16.476 | -8.4 | -51.0952 | -65.065 | -67.9429 | -82 | -86.4884
2020-05-18 13:00 | No Data | No Data | No Data | No Data | 26.3493 | 39.0911 | 1.1431 | 34.3135 | 0 | 17.493 | -20.574 | -36.1448 | 4.2 | 14.6164 | -28.8 | -51.5876 | -52.325 | -54.8289 | -89.5 | -94.1429
2020-05-18 13:30 | No Data | No Data | No Data | No Data | 27.0085 | 39.5385 | 3.4295 | 34.4655 | 4.2446 | 19.3889 | -30.861 | -44.4596 | 19.6 | 24.5 | -21.6 | -48.6572 | -65.975 | -68.8149 | -93 | -96.4591
2020-05-18 14:00 | No Data | No Data | No Data | No Data | 27.0695 | 39.5802 | -5.7158 | -30.2665 | -3.0656 | -16.3291 | -30.861 | -42.8434 | 14.7 | 20.3 | -44 | -56.0985 | -55.51 | -57.7492 | -81 | -84.7998
2020-05-18 14:30 | No Data | No Data | No Data | No Data | 39.9847 | 49.3215 | -18.2904 | -31.097 | -16.9142 | -21.1331 | -25.146 | -37.2134 | 7.7 | 15.9778 | -54.8 | -65.3483 | -43.225 | -45.0634 | -66.8 | -70.3923
2020-05-18 15:00 | No Data | No Data | No Data | No Data | 42.8534 | 50.5571 | -32.0082 | -40.0103 | -30.8915 | -31.9778 | -46.863 | -58.0685 | 28 | 33.7818 | -35.2 | -56.6604 | -45.5 | -47.2499 | -67.1 | -70.9975
2020-05-18 15:30 | No Data | No Data | No Data | No Data | 49.5674 | 55.5015 | -40.0103 | -45.5255 | -40.1096 | -40.6051 | -21.717 | -35.8909 | 4.9 | 16.1608 | -37.2 | -60.0973 | -25.935 | -26.9374 | -41 | -45.444
2020-05-18 16:00 | No Data | No Data | No Data | No Data | 47.1626 | 51.9146 | -54.8712 | -56.848 | -54.4083 | -54.4608 | -1.143 | -30.8822 | -18.9 | -21.2897 | -13.2 | -51.7131 | -3.64 | -3.6683 | -7.8 | -12.2919
2020-05-18 16:30 | No Data | No Data | No Data | No Data | 49.8726 | 51.5469 | -64.0164 | -65.4697 | -62.9405 | -62.9405 | 1.143 | 32.0244 | -21 | -22.3672 | -9.2 | -52.02 | -16.38 | -17.0002 | -2.1 | -4.0817
2020-05-18 17:00 | No Data | No Data | No Data | No Data | 51.5694 | 52.2756 | -86.8794 | -86.9996 | -86.1788 | -86.5213 | 29.718 | 40.4435 | -56.7 | -56.7043 | -5.2 | -49.5645 | 6.825 | 6.8401 | 34.6 | 36.3985
2020-05-18 17:30 | No Data | No Data | No Data | No Data | 24.445 | 28.9957 | -102.8835 | -102.8898 | -104.272 | -104.7587 | 36.576 | 47.1271 | -60.9 | -61.3849 | -5.2 | -47.088 | 11.83 | 12.2513 | 44.2 | 48.5556
2020-05-18 18:00 | No Data | No Data | No Data | No Data | 24.445 | 27.531 | -116.6013 | -116.6517 | -115.8054 | -116.4618 | 12.573 | 33.3239 | -32.9 | -32.9074 | 9.6 | 51.3061 | -2.275 | -2.275 | 33.1 | 38.5188
2020-05-18 18:30 | No Data | No Data | No Data | No Data | 4.3519 | 10.1647 | -133.7486 | -134.4502 | -135.485 | -136.6765 | -6.858 | -30.499 | -7.7 | -12.4631 | 11.6 | 52.4976 | -3.64 | -3.752 | 29.2 | 34.1457
2020-05-18 19:00 | No Data | No Data | No Data | No Data | 0.0061036 | 5.8045 | -133.7486 | -134.3384 | -137.5002 | -138.637 | -30.861 | -45.2893 | 19.6 | 25.8147 | 20.8 | 57.1216 | -12.285 | -12.6912 | 19.8 | 23.7413
2020-05-18 19:30 | No Data | No Data | No Data | No Data | -9.6986 | -9.9485 | -130.3191 | -130.7246 | -135.7637 | -136.7124 | -34.29 | -51.8272 | 25.2 | 29.533 | 26.4 | 61.1882 | -19.11 | -19.7545 | 11.4 | 15.3639
2020-05-18 20:00 | No Data | No Data | No Data | No Data | -17.1817 | -17.1817 | -133.7486 | -134.3384 | -134.2416 | -135.2049 | -35.433 | -50.1098 | 25.2 | 31.085 | 30.8 | 63.9112 | -23.66 | -24.7547 | 6.3 | 10.7415
2020-05-18 20:30 | No Data | No Data | No Data | No Data | -22.565 | -22.7398 | -134.8917 | -135.4765 | -139.7725 | -140.9332 | -30.861 | -46.1325 | 22.4 | 28.4255 | 28 | 62.6099 | -20.02 | -21.1514 | 8.6 | 13.0384
2020-05-18 21:00 | No Data | No Data | No Data | No Data | -27.8996 | -28.2856 | -142.8938 | -143.9189 | -146.118 | -147.529 | -22.86 | -40.2654 | 23.8 | 30.3916 | 26.4 | 62.2729 | -20.93 | -22.0147 | 5.1 | 8.5
2020-05-18 21:30 | No Data | No Data | No Data | No Data | -19.7452 | -20.2869 | -138.3212 | -138.9997 | -141.2303 | -142.2833 | -29.718 | -48.0196 | 22.4 | 28 | 38 | 70.0103 | -30.94 | -32.1251 | -0.9 | -3.7108
2020-05-18 22:00 | No Data | No Data | No Data | No Data | -23.5904 | -24.0457 | -125.7465 | -126.0009 | -124.0374 | -124.5354 | -46.863 | -60.8802 | 47.6 | 52.6072 | 51.6 | 80.05 | -43.225 | -44.8146 | -14.5 | -15.0416
2020-05-18 22:30 | No Data | No Data | No Data | No Data | -23.5904 | -24.0457 | -125.7465 | -125.8763 | -127.4888 | -128.0162 | -43.434 | -59.8303 | 37.1 | 41.6368 | 56 | 84.1418 | -48.23 | -50.6503 | -13.7 | -13.7441
2020-05-18 23:00 | No Data | No Data | No Data | No Data | -17.6944 | -18.297 | -128.0328 | -128.2164 | -130.1256 | -130.6941 | -38.862 | -55.7733 | 30.8 | 35.7754 | 58.8 | 86.0307 | -49.595 | -52.23 | -13.3 | -13.3004
2020-05-18 23:30 | No Data | No Data | No Data | No Data | -9.0272 | -10.1577 | -130.3191 | -130.5646 | -132.5052 | -133.1014 | -35.433 | -52.5904 | 23.1 | 28.5631 | 63.2 | 88.5338 | -51.87 | -54.2596 | -5.8 | -9.1679
2020-05-19 | No Data | No Data | No Data | No Data | -20.0015 | -20.5365 | -134.8917 | -135.2014 | -138.1647 | -138.8742 | -30.861 | -50.5253 | 22.4 | 28.4255 | 63.6 | 89.0995 | -52.78 | -55.3999 | -1.3 | -1.5264
2020-05-19 00:30 | No Data | No Data | No Data | No Data | -25.8488 | -26.265 | -139.4643 | -139.932 | -142.2378 | -143.0476 | -27.432 | -48.5069 | 26.6 | 33.0412 | 60.8 | 88.2759 | -52.78 | -55.6832 | -13.5 | -13.6473
2020-05-19 01:00 | No Data | No Data | No Data | No Data | -31.0246 | -31.6883 | -139.4643 | -140.03 | -140.7158 | -141.5388 | -30.861 | -48.7352 | 31.5 | 39.0623 | 65.2 | 91.9243 | -58.695 | -61.7276 | -23.6 | -23.7217
2020-05-19 01:30 | No Data | No Data | No Data | No Data | -27.0207 | -27.4465 | -136.0349 | -136.4234 | -137.7359 | -138.453 | -30.861 | -48.7352 | 32.9 | 40.1998 | 62.8 | 89.9511 | -55.055 | -58.1297 | -22.1 | -22.2643
2020-05-19 02:00 | No Data | No Data | No Data | No Data | -31.696 | -32.346 | -134.8917 | -135.2835 | -136.5354 | -137.2338 | -34.29 | -50.1359 | 42 | 48.2746 | 63.2 | 90.8035 | -55.51 | -58.857 | -26.1 | -26.3898
2020-05-19 02:30 | No Data | No Data | No Data | No Data | -36.1028 | -36.3835 | -134.8917 | -135.3752 | -136.0209 | -136.7241 | -33.147 | -49.3612 | 42 | 47.9334 | 62.8 | 89.6652 | -55.51 | -58.7073 | -27.9 | -28.0118
2020-05-19 03:00 | No Data | No Data | No Data | No Data | -32.3064 | -32.3481 | -129.1759 | -129.4236 | -130.6401 | -131.1596 | -40.005 | -54.9829 | 53.2 | 58.8666 | 71.2 | 96.0042 | -63.7 | -67.1938 | -39.7 | -39.7322
2020-05-19 03:30 | No Data | No Data | No Data | No Data | -43.0243 | -43.0379 | -100.5972 | -100.7011 | -100.6919 | -100.7335 | -72.009 | -82.9364 | 87.5 | 91.8708 | 112.8 | 130.2877 | -102.83 | -107.5158 | -79.2 | -79.2162
2020-05-19 04:00 | No Data | No Data | No Data | No Data | -42.9145 | -42.9338 | -91.452 | -91.9081 | -90.4019 | -90.406 | -81.153 | -91.5114 | 97.3 | 101.4445 | 120 | 136.1887 | -110.565 | -115.7114 | -75.3 | -75.417
2020-05-19 04:30 | No Data | No Data | No Data | No Data | -39.9481 | -40.0514 | -83.45 | -84.2293 | -82.8345 | -82.8585 | -90.297 | -101.212 | 100.8 | 104.8062 | 130.8 | 145.4428 | -118.3 | -123.6403 | -84.8 | -84.8048
2020-05-19 05:00 | No Data | No Data | No Data | No Data | -36.4569 | -37.1986 | -91.452 | -91.8014 | -92.5886 | -92.5973 | -78.867 | -89.4904 | 92.4 | 96.9645 | 123.6 | 139.9297 | -114.66 | -120.4376 | -78.5 | -78.5
2020-05-19 05:30 | No Data | No Data | No Data | No Data | -34.4549 | -35.3255 | -76.591 | -77.8098 | -76.0388 | -76.1123 | -97.155 | -106.8934 | 109.9 | 113.7645 | 136.4 | 151.182 | -125.58 | -132.2298 | -99.8 | -99.8762
2020-05-19 06:00 | No Data | No Data | No Data | No Data | -40.5097 | -40.575 | -93.7383 | -93.9889 | -95.6542 | -95.6979 | -73.152 | -83.3764 | 85.4 | 90.0936 | 117.2 | 134.1152 | -108.745 | -113.9736 | -76.8 | -76.9896
2020-05-19 06:30 | No Data | No Data | No Data | No Data | -39.8993 | -40.0991 | -121.1739 | -121.2601 | -125.1307 | -125.5754 | -41.148 | -56.5987 | 50.4 | 55.1536 | 92.8 | 112.7291 | -83.72 | -87.1239 | -51.3 | -52.4661
2020-05-19 07:00 | No Data | No Data | No Data | No Data | -25.2262 | -25.2262 | -65.1596 | -69.8445 | -64.2911 | -65.5463 | 67.437 | 77.8332 | -59.5 | -59.9104 | 52 | 76.1273 | -45.045 | -45.7835 | -22.5 | -25.4065
2020-05-19 07:30 | No Data | No Data | No Data | No Data | -23.8956 | -34.9248 | -73.1616 | -76.6507 | -75.6529 | -76.3495 | 77.724 | 87.4152 | -70 | -70.5022 | 30.4 | 60.9262 | -21.84 | -22.3089 | 9.9 | 17.64
2020-05-19 08:00 | No Data | No Data | No Data | No Data | -26.923 | -42.961 | -69.7322 | -73.7487 | -68.3642 | -69.4819 | 69.723 | 79.822 | -67.2 | -67.723 | 22.4 | 55.8856 | -23.66 | -23.817 | 4.2 | 19.654
2020-05-19 08:30 | No Data | No Data | No Data | No Data | -27.3869 | -27.4834 | -44.5829 | -56.9514 | -44.0541 | -48.373 | 43.434 | 55.3382 | -69.3 | -70.4361 | 26 | 59.5731 | -35.035 | -35.6936 | -23 | -25.5384
2020-05-19 09:00 | No Data | No Data | No Data | No Data | -26.3615 | -26.9696 | -25.1493 | -46.294 | -22.7452 | -33.1353 | 22.86 | 37.4932 | -42.7 | -42.9061 | 34 | 64.8309 | -50.96 | -51.7661 | -43 | -43.3503
2020-05-19 09:30 | No Data | No Data | No Data | No Data | -28.4611 | -30.6531 | -35.4377 | -46.2517 | -34.3429 | -38.3487 | -38.862 | -38.8788 | 19.6 | 23.3006 | 28.8 | 60.1438 | -69.16 | -70.8691 | -54.1 | -54.1015
2020-05-19 10:00 | No Data | No Data | No Data | No Data | -28.51 | -32.7455 | -48.0123 | -55.2982 | -46.0906 | -48.2197 | -27.432 | -27.432 | 4.9 | 9.7247 | 8 | 50.241 | -66.885 | -68.7547 | -53.6 | -53.6046
2020-05-19 10:30 | No Data | No Data | No Data | No Data | -26.4103 | -35.0727 | -56.0144 | -62.8836 | -56.4235 | -57.4568 | -17.145 | -17.1831 | -3.5 | -8.4581 | 6 | 48.3735 | -65.975 | -67.5625 | -47.3 | -47.3271
2020-05-19 11:00 | No Data | No Data | No Data | No Data | -32.8679 | -38.2364 | -28.5788 | -44.6414 | -30.4841 | -35.6978 | -42.291 | -42.4298 | 21 | 23.4787 | 68.4 | 88.6539 | -102.83 | -106.0501 | -94 | -94.155
2020-05-19 11:30 | No Data | No Data | No Data | No Data | -51.2764 | -52.3536 | -51.4417 | -58.3007 | -57.1953 | -58.4022 | -19.431 | -19.431 | 2.8 | 9.521 | 37.6 | 65.8009 | -84.175 | -86.6294 | -70.6 | -70.7132
2020-05-19 12:00 | No Data | No Data | No Data | No Data | -55.6344 | -55.7568 | -42.2966 | -53.0427 | -40.9242 | -44.168 | -32.004 | -32.3289 | 14.7 | 18.913 | 37.6 | 64.8197 | -94.185 | -97.8123 | -78.8 | -79.2051
2020-05-19 12:30 | No Data | No Data | No Data | No Data | -57.6364 | -57.6364 | -50.2986 | -57.2945 | -52.8434 | -54.346 | -19.431 | -19.4646 | 1.4 | 9.2071 | 36.4 | 65.1227 | -79.625 | -81.9935 | -64.4 | -64.4653
2020-05-19 13:00 | No Data | No Data | No Data | No Data | -58.2956 | -58.2956 | -54.8712 | -61.8675 | -54.4513 | -55.8961 | -17.145 | -17.1831 | 4.9 | 10.3354 | 15.2 | 49.5871 | -95.55 | -98.889 | -84.4 | -84.817
2020-05-19 13:30 | No Data | No Data | No Data | No Data | -53.0709 | -53.1229 | -43.4397 | -51.3782 | -43.4752 | -46.1411 | -28.575 | -28.6663 | 11.9 | 14.5661 | 38.8 | 63.9225 | -105.105 | -108.5926 | -98.3 | -98.5633
2020-05-19 14:00 | No Data | No Data | No Data | No Data | -55.8907 | -56.6726 | -35.4377 | -48.5267 | -36.7439 | -40.677 | -36.576 | -36.7364 | 18.9 | 21.2897 | 50.8 | 72.1255 | -124.67 | -129.3769 | -119 | -119.2176
2020-05-19 14:30 | No Data | No Data | No Data | No Data | -60.9079 | -62.5062 | -66.3027 | -70.1339 | -65.5558 | -66.3955 | -5.715 | -6.1552 | -10.5 | -11.5871 | 22.4 | 58.4616 | -86.45 | -89.9992 | -82.9 | -82.9073
2020-05-19 15:00 | No Data | No Data | No Data | No Data | -54.7066 | -57.6839 | -22.863 | -43.1378 | -21.5447 | -29.8612 | -52.578 | -53.1833 | 32.2 | 36.3191 | 83.2 | 101.2008 | -121.485 | -126.436 | -112.5 | -113.3071
2020-05-19 15:30 | No Data | No Data | No Data | No Data | -64.2405 | -69.4714 | -73.1616 | -76.3176 | -72.8232 | -73.1567 | 0 | 2.286 | -18.9 | -20.4083 | 40.8 | 73.2208 | -65.065 | -67.2077 | -50.8 | -50.8119
2020-05-19 16:00 | No Data | No Data | No Data | No Data | -37.1771 | -38.7303 | -42.2966 | -51.0465 | -43.561 | -45.9355 | -29.718 | -29.74 | 14.7 | 18.913 | 73.6 | 95.7204 | -92.82 | -96.0169 | -72.9 | -73.0267
2020-05-19 16:30 | No Data | No Data | No Data | No Data | -32.4041 | -33.0641 | -64.0164 | -67.9766 | -67.2923 | -66.6176 | -4.572 | -5.715 | -10.5 | -12.6194 | 44.8 | 76.4094 | -67.795 | -69.854 | -40.7 | -40.9371
2020-05-19 17:00 | No Data | No Data | No Data | No Data | -22.3575 | -23.3597 | -97.1678 | -97.7109 | -95.8042 | -94.6036 | 25.146 | 27.1688 | -40.6 | -40.606 | 32 | 64.8457 | -29.575 | -30.3523 | -3.6 | -16.5952
2020-05-19 17:30 | No Data | No Data | No Data | No Data | -15.082 | -16.5313 | -106.313 | -106.4665 | -106.0728 | -106.5081 | 35.433 | 37.2309 | -58.1 | -59.3062 | 27.2 | 60.1066 | -20.02 | -20.3482 | 11.4 | 29.5846
2020-05-19 18:00 | No Data | No Data | No Data | No Data | -16.1074 | -17.4719 | -105.1698 | -105.5667 | -102.4283 | -102.4283 | -38.862 | -38.8788 | 10.5 | 13.0208 | 60 | 81.4607 | -50.96 | -52.4199 | -17.5 | -21.5058
2020-05-19 18:30 | No Data | No Data | No Data | No Data | -14.667 | -16.1536 | -112.0287 | -112.0812 | -111.1749 | -111.246 | 60.579 | 62.1124 | -86.8 | -87.3515 | 18 | 56.1626 | -12.285 | -12.8129 | 21.8 | 29.8563
2020-05-19 19:00 | No Data | No Data | No Data | No Data | -18.6709 | -20.5208 | -105.1698 | -105.2692 | -107.7234 | -107.7862 | 70.866 | 72.6502 | -95.9 | -96.7242 | 1.2 | 51.2141 | 5.005 | 5.3256 | 37 | 39.5956
2020-05-19 19:30 | No Data | No Data | No Data | No Data | -28.7175 | -29.9118 | -144.0369 | -144.1503 | -145.3463 | -145.8006 | 4.572 | 7.3188 | -23.8 | -23.9641 | 16.4 | 57.5847 | -10.01 | -11.1915 | 20.5 | 23.5053
2020-05-19 20:00 | No Data | No Data | No Data | No Data | -24.7745 | -26.7779 | -146.3232 | -146.6087 | -148.519 | -148.9829 | -13.716 | -14.4579 | 2.8 | 10.8669 | 30 | 64.5898 | -23.66 | -25.0374 | 5 | 9.434
2020-05-19 20:30 | No Data | No Data | No Data | No Data | -17.3404 | -21.4155 | -138.3212 | -138.4392 | -137.886 | -138.1258 | -26.289 | -26.5117 | 4.9 | 9.1269 | 18 | 56.5417 | -12.74 | -13.1321 | 12.2 | 14.1662
2020-05-19 21:00 | No Data | No Data | No Data | No Data | -22.8702 | -24.982 | -99.4541 | -99.9848 | -104.0576 | -104.0576 | 11.43 | 13.3296 | -46.2 | -46.6276 | 8 | 52.6118 | -0.455 | -1.4388 | 11.5 | 11.5
2020-05-19 21:30 | No Data | No Data | No Data | No Data | -21.796 | -22.0061 | -141.7506 | -141.9165 | -144.9818 | -145.387 | -19.431 | -19.7312 | -4.2 | -6.4537 | 29.2 | 64.2221 | -20.93 | -22.0147 | 8.4 | 8.4006
2020-05-19 22:00 | No Data | No Data | No Data | No Data | -20.0992 | -20.6234 | -123.4602 | -123.5449 | -121.0361 | -121.1629 | 49.149 | 51.027 | -58.1 | -58.3693 | 28.4 | 64.2209 | -20.93 | -21.8779 | 6.8 | 8.5
2020-05-19 22:30 | No Data | No Data | No Data | No Data | -18.3047 | -20.3881 | -142.8938 | -143.1861 | -147.5757 | -146.6032 | -11.43 | -12.3105 | -2.1 | -7.9812 | 60.4 | 85.986 | -59.15 | -61.2563 | -19.6 | -19.6573
2020-05-19 23:00 | No Data | No Data | No Data | No Data | -14.7768 | -19.3983 | -122.3171 | -122.3224 | -123.9945 | -124.2965 | -40.005 | -40.1517 | 18.9 | 21.6208 | 79.6 | 99.6394 | -70.525 | -73.0682 | -33.8 | -34.3284
2020-05-19 23:30 | No Data | No Data | No Data | No Data | 12.5063 | 19.3961 | -118.8876 | -118.9755 | -118.7638 | -119.6518 | -44.577 | -44.577 | -4.2 | -6.4537 | 56.8 | 82.6211 | -45.5 | -47.2499 | 0 | 0
2020-05-20 | No Data | No Data | No Data | No Data | 28.864 | 33.6157 | -106.313 | -106.7056 | -104.9152 | -104.9177 | -12.573 | -13.0322 | -28 | -28.035 | 38 | 69.3397 | -29.575 | -30.5698 | 12.3 | 12.5929
2020-05-20 00:30 | No Data | No Data | No Data | No Data | 31.574 | 39.1665 | -73.1616 | -75.4132 | -72.7803 | -73.3987 | -26.289 | -26.3138 | -14 | -14.1566 | 27.6 | 63.1506 | -19.11 | -19.8747 | 16.5 | 18.0834
2020-05-20 01:00 | No Data | No Data | No Data | No Data | 35.4681 | 42.3684 | -48.0123 | -54.7401 | -49.4135 | -50.9329 | 12.573 | 13.8109 | -39.9 | -40.7746 | 18 | 57.6805 | -11.375 | -11.698 | 20.9 | 21.0737
2020-05-20 01:30 | No Data | No Data | No Data | No Data | 63.4592 | 67.5587 | -45.726 | -53.3252 | -41.503 | -44.0722 | -14.859 | -15.0338 | -13.3 | -13.4648 | 28.4 | 63.5043 | -22.295 | -23.0663 | 8 | 9.0824
2020-05-20 02:00 | No Data | No Data | No Data | No Data | 56.4401 | 61.7416 | -35.4377 | -46.2517 | -36.1436 | -38.8417 | 21.717 | 22.7741 | -42.7 | -43.972 | 18.4 | 57.8066 | -12.74 | -13.1321 | 15.3 | 15.3029
2020-05-20 02:30 | No Data | No Data | No Data | No Data | 51.1543 | 57.784 | -30.8651 | -42.8491 | -31.1273 | -34.8298 | 24.003 | 24.9635 | -38.5 | -39.4057 | 24 | 59.8251 | -17.745 | -18.0286 | 15.4 | 15.4003
2020-05-20 03:00 | No Data | No Data | No Data | No Data | 43.7812 | 51.3713 | -50.2986 | -55.7454 | -48.856 | -51.3559 | -3.429 | -5.715 | -9.8 | -10.0225 | 38 | 68.6894 | -31.85 | -32.7758 | 0 | 0
2020-05-20 03:30 | No Data | No Data | No Data | No Data | 35.1629 | 46.6195 | -81.1637 | -82.9552 | -84.6138 | -84.782 | -25.146 | -25.172 | 10.5 | 10.8669 | 30.4 | 64.0712 | -26.845 | -27.8146 | 7.6 | 7.6007
2020-05-20 04:00 | No Data | No Data | No Data | No Data | 20.4532 | 34.0545 | -65.1596 | -68.6842 | -64.5483 | -66.1219 | -29.718 | -29.74 | 18.2 | 19.2595 | 47.6 | 75.0317 | -41.86 | -43.0402 | -9.4 | -9.6317
2020-05-20 04:30 | No Data | No Data | No Data | No Data | -5.7435 | -19.1381 | -90.3089 | -91.716 | -91.0236 | -88.3448 | -34.29 | -34.29 | 23.8 | 25.0146 | 56.4 | 81.1882 | -48.23 | -49.5532 | -17.7 | -17.8757
2020-05-20 05:00 | No Data | No Data | No Data | No Data | -21.6983 | -25.967 | -42.2966 | -52.3608 | -39.6379 | -43.0791 | -34.29 | -34.309 | 35.7 | 37.0207 | 101.6 | 118.6086 | -92.365 | -95.3472 | -65.2 | -65.211
2020-05-20 05:30 | No Data | No Data | No Data | No Data | -31.0246 | -31.4464 | -125.7465 | -125.7933 | -124.6162 | -124.2408 | 4.572 | 8.2423 | -11.2 | -11.2872 | 20.8 | 58.2409 | -16.38 | -17.0002 | 9.5 | 16.5076
2020-05-20 06:00 | No Data | No Data | No Data | No Data | -25.4826 | -25.7418 | -130.3191 | -130.3191 | -133.1698 | -133.3036 | -27.432 | -27.6455 | 15.4 | 15.6525 | 20.4 | 57.3508 | -14.105 | -14.4601 | 15.3 | 22.2104
2020-05-20 06:30 | No Data | No Data | No Data | No Data | -19.5865 | -19.5865 | -100.5972 | -101.012 | -99.8773 | -100.0655 | -42.291 | -42.3527 | 25.2 | 25.4419 | 26.4 | 60.4675 | -18.655 | -19.0068 | 12.7 | 15.9201
2020-05-20 07:00 | No Data | No Data | No Data | No Data | -9.0761 | -12.6981 | -94.8815 | -95.868 | -94.9467 | -95.073 | -45.72 | -45.7343 | 18.9 | 18.913 | 24.8 | 58.3342 | -17.29 | -17.669 | 16.5 | 24.566
2020-05-20 07:30 | No Data | No Data | No Data | No Data | 19.6841 | 19.7964 | -59.4438 | -64.545 | -59.6606 | -60.4572 | -12.573 | -13.3785 | -9.8 | -10.4062 | 28 | 60.1185 | -20.93 | -21.1709 | 9.2 | 22.1054
2020-05-20 08:00 | No Data | No Data | No Data | No Data | 36.9574 | 37.2573 | -51.4417 | -58.3007 | -51.793 | -54.1891 | -20.574 | -20.8578 | -2.8 | -3.1305 | 10 | 53.0298 | -25.935 | -26.3311 | -3.2 | -18.1408
2020-05-20 08:30 | No Data | No Data | No Data | No Data | 23.2242 | 23.6398 | -29.7219 | -44.5242 | -28.9406 | -34.5991 | -42.291 | -42.291 | 14.7 | 14.8492 | 1.6 | 51.225 | -58.24 | -59.716 | -35.9 | -35.9869
2020-05-20 09:00 | No Data | No Data | No Data | No Data | 9.6376 | 9.6376 | 20.5767 | 49.1023 | 18.4363 | 35.6346 | -52.578 | -52.8877 | 32.9 | 33.3732 | -13.6 | -45.2902 | -79.17 | -81.662 | -86.8 | -87.1588
2020-05-20 09:30 | No Data | No Data | No Data | No Data | -10.2113 | -11.8374 | 21.7199 | 49.5922 | 21.3946 | 36.1541 | -41.148 | -41.543 | 17.5 | 17.7226 | -23.6 | -46.4431 | -70.525 | -73.1886 | -79 | -79.5692
2020-05-20 10:00 | No Data | No Data | No Data | No Data | -11.2856 | -11.4781 | 10.2884 | 43.5299 | 6.4741 | 27.3486 | -37.719 | -37.8745 | 21 | 21.5641 | -24.8 | -46.7384 | -76.895 | -80.0619 | -74.8 | -75.3515
2020-05-20 10:30 | No Data | No Data | No Data | No Data | -22.7237 | -24.0874 | 27.4356 | 52.3483 | 27.1184 | 40.6806 | -44.577 | -45.2893 | 23.8 | 24.1677 | -12.4 | -44.176 | -82.355 | -85.4395 | -93 | -94.186
2020-05-20 11:00 | No Data | No Data | No Data | No Data | -27.2282 | -29.0586 | 18.2904 | 48.1889 | 18.0718 | 33.2434 | -58.293 | -58.695 | 46.9 | 47.7747 | -4.8 | -43.8634 | -89.635 | -92.9415 | -103.6 | -105.0676
2020-05-20 11:30 | No Data | No Data | No Data | No Data | -37.8973 | -43.0412 | -1.1431 | -40.0266 | 0 | 24.2672 | -50.292 | -50.6157 | 40.6 | 41.6073 | -12.4 | -43.4088 | -83.265 | -86.1982 | -98.6 | -100.6279
2020-05-20 12:00 | No Data | No Data | No Data | No Data | -41.6327 | -52.6298 | -13.7178 | -39.0683 | -10.3758 | -24.174 | -49.149 | -49.2021 | 37.1 | 37.8906 | -2.8 | -51.2765 | -79.17 | -81.5517 | -93.2 | -94.7198
2020-05-20 12:30 | No Data | No Data | No Data | No Data | -29.0227 | -37.7497 | -6.8589 | -39.4677 | -8.1677 | -23.9656 | -77.724 | -78.026 | 77 | 78.8114 | 41.6 | 66.5925 | -111.475 | -115.1015 | -122 | -124.3382
2020-05-20 13:00 | No Data | No Data | No Data | No Data | -28.4611 | -28.4979 | 24.0062 | 51.6446 | 22.1021 | 37.4195 | -96.012 | -96.9868 | 97.3 | 99.2545 | 42.8 | 61.3827 | -131.495 | -137.1936 | -148.4 | -151.6649
2020-05-20 13:30 | No Data | No Data | No Data | No Data | -22.3575 | -22.6952 | 13.7178 | 44.4655 | 15.4993 | 31.8794 | -88.011 | -88.6102 | 88.9 | 91.3466 | 64.4 | 83.7874 | -120.575 | -125.4357 | -127.8 | -131.4825
2020-05-20 14:00 | No Data | No Data | No Data | No Data | -19.5865 | -22.8403 | -10.2884 | -40.2057 | -9.5397 | -24.9517 | -64.008 | -64.2626 | 66.5 | 68.9456 | 29.2 | 52.4748 | -119.665 | -124.947 | -120.3 | -123.2274
2020-05-20 14:30 | No Data | No Data | No Data | No Data | -19.3912 | -29.2372 | -24.0062 | -41.8618 | -21.8019 | -29.1771 | -50.292 | -50.305 | 50.4 | 52.9091 | 42.4 | 68.9719 | -96.915 | -100.0938 | -114.1 | -116.7854
2020-05-20 15:00 | No Data | No Data | No Data | No Data | -5.5482 | -17.0708 | -56.0144 | -61.8781 | -55.6732 | -56.6358 | -14.859 | -15.9201 | 20.3 | 22.8548 | 16.4 | 54.5249 | -75.985 | -78.6953 | -63.5 | -64.4457
2020-05-20 15:30 | No Data | No Data | No Data | No Data | 4.5106 | 20.8374 | -68.589 | -71.289 | -66.542 | -67.0881 | -5.715 | -8.9271 | 11.2 | 14 | -25.6 | -46.4844 | -64.155 | -65.9938 | -78 | -78.7579
2020-05-20 16:00 | No Data | No Data | No Data | No Data | 3.6805 | 25.6866 | -65.1596 | -68.6842 | -65.1057 | -65.6651 | -8.001 | -10.5379 | 10.5 | 13.8946 | 4 | 50.1597 | -70.98 | -72.9491 | -82.5 | -83.7302
2020-05-20 16:30 | No Data | No Data | No Data | No Data | -3.8514 | -28.9141 | -83.45 | -84.7629 | -82.1057 | -82.1686 | 9.144 | 13.7635 | -16.8 | -17.317 | -5.2 | -51.4634 | -43.225 | -44.2685 | -35.4 | -36.0285
2020-05-20 17:00 | No Data | No Data | No Data | No Data | 10.0404 | 12.5845 | -112.0287 | -112.0345 | -112.6755 | -112.805 | 43.434 | 46.6954 | -51.1 | -51.4059 | 9.2 | 52.02 | -10.92 | -11.005 | 9.6 | 16.241
2020-05-20 17:30 | No Data | No Data | No Data | No Data | -3.4363 | -9.5566 | -113.1719 | -113.1949 | -114.3904 | -114.5293 | 43.434 | 47.1271 | -54.6 | -55.0469 | 11.2 | 51.6295 | -5.915 | -5.915 | 25.2 | 31.9864
2020-05-20 18:00 | No Data | No Data | No Data | No Data | -19.0738 | -20.0434 | -140.6075 | -140.7746 | -143.2668 | -143.642 | -21.717 | -22.7741 | 4.9 | 9.7247 | 14.8 | 54.0651 | -6.825 | -6.9602 | 4.3 | 13.5978
2020-05-20 18:30 | No Data | No Data | No Data | No Data | -16.0586 | -18.2014 | -148.6095 | -148.9652 | -149.891 | -150.3917 | -12.573 | -15.5465 | 2.1 | 7.9812 | 18.8 | 55.6705 | -8.19 | -8.303 | 26.7 | 31.4925
2020-05-20 19:00 | No Data | No Data | No Data | No Data | -8.6244 | -18.8113 | -138.3212 | -138.4392 | -140.5443 | -140.8831 | -19.431 | -21.0138 | 14.7 | 18.0649 | 30.8 | 62.8624 | -23.66 | -24.1836 | 11.7 | 16.1276
2020-05-20 19:30 | No Data | No Data | No Data | No Data | -11.7006 | -22.2934 | -134.8917 | -134.9353 | -136.6855 | -136.939 | -24.003 | -25.3014 | 20.3 | 23.8925 | 41.6 | 70.0822 | -31.85 | -32.7758 | 2 | 8.1492
2020-05-20 20:00 | No Data | No Data | No Data | No Data | -13.8491 | -24.6705 | -110.8856 | -111.0328 | -111.6679 | -111.6679 | -29.718 | -30.499 | 26.6 | 30.0593 | 50.4 | 77.1409 | -41.86 | -43.1483 | -9.1 | -9.4372
2020-05-20 20:30 | No Data | No Data | No Data | No Data | -9.2348 | -25.9599 | -100.5972 | -101.1219 | -101.4852 | -101.4991 | -24.003 | -24.4345 | 13.3 | 17.8466 | 46 | 73.4019 | -38.22 | -39.5091 | -5.2 | -5.6859
2020-05-20 21:00 | No Data | No Data | No Data | No Data | -5.9998 | -17.429 | -94.8815 | -95.7111 | -96.383 | -96.4258 | -27.432 | -28.021 | 16.8 | 20.1911 | 48.8 | 76.4126 | -40.04 | -41.5024 | -9.9 | -10.2883
2020-05-20 21:30 | No Data | No Data | No Data | No Data | 9.0639 | 18.7063 | -86.8794 | -88.1412 | -87.9581 | -88.1016 | -36.576 | -37.0198 | 9.1 | 11.4809 | 35.6 | 67.0343 | -27.755 | -28.5818 | 4.6 | 4.6174
2020-05-20 22:00 | No Data | No Data | No Data | No Data | 10.8583 | 19.6386 | -84.5931 | -86.0937 | -83.5848 | -83.8773 | -50.292 | -50.292 | 18.9 | 21.2897 | 51.6 | 77.9302 | -43.225 | -44.583 | -11.8 | -11.8343
2020-05-20 22:30 | No Data | No Data | No Data | No Data | 23.6271 | 31.0196 | -52.5849 | -59.3118 | -52.2432 | -54.1787 | -56.007 | -56.0187 | 11.2 | 12.8503 | 54.8 | 80.3771 | -45.5 | -46.9003 | -10.7 | -10.9882
2020-05-20 23:00 | No Data | No Data | No Data | No Data | 23.9933 | 31.2994 | -60.587 | -64.7572 | -60.025 | -60.9632 | -18.288 | -18.8508 | -28 | -28.1397 | 36.8 | 66.6753 | -30.03 | -30.6982 | 11.3 | 13.7306
2020-05-20 23:30 | No Data | No Data | No Data | No Data | 42.8534 | 47.3328 | -48.0123 | -54.7401 | -47.4412 | -49.2998 | -13.716 | -15.335 | -39.2 | -39.8201 | 36.4 | 65.4547 | -25.935 | -26.1892 | 24.2 | 27.2377
2020-05-21 | No Data | No Data | No Data | No Data | 32.7092 | 38.3145 | -43.4397 | -51.9976 | -43.0465 | -45.5872 | -13.716 | -14.859 | -21 | -21.0466 | 29.6 | 62.2832 | -20.02 | -20.4345 | 24.2 | 25.8898
2020-05-21 00:30 | No Data | No Data | No Data | No Data | 30.8537 | 35.8005 | -73.1616 | -76.0001 | -72.8018 | -73.2657 | -14.859 | -16.3653 | -7 | -7.5392 | 24 | 60.5587 | -15.47 | -16.1252 | 27.5 | 28.0446
2020-05-21 01:00 | No Data | No Data | No Data | No Data | 10.5531 | 21.0021 | -78.8773 | -81.2361 | -81.634 | -81.9568 | -26.289 | -26.6836 | 9.8 | 12.4631 | 40 | 71.4468 | -32.76 | -34.2552 | 7.5 | 7.506
2020-05-21 01:30 | No Data | No Data | No Data | No Data | 8.9662 | 18.7449 | -97.1678 | -98.1313 | -100.5634 | -100.6041 | -34.29 | -34.461 | 18.9 | 21.2897 | 45.6 | 75.0434 | -36.855 | -38.5705 | 0 | 0
2020-05-21 02:00 | No Data | No Data | No Data | No Data | 12.6528 | 22.0917 | -97.1678 | -97.978 | -95.3325 | -95.4289 | -18.288 | -19.1602 | 10.5 | 13.0208 | 37.6 | 70.4693 | -31.395 | -32.9522 | 2.3 | 2.3195
2020-05-21 02:30 | No Data | No Data | No Data | No Data | -3.1312 | -14.4011 | -112.0287 | -112.3141 | -116.9844 | -116.9986 | -38.862 | -39.013 | 28.7 | 30.3271 | 41.6 | 72.6823 | -34.58 | -36.1288 | 5 | 5.3488
2020-05-21 03:00 | No Data | No Data | No Data | No Data | -6.8299 | -15.6281 | -120.0308 | -120.1178 | -121.3577 | -121.3758 | -32.004 | -32.1872 | 30.1 | 32.1162 | 48.4 | 78.0256 | -40.495 | -42.1876 | -1.1 | -1.3038
2020-05-21 03:30 | No Data | No Data | No Data | No Data | -11.0292 | -17.8671 | -126.8897 | -126.9102 | -129.4611 | -129.531 | -28.575 | -28.78 | 30.8 | 33.0189 | 45.6 | 76 | -39.585 | -41.5846 | -8.2 | -8.3361
2020-05-21 04:00 | No Data | No Data | No Data | No Data | -13.8003 | -19.6986 | -121.1739 | -121.2224 | -121.765 | -121.7908 | -11.43 | -12.7791 | 14 | 16.6976 | 48.4 | 77.7123 | -41.405 | -43.1891 | -4.3 | -4.3932
2020-05-21 04:30 | No Data | No Data | No Data | No Data | -13.7514 | -19.4043 | -106.313 | -106.6137 | -107.9592 | -107.9753 | -19.431 | -19.9616 | 21 | 22.6177 | 60.4 | 85.4185 | -54.6 | -56.875 | -30 | -30.3506
2020-05-21 05:00 | No Data | No Data | No Data | No Data | -10.2113 | -14.3635 | -105.1698 | -105.7892 | -104.8079 | -104.8485 | -40.005 | -40.0703 | 42 | 43.8493 | 77.6 | 99.0773 | -69.615 | -72.1903 | -33.9 | -34.0507
2020-05-21 05:30 | No Data | No Data | No Data | No Data | -7.599 | -13.9926 | -118.8876 | -118.9371 | -121.6149 | -121.6246 | -37.719 | -37.8745 | 39.9 | 41.8422 | 63.2 | 87.6977 | -53.69 | -55.8743 | -19.7 | -20.0823
2020-05-21 06:00 | No Data | No Data | No Data | No Data | -17.5967 | -20.2416 | -132.6054 | -132.6054 | -134.1345 | -134.2673 | -35.433 | -35.7267 | 39.9 | 41.8422 | 60.4 | 84.8547 | -50.96 | -52.7565 | -10.9 | -13.0384
2020-05-21 06:30 | No Data | No Data | No Data | No Data | -5.6458 | -11.5722 | -125.7465 | -125.7465 | -125.4951 | -125.6676 | -43.434 | -43.8084 | 39.9 | 41.4421 | 67.6 | 88.0382 | -58.695 | -59.8753 | -24.1 | -26.0163
2020-05-21 07:00 | No Data | No Data | No Data | No Data | -5.9998 | -13.2362 | -116.6013 | -116.6517 | -117.7347 | -117.8001 | -53.721 | -54.0241 | 47.6 | 49.4232 | 78.8 | 97.1374 | -67.34 | -68.8014 | -32.6 | -34.2187
2020-05-21 07:30 | No Data | No Data | No Data | No Data | -3.8514 | -14.0339 | -70.8753 | -71.9822 | -72.3516 | -72.3943 | -1.143 | -10.3503 | -3.5 | -4.0817 | 62.4 | 81.2266 | -56.42 | -56.7292 | -36.2 | -36.3676
2020-05-21 08:00 | No Data | No Data | No Data | No Data | -1.6419 | -9.2834 | -60.587 | -63.2876 | -58.7816 | -59.095 | -13.716 | -15.8791 | -1.4 | -1.5652 | 51.6 | 72.9734 | -60.515 | -60.7608 | -36.7 | -37.039
2020-05-21 08:30 | No Data | No Data | No Data | No Data | 3.9368 | 13.999 | -22.863 | -36.5987 | -23.0239 | -26.7199 | -51.435 | -51.4477 | 23.8 | 24.4499 | 45.2 | 65.6414 | -94.185 | -95.169 | -71.4 | -71.4118
2020-05-21 09:00 | No Data | No Data | No Data | No Data | 11.2245 | 17.5061 | -8.0021 | -31.8855 | -8.7036 | -18.9923 | -64.008 | -64.1711 | 30.8 | 31.4377 | 43.2 | 61.6623 | -113.75 | -115.3441 | -86.4 | -86.4333
2020-05-21 09:30 | No Data | No Data | No Data | No Data | 9.015 | 16.392 | 5.7158 | 35.8956 | 2.2724 | 19.853 | -78.867 | -79.1646 | 50.4 | 51.2149 | 36.4 | 50.9148 | -137.865 | -142.0256 | -106.5 | -106.6921
2020-05-21 10:00 | No Data | No Data | No Data | No Data | 8.7587 | 16.1292 | 10.2884 | 39.1017 | 10.9117 | 24.9472 | -85.725 | -86.2113 | 56 | 57.109 | 34.4 | 50.3746 | -139.23 | -143.5703 | -112.9 | -113.5466
2020-05-21 10:30 | No Data | No Data | No Data | No Data | -1.2879 | -13.9088 | 12.5746 | 40.8506 | 12.498 | 26.7359 | -86.868 | -87.6167 | 63 | 64.3886 | 48.8 | 61.8501 | -151.06 | -156.5121 | -115.3 | -116.2716
2020-05-21 11:00 | No Data | No Data | No Data | No Data | -9.6986 | -16.8674 | -4.5726 | -35.7314 | -4.8234 | -20.0245 | -68.58 | -68.9221 | 56 | 57.4 | 47.6 | 61.6636 | -149.695 | -155.0756 | -120.4 | -121.6508
2020-05-21 11:30 | No Data | No Data | No Data | No Data | -9.4911 | -16.749 | -9.1452 | -37.7066 | -8.0391 | -19.6813 | -65.151 | -65.511 | 56.7 | 58.239 | 43.2 | 58.6038 | -141.05 | -146.1365 | -129.3 | -132.612
2020-05-21 12:00 | No Data | No Data | No Data | No Data | -17.1328 | -19.44 | 1.1431 | 36.5808 | 2.7869 | 21.9238 | -77.724 | -78.26 | 64.4 | 66.0564 | 55.6 | 72.6746 | -139.23 | -143.7951 | -135.2 | -135.6301
2020-05-21 12:30 | No Data | No Data | No Data | No Data | -28.9738 | -29.9538 | 3.4295 | 35.6032 | 0 | 20.1834 | -75.438 | -75.8611 | 60.9 | 62.4885 | 44.4 | 62.228 | -136.045 | -139.828 | -129.8 | -131.7873
2020-05-21 13:00 | No Data | No Data | No Data | No Data | -11.5908 | -14.95 | 8.0021 | 36.3299 | 6.7742 | 22.4721 | -80.01 | -80.8223 | 57.4 | 59.43 | 47.2 | 66.1876 | -127.855 | -131.5454 | -124.7 | -129.0143
2020-05-21 13:30 | No Data | No Data | No Data | No Data | -24.6647 | -25.7908 | 9.1452 | 39.9285 | 9.0037 | 24.7317 | -83.439 | -84.2182 | 65.1 | 67.2328 | 32 | 52.8015 | -126.945 | -130.8795 | -130.6 | -134.9532
2020-05-21 14:00 | No Data | No Data | No Data | No Data | -9.4911 | -15.5835 | -49.1555 | -53.2885 | -48.2558 | -48.5608 | -22.86 | -22.974 | -0.7 | -4.9497 | -9.6 | -39.97 | -109.655 | -112.1785 | -52.1 | -53.4417
2020-05-21 14:30 | No Data | No Data | No Data | No Data | -18.8174 | -22.7715 | -4.5726 | -35.7314 | -4.2661 | -19.2055 | -69.723 | -69.9568 | 50.4 | 53.1263 | 20.8 | 45.0848 | -118.3 | -121.7234 | -119.4 | -123.5108
2020-05-21 15:00 | No Data | No Data | No Data | No Data | -30.8659 | -31.702 | -9.1452 | -32.1914 | -9.6041 | -19.0338 | -62.865 | -62.8754 | 36.4 | 38.9995 | 4.8 | 41.0814 | -97.37 | -99.3162 | -115.2 | -118.6491
2020-05-21 15:30 | No Data | No Data | No Data | No Data | -11.4931 | -11.9819 | -12.5746 | -34.3896 | -12.6053 | -20.103 | -60.579 | -60.6221 | 29.4 | 32.8702 | 5.2 | 38.7505 | -105.105 | -107.3501 | -78.4 | -81.0106
2020-05-21 16:00 | No Data | No Data | No Data | No Data | 3.1678 | 13.3633 | -3.4295 | -32.1914 | 0 | 16.4854 | -37.719 | -37.8745 | 16.1 | 18.4938 | 6 | 40.4475 | -78.715 | -79.599 | -76.9 | -77.7551
2020-05-21 16:30 | No Data | No Data | No Data | No Data | 7.5257 | 15.006 | 5.7158 | 35.8956 | 4.1589 | 18.492 | -48.006 | -48.0604 | 10.5 | 11.5871 | 42 | 64.6888 | -85.995 | -87.2189 | -71.9 | -72.1417
2020-05-21 17:00 | No Data | No Data | No Data | No Data | 17.377 | 21.691 | -51.4417 | -54.9902 | -51.1713 | -51.3634 | -20.574 | -22.075 | -4.2 | -4.2579 | 52.8 | 71.8977 | -53.235 | -53.3923 | -9 | -13.9818
2020-05-21 17:30 | No Data | No Data | No Data | No Data | 25.6291 | 28.2553 | -56.0144 | -58.9249 | -59.8535 | -59.8882 | -13.716 | -16.4846 | -12.6 | -12.6 | 52 | 71.0391 | -42.315 | -42.3541 | -8.6 | -17.726
2020-05-21 18:00 | No Data | No Data | No Data | No Data | 29.4255 | 31.7391 | -58.3007 | -61.4543 | -56.4021 | -56.6257 | -59.436 | -59.5348 | 18.9 | 19.7122 | 60.8 | 78.9734 | -52.78 | -52.9054 | -33.5 | -36.0806
2020-05-21 18:30 | No Data | No Data | No Data | No Data | 30.341 | 32.5898 | -66.3027 | -68.2069 | -67.0565 | -67.096 | -49.149 | -49.3612 | 6.3 | 7.5717 | 55.2 | 75.2893 | -45.5 | -45.5818 | -10.2 | -12.1491
2020-05-21 19:00 | No Data | No Data | No Data | No Data | 25.8366 | 28.4437 | -78.8773 | -79.8734 | -78.4612 | -78.4686 | -46.863 | -47.2102 | 2.8 | 5.0478 | 44.4 | 67.1679 | -35.035 | -35.0468 | -1.3 | -5.6515
2020-05-21 19:30 | No Data | No Data | No Data | No Data | 27.631 | 30.7935 | -81.1637 | -81.9647 | -79.6403 | -79.6403 | -48.006 | -48.2232 | 8.4 | 9.3915 | 37.6 | 62.2408 | -28.665 | -28.665 | 9.5 | 11.2361
2020-05-21 20:00 | No Data | No Data | No Data | No Data | 29.2668 | 33.0199 | -57.1575 | -60.0127 | -58.0527 | -58.2346 | -20.574 | -21.6869 | -22.4 | -22.4109 | 26.8 | 56.0257 | -18.2 | -18.4036 | 16.5 | 17.5231
2020-05-21 20:30 | No Data | No Data | No Data | No Data | 27.631 | 32.6996 | -66.3027 | -68.4841 | -64.5698 | -64.6677 | -48.006 | -48.2232 | 6.3 | 7.5717 | 28.8 | 57.355 | -20.93 | -21.009 | 13.9 | 14.2415
2020-05-21 21:00 | No Data | No Data | No Data | No Data | 29.7795 | 36.7529 | -44.5829 | -50.1034 | -44.7615 | -45.4256 | -52.578 | -52.6897 | 15.4 | 15.7927 | 34.8 | 61.907 | -26.845 | -26.845 | 4.8 | 4.8094
2020-05-21 21:30 | No Data | No Data | No Data | No Data | 42.5971 | 47.7333 | -32.0082 | -40.7064 | -29.8625 | -31.5578 | -51.435 | -51.6378 | 8.4 | 8.4 | 32 | 58.6911 | -22.75 | -22.8227 | 13.7 | 13.8311
2020-05-21 22:00 | No Data | No Data | No Data | No Data | 40.2899 | 45.6863 | -30.8651 | -39.8138 | -30.1626 | -31.5871 | -30.861 | -31.6138 | -7 | -7.5392 | 12.4 | 48.4149 | -1.82 | -4.9005 | 15.8 | 15.8256
2020-05-21 22:30 | No Data | No Data | No Data | No Data | 47.8828 | 52.5045 | -38.8671 | -44.5242 | -38.0516 | -38.5912 | -6.858 | -13.3296 | -32.2 | -33.2776 | 8.8 | 44.8714 | -0.455 | -7.2942 | 33.9 | 34.7415
2020-05-21 23:00 | No Data | No Data | No Data | No Data | 53.0587 | 57.2641 | -46.8692 | -50.7384 | -48.6846 | -48.7942 | -2.286 | -12.7791 | -43.4 | -44.6521 | 14.4 | 46.6768 | -3.64 | -8.1393 | 47 | 47.3814
2020-05-21 23:30 | No Data | No Data | No Data | No Data | 64.9973 | 67.3213 | -40.0103 | -46.0818 | -37.1297 | -38.0336 | -19.431 | -21.475 | -34.3 | -35.8712 | 28 | 53.1699 | -17.29 | -18.4261 | 45.1 | 48.5593
2020-05-22 | No Data | No Data | No Data | No Data | 59.675 | 62.6827 | -54.8712 | -57.8393 | -52.9506 | -53.1046 | -3.429 | -11.9333 | -46.2 | -47.8874 | 1.6 | 41.2311 | 6.825 | 12.8774 | 66.3 | 68.5707
2020-05-22 00:30 | No Data | No Data | No Data | No Data | 59.8215 | 63.377 | -48.0123 | -51.7962 | -47.9771 | -48.2042 | 17.145 | 21.9563 | -58.1 | -60.1063 | -2.4 | -41.357 | 11.375 | 15.4566 | 66 | 67.1
2020-05-22 01:00 | No Data | No Data | No Data | No Data | 50.4463 | 56.1746 | -40.0103 | -44.9913 | -40.2382 | -40.6224 | 34.29 | 37.371 | -66.5 | -68.5893 | -7.6 | -41.8951 | 15.015 | 18.566 | 67.9 | 68.324
2020-05-22 01:30 | No Data | No Data | No Data | No Data | 49.6162 | 56.2822 | -42.2966 | -48.0803 | -39.5737 | -40.5241 | 29.718 | 32.7305 | -68.6 | -71.156 | -11.2 | -43.0813 | 20.93 | 22.8227 | 59.7 | 62.1561
2020-05-22 02:00 | No Data | No Data | No Data | No Data | 42.6459 | 50.2453 | -51.4417 | -55.4045 | -52.4791 | -52.7531 | 25.146 | 28.6435 | -57.4 | -59.6152 | -12.8 | -43.5247 | 23.205 | 24.9255 | 68.6 | 69.9743
2020-05-22 02:30 | No Data | No Data | No Data | No Data | 37.116 | 45.6455 | -61.7301 | -64.3828 | -61.2899 | -61.3937 | 21.717 | 25.094 | -49 | -50.9608 | -18.4 | -44.7571 | 27.755 | 29.6624 | 69.4 | 70.2508
2020-05-22 03:00 | No Data | No Data | No Data | No Data | 37.0672 | 45.6058 | -60.587 | -62.9667 | -60.8611 | -60.9506 | 20.574 | 24.1116 | -42 | -43.2926 | -13.6 | -44.147 | 20.02 | 21.8068 | 62.4 | 62.8491
2020-05-22 03:30 | No Data | No Data | No Data | No Data | 34.8089 | 44.8014 | -58.3007 | -61.4543 | -59.2961 | -59.4571 | 26.289 | 29.1409 | -49 | -50.5941 | -20 | -45.0795 | 27.755 | 29.0702 | 68.5 | 69.0629
2020-05-22 04:00 | No Data | No Data | No Data | No Data | 36.4446 | 47.1415 | -54.8712 | -58.2109 | -50.9141 | -51.3335 | 22.86 | 25.5583 | -47.6 | -49.2394 | -20.8 | -46.1528 | 23.205 | 24.9255 | 56.5 | 57.0089
2020-05-22 04:30 | No Data | No Data | No Data | No Data | 36.347 | 45.9767 | -38.8671 | -46.294 | -37.7086 | -38.9524 | 9.144 | 12.1503 | -35 | -36.7483 | -3.2 | -44.1162 | 8.645 | 11.0144 | 48.4 | 48.9036
2020-05-22 05:00 | No Data | No Data | No Data | No Data | 32.9656 | 42.3013 | -32.0082 | -41.4224 | -32.1777 | -34.0927 | 8.001 | 11.3151 | -34.3 | -35.6725 | 0.8 | 45.607 | 6.37 | 8.3898 | 40.6 | 41.1013
2020-05-22 05:30 | No Data | No Data | No Data | No Data | 36.5545 | 45.1542 | -37.7239 | -45.3385 | -34.3215 | -36.0436 | -1.143 | -8.0822 | -27.3 | -28.5631 | 2 | 45.6438 | 5.46 | 8.0498 | 37.1 | 38.2723
2020-05-22 06:00 | No Data | No Data | No Data | No Data | 40.2411 | 48.1873 | -35.4377 | -44.1262 | -34.0642 | -35.8485 | 5.715 | 10.783 | -35.7 | -37.4156 | 0 | 44.8 | 7.735 | 10.3156 | 41.4 | 43.132
2020-05-22 06:30 | No Data | No Data | No Data | No Data | 49.8238 | 55.5297 | -19.4335 | -36.4735 | -20.58 | -25.0131 | -1.143 | -6.9526 | -32.2 | -33.8687 | 16 | 48.7032 | -8.645 | -9.3801 | 28.3 | 32.6087
2020-05-22 07:00 | No Data | No Data | No Data | No Data | 49.9825 | 54.0657 | -14.861 | -35.3083 | -15.8852 | -22.2764 | -9.144 | -10.783 | -28.7 | -31.0693 | 16.4 | 48.4595 | -8.19 | -9.1567 | 24 | 33.5195
2020-05-22 07:30 | No Data | No Data | No Data | No Data | 90.3273 | 91.1558 | -19.4335 | -36.4735 | -17.15 | -22.8449 | -21.717 | -22.4564 | -15.4 | -19.0421 | 24 | 51.1766 | -14.56 | -15.1249 | 22.2 | 36.9201
2020-05-22 08:00 | No Data | No Data | No Data | No Data | 87.9225 | 88.6501 | -14.861 | -34.2564 | -13.1198 | -20.3062 | -20.574 | -21.353 | -20.3 | -23.1847 | 6.4 | 45.6508 | -13.65 | -14.3884 | 12.1 | 23.7186
2020-05-22 08:30 | No Data | No Data | No Data | No Data | 93.7697 | 94.4523 | 1.1431 | 35.4561 | -2.1009 | -18.3532 | -30.861 | -31.0509 | -13.3 | -15.7305 | -5.2 | -43.1147 | -15.47 | -15.8925 | 0 | 19
2020-05-22 09:00 | No Data | No Data | No Data | No Data | 93.611 | 94.2947 | 12.5746 | 38.6817 | 15.9709 | 27.4862 | -36.576 | -36.6474 | -11.9 | -13.1518 | 2.4 | 44.0654 | -20.475 | -20.601 | -6.4 | -19.1982
2020-05-22 09:30 | No Data | No Data | No Data | No Data | 95.5032 | 96.1734 | 17.1473 | 42.4815 | 17.493 | 29.215 | -34.29 | -34.309 | -16.1 | -16.476 | -12.8 | -46.9774 | -15.925 | -15.9834 | -3.1 | -5.3824
2020-05-22 10:00 | No Data | No Data | No Data | No Data | 93.7087 | 94.6392 | 49.1555 | 66.3618 | 47.9128 | 57.0895 | -54.864 | -55.6208 | 5.6 | 5.7723 | 1.2 | 49.7031 | -45.955 | -46.5281 | -28.3 | -28.4803
2020-05-22 10:30 | No Data | No Data | No Data | No Data | 89.8146 | 91.046 | 64.0164 | 79.3399 | 60.6038 | 68.4913 | -67.437 | -68.8177 | 19.6 | 20.8125 | 4.8 | 50.6281 | -56.42 | -57.4671 | -54.9 | -56.886
2020-05-22 11:00 | No Data | No Data | No Data | No Data | 88.2277 | 89.7794 | 75.4479 | 88.8206 | 75.8888 | 83.3821 | -76.581 | -78.0092 | 32.9 | 33.3732 | 18.4 | 52.1536 | -79.625 | -81.6785 | -67.7 | -70.052
2020-05-22 11:30 | No Data | No Data | No Data | No Data | 88.5328 | 90.0794 | 73.1616 | 86.2756 | 73.1233 | 80.3855 | -74.295 | -75.7663 | 31.5 | 31.9939 | -8.4 | -41.6557 | -76.44 | -78.2719 | -81 | -84.6532
2020-05-22 12:00 | No Data | No Data | No Data | No Data | 90.486 | 91.9997 | 69.7322 | 82.766 | 68.0426 | 75.4889 | -72.009 | -73.0984 | 29.4 | 29.9286 | -17.6 | -42.2412 | -77.805 | -80.0102 | -90.8 | -95.9138
2020-05-22 12:30 | No Data | No Data | No Data | No Data | 87.0436 | 88.6161 | 53.7281 | 69.092 | 52.6719 | 60.1352 | -64.008 | -64.8294 | 18.9 | 19.1063 | -18 | -46.431 | -67.795 | -69.1555 | -65.5 | -69.3548
2020-05-22 13:00 | No Data | No Data | No Data | No Data | 89.2042 | 90.7393 | 46.8692 | 63.1325 | 47.0553 | 54.6506 | -54.864 | -55.4443 | 11.9 | 11.9 | -15.6 | -45.9304 | -61.425 | -62.2353 | -43.8 | -44.3878
2020-05-22 13:30 | No Data | No Data | No Data | No Data | 88.5817 | 90.1274 | 45.726 | 62.2886 | 42.8964 | 50.8126 | -59.436 | -60.1353 | 14 | 14.6164 | 14.8 | 52.912 | -56.42 | -56.9478 | -38.4 | -38.6866
2020-05-22 14:00 | No Data | No Data | No Data | No Data | 85.0538 | 86.6624 | 20.5767 | 43.9779 | 21.0731 | 30.8608 | -35.433 | -35.5985 | -9.1 | -10.0225 | 8.4 | 49.5177 | -33.215 | -33.2181 | -3.6 | -3.8275
2020-05-22 14:30 | No Data | No Data | No Data | No Data | 88.6915 | 89.9141 | 4.5726 | 34.598 | 3.6443 | 18.6143 | -17.145 | -17.2967 | -23.1 | -25.3744 | 0.8 | 46.007 | -20.02 | -20.2053 | 6.6 | 7.1309
2020-05-22 15:00 | No Data | No Data | No Data | No Data | 94.4289 | 95.3372 | -3.4295 | -32.1914 | -3.7087 | -16.8556 | -3.429 | -6.6648 | -37.1 | -39.6536 | -12 | -45.993 | -0.91 | -5.9846 | 12.5 | 13.9531
2020-05-22 15:30 | No Data | No Data | No Data | No Data | 96.0769 | 96.5446 | -6.8589 | -32.7348 | -6.6456 | -17.3479 | 0 | 5.715 | -41.3 | -43.6084 | -2.4 | -45.2018 | -7.28 | -9.1 | 29.6 | 30.4396
2020-05-22 16:00 | No Data | No Data | No Data | No Data | 102.2782 | 102.5449 | -12.5746 | -32.2725 | -12.0908 | -18.215 | 8.001 | 11.3151 | -49.7 | -52.2427 | -2 | -43.2463 | -3.64 | -6.9453 | 30.5 | 31.0098
2020-05-22 16:30 | No Data | No Data | No Data | No Data | 108.7846 | 108.931 | -17.1473 | -33.3283 | -16.5926 | -21.0535 | 10.287 | 13.0322 | -53.2 | -55.3841 | -9.2 | -42.2147 | 6.37 | 10.0203 | 19.4 | 21.6012
2020-05-22 17:00 | No Data | No Data | No Data | No Data | 72.4926 | 73.7559 | -25.1493 | -37.2183 | -27.8473 | -29.6839 | 19.431 | 21.986 | -63.7 | -66.6472 | -12 | -40.6133 | 16.835 | 20.0665 | 51.2 | 55.8057
2020-05-22 17:30 | No Data | No Data | No Data | No Data | 71.9799 | 76.1043 | -16.0041 | -33.7568 | -16.5069 | -21.2872 | 10.287 | 13.7635 | -58.1 | -61.7787 | -10.4 | -40.5561 | 17.29 | 20.2104 | 37.1 | 45.132
2020-05-22 18:00 | No Data | No Data | No Data | No Data | 77.8759 | 81.7032 | -20.5767 | -35.2157 | -20.3013 | -23.9303 | 12.573 | 16.2451 | -63.7 | -67.5237 | -8 | -40.4 | 16.38 | 19.4376 | 47.3 | 51.9986
2020-05-22 18:30 | No Data | No Data | No Data | No Data | 75.9228 | 79.8438 | -21.7199 | -35.8956 | -21.3517 | -24.9711 | 18.288 | 20.9827 | -70 | -73.2864 | -15.6 | -41.8187 | 22.295 | 24.8257 | 53.3 | 57.5481
2020-05-22 19:00 | No Data | No Data | No Data | No Data | 72.4926 | 77.6017 | -29.7219 | -39.6823 | -30.3341 | -32.2081 | 22.86 | 25.5583 | -72.1 | -75.096 | -25.2 | -45.2637 | 32.305 | 34.1007 | 55.1 | 57.0791
2020-05-22 19:30 | No Data | No Data | No Data | No Data | 70.2342 | 76.1115 | -37.7239 | -45.3385 | -35.4576 | -36.8584 | 33.147 | 35.8727 | -80.5 | -84.5639 | -30 | -48.1016 | 36.4 | 38.2741 | 71.9 | 74.5236
2020-05-22 20:00 | No Data | No Data | No Data | No Data | 66.2303 | 73.9864 | -32.0082 | -43.6797 | -31.3845 | -34.4529 | 29.718 | 38.2008 | -74.2 | -77.1145 | -31.6 | -49.1154 | 38.675 | 40.1871 | 53.7 | 54.2075
2020-05-22 20:30 | No Data | No Data | No Data | No Data | 66.2303 | 74.9687 | -40.0103 | -47.876 | -40.3668 | -41.7009 | 40.005 | 47.8697 | -79.8 | -83.8979 | -30.8 | -48.2958 | 37.31 | 39.1406 | 70.1 | 70.7543
2020-05-22 21:00 | No Data | No Data | No Data | No Data | 62.6902 | 68.808 | -40.0103 | -49.8419 | -39.981 | -42.0819 | 40.005 | 53.4406 | -76.3 | -81.5192 | -30.4 | -48.6637 | 36.855 | 38.4387 | 67.5 | 68.1793
2020-05-22 21:30 | No Data | No Data | No Data | No Data | 68.1834 | 72.0499 | -40.0103 | -49.8419 | -38.3946 | -40.7956 | 38.862 | 54.157 | -80.5 | -85.2306 | -30 | -48.7295 | 38.22 | 40.009 | 72.5 | 73.2708
2020-05-22 22:00 | No Data | No Data | No Data | No Data | 64.8508 | 69.4919 | -41.1534 | -49.4602 | -41.7173 | -43.1921 | 40.005 | 49.1623 | -78.4 | -82.139 | -35.6 | -52.6574 | 43.68 | 45.3747 | 77.6 | 78.1435
2020-05-22 22:30 | No Data | No Data | No Data | No Data | 68.2811 | 72.1069 | -46.8692 | -51.6572 | -48.5345 | -48.881 | 41.148 | 43.7487 | -81.2 | -84.4219 | -32.8 | -50.5015 | 43.68 | 45.1368 | 81.2 | 82.0103
2020-05-22 23:00 | No Data | No Data | No Data | No Data | 70.2342 | 73.4344 | -64.0164 | -65.9866 | -62.4474 | -62.5139 | 45.72 | 49.6778 | -86.8 | -91.4217 | -36.8 | -50.3746 | 49.14 | 51.0006 | 89.8 | 92.1774
2020-05-22 23:30 | No Data | No Data | No Data | No Data | 80.8911 | 82.3992 | -70.8753 | -72.4165 | -72.1157 | -72.128 | 30.861 | 35.3037 | -77.7 | -81.903 | -23.6 | -42.7121 | 38.22 | 40.2874 | 90.6 | 93.8803
2020-05-23 | No Data | No Data | No Data | No Data | 73.9208 | 75.9498 | -80.0205 | -81.0025 | -80.9908 | -80.9958 | 28.575 | 32.7505 | -71.4 | -75.0438 | -28 | -46.2411 | 39.13 | 41.0131 | 87.3 | 89.4732
2020-05-23 00:30 | No Data | No Data | No Data | No Data | 65.51 | 69.3033 | -74.3047 | -75.5604 | -73.5306 | -73.5373 | 34.29 | 37.84 | -65.8 | -68.2706 | -26 | -46.0435 | 36.855 | 38.312 | 81.4 | 81.941
2020-05-23 01:00 | No Data | No Data | No Data | No Data | 55.3658 | 61.1907 | -77.7342 | -78.7447 | -77.9253 | -77.9253 | 60.579 | 63.2793 | -88.2 | -91.1748 | -29.6 | -46.6064 | 41.405 | 42.9391 | 91.6 | 93.1825
2020-05-23 01:30 | No Data | No Data | No Data | No Data | 53.3638 | 59.3854 | -88.0226 | -88.4964 | -89.673 | -89.7236 | 69.723 | 72.38 | -96.6 | -99.4887 | -32.4 | -49.0306 | 44.59 | 46.018 | 94.3 | 95.5013
2020-05-23 02:00 | No Data | No Data | No Data | No Data | 46.6011 | 53.3909 | -91.452 | -91.8014 | -93.0388 | -93.1072 | 60.579 | 62.9584 | -88.9 | -90.8869 | -29.6 | -48.168 | 39.585 | 40.831 | 85.5 | 85.9314
2020-05-23 02:30 | No Data | No Data | No Data | No Data | 37.7264 | 46.7989 | -116.6013 | -116.6013 | -116.813 | -117.0422 | 62.865 | 66.5104 | -87.5 | -88.3055 | -37.2 | -54.6245 | 47.775 | 48.3265 | 89 | 89.3862
2020-05-23 03:00 | No Data | No Data | No Data | No Data | 32.2942 | 41.4951 | -122.3171 | -122.4505 | -127.7032 | -128.3196 | 60.579 | 66.9802 | -79.1 | -79.2114 | -33.2 | -53.5373 | 44.135 | 44.4714 | 83.5 | 84.2346
2020-05-23 03:30 | No Data | No Data | No Data | No Data | 26.7033 | 37.3095 | -131.4622 | -131.7056 | -133.6628 | -134.3316 | 41.148 | 49.4537 | -61.6 | -61.604 | -23.2 | -50.4508 | 33.215 | 33.4139 | 71.3 | 71.5691
2020-05-23 04:00 | No Data | No Data | No Data | No Data | 26.5568 | 37.2048 | -120.0308 | -120.0797 | -123.1155 | -123.572 | 54.864 | 62.3957 | -69.3 | -69.3035 | -25.6 | -50.9054 | 33.67 | 33.8662 | 70.2 | 70.385
2020-05-23 04:30 | No Data | No Data | No Data | No Data | 28.2414 | 38.4585 | -124.6034 | -124.7344 | -125.5594 | -126.0299 | 41.148 | 49.4537 | -56.7 | -56.7389 | -18 | -48.2808 | 27.3 | 27.4852 | 63.9 | 64.4895
2020-05-23 05:00 | No Data | No Data | No Data | No Data | 28.2414 | 38.4585 | -131.4622 | -131.7056 | -129.9327 | -130.514 | 51.435 | 58.8395 | -63 | -63.0039 | -21.2 | -49.5629 | 29.12 | 29.2937 | 65.9 | 66.6847
2020-05-23 05:30 | No Data | No Data | No Data | No Data | 28.4001 | 38.5752 | -110.8856 | -110.8914 | -112.0538 | -112.3335 | 70.866 | 77.7576 | -79.1 | -79.1495 | -29.6 | -51.3825 | 37.31 | 37.5864 | 66.4 | 67.0904
2020-05-23 06:00 | No Data | No Data | No Data | No Data | 29.7307 | 39.565 | -115.4582 | -115.4638 | -116.9844 | -117.3214 | 53.721 | 61.393 | -64.4 | -64.4 | -27.2 | -50.7117 | 35.035 | 35.2735 | 64.6 | 65.7234
2020-05-23 06:30 | No Data | No Data | No Data | No Data | 26.0441 | 35.2054 | -113.1719 | -113.1776 | -113.383 | -113.6143 | 33.147 | 43.026 | -49.7 | -49.8231 | -16.8 | -48.2212 | 25.48 | 25.7387 | 55.5 | 56.1172
2020-05-23 07:00 | No Data | No Data | No Data | No Data | 24.3473 | 33.9694 | -117.7445 | -117.75 | -120.2216 | -120.5409 | 14.859 | 29.2081 | -28 | -29.0395 | -9.6 | -47.3827 | 17.29 | 17.3855 | 51.8 | 53.127
2020-05-23 07:30 | No Data | No Data | No Data | No Data | 46.54 | 58.3669 | -113.1719 | -113.1719 | -115.1193 | -115.3908 | 43.434 | 52.6277 | -55.3 | -55.4106 | -24 | -50.4714 | 31.395 | 31.5135 | 40.9 | 42.5682
2020-05-23 08:00 | No Data | No Data | No Data | No Data | 40.8515 | 53.9404 | -108.5993 | -108.6233 | -108.6024 | -108.7162 | 36.576 | 45.72 | -56.7 | -56.7173 | -18 | -48.2808 | 25.935 | 26.1892 | 47.6 | 50.1223
2020-05-23 08:30 | No Data | No Data | No Data | No Data | 56.6964 | 68.7435 | -98.3109 | -98.4769 | -102.0211 | -102.0491 | 28.575 | 38.8284 | -51.8 | -51.8189 | -32 | -52.1674 | 34.125 | 34.3698 | 30.9 | 35.8615
2020-05-23 09:00 | No Data | No Data | No Data | No Data | 58.0758 | 69.8855 | -91.452 | -92.0289 | -91.3023 | -91.3055 | 21.717 | 33.2257 | -44.8 | -44.9365 | -32 | -55.7078 | 19.565 | 19.8225 | -2.9 | -13.4172
2020-05-23 09:30 | No Data | No Data | No Data | No Data | 57.258 | 69.2073 | -86.8794 | -87.6283 | -90.3805 | -90.3805 | 43.434 | 51.3715 | -60.2 | -60.2041 | -36.4 | -56.7972 | 21.385 | 21.6209 | 6.2 | 16.694
2020-05-23 10:00 | No Data | No Data | No Data | No Data | 38.8006 | 54.9242 | -74.3047 | -75.5604 | -74.1094 | -74.2172 | 17.145 | 30.4347 | -30.8 | -31.5854 | -14.8 | -51.3778 | -6.825 | -7.1942 | -15.5 | -16.349
2020-05-23 10:30 | No Data | No Data | No Data | No Data | 31.1711 | 46.7349 | -77.7342 | -78.7447 | -79.6403 | -79.6629 | 5.715 | 24.674 | -14 | -18.3742 | -18 | -53.8947 | -20.475 | -21.0778 | -29.2 | -29.2015
2020-05-23 11:00 | No Data | No Data | No Data | No Data | 24.2985 | 44.0666 | -77.7342 | -79.142 | -79.8762 | -79.8982 | 8.001 | 23.144 | -16.8 | -19.8114 | -9.2 | -51.2328 | -26.39 | -27.0448 | -28.9 | -28.9691
2020-05-23 11:30 | No Data | No Data | No Data | No Data | 5.6336 | 30.6196 | -74.3047 | -75.5604 | -72.8446 | -72.9439 | 1.143 | 22.8886 | -8.4 | -15.7305 | -2 | -52.8742 | -32.305 | -33.2181 | -43.1 | -43.6331
2020-05-23 12:00 | No Data | No Data | No Data | No Data | 0.97047 | 27.8677 | -68.589 | -70.6999 | -67.9354 | -68.1567 | -4.572 | -21.0759 | -9.1 | -15.5425 | 3.6 | 54.519 | -37.765 | -39.0691 | -39.8 | -40.192
2020-05-23 12:30 | No Data | No Data | No Data | No Data | -9.4911 | -26.1887 | -51.4417 | -57.7715 | -49.2205 | -50.7379 | -24.003 | -28.23 | 7.7 | 17.2177 | 32.4 | 67.4863 | -65.52 | -68.124 | -61.1 | -61.5709
2020-05-23 13:00 | No Data | No Data | No Data | No Data | -3.0335 | -26.7901 | -62.8733 | -66.1547 | -61.4399 | -62.0413 | -10.287 | -21.986 | 5.6 | 15.7305 | 16 | 59.0105 | -57.785 | -60.0617 | -58.9 | -59.0953
2020-05-23 13:30 | No Data | No Data | No Data | No Data | -17.5967 | -25.5765 | -73.1616 | -74.8916 | -73.9808 | -74.1435 | 1.143 | 21.7471 | -4.9 | -13.5192 | 24.8 | 61.9781 | -53.235 | -55.1902 | -46.4 | -46.4673
2020-05-23 14:00 | No Data | No Data | No Data | No Data | -13.08 | -23.0474 | -78.8773 | -80.0613 | -81.4839 | -81.5083 | 9.144 | 25.6857 | -5.6 | -14.4309 | 14.4 | 58.2093 | -42.77 | -44.4994 | -48.9 | -48.9451
2020-05-23 14:30 | No Data | No Data | No Data | No Data | -18.8785 | -26.2277 | -70.8753 | -72.9201 | -69.7791 | -70.2346 | -1.143 | -20.6057 | -2.8 | -13.5915 | 47.2 | 77.6041 | -63.245 | -66.0691 | -50.5 | -50.5951
2020-05-23 15:00 | No Data | No Data | No Data | No Data | -23.9445 | -28.8853 | -81.1637 | -82.3147 | -82.7702 | -82.8105 | 11.43 | 25.5583 | -11.9 | -17.8466 | 19.6 | 61.9806 | -45.5 | -47.5034 | -51.4 | -51.4062
2020-05-23 15:30 | No Data | No Data | No Data | No Data | -21.5885 | -26.9353 | -85.7363 | -87.0147 | -87.6365 | -87.6414 | 16.002 | 28.848 | -20.3 | -23.5308 | 26.8 | 64.9837 | -37.31 | -39.1406 | -31.6 | -31.6356
2020-05-23 16:00 | No Data | No Data | No Data | No Data | -15.5459 | -22.3858 | -104.0266 | -104.1271 | -102.2569 | -102.3133 | 30.861 | 40.5403 | -42 | -42.4699 | 18.8 | 57.5569 | -24.115 | -25.1899 | -3.8 | -7.3573
2020-05-23 16:30 | No Data | No Data | No Data | No Data | -10.5165 | -22.7383 | -91.452 | -92.0289 | -90.1876 | -90.1953 | 18.288 | 30.1761 | -32.2 | -33.2776 | 28.8 | 64.3988 | -31.395 | -32.228 | -7.2 | -9.6333
2020-05-23 17:00 | No Data | No Data | No Data | No Data | -7.7455 | -21.7337 | -102.8835 | -102.9851 | -101.7209 | -101.7994 | 30.861 | 40.5403 | -47.6 | -47.7285 | 24.4 | 59.2567 | -20.93 | -21.5201 | 7.6 | 16.1941
2020-05-23 17:30 | No Data | No Data | No Data | No Data | -2.7283 | -20.6465 | -93.7383 | -94.0792 | -93.4247 | -93.4247 | 22.86 | 33.9838 | -48.3 | -48.4266 | 34.8 | 65.5927 | -25.48 | -26.2642 | 6.4 | 17.1397
2020-05-23 18:00 | No Data | No Data | No Data | No Data | -1.3367 | -12.9417 | -97.1678 | -97.4967 | -96.533 | -96.5416 | -19.431 | -28.2994 | -16.1 | -19.2213 | 45.2 | 72.2772 | -36.855 | -37.9618 | -12.5 | -16.5849
2020-05-23 18:30 | No Data | No Data | No Data | No Data | 1.8372 | 14.7331 | -93.7383 | -94.0792 | -94.5822 | -94.5856 | -32.004 | -36.3071 | -2.1 | -15.5425 | 54.8 | 80.3771 | -47.775 | -49.4445 | -12.6 | -14.8189
2020-05-23 19:00 | No Data | No Data | No Data | No Data | -13.3852 | -20.5144 | -104.0266 | -104.1836 | -106.0513 | -106.1026 | -13.716 | -23.7843 | -18.2 | -21.0117 | 42.4 | 71.2011 | -34.58 | -35.8758 | -2.4 | -10.0896
2020-05-23 19:30 | No Data | No Data | No Data | No Data | -4.8768 | -20.2911 | -107.4561 | -107.5533 | -108.5381 | -108.6082 | -22.86 | -29.2751 | -4.9 | -16.1608 | 43.2 | 72.6416 | -35.945 | -37.4374 | -6.3 | -7.112
2020-05-23 20:00 | No Data | No Data | No Data | No Data | -3.3387 | -19.9773 | -112.0287 | -112.0812 | -112.2253 | -112.3492 | -27.432 | -32.3491 | 11.2 | 21.9693 | 45.2 | 75.1202 | -38.22 | -40.1459 | -14.3 | -14.4392
2020-05-23 20:30 | No Data | No Data | No Data | No Data | -3.8025 | -22.474 | -108.5993 | -108.6534 | -111.0034 | -111.1157 | 4.572 | 23.3127 | -15.4 | -21.7789 | 36.4 | 68.8151 | -30.485 | -32.0864 | -1.9 | -3.061
2020-05-23 21:00 | No Data | No Data | No Data | No Data | -12.0546 | -17.8236 | -120.0308 | -120.0308 | -122.9655 | -123.2163 | 0 | 20.574 | -14 | -19.8977 | 34.4 | 68.1234 | -29.575 | -31.2231 | 0.3 | 2.816
2020-05-23 21:30 | No Data | No Data | No Data | No Data | -12.0546 | -16.2731 | -125.7465 | -125.7673 | -126.3527 | -126.6617 | 13.716 | 27.6455 | -37.1 | -37.8906 | 28.8 | 64.0412 | -20.93 | -22.1599 | 10.9 | 13.0633
2020-05-23 22:00 | No Data | No Data | No Data | No Data | -5.3407 | -13.3747 | -146.3232 | -146.6844 | -148.4761 | -149.1837 | -13.716 | -23.7843 | -2.1 | -16.2364 | 28.8 | 65.4743 | -20.93 | -22.4753 | 8.2 | 8.9157
2020-05-23 22:30 | No Data | No Data | No Data | No Data | -3.0823 | -12.6436 | -150.8958 | -151.6258 | -154.5429 | -155.3638 | 6.858 | 23.8665 | -23.1 | -25.985 | 22 | 61.2849 | -15.925 | -17.1518 | 18.5 | 20.573
2020-05-23 23:00 | No Data | No Data | No Data | No Data | 1.0193 | 12.3044 | -155.4684 | -156.29 | -158.4231 | -159.3372 | 17.145 | 29.4974 | -38.5 | -39.5608 | 21.6 | 60.7684 | -14.105 | -15.295 | 24.1 | 26.6177
2020-05-23 23:30 | No Data | No Data | No Data | No Data | 3.4241 | 10.9091 | -148.6095 | -149.1405 | -149.9767 | -150.5383 | 4.572 | 23.3127 | -35 | -36.3461 | 36 | 67.9247 | -25.935 | -27.4852 | 19.6 | 24.7421
2020-05-24 | No Data | No Data | No Data | No Data | 2.7161 | 11.2047 | -153.1821 | -154.0159 | -158.1658 | -159.0825 | 14.859 | 28.23 | -39.2 | -40.4064 | 16.8 | 58.0827 | -9.1 | -10.8534 | 29.9 | 32.7654
2020-05-24 00:30 | No Data | No Data | No Data | No Data | 1.178 | 10.8856 | -148.6095 | -149.3507 | -150.0411 | -150.7864 | 43.434 | 51.3715 | -56 | -56.4358 | 7.6 | 54.1361 | 1.365 | 3.4652 | 39.8 | 40.9888
2020-05-24 01:00 | No Data | No Data | No Data | No Data | 0.0061036 | 12.5673 | -146.3232 | -146.9648 | -147.147 | -147.9004 | 49.149 | 56.2862 | -56.7 | -57.1305 | 12.8 | 56.6646 | -5.915 | -6.5146 | 30.9 | 32.7002
2020-05-24 01:30 | No Data | No Data | No Data | No Data | 1.5808 | 12.6179 | -128.0328 | -128.1144 | -130.683 | -131.045 | 48.006 | 55.291 | -58.8 | -59.1365 | 28.4 | 63.1468 | -19.11 | -20.0045 | 15.9 | 19.9805
2020-05-24 02:00 | No Data | No Data | No Data | No Data | 3.534 | 17.0872 | -147.4664 | -148.0015 | -151.2202 | -151.9471 | 21.717 | 31.5311 | -33.6 | -35.2024 | 17.6 | 58.7006 | -8.645 | -9.9893 | 21.3 | 23.0463
2020-05-24 02:30 | No Data | No Data | No Data | No Data | -10.1015 | -19.189 | -100.5972 | -101.012 | -97.9908 | -98.0098 | -46.863 | -48.829 | 32.9 | 38.2958 | 95.2 | 113.6092 | -83.265 | -86.1982 | -56 | -56.0514
2020-05-24 03:00 | No Data | No Data | No Data | No Data | -23.1266 | -27.3332 | -50.2986 | -55.7337 | -48.3845 | -49.9088 | -46.863 | -48.5203 | 35 | 41.1812 | 128 | 142.4 | -116.48 | -121.3759 | -87.2 | -87.5662
2020-05-24 03:30 | No Data | No Data | No Data | No Data | -29.9992 | -31.9456 | -75.4479 | -77.3719 | -76.8748 | -77.0743 | -4.572 | -18.8508 | -7.7 | -16.5946 | 91.2 | 109.8311 | -83.265 | -86.1982 | -45.9 | -45.9279
2020-05-24 04:00 | No Data | No Data | No Data | No Data | -28.0461 | -29.5426 | -66.3027 | -68.7793 | -64.6769 | -65.0851 | 9.144 | 22.5145 | -22.4 | -24.7388 | 90.4 | 109.3925 | -80.99 | -83.883 | -43.4 | -43.401
2020-05-24 04:30 | No Data | No Data | No Data | No Data | -14.5693 | -19.9255 | -93.7383 | -94.3012 | -94.5179 | -94.5273 | 34.29 | 41.2115 | -45.5 | -46.1469 | 52.4 | 79.6603 | -46.865 | -48.8124 | -10.4 | -11.1072
2020-05-24 05:00 | No Data | No Data | No Data | No Data | -18.3047 | -23.8111 | -113.1719 | -113.2238 | -113.3615 | -113.4865 | 20.574 | 30.755 | -28.7 | -30.5604 | 55.2 | 81.8242 | -46.865 | -48.8124 | -22.5 | -22.502
2020-05-24 05:30 | No Data | No Data | No Data | No Data | -23.5416 | -28.0377 | -56.0144 | -60.5006 | -57.9241 | -58.6066 | -27.432 | -31.7581 | 18.2 | 26.2383 | 110 | 126.8631 | -99.645 | -103.8128 | -76.8 | -77.6269
2020-05-24 06:00 | No Data | No Data | No Data | No Data | -11.2367 | -18.8862 | -81.1637 | -82.3147 | -79.233 | -79.2948 | -5.715 | -19.1602 | -7.7 | -15.9778 | 87.2 | 106.7633 | -76.44 | -79.2536 | -46.9 | -47.2697
2020-05-24 06:30 | No Data | No Data | No Data | No Data | -2.2156 | -13.5673 | -107.4561 | -107.5108 | -110.5317 | -110.6826 | 37.719 | 45.3326 | -43.4 | -44.0778 | 42 | 71.6101 | -35.035 | -36.3146 | -1.6 | -4.4944
2020-05-24 07:00 | No Data | No Data | No Data | No Data | 2.3499 | 13.5899 | -114.315 | -114.3207 | -112.4396 | -112.5913 | 44.577 | 52.9494 | -42.7 | -43.8102 | 34 | 67.9223 | -26.845 | -28.4948 | 1.5 | 2.9155
2020-05-24 07:30 | No Data | No Data | No Data | No Data | -2.9236 | -13.7008 | -106.313 | -106.3682 | -109.7385 | -109.8719 | 41.148 | 49.4537 | -39.9 | -41.2585 | 31.2 | 65.8592 | -25.48 | -26.7639 | -0.4 | -2.3345
2020-05-24 08:00 | No Data | No Data | No Data | No Data | -2.472 | -15.2351 | -102.8835 | -102.9851 | -103.8433 | -103.924 | 40.005 | 47.8697 | -47.6 | -48.1119 | 13.6 | 57.6278 | -15.925 | -16.988 | -0.9 | -1.2728
2020-05-24 08:30 | No Data | No Data | No Data | No Data | -7.4891 | -16.7954 | -61.7301 | -65.0692 | -63.0477 | -63.4339 | 24.003 | 33.9454 | -28 | -29.904 | -5.6 | -53.4939 | -48.23 | -50.1244 | -45.4 | -45.5425
2020-05-24 09:00 | No Data | No Data | No Data | No Data | -4.8768 | -15.8044 | -50.2986 | -55.7337 | -51.6215 | -52.5191 | 32.004 | 40.005 | -46.2 | -46.4591 | -28.4 | -54.743 | -43.225 | -44.8146 | -48.8 | -48.9637
2020-05-24 09:30 | No Data | No Data | No Data | No Data | -7.1839 | -17.2586 | -42.2966 | -49.2086 | -43.0037 | -44.4875 | 29.718 | 37.4932 | -44.8 | -45.0672 | 1.2 | 56.0129 | -35.035 | -36.6974 | -45.5 | -45.8682
2020-05-24 10:00 | No Data | No Data | No Data | No Data | -4.4617 | -15.7281 | -53.7281 | -57.9522 | -53.0364 | -53.7406 | 34.29 | 42.5221 | -49 | -49.1248 | 8 | 58.1529 | -31.85 | -33.386 | -40.5 | -40.7172
2020-05-24 10:30 | No Data | No Data | No Data | No Data | 1.9471 | 19.1729 | -57.1575 | -61.1452 | -56.2306 | -56.9829 | 1.143 | 19.4646 | -13.3 | -16.1152 | 12.4 | 60.4847 | -40.495 | -42.1876 | -73 | -73.7092
2020-05-24 11:00 | No Data | No Data | No Data | No Data | -6.1097 | -13.9299 | -50.2986 | -53.9223 | -49.6921 | -49.9943 | -14.859 | -43.7487 | -1.4 | -7.8262 | 20.4 | 62.2383 | -63.245 | -65.6872 | -65.5 | -65.7305
2020-05-24 11:30 | No Data | No Data | No Data | No Data | -4.4617 | -15.0389 | -43.4397 | -49.0889 | -40.7098 | -41.9074 | -12.573 | -33.3239 | 7.7 | 11.3952 | 3.6 | 54.9181 | -59.605 | -62.1904 | -76.9 | -77.2271
2020-05-24 12:00 | No Data | No Data | No Data | No Data | -18.1094 | -21.1783 | -44.5829 | -50.1034 | -43.8611 | -44.8326 | -13.716 | -31.6964 | 1.4 | 7.8262 | -18 | -52.3893 | -62.79 | -66.1865 | -80.8 | -82.2545
2020-05-24 12:30 | No Data | No Data | No Data | No Data | -15.9487 | -18.405 | -37.7239 | -45.9825 | -36.7867 | -38.3105 | -13.716 | -31.6964 | 3.5 | 9.7499 | -38.8 | -54.5894 | -71.435 | -74.5673 | -84.7 | -86.1066
2020-05-24 13:00 | No Data | No Data | No Data | No Data | -20.1602 | -22.0296 | -37.7239 | -45.3385 | -41.1385 | -42.2643 | -18.288 | -33.9261 | 9.8 | 13.8593 | -23.6 | -48.1763 | -82.355 | -86.6199 | -77.6 | -78.9066
2020-05-24 13:30 | No Data | No Data | No Data | No Data | -12.9213 | -19.3553 | -50.2986 | -54.7878 | -47.0125 | -47.7538 | -18.288 | -33.9261 | 7 | 11.4809 | -23.6 | -45.7559 | -83.265 | -87.2106 | -78.1 | -79.6038
2020-05-24 14:00 | No Data | No Data | No Data | No Data | -8.9296 | -16.87 | -32.0082 | -41.4224 | -27.1613 | -31.1038 | -44.577 | -50.0968 | 28 | 30.1569 | 4.4 | 46.21 | -108.29 | -113.8164 | -93.9 | -95.2035
2020-05-24 14:30 | No Data | No Data | No Data | No Data | -11.7494 | -18.6313 | -19.4335 | -34.5602 | -19.3366 | -26.0607 | -53.721 | -57.526 | 30.1 | 32.6308 | 5.2 | 42.7177 | -117.39 | -123.8846 | -99 | -100.8067
2020-05-24 15:00 | No Data | No Data | No Data | No Data | -4.0101 | -18.6434 | -32.0082 | -43.6797 | -32.1134 | -34.7594 | -52.578 | -57.3326 | 42 | 45.2354 | -9.2 | -41.0444 | -109.655 | -115.8286 | -84.8 | -86.8159
2020-05-24 15:30 | No Data | No Data | No Data | No Data | -7.0863 | -18.0229 | -25.1493 | -38.9343 | -23.3026 | -27.5436 | -41.148 | -47.6372 | 25.9 | 29.4416 | 0.8 | 48.0067 | -97.37 | -102.4468 | -82.8 | -84.1656
2020-05-24 16:00 | No Data | No Data | No Data | No Data | 3.2288 | 16.8829 | -27.4356 | -39.6164 | -27.0756 | -30.0821 | -49.149 | -54.6971 | 29.4 | 31.9862 | 14.4 | 54.7284 | -85.085 | -88.8183 | -65.8 | -66.2607
2020-05-24 16:30 | No Data | No Data | No Data | No Data | 11.017 | 18.5494 | -53.7281 | -57.9522 | -54.5156 | -54.7922 | -20.574 | -36.1448 | 0.7 | 6.3388 | 10.8 | 57.0319 | -38.22 | -39.3963 | -20.5 | -21.5362
2020-05-24 17:00 | No Data | No Data | No Data | No Data | 19.6841 | 24.7016 | -60.587 | -62.9667 | -61.054 | -61.1692 | -12.573 | -35.4514 | -15.4 | -15.4635 | 22.4 | 59.2014 | -25.48 | -26.0584 | 5.2 | 20.2781
2020-05-24 17:30 | No Data | No Data | No Data | No Data | 35.6268 | 40.1044 | -40.0103 | -46.0818 | -39.0806 | -40.1092 | -2.286 | -32.0855 | -30.1 | -30.1325 | 28.8 | 62.6163 | -22.295 | -22.8499 | 13 | 18.1041
2020-05-24 18:00 | No Data | No Data | No Data | No Data | 39.2645 | 43.3682 | -32.0082 | -40.7064 | -33.3782 | -34.8196 | 1.143 | 35.5067 | -37.1 | -38.5572 | 26.4 | 60.8276 | -19.565 | -20.195 | 17.7 | 24.8906
2020-05-24 18:30 | No Data | No Data | No Data | No Data | 35.7244 | 40.1912 | -40.0103 | -46.6596 | -40.3454 | -41.2735 | 9.144 | 34.3851 | -45.5 | -45.5054 | 18.8 | 58.3136 | -11.83 | -12.8452 | 19.2 | 24.0601
2020-05-24 19:00 | No Data | No Data | No Data | No Data | 33.8811 | 38.562 | -35.4377 | -42.8033 | -35.4791 | -36.7532 | 9.144 | 34.3851 | -44.8 | -44.9365 | 23.6 | 61.5077 | -18.655 | -19.7126 | 16.3 | 18.1135
2020-05-24 19:30 | No Data | No Data | No Data | No Data | 31.4275 | 36.425 | -35.4377 | -42.8033 | -36.5295 | -37.7384 | 12.573 | 36.5224 | -44.8 | -45.0672 | 14 | 57.3355 | -11.375 | -12.4274 | 14.6 | 16.6481
2020-05-24 20:00 | No Data | No Data | No Data | No Data | 28.7053 | 34.1041 | -43.4397 | -49.0889 | -44.44 | -45.1689 | -8.001 | -31.8813 | -24.5 | -24.5 | 25.2 | 62.8713 | -20.93 | -22.0147 | 13.4 | 14.3024
2020-05-24 20:30 | No Data | No Data | No Data | No Data | 26.8132 | 33.8871 | -46.8692 | -51.6572 | -46.1335 | -46.7552 | -1.143 | -32.0244 | -33.6 | -33.6073 | 16 | 59.3956 | -9.1 | -11.375 | 16.9 | 17.1304
2020-05-24 21:00 | No Data | No Data | No Data | No Data | 32.343 | 38.4117 | -36.5808 | -44.3919 | -34.8574 | -36.3908 | -3.429 | -31.0509 | -32.9 | -32.9074 | 18 | 60.347 | -13.65 | -15.2612 | 17.7 | 17.936
2020-05-24 21:30 | No Data | No Data | No Data | No Data | 43.061 | 47.7874 | -30.8651 | -39.8138 | -30.3555 | -31.9739 | 13.716 | 36.9315 | -56 | -56.1573 | 9.2 | 56.7507 | -2.73 | -3.8608 | 28.7 | 28.7002
2020-05-24 22:00 | No Data | No Data | No Data | No Data | 39.118 | 45.1841 | -40.0103 | -46.0818 | -40.3026 | -41.049 | 0 | 32.004 | -39.2 | -39.2062 | 10.8 | 57.8176 | -4.55 | -6.4347 | 26.8 | 26.9357
2020-05-24 22:30 | No Data | No Data | No Data | No Data | 44.4404 | 49.1221 | -43.4397 | -48.5671 | -46.2192 | -46.7491 | -8.001 | -32.989 | -37.8 | -37.8 | 14.4 | 57.0473 | -7.28 | -7.9462 | 27.2 | 27.7505
2020-05-24 23:00 | No Data | No Data | No Data | No Data | 49.6773 | 53.9061 | -51.4417 | -54.9902 | -52.7362 | -52.9128 | 5.715 | 34.763 | -51.8 | -51.97 | 15.6 | 57.747 | -9.1 | -9.6413 | 24.9 | 26.4766
2020-05-24 23:30 | No Data | No Data | No Data | No Data | 54.8043 | 57.8465 | -65.1596 | -67.0962 | -64.9771 | -65.0271 | -22.86 | -39.3298 | -30.1 | -30.1 | 26.4 | 60.8276 | -18.655 | -19.0068 | 27.2 | 31.257
2020-05-25 | No Data | No Data | No Data | No Data | 49.7261 | 53.0602 | -59.4438 | -62.1941 | -58.2886 | -58.5161 | -25.146 | -38.9292 | -23.1 | -23.2691 | 38.4 | 69.8936 | -30.03 | -31.1268 | 14.9 | 16.1771
2020-05-25 00:30 | No Data | No Data | No Data | No Data | 46.3935 | 50.6431 | -54.8712 | -58.2109 | -53.4651 | -53.829 | -11.43 | -31.8403 | -30.1 | -30.1 | 45.6 | 75.6804 | -36.855 | -38.0735 | 6.8 | 9.5462
2020-05-25 01:00 | No Data | No Data | No Data | No Data | 46.3935 | 51.3679 | -48.0123 | -52.2358 | -46.7123 | -47.2118 | 18.288 | 38.862 | -54.6 | -54.7613 | 42.4 | 73.1432 | -35.945 | -36.8662 | 5.6 | 11.9883
2020-05-25 01:30 | No Data | No Data | No Data | No Data | 48.1392 | 52.9498 | -40.0103 | -46.0818 | -40.2382 | -41.1063 | 16.002 | 36.8074 | -55.3 | -55.6577 | 44 | 74.0821 | -36.855 | -37.8553 | 2.1 | 12.8725
2020-05-25 02:00 | No Data | No Data | No Data | No Data | 41.4252 | 46.9292 | -8.0021 | -32.9933 | -9.6469 | -18.2812 | -30.861 | -39.0966 | -5.6 | -7.9196 | 92 | 111.8435 | -84.63 | -87.1797 | -39.8 | -39.8
2020-05-25 02:30 | No Data | No Data | No Data | No Data | 41.4252 | 48.6931 | -21.7199 | -36.8123 | -20.5585 | -24.1546 | -13.716 | -29.652 | -15.4 | -16.1608 | 73.2 | 97.2329 | -67.795 | -69.7457 | -26.7 | -26.8464
2020-05-25 03:00 | No Data | No Data | No Data | No Data | 39.5697 | 47.1247 | -19.4335 | -34.5602 | -20.6229 | -24.0701 | -5.715 | -28.021 | -21 | -21.2897 | 63.2 | 88.5338 | -57.33 | -59.3806 | -30.1 | -30.1664
2020-05-25 03:30 | No Data | No Data | No Data | No Data | 35.5779 | 43.8265 | -35.4377 | -42.8033 | -34.0428 | -35.4662 | -8.001 | -29.674 | -18.9 | -19.5249 | 60.4 | 85.4185 | -55.965 | -57.4995 | -16.2 | -16.3768
2020-05-25 04:00 | No Data | No Data | No Data | No Data | 28.6564 | 38.4209 | -50.2986 | -54.7878 | -51.1927 | -51.7212 | -54.864 | -59.0058 | 29.4 | 32.5632 | 77.6 | 99.3265 | -71.89 | -74.271 | -34 | -34.0425
2020-05-25 04:30 | No Data | No Data | No Data | No Data | 17.1206 | 29.3959 | -18.2904 | -34.8989 | -19.894 | -24.391 | -57.15 | -60.363 | 33.6 | 37.2582 | 102.4 | 120.1233 | -95.55 | -98.889 | -58.3 | -58.3878
2020-05-25 05:00 | No Data | No Data | No Data | No Data | 11.6884 | 26.6011 | -48.0123 | -52.6966 | -47.6342 | -48.3735 | -61.722 | -65.8193 | 36.4 | 39.8016 | 96.8 | 115.1694 | -89.635 | -92.8222 | -65.1 | -65.1406
2020-05-25 05:30 | No Data | No Data | No Data | No Data | 11.7372 | 26.6226 | -106.313 | -106.3375 | -108.5809 | -108.8526 | -13.716 | -32.7305 | -3.5 | -7.2069 | 48 | 75.5947 | -45.045 | -46.5725 | -1.5 | -13.5831
2020-05-25 06:00 | No Data | No Data | No Data | No Data | 21.1734 | 30.6421 | -113.1719 | -113.1719 | -114.7121 | -115.0443 | -16.002 | -35.7816 | -4.2 | -6.4537 | 31.2 | 63.4073 | -24.115 | -24.8298 | -2.3 | -13.2019
2020-05-25 06:30 | No Data | No Data | No Data | No Data | 21.5274 | 29.2774 | -88.0226 | -88.2894 | -88.5369 | -88.5444 | -43.434 | -51.9908 | 15.4 | 16.3866 | 33.6 | 64.622 | -26.39 | -26.9489 | 2.3 | 14.7801
2020-05-25 07:00 | No Data | No Data | No Data | No Data | 23.4195 | 28.4517 | -74.3047 | -75.5604 | -74.8169 | -74.8565 | -46.863 | -55.4914 | 16.1 | 16.8291 | 36.4 | 65.7875 | -28.665 | -29.3643 | 4.8 | 22.6645
2020-05-25 07:30 | No Data | No Data | No Data | No Data | 22.4552 | 28.6494 | -65.1596 | -66.8327 | -65.2986 | -65.342 | -8.001 | -37.4409 | -10.5 | -10.5929 | 17.6 | 54.1406 | -9.1 | -9.2018 | 27.9 | 34.9201
2020-05-25 08:00 | No Data | No Data | No Data | No Data | 28.0339 | 34.6805 | -54.8712 | -57.8393 | -50.7854 | -51.2366 | -20.574 | -37.0903 | -2.8 | -5.6436 | 3.2 | 51.2999 | -14.105 | -14.2219 | 8.8 | 14.64
2020-05-25 08:30 | No Data | No Data | No Data | No Data | 15.8877 | 27.2191 | -34.2945 | -42.5276 | -31.899 | -33.5707 | -40.005 | -48.5069 | 19.6 | 21.9135 | -21.2 | -51.0137 | -31.85 | -32.1734 | -28 | -28.5545
2020-05-25 09:00 | No Data | No Data | No Data | No Data | 5.536 | 21.2009 | -26.2924 | -38.0001 | -26.1108 | -28.7608 | -46.863 | -53.7332 | 24.5 | 24.7487 | -60 | -68.9638 | -33.67 | -34.6518 | -47.4 | -47.4152
2020-05-25 09:30 | No Data | No Data | No Data | No Data | 14.3984 | 28.6547 | 2.2863 | 34.3706 | 1.9508 | 18.5499 | -30.861 | -39.0966 | 4.2 | 4.2579 | -68 | -74.3236 | -38.675 | -40.7193 | -54 | -54.4518
2020-05-25 10:00 | No Data | No Data | No Data | No Data | 11.9448 | 27.5037 | 9.1452 | 35.4929 | 9.4753 | 22.0643 | -38.862 | -43.9721 | 9.1 | 9.7499 | -63.2 | -70.6597 | -45.045 | -47.3397 | -59.3 | -61.0948
2020-05-25 10:30 | No Data | No Data | No Data | No Data | 13.6294 | 32.1078 | -14.861 | -32.2117 | -14.7919 | -19.4412 | -9.144 | -28.9159 | -16.1 | -16.1152 | -84.8 | -93.4221 | -12.285 | -12.3606 | -31.5 | -34.1927
2020-05-25 11:00 | No Data | No Data | No Data | No Data | 6.305 | 27.9487 | -30.8651 | -40.5456 | -31.8561 | -33.181 | -4.572 | -27.8104 | -18.2 | -18.2538 | -100 | -106.6951 | -4.55 | -4.55 | -20.9 | -26.2606
2020-05-25 11:30 | No Data | No Data | No Data | No Data | -11.1879 | -29.5388 | -26.2924 | -37.1831 | -29.9053 | -31.3966 | 13.716 | 32.7305 | -35.7 | -35.7617 | -96.4 | -99.7413 | -5.005 | -7.7484 | -18 | -22.7423
2020-05-25 12:00 | No Data | No Data | No Data | No Data | 1.2268 | 29.2559 | -35.4377 | -43.4547 | -34.3643 | -35.7542 | 30.861 | 42.8434 | -51.8 | -51.97 | -115.6 | -117.4564 | 17.29 | 17.3139 | -0.4 | -2.8284
2020-05-25 12:30 | No Data | No Data | No Data | No Data | 4.0467 | 31.239 | -36.5808 | -44.3919 | -35.8864 | -36.8916 | 34.29 | 46.1325 | -54.6 | -54.7121 | -119.2 | -120.6118 | 23.205 | 23.2228 | 4.6 | 6.229
2020-05-25 13:00 | No Data | No Data | No Data | No Data | 11.0658 | 34.727 | -29.7219 | -38.9343 | -28.7048 | -30.3134 | 27.432 | 42.1518 | -49.7 | -50.2929 | -118 | -119.426 | 18.655 | 18.6605 | 0.1 | 5.201
2020-05-25 13:30 | No Data | No Data | No Data | No Data | 13.2265 | 28.5807 | 9.1452 | 34.3896 | 9.947 | 19.7517 | -13.716 | -28.6663 | -11.9 | -13.4648 | -74 | -78.7035 | -26.39 | -27.2583 | -46.5 | -47.877
2020-05-25 14:00 | No Data | No Data | No Data | No Data | 13.0678 | 28.5076 | 26.2924 | 45.0494 | 26.5397 | 34.3329 | -27.432 | -33.6166 | 0 | 15.4 | -63.2 | -69.7883 | -42.77 | -44.3759 | -62.6 | -64.4904
2020-05-25 14:30 | No Data | No Data | No Data | No Data | 18.9151 | 32.9833 | 26.2924 | 45.0494 | 24.8032 | 32.4288 | -27.432 | -37.2134 | -2.1 | -4.0817 | -70.4 | -75.1872 | -36.855 | -38.1902 | -59.9 | -61.9488
2020-05-25 15:00 | No Data | No Data | No Data | No Data | 24.3473 | 35.1384 | 27.4356 | 45.726 | 27.4614 | 34.6543 | -28.575 | -37.3186 | -2.1 | -2.2136 | -72.4 | -77.201 | -38.22 | -39.5091 | -58.8 | -60.0523
2020-05-25 15:30 | No Data | No Data | No Data | No Data | 33.1609 | 41.732 | 1.1431 | 32.0286 | 0 | 16.3782 | -4.572 | -26.6836 | -26.6 | -26.8293 | -101.2 | -103.1574 | -7.735 | -8.3651 | -27.7 | -27.7795
2020-05-25 16:00 | No Data | No Data | No Data | No Data | 36.4935 | 43.2632 | 17.1473 | 39.3682 | 16.2925 | 25.6975 | -19.431 | -28.3915 | -16.1 | -20.883 | -64.4 | -71.7351 | -23.66 | -23.8734 | -32.7 | -32.7124
2020-05-25 16:30 | No Data | No Data | No Data | No Data | 45.1606 | 50.7879 | -11.4315 | -30.7803 | -11.1689 | -16.7455 | 9.144 | 31.093 | -44.8 | -44.8492 | -58 | -68.2642 | 11.375 | 12.6175 | 13.8 | 23
2020-05-25 17:00 | No Data | No Data | No Data | No Data | 52.1309 | 54.7796 | -34.2945 | -39.418 | -35.9936 | -36.3999 | 35.433 | 55.1727 | -74.9 | -78.5904 | -35.6 | -52.0707 | 29.12 | 30.5088 | 60.4 | 68.6361
2020-05-25 17:30 | No Data | No Data | No Data | No Data | 50.3365 | 53.0748 | -41.1534 | -45.5112 | -40.474 | -40.7503 | 40.005 | 56.5756 | -86.1 | -87.4664 | -20 | -44.3639 | 29.575 | 30.5698 | 63.6 | 68.4474
2020-05-25 18:00 | No Data | No Data | No Data | No Data | 53.9742 | 55.9863 | -41.1534 | -46.0109 | -40.0238 | -40.374 | 40.005 | 56.5756 | -87.5 | -88.8449 | -19.6 | -45.6246 | 28.21 | 28.9203 | 68.1 | 71.0327
2020-05-25 18:30 | No Data | No Data | No Data | No Data | 47.4678 | 49.7437 | -30.8651 | -38.4105 | -31.3845 | -32.2991 | 29.718 | 48.0196 | -79.1 | -80.2104 | -14.4 | -46.2964 | 24.57 | 24.9877 | 56.3 | 58.4481
2020-05-25 19:00 | No Data | No Data | No Data | No Data | 34.2473 | 36.6951 | -27.4356 | -37.2183 | -26.9684 | -28.8503 | 26.289 | 48.829 | -77 | -77.8103 | -11.2 | -46.9553 | 21.84 | 22.2206 | 61 | 62.208
2020-05-25 19:30 | No Data | No Data | No Data | No Data | 34.6502 | 37.0714 | -28.5788 | -37.3235 | -28.7048 | -30.1781 | 28.575 | 49.1623 | -74.9 | -75.3696 | -13.6 | -47.9683 | 22.295 | 22.5902 | 57.6 | 58.0359
2020-05-25 20:00 | No Data | No Data | No Data | No Data | 32.5994 | 35.8123 | -16.0041 | -32.7548 | -14.749 | -19.36 | 14.859 | 41.6058 | -56 | -56.1093 | 2 | 50.4571 | 6.37 | 6.4347 | 40.5 | 40.5011
2020-05-25 20:30 | No Data | No Data | No Data | No Data | 26.6056 | 30.4575 | -4.5726 | -30.0716 | -1.715 | -14.5716 | 1.143 | 37.7882 | -44.1 | -44.1056 | 23.6 | 58.9318 | -13.65 | -13.8383 | 19.4 | 19.4064
2020-05-25 21:00 | No Data | No Data | No Data | No Data | 14.6548 | 21.885 | -16.0041 | -31.7623 | -16.8927 | -20.2452 | 17.145 | 41.4328 | -55.3 | -55.5828 | 0.8 | 50.4063 | 7.28 | 7.5041 | 37.9 | 38.6545
2020-05-25 21:30 | No Data | No Data | No Data | No Data | 26.1418 | 30.7828 | -14.861 | -30.2017 | -15.3921 | -18.2225 | 12.573 | 36.5224 | -60.2 | -60.3991 | 4.8 | 51.0263 | 1.365 | 1.365 | 40.9 | 41.136
2020-05-25 22:00 | No Data | No Data | No Data | No Data | 19.4766 | 25.407 | -17.1473 | -30.4387 | -14.8562 | -17.9386 | 8.001 | 35.2111 | -49.7 | -49.7788 | 8 | 53.0072 | 0 | 0 | 34.7 | 34.7369
2020-05-25 22:30 | No Data | No Data | No Data | No Data | 21.2222 | 26.7687 | -10.2884 | -29.3012 | -11.5119 | -15.6784 | 4.572 | 33.4608 | -42.7 | -42.7 | 27.2 | 62.6163 | -19.11 | -19.6442 | 18 | 18.1221
2020-05-25 23:00 | No Data | No Data | No Data | No Data | 18.5 | 23.6087 | -27.4356 | -35.7132 | -26.6254 | -27.3562 | 4.572 | 37.9951 | -37.1 | -37.1066 | 28.4 | 61.722 | -19.11 | -19.3736 | 20 | 21.3251
2020-05-25 23:30 | No Data | No Data | No Data | No Data | 30.2434 | 33.6122 | -44.5829 | -48.1889 | -43.7111 | -43.8324 | 4.572 | 39.13 | -44.8 | -44.9964 | 20.8 | 54.5234 | -10.465 | -10.5536 | 39.3 | 45.3349
2020-05-26 | No Data | No Data | No Data | No Data | 18.3536 | 21.4377 | -74.3047 | -74.8654 | -74.6453 | -74.7286 | -12.573 | -37.5976 | -23.1 | -23.2691 | 12.8 | 51.6124 | -3.64 | -3.8875 | 41.8 | 45.0871
2020-05-26 00:30 | No Data | No Data | No Data | No Data | 15.021 | 17.7422 | -93.7383 | -93.8498 | -95.5041 | -95.8684 | 6.858 | 39.4625 | -30.8 | -30.8318 | -7.2 | -47.746 | 14.105 | 15.1249 | 58.7 | 61.7914
2020-05-26 01:00 | No Data | No Data | No Data | No Data | 14.7646 | 18.4879 | -101.7403 | -101.7468 | -100.7777 | -101.2844 | 20.574 | 44.9854 | -42.7 | -42.7 | -11.2 | -47.7326 | 16.835 | 17.9998 | 61 | 63.4058
2020-05-26 01:30 | No Data | No Data | No Data | No Data | 20.3433 | 24.0218 | -83.45 | -83.6455 | -81.6769 | -81.8381 | 25.146 | 48.2232 | -45.5 | -45.5215 | -1.6 | -48.0267 | 8.645 | 9.9893 | 50.1 | 52.5625
2020-05-26 02:00 | No Data | No Data | No Data | No Data | 16.9131 | 21.1955 | -75.4479 | -75.8711 | -76.0388 | -76.1572 | 33.147 | 52.8383 | -51.1 | -51.1192 | -2 | -49.2406 | 6.825 | 7.735 | 46.8 | 48.9068
2020-05-26 02:30 | No Data | No Data | No Data | No Data | 20.2945 | 25.9706 | -85.7363 | -85.8048 | -87.5936 | -87.9198 | 20.574 | 44.9854 | -32.2 | -32.4728 | 4.8 | 49.4336 | 1.365 | 3.8875 | 47.4 | 48.8467
2020-05-26 03:00 | No Data | No Data | No Data | No Data | 15.021 | 23.4813 | -74.3047 | -74.8654 | -74.1523 | -74.1925 | -9.144 | -35.4883 | -8.4 | -10.9343 | 23.6 | 59.2986 | -18.2 | -18.2227 | 25.1 | 26.4055
2020-05-26 03:30 | No Data | No Data | No Data | No Data | 15.2163 | 23.6068 | -40.0103 | -43.9927 | -40.1953 | -40.3451 | -6.858 | -33.849 | -9.8 | -12.0433 | 44.4 | 70.8407 | -39.13 | -39.4488 | 2.1 | 4.7854
2020-05-26 04:00 | No Data | No Data | No Data | No Data | 24.3961 | 31.3854 | -42.2966 | -45.2231 | -41.9318 | -42.1031 | -8.001 | -35.2111 | -6.3 | -9.9489 | 46.8 | 72.3691 | -40.95 | -41.2547 | 0.7 | 4.8
2020-05-26 04:30 | No Data | No Data | No Data | No Data | 29.987 | 36.8289 | -51.4417 | -53.5453 | -51.9216 | -51.9786 | -2.286 | -35.5067 | -9.1 | -12.3843 | 33.2 | 63.3896 | -25.935 | -26.1298 | 14.6 | 15.5666
2020-05-26 05:00 | No Data | No Data | No Data | No Data | 38.8617 | 45.1726 | -52.5849 | -54.9664 | -52.4147 | -52.4452 | 0 | 34.3661 | -21 | -21.2897 | 29.2 | 60.6867 | -21.84 | -22.01 | 17.7 | 19.383
2020-05-26 05:30 | No Data | No Data | No Data | No Data | 33.1121 | 40.3329 | -40.0103 | -44.4801 | -39.5308 | -39.7755 | -6.858 | -32.7305 | -15.4 | -16.1608 | 41.2 | 68.56 | -33.67 | -33.9181 | -0.7 | -5.8421
2020-05-26 06:00 | No Data | No Data | No Data | No Data | 37.9828 | 44.4187 | -21.7199 | -32.3736 | -25.7465 | -26.695 | -18.288 | -35.8727 | -5.6 | -8.9644 | 46.8 | 70.2567 | -38.22 | -38.4899 | -14.9 | -17.5114
2020-05-26 06:30 | No Data | No Data | No Data | No Data | 40.2411 | 45.2853 | -54.8712 | -57.1575 | -53.8724 | -53.8873 | -4.572 | -36.8606 | -23.8 | -23.8103 | 29.2 | 58.2477 | -21.84 | -21.9582 | 9.5 | 26.2774
2020-05-26 07:00 | No Data | No Data | No Data | No Data | 42.2431 | 44.1184 | 2.2863 | 30.9496 | 4.0731 | 16.1665 | -57.15 | -62.4375 | 20.3 | 22.8548 | 90.4 | 106.551 | -80.535 | -82.0074 | -34.6 | -35.4249
2020-05-26 07:30 | No Data | No Data | No Data | No Data | 36.4446 | 37.3794 | -22.863 | -33.9883 | -21.2446 | -23.5312 | -24.003 | -39.0966 | -8.4 | -11.3952 | 51.2 | 74.1242 | -42.77 | -43.2418 | -4.4 | -14.9616
2020-05-26 08:00 | No Data | No Data | No Data | No Data | 38.1415 | 38.6853 | -17.1473 | -31.3898 | -15.9709 | -19.5938 | -36.576 | -47.8561 | 2.8 | 11.5447 | 41.6 | 67.8492 | -39.585 | -40.0245 | -12.3 | -20.9022
2020-05-26 08:30 | No Data | No Data | No Data | No Data | 30.9636 | 31.0879 | 10.2884 | 33.6211 | 10.633 | 21.8048 | -65.151 | -67.9869 | 28 | 34.1784 | 12.4 | 52.6802 | -59.605 | -60.2957 | -53.7 | -53.741
2020-05-26 09:00 | No Data | No Data | No Data | No Data | 25.214 | 25.3665 | 16.0041 | 39.9285 | 12.2837 | 22.9899 | -80.01 | -81.8264 | 43.4 | 48.8397 | 10.8 | 48.8098 | -65.52 | -67.021 | -76.1 | -76.5193
2020-05-26 09:30 | No Data | No Data | No Data | No Data | 30.341 | 31.4577 | 6.8589 | 34.9737 | 9.4753 | 20.8813 | -66.294 | -68.7702 | 30.8 | 37.6767 | 2 | 49.7305 | -49.595 | -50.3428 | -62.2 | -63.3852
2020-05-26 10:00 | No Data | No Data | No Data | No Data | 25.214 | 29.5638 | 33.1514 | 50.2206 | 34.3643 | 42.1931 | -78.867 | -79.691 | 39.9 | 45.0889 | -3.2 | -46.9093 | -75.53 | -77.3834 | -94.7 | -97.4295
2020-05-26 10:30 | No Data | No Data | No Data | No Data | 23.4195 | 28.0759 | 85.7363 | 96.113 | 85.5571 | 91.3515 | -108.585 | -108.585 | 74.9 | 79.7201 | 20.4 | 45.9739 | -122.395 | -127.1861 | -139.2 | -144.972
2020-05-26 11:00 | No Data | No Data | No Data | No Data | 25.4704 | 30.7511 | 82.3068 | 92.5387 | 81.2482 | 87.0528 | -99.441 | -99.4476 | 70 | 74.3979 | 20 | 46.158 | -120.575 | -125.4357 | -131 | -137.1472
2020-05-26 11:30 | No Data | No Data | No Data | No Data | 25.275 | 31.8566 | 41.1534 | 56.6061 | 41.4387 | 47.9513 | -67.437 | -68.599 | 42 | 46.6486 | 11.6 | 48.6045 | -87.36 | -90.2737 | -99.7 | -104.9256
2020-05-26 12:00 | No Data | No Data | No Data | No Data | 25.275 | 31.8566 | 13.7178 | 36.9363 | 15.6279 | 25.2505 | -57.15 | -59.6664 | 33.6 | 39.2562 | -26.4 | -46.2705 | -69.16 | -71.2885 | -82.3 | -84.7427
2020-05-26 12:30 | No Data | No Data | No Data | No Data | 21.5274 | 33.6391 | -5.7158 | -30.2665 | -5.7453 | -15.1021 | -42.291 | -47.03 | 23.1 | 27.0113 | -11.6 | -48.6045 | -52.325 | -53.4523 | -67.9 | -68.867
2020-05-26 13:00 | No Data | No Data | No Data | No Data | 13.6782 | 27.7563 | -14.861 | -31.2019 | -13.7844 | -18.009 | -35.433 | -44.1204 | 11.9 | 20.0205 | -28.8 | -50.2681 | -50.96 | -52.1169 | -61.2 | -62.4238
2020-05-26 13:30 | No Data | No Data | No Data | No Data | 6.6102 | 23.4196 | -14.861 | -31.2019 | -12.9697 | -17.9174 | -30.861 | -41.2906 | 15.4 | 24.9263 | -35.2 | -53.2826 | -54.145 | -55.7296 | -64.4 | -66.0342
2020-05-26 14:00 | No Data | No Data | No Data | No Data | 3.0701 | 22.6762 | -17.1473 | -32.3534 | -17.9217 | -21.7303 | -42.291 | -49.2021 | 25.9 | 34.2428 | -51.6 | -60.2993 | -60.06 | -62.3748 | -64.2 | -65.9519
2020-05-26 14:30 | No Data | No Data | No Data | No Data | 5.6825 | 23.1749 | -33.1514 | -41.6113 | -36.5724 | -37.2626 | -26.289 | -39.6771 | 11.2 | 20.7772 | -77.6 | -82.497 | -30.485 | -31.8142 | -49.4 | -50.9816
2020-05-26 15:00 | No Data | No Data | No Data | No Data | 9.6376 | 24.4472 | -42.2966 | -47.5473 | -39.8952 | -40.4953 | -32.004 | -43.674 | 13.3 | 21.9804 | -78 | -82.4757 | -33.215 | -34.439 | -31.3 | -31.797
2020-05-26 15:30 | No Data | No Data | No Data | No Data | 19.1714 | 29.5352 | -59.4438 | -61.2733 | -59.2747 | -59.2877 | -16.002 | -36.8074 | -7.7 | -12.4631 | -22.4 | -51.8845 | -3.185 | -3.4652 | 7.2 | 12.2413
2020-05-26 16:00 | No Data | No Data | No Data | No Data | 25.0187 | 32.5169 | -60.587 | -62.1205 | -60.8825 | -60.8937 | -3.429 | -36.7364 | -17.5 | -19.4116 | -20.4 | -49.9552 | -0.455 | -0.455 | 13.8 | 18.6869
2020-05-26 16:30 | No Data | No Data | No Data | No Data | 33.4173 | 37.3221 | -58.3007 | -60.4574 | -59.2747 | -59.2942 | -10.287 | -34.7066 | -21.7 | -22.1027 | -6.8 | -46.8956 | -0.91 | -2.0348 | 23.8 | 33.1652
2020-05-26 17:00 | No Data | No Data | No Data | No Data | 35.1629 | 38.1986 | -65.1596 | -66.3618 | -63.7337 | -64.2053 | -8.001 | -36.3251 | -25.9 | -26.0509 | 4 | 46.5721 | -0.91 | -2.4503 | 26.3 | 39.3723
2020-05-26 17:30 | No Data | No Data | No Data | No Data | 34.699 | 35.5636 | -62.8733 | -64.6057 | -59.2318 | -59.3014 | 4.572 | 32.3289 | -34.3 | -35.007 | 7.2 | 49.3283 | 1.365 | 1.4388 | 34.6 | 44.4474
2020-05-26 18:00 | No Data | No Data | No Data | No Data | 34.7601 | 35.5271 | -72.0184 | -73.108 | -72.4588 | -72.2229 | 1.143 | 30.8822 | -32.2 | -32.2 | 6 | 49.5645 | 1.365 | 1.4388 | 34.6 | 42.8632
2020-05-26 18:30 | No Data | No Data | No Data | No Data | 22.7604 | 23.462 | -101.7403 | -101.766 | -103.9719 | -102.8821 | 4.572 | 32.3289 | -34.3 | -34.5562 | -5.6 | -48.7229 | 13.195 | 13.2654 | 51.4 | 57.5567
2020-05-26 19:00 | No Data | No Data | No Data | No Data | 6.8177 | 6.8177 | -106.313 | -106.3191 | -107.895 | -108.2226 | -10.287 | -30.3703 | -18.2 | -19.2595 | 5.2 | 51.0654 | 1.365 | 1.9304 | 36.6 | 40.831
2020-05-26 19:30 | No Data | No Data | No Data | No Data | -5.1331 | -5.1331 | -112.0287 | -112.052 | -114.3262 | -114.8673 | -29.718 | -42.0276 | 1.4 | 11.9 | 12 | 54.5366 | -6.37 | -6.6249 | 13.1 | 19.6156
2020-05-26 20:00 | No Data | No Data | No Data | No Data | -10.309 | -10.309 | -118.8876 | -119.0249 | -119.3426 | -119.9687 | -16.002 | -35.7816 | -8.4 | -12.9074 | 20.8 | 56.3773 | -12.285 | -12.4939 | 20.8 | 31.8904
2020-05-26 20:30 | No Data | No Data | No Data | No Data | -12.8725 | -13.0099 | -114.315 | -114.3664 | -113.6401 | -114.7495 | -28.575 | -42.0587 | 8.4 | 14.5661 | 36.4 | 65.4547 | -30.94 | -31.4181 | 1.6 | 21.4597
2020-05-26 21:00 | No Data | No Data | No Data | No Data | -26.4103 | -26.4605 | -99.4541 | -99.5132 | -100.2203 | -100.3948 | -46.863 | -54.3015 | 28 | 30.9982 | 52.4 | 77.8686 | -45.045 | -46.2447 | -14.3 | -25.0769
2020-05-26 21:30 | No Data | No Data | No Data | No Data | -15.1797 | -15.2669 | -115.4582 | -115.5091 | -116.1912 | -116.7045 | -45.72 | -54.5296 | 23.1 | 25.3744 | 44.4 | 71.7797 | -35.035 | -35.8787 | -6.2 | -22.28
2020-05-26 22:00 | No Data | No Data | No Data | No Data | -18.5611 | -18.5611 | -126.8897 | -127.2188 | -128.1105 | -130.2205 | -13.716 | -36.9315 | 0 | 6.3 | 29.2 | 62.0941 | -23.66 | -24.1836 | 9 | 23.5847
2020-05-26 22:30 | No Data | No Data | No Data | No Data | -11.957 | -12.0675 | -139.4643 | -140.2538 | -142.5594 | -143.8576 | -14.859 | -36.3251 | -2.1 | -7.3082 | 29.6 | 62.6355 | -20.93 | -21.4189 | 13.9 | 24.6854
2020-05-26 23:00 | No Data | No Data | No Data | No Data | 0.0061036 | 0.0086318 | -147.4664 | -148.7413 | -150.7271 | -152.2834 | 11.43 | 37.2309 | -32.9 | -32.9074 | 19.2 | 56.5586 | -12.285 | -12.5847 | 22.4 | 34.8518
2020-05-26 23:30 | No Data | No Data | No Data | No Data | 9.3202 | 9.4925 | -130.3191 | -130.9244 | -133.6628 | -134.76 | 37.719 | 55.8201 | -63.7 | -64.1637 | 24 | 56.5459 | -14.105 | -14.1709 | 34.2 | 48.0841
2020-05-27 | No Data | No Data | No Data | No Data | 7.3304 | 7.5483 | -123.4602 | -123.7985 | -127.1244 | -128.0919 | 58.293 | 72.0181 | -74.9 | -75.2948 | 6 | 50.3587 | 3.185 | 3.9141 | 43.8 | 53.089
2020-05-27 00:30 | No Data | No Data | No Data | No Data | 15.79 | 16.1833 | -132.6054 | -133.313 | -133.084 | -134.3579 | 86.868 | 98.165 | -94.5 | -95.2463 | -6.4 | -46.8393 | 15.925 | 16.3357 | 54.9 | 63.0969
2020-05-27 01:00 | No Data | No Data | No Data | No Data | 6.659 | 10.058 | -130.3191 | -130.9244 | -132.3337 | -133.4722 | 72.009 | 83.5094 | -83.3 | -83.8745 | -4 | -48.1664 | 11.83 | 12.0468 | 50.1 | 58.3953
2020-05-27 01:30 | No Data | No Data | No Data | No Data | 15.2773 | 18.9358 | -114.315 | -114.5206 | -118.678 | -119.4586 | 59.436 | 72.2897 | -66.5 | -66.592 | 1.6 | 47.642 | 6.37 | 7.1219 | 43.5 | 46.9632
2020-05-27 02:00 | No Data | No Data | No Data | No Data | 1.178 | 9.2127 | -113.1719 | -113.3161 | -114.8836 | -115.6328 | 73.152 | 84.497 | -77 | -77.1557 | -3.6 | -46.9383 | 10.465 | 11.2377 | 43.4 | 47.7033
2020-05-27 02:30 | No Data | No Data | No Data | No Data | -8.4169 | -12.423 | -118.8876 | -119.2388 | -119.8571 | -120.7637 | 85.725 | 96.1004 | -83.3 | -83.444 | -8.8 | -45.3431 | 16.38 | 17.266 | 57.2 | 60.2103
2020-05-27 03:00 | No Data | No Data | No Data | No Data | -10.0038 | -16.7105 | -128.0328 | -128.6488 | -130.7687 | -132.0441 | 94.869 | 104.82 | -88.9 | -89.1229 | -10 | -45.1221 | 18.655 | 19.4376 | 56.1 | 59.1981
2020-05-27 03:30 | No Data | No Data | No Data | No Data | -10.0038 | -18.0982 | -129.1759 | -129.9023 | -129.2252 | -131.1886 | 101.727 | 111.0653 | -95.2 | -95.5109 | -11.6 | -46.6648 | 18.2 | 19.0014 | 55.7 | 59.1707
2020-05-27 04:00 | No Data | No Data | No Data | No Data | -9.6986 | -21.311 | -106.313 | -106.3682 | -106.5873 | -107.1653 | 74.295 | 84.9288 | -74.9 | -75.0177 | 13.6 | 50.2744 | -3.64 | -4.0696 | 31.1 | 34.4851
2020-05-27 04:30 | No Data | No Data | No Data | No Data | -7.6478 | -18.8961 | -110.8856 | -111.0328 | -112.5469 | -113.2783 | 85.725 | 95.5892 | -88.9 | -89.296 | 2.4 | 46.8154 | 3.64 | 5.1477 | 42.2 | 45.1669
2020-05-27 05:00 | No Data | No Data | No Data | No Data | 0.0061036 | 17.9019 | -124.6034 | -125.1266 | -124.166 | -125.204 | 88.011 | 98.145 | -86.1 | -86.3841 | -10 | -45.9025 | 18.655 | 19.3147 | 56.4 | 58.6805
2020-05-27 05:30 | No Data | No Data | No Data | No Data | 0.0061036 | 17.9019 | -117.7445 | -117.9441 | -120.1572 | -120.9674 | 60.579 | 72.5963 | -65.1 | -65.194 | -9.6 | -46.9911 | 17.29 | 17.669 | 45 | 47.2784
2020-05-27 06:00 | No Data | No Data | No Data | No Data | 4.4495 | 16.7107 | -109.7424 | -109.796 | -109.6528 | -110.7269 | 44.577 | 59.1385 | -53.9 | -53.9727 | -12.8 | -46.5927 | 19.11 | 19.7545 | 41.5 | 44.5863
2020-05-27 06:30 | No Data | No Data | No Data | No Data | 11.3222 | 17.7657 | -104.0266 | -104.0329 | -104.4435 | -104.8505 | 62.865 | 75.1343 | -77 | -77.4568 | -12.4 | -45.7139 | 20.475 | 21.3123 | 58.7 | 62.6872
2020-05-27 07:00 | No Data | No Data | No Data | No Data | 15.729 | 19.3304 | -80.0205 | -80.4196 | -79.6832 | -80.606 | 41.148 | 57.3895 | -65.8 | -66.7464 | 2.4 | 45.2637 | 3.64 | 6.1887 | 42.7 | 50.7892
2020-05-27 07:30 | No Data | No Data | No Data | No Data | 3.6805 | 9.5568 | -77.7342 | -78.145 | -79.3402 | -78.7817 | 29.718 | 48.9225 | -49 | -49.1797 | 1.2 | 47.6151 | 4.55 | 5.8268 | 40.7 | 43.6955
2020-05-27 08:00 | No Data | No Data | No Data | No Data | 4.8646 | 10.0723 | -81.1637 | -81.6772 | -80.7122 | -80.7205 | 19.431 | 40.4112 | -46.9 | -47.0877 | -4 | -47.3692 | 3.64 | 4.8367 | 40.1 | 44.8108
2020-05-27 08:30 | No Data | No Data | No Data | No Data | 8.661 | 13.5862 | -65.1596 | -66.5879 | -65.2557 | -65.3027 | 10.287 | 36.8961 | -39.2 | -39.2 | 3.2 | 48.1065 | -5.005 | -5.0256 | 20.2 | 26.8576
2020-05-27 09:00 | No Data | No Data | No Data | No Data | 6.0487 | 12.0896 | -59.4438 | -61.0061 | -55.7375 | -55.8853 | 16.002 | 39.9233 | -39.2 | -39.2 | -3.6 | -48.5337 | -10.465 | -10.465 | 16.2 | 21.4767
2020-05-27 09:30 | No Data | No Data | No Data | No Data | 6.5614 | 15.0782 | -57.1575 | -59.6742 | -55.8232 | -55.967 | -11.43 | -32.9097 | -23.8 | -23.9641 | 1.2 | 49.2146 | -28.21 | -28.4439 | -5 | -10.6471
2020-05-27 10:00 | No Data | No Data | No Data | No Data | 10.0404 | 19.9002 | -44.5829 | -48.6343 | -42.7678 | -43.1869 | 6.858 | 32.7305 | -37.1 | -37.2055 | 6 | 51.5504 | -29.12 | -29.7147 | -6.2 | -6.9771
2020-05-27 10:30 | No Data | No Data | No Data | No Data | 10.3456 | 23.3904 | -16.0041 | -31.7623 | -16.8284 | -20.0681 | -2.286 | -28.6663 | -27.3 | -27.309 | -8.4 | -48.3355 | -47.775 | -49.0071 | -23.2 | -23.286
2020-05-27 11:00 | No Data | No Data | No Data | No Data | 6.4515 | 20.1353 | -42.2966 | -46.5474 | -43.4109 | -43.6296 | 11.43 | 35.0624 | -36.4 | -36.4269 | -36.4 | -55.5784 | -17.29 | -17.5809 | -1.3 | -1.4765
2020-05-27 11:30 | No Data | No Data | No Data | No Data | -7.7943 | -15.2682 | -8.0021 | -29.6779 | -10.14 | -16.1274 | -2.286 | -27.5271 | -18.9 | -19.2213 | -18.8 | -50.4349 | -42.315 | -43.5899 | -52.9 | -53.764
2020-05-27 12:00 | No Data | No Data | No Data | No Data | -8.8197 | -17.1564 | -6.8589 | -30.503 | -5.145 | -14.9009 | -13.716 | -28.6435 | -4.9 | -9.1269 | 6.4 | 51.2016 | -60.515 | -62.1371 | -60.3 | -61.7709
2020-05-27 12:30 | No Data | No Data | No Data | No Data | -8.5634 | -18.5123 | -16.0041 | -30.7803 | -17.9217 | -20.4247 | 4.572 | 30.0676 | -21 | -21 | 9.6 | 52.4854 | -58.695 | -60.1599 | -53.7 | -54.8967
2020-05-27 13:00 | No Data | No Data | No Data | No Data | -3.949 | -18.535 | -5.7158 | -30.2665 | -3.1085 | -14.6852 | -16.002 | -30.7762 | -2.1 | -5.9808 | -26.8 | -48.4809 | -64.155 | -66.3271 | -82.7 | -85.7061
2020-05-27 13:30 | No Data | No Data | No Data | No Data | -11.1879 | -21.2866 | 8.0021 | 32.9933 | 5.295 | 17.5805 | -14.859 | -29.2081 | -4.9 | -5.331 | -36.8 | -51.2016 | -63.245 | -65.4473 | -84.8 | -87.5077
2020-05-27 14:00 | No Data | No Data | No Data | No Data | -8.9296 | -22.2839 | -4.5726 | -30.0716 | -5.1235 | -15.0946 | -8.001 | -28.575 | -11.9 | -11.9206 | -47.6 | -58.4958 | -55.51 | -57.7492 | -65.2 | -67.2554
2020-05-27 14:30 | No Data | No Data | No Data | No Data | -5.7435 | -21.2091 | -2.2863 | -30.9496 | -3.5801 | -15.803 | -12.573 | -28.1141 | -4.2 | -9.3915 | -34.8 | -50.3587 | -70.525 | -72.9506 | -65.6 | -67.2709
2020-05-27 15:00 | No Data | No Data | No Data | No Data | -4.2054 | -19.1863 | -5.7158 | -30.2665 | -5.9382 | -15.0976 | -9.144 | -28.9159 | -6.3 | -6.6408 | -40.4 | -53.3217 | -67.34 | -69.8762 | -53.6 | -55.4235
2020-05-27 15:30 | No Data | No Data | No Data | No Data | 9.9916 | 21.2194 | -9.1452 | -30.0063 | -9.3253 | -16.2998 | -8.001 | -28.575 | -12.6 | -12.6194 | -40 | -55.1725 | -52.325 | -53.6456 | -47.6 | -48.7016
2020-05-27 16:00 | No Data | No Data | No Data | No Data | 15.6802 | 25.7818 | -27.4356 | -36.3838 | -26.561 | -27.6745 | 5.715 | 32.5103 | -30.8 | -31.305 | -17.6 | -49.6258 | -25.935 | -26.2563 | -11.3 | -11.3283
2020-05-27 16:30 | No Data | No Data | No Data | No Data | 22.1378 | 27.8074 | -41.1534 | -45.5112 | -41.3958 | -41.5989 | 25.146 | 43.449 | -52.5 | -53.4068 | -17.6 | -49.252 | 5.915 | 6.718 | 18.4 | 19.5479
2020-05-27 17:00 | No Data | No Data | No Data | No Data | 31.6228 | 35.8214 | -48.0123 | -50.9824 | -50.2709 | -50.3009 | 37.719 | 53.3427 | -71.4 | -73.3498 | -22.8 | -48.8475 | 12.285 | 13.4437 | 41.9 | 45.3693
2020-05-27 17:30 | No Data | No Data | No Data | No Data | 40.2411 | 43.2326 | -74.3047 | -74.7344 | -72.5231 | -72.5992 | 62.865 | 76.4102 | -97.3 | -100.1685 | -24.4 | -46.1736 | 31.395 | 32.6872 | 67.9 | 72.888
2020-05-27 18:00 | No Data | No Data | No Data | No Data | 32.5505 | 36.1835 | -83.45 | -83.6455 | -83.0489 | -83.2101 | 65.151 | 78.9415 | -105.7 | -109.5271 | -30.4 | -48.0416 | 38.675 | 39.9494 | 73.8 | 82.2002
2020-05-27 18:30 | No Data | No Data | No Data | No Data | 28.1437 | 30.9682 | -92.5952 | -92.6586 | -94.9467 | -95.273 | 80.01 | 91.0391 | -115.5 | -117.7874 | -43.2 | -57.3132 | 52.78 | 53.6379 | 91.8 | 94.4934
2020-05-27 19:00 | No Data | No Data | No Data | No Data | 23.2242 | 27.5793 | -94.8815 | -94.909 | -95.3969 | -95.7739 | 81.153 | 93.1457 | -118.3 | -121.8985 | -46 | -59.1594 | 55.055 | 55.802 | 92.4 | 94.3332
2020-05-27 19:30 | No Data | No Data | No Data | No Data | 21.6251 | 26.2468 | -92.5952 | -92.6234 | -93.7891 | -94.0965 | 72.009 | 84.6901 | -103.6 | -106.2986 | -43.6 | -59.1689 | 51.415 | 51.9936 | 86.5 | 87.4863
2020-05-27 20:00 | No Data | No Data | No Data | No Data | 17.8897 | 24.7367 | -92.5952 | -92.6586 | -93.0602 | -93.2633 | 65.151 | 77.0572 | -97.3 | -98.7397 | -46.8 | -60.5376 | 56.42 | 56.9478 | 83.9 | 84.5796
2020-05-27 20:30 | No Data | No Data | No Data | No Data | 14.0444 | 26.1036 | -93.7383 | -93.801 | -95.8685 | -96.0934 | 54.864 | 67.9004 | -81.9 | -82.9729 | -46 | -60.4371 | 56.42 | 56.8877 | 75.7 | 76.2814
2020-05-27 21:00 | No Data | No Data | No Data | No Data | 14.0444 | 26.1036 | -89.1657 | -89.2829 | -90.895 | -91.0497 | 60.579 | 72.5963 | -84.7 | -85.6321 | -47.2 | -61.3554 | 55.51 | 56.1109 | 70.9 | 72.3675
2020-05-27 21:30 | No Data | No Data | No Data | No Data | 20.502 | 28.7878 | -91.452 | -91.5662 | -88.9013 | -89.0246 | 67.437 | 79.6007 | -92.4 | -94.0426 | -49.6 | -61.2875 | 57.33 | 58.2773 | 80.8 | 86.0512
2020-05-27 22:00 | No Data | No Data | No Data | No Data | 18.1949 | 27.193 | -83.45 | -83.7314 | -83.2418 | -83.2932 | 70.866 | 83.1174 | -93.1 | -94.7382 | -50.4 | -61.4752 | 59.15 | 60.0686 | 86.5 | 91.1685
2020-05-27 22:30 | No Data | No Data | No Data | No Data | 29.4743 | 36.7817 | -89.1657 | -89.3487 | -89.4801 | -89.6123 | 77.724 | 89.0367 | -106.4 | -108.7323 | -54.8 | -64.4906 | 64.61 | 65.452 | 101.5 | 105.4796
2020-05-27 23:00 | No Data | No Data | No Data | No Data | 27.631 | 35.3218 | -84.5931 | -84.8707 | -84.1207 | -84.1955 | 74.295 | 85.4884 | -109.9 | -111.5133 | -46.4 | -59.471 | 56.42 | 57.3011 | 95.5 | 98.3969
2020-05-27 23:30 | No Data | No Data | No Data | No Data | 37.0062 | 43.0536 | -80.0205 | -80.4196 | -78.8686 | -78.8859 | 70.866 | 83.1174 | -114.1 | -116.278 | -38 | -53.458 | 49.595 | 50.6871 | 99.1 | 104.45
2020-05-28 | No Data | No Data | No Data | No Data | 42.707 | 48.042 | -77.7342 | -78.2703 | -77.5609 | -77.573 | 72.009 | 83.5094 | -109.9 | -111.8884 | -42.4 | -58.0165 | 52.78 | 53.4117 | 98.5 | 102.8514
2020-05-28 00:30 | No Data | No Data | No Data | No Data | 37.4212 | 42.5993 | -70.8753 | -71.7913 | -69.822 | -69.822 | 61.722 | 73.5527 | -93.1 | -94.3651 | -37.2 | -55.8068 | 48.685 | 49.2263 | 86.4 | 90.1128
2020-05-28 01:00 | No Data | No Data | No Data | No Data | 37.5189 | 42.6851 | -66.3027 | -67.4846 | -62.4045 | -62.4213 | 53.721 | 66.9802 | -81.9 | -83.3353 | -31.2 | -53.6134 | 40.95 | 41.4425 | 80.5 | 82.8517
2020-05-28 01:30 | No Data | No Data | No Data | No Data | 35.0652 | 40.5453 | -67.4459 | -68.6081 | -64.7198 | -64.7277 | 54.864 | 67.9004 | -88.2 | -89.6574 | -35.6 | -54.1479 | 45.045 | 45.7835 | 86 | 87.5311
2020-05-28 02:00 | No Data | No Data | No Data | No Data | 31.574 | 38.66 | -75.4479 | -76.1461 | -73.7879 | -73.7977 | 54.864 | 67.2333 | -80.5 | -81.5913 | -35.6 | -54.7533 | 44.135 | 44.8885 | 91.4 | 92.5746
2020-05-28 02:30 | No Data | No Data | No Data | No Data | 29.4255 | 36.9261 | -77.7342 | -78.2703 | -77.175 | -77.2002 | 65.151 | 76.4529 | -88.2 | -89.5343 | -42.4 | -57.7443 | 51.415 | 52.1367 | 97 | 97.7642
2020-05-28 03:00 | No Data | No Data | No Data | No Data | 24.0421 | 32.7979 | -77.7342 | -78.4121 | -77.7538 | -77.7813 | 67.437 | 78.4101 | -88.2 | -89.6574 | -46 | -60.4371 | 53.235 | 53.9324 | 96.6 | 97.5949
2020-05-28 03:30 | No Data | No Data | No Data | No Data | 25.8366 | 35.2259 | -74.3047 | -75.0136 | -73.7236 | -73.7269 | 65.151 | 76.4529 | -84.7 | -85.9661 | -45.2 | -59.5691 | 51.415 | 52.1367 | 93.5 | 94.3994
2020-05-28 04:00 | No Data | No Data | No Data | No Data | 22.3453 | 32.7513 | -74.3047 | -75.0136 | -73.6592 | -73.6666 | 64.008 | 75.4813 | -84.7 | -86.2166 | -45.6 | -59.6148 | 53.235 | 53.9324 | 95.5 | 96.4777
2020-05-28 04:30 | No Data | No Data | No Data | No Data | 29.1203 | 37.7005 | -70.8753 | -71.7913 | -70.6365 | -70.6365 | 70.866 | 81.3781 | -93.1 | -94.4818 | -50.4 | -62.6418 | 58.24 | 58.8781 | 95.8 | 96.7888
2020-05-28 05:00 | No Data | No Data | No Data | No Data | 33.3196 | 41.0309 | -67.4459 | -68.6081 | -65.5988 | -65.609 | 66.294 | 77.4293 | -88.2 | -89.5343 | -44.4 | -58.4411 | 51.87 | 52.5855 | 88.5 | 89.8299
2020-05-28 05:30 | No Data | No Data | No Data | No Data | 35.5779 | 42.885 | -66.3027 | -67.4846 | -68.2355 | -68.2355 | 61.722 | 72.9374 | -88.2 | -90.0582 | -44.8 | -58.4876 | 52.78 | 53.4833 | 87.5 | 89.5391
2020-05-28 06:00 | No Data | No Data | No Data | No Data | 32.0867 | 40.0361 | -64.0164 | -65.7187 | -62.2116 | -62.2621 | 56.007 | 68.1692 | -84 | -86.1 | -42.4 | -57.2042 | 48.685 | 49.5282 | 73 | 76.7508
2020-05-28 06:30 | No Data | No Data | No Data | No Data | 41.3642 | 46.7326 | -62.8733 | -64.6057 | -63.605 | -63.6606 | 61.722 | 73.5527 | -95.2 | -97.7998 | -43.6 | -56.7972 | 52.325 | 53.2739 | 85.9 | 92.7567
2020-05-28 07:00 | No Data | No Data | No Data | No Data | 44.3915 | 49.4323 | -49.1555 | -52.8576 | -48.3845 | -48.732 | 48.006 | 61.7643 | -84 | -86.4181 | -28.8 | -48.3206 | 35.945 | 36.97 | 79 | 83.1373
2020-05-28 07:30 | No Data | No Data | No Data | No Data | 51.8257 | 55.369 | -56.0144 | -58.5802 | -55.5017 | -55.6646 | 56.007 | 70.8752 | -95.9 | -98.6429 | -34 | -51.289 | 42.77 | 43.635 | 81 | 84.8592
2020-05-28 08:00 | No Data | No Data | No Data | No Data | 51.9844 | 54.7197 | -38.8671 | -45.0929 | -36.3365 | -37.5871 | 36.576 | 54.2052 | -80.5 | -82.8517 | -37.2 | -55.5093 | 32.305 | 33.2181 | 58.7 | 61.6677
2020-05-28 08:30 | No Data | No Data | No Data | No Data | 48.542 | 51.4606 | -13.7178 | -31.7005 | -11.0403 | -17.2212 | 9.144 | 33.2847 | -55.3 | -56.4228 | -44.4 | -60.8434 | 0 | 0 | 18.2 | 20.7183
2020-05-28 09:00 | No Data | No Data | No Data | No Data | 41.4252 | 44.2077 | 19.4335 | 40.4165 | 19.6368 | 28.6476 | -21.717 | -31.5311 | -25.2 | -25.2873 | -39.6 | -56.0029 | -42.77 | -43.8243 | -12.1 | -12.2483
2020-05-28 09:30 | No Data | No Data | No Data | No Data | 37.2137 | 41.2062 | 24.0062 | 44.7146 | 23.0668 | 32.3722 | -24.003 | -31.6138 | -20.3 | -20.3121 | -47.6 | -59.2014 | -48.23 | -50.3798 | -9.6 | -12.4326
2020-05-28 10:00 | No Data | No Data | No Data | No Data | 26.4469 | 32.9464 | 21.7199 | 43.5299 | 22.6594 | 32.772 | -24.003 | -31.6138 | -16.8 | -17.9424 | -54.8 | -65.1313 | -42.77 | -44.8954 | -11 | -14.6
2020-05-28 10:30 | No Data | No Data | No Data | No Data | 24.2985 | 31.248 | 20.5767 | 42.9709 | 21.266 | 31.6586 | -21.717 | -33.2257 | -12.6 | -13.2816 | -53.6 | -64.7914 | -40.95 | -43.1651 | -21.4 | -24.683
2020-05-28 11:00 | No Data | No Data | No Data | No Data | 20.7095 | 28.5466 | 21.7199 | 43.5299 | 21.6947 | 31.8617 | -22.86 | -36.5939 | -10.5 | -11.068 | -50.4 | -62.1701 | -44.59 | -46.7677 | -25.5 | -29.3343
2020-05-28 11:30 | No Data | No Data | No Data | No Data | 22.3453 | 29.7546 | 19.4335 | 40.4165 | 18.3934 | 27.5059 | -26.289 | -33.3826 | -9.1 | -10.685 | -50 | -61.3788 | -44.135 | -45.8129 | -33.1 | -33.9613
2020-05-28 12:00 | No Data | No Data | No Data | No Data | 17.9873 | 25.3432 | 16.0041 | 38.8839 | 16.6998 | 26.2129 | -35.433 | -40.4112 | 0 | 8.4 | -48.8 | -61.1202 | -43.68 | -45.1368 | -48.1 | -49.2115
2020-05-28 12:30 | No Data | No Data | No Data | No Data | 13.9956 | 22.685 | 12.5746 | 37.6025 | 12.9268 | 23.5634 | -43.434 | -47.5823 | 7.7 | 11.9206 | -47.2 | -59.6054 | -43.225 | -44.9369 | -61 | -62.1885
2020-05-28 13:00 | No Data | No Data | No Data | No Data | 11.9448 | 21.4804 | 19.4335 | 40.4165 | 19.1437 | 28.2882 | -44.577 | -48.1826 | 11.9 | 16.3417 | -36 | -52.345 | -55.51 | -57.274 | -66.6 | -68.2464
2020-05-28 13:30 | No Data | No Data | No Data | No Data | 13.0678 | 22.0361 | 12.5746 | 36.5272 | 10.0328 | 20.867 | -30.861 | -37.0903 | -1.4 | -7.8262 | -18.4 | -45.8537 | -57.33 | -59.0396 | -35.8 | -36.2353
2020-05-28 14:00 | No Data | No Data | No Data | No Data | 16.8643 | 24.4791 | 21.7199 | 42.543 | 19.8297 | 28.6831 | -51.435 | -54.5895 | 21.7 | 24.4199 | -23.2 | -47.6319 | -63.7 | -65.4457 | -52.5 | -53.0911
2020-05-28 14:30 | No Data | No Data | No Data | No Data | 28.0339 | 34.2334 | 9.1452 | 34.3896 | 9.6254 | 20.6079 | -38.862 | -44.5183 | 4.2 | 7.5717 | -8 | -48.6621 | -25.48 | -25.7387 | -44.3 | -44.4987
2020-05-28 15:00 | No Data | No Data | No Data | No Data | 25.8366 | 32.4585 | 8.0021 | 35.2157 | 4.3947 | 17.9213 | -51.435 | -54.5895 | 13.3 | 15.3681 | -4 | -50.9572 | -28.665 | -29.1804 | -39 | -39.1311
2020-05-28 15:30 | No Data | No Data | No Data | No Data | 42.2919 | 46.6329 | 8.0021 | 34.1034 | 6.7742 | 18.5192 | -19.431 | -31.5311 | -16.8 | -16.8582 | 0.4 | 50.4 | -15.925 | -16.0287 | -12.9 | -13.2004
2020-05-28 16:00 | No Data | No Data | No Data | No Data | 46.3447 | 49.5513 | 4.5726 | 33.4652 | 4.2875 | 17.4335 | -21.717 | -32.3693 | -17.5 | -17.5 | -3.6 | -49.7305 | -23.205 | -23.4226 | -1.6 | -9.9298
2020-05-28 16:30 | No Data | No Data | No Data | No Data | 57.8805 | 60.4785 | -10.2884 | -30.3743 | -12.6696 | -17.6915 | 3.429 | 28.78 | -39.2 | -39.703 | 0.8 | 48.4066 | -0.455 | -0.455 | 22.8 | 27.9693
2020-05-28 17:00 | No Data | No Data | No Data | No Data | 64.1306 | 66.4848 | -24.0062 | -34.7675 | -22.2307 | -24.1784 | 12.573 | 34.3851 | -50.4 | -51.4821 | -11.2 | -45.4031 | 14.105 | 15.1249 | 35.4 | 42.5455
2020-05-28 17:30 | No Data | No Data | No Data | No Data | 71.0521 | 71.9352 | -42.2966 | -47.0361 | -40.6455 | -41.0201 | 35.433 | 50.9245 | -74.9 | -76.761 | -24.8 | -47.0642 | 32.76 | 33.8815 | 63.4 | 70.4418
2020-05-28 18:00 | No Data | No Data | No Data | No Data | 71.2108 | 72.0919 | -49.1555 | -52.8576 | -47.6984 | -47.9175 | 48.006 | 61.7643 | -84.7 | -86.6333 | -35.6 | -52.6574 | 44.59 | 45.4203 | 75.8 | 80.8409
2020-05-28 18:30 | No Data | No Data | No Data | No Data | 72.5414 | 73.4065 | -57.1575 | -59.6742 | -55.1372 | -55.2328 | 57.15 | 69.1113 | -94.5 | -96.1067 | -44.8 | -57.4721 | 53.235 | 54.0072 | 86.3 | 90.1604
2020-05-28 19:00 | No Data | No Data | No Data | No Data | 66.743 | 68.0314 | -60.587 | -62.3829 | -61.5256 | -61.5381 | 61.722 | 73.5527 | -103.6 | -105.707 | -52 | -63.4741 | 60.515 | 61.2647 | 87.1 | 89.5958
2020-05-28 19:30 | No Data | No Data | No Data | No Data | 61.4694 | 63.783 | -59.4438 | -61.5605 | -56.7022 | -56.7749 | 57.15 | 69.1113 | -99.4 | -101.1809 | -51.2 | -62.8204 | 58.695 | 59.3282 | 82.3 | 84.3756
2020-05-28 20:00 | No Data | No Data | No Data | No Data | 59.675 | 62.5277 | -57.1575 | -59.6742 | -56.4235 | -56.5062 | 50.292 | 62.865 | -88.2 | -89.6574 | -46.8 | -60.7921 | 55.055 | 55.6608 | 84.3 | 85.9189
2020-05-28 20:30 | No Data | No Data | No Data | No Data | 54.0352 | 58.897 | -53.7281 | -56.756 | -52.6934 | -52.8826 | 40.005 | 54.9829 | -76.3 | -78.1277 | -44.4 | -57.9241 | 51.87 | 52.7427 | 77.8 | 83.7857
2020-05-28 21:00 | No Data | No Data | No Data | No Data | 48.2368 | 53.6268 | -59.4438 | -61.8676 | -58.3529 | -58.43 | 43.434 | 57.526 | -81.2 | -82.9197 | -49.2 | -61.6805 | 56.42 | 57.1492 | 84.7 | 88.5714
2020-05-28 21:30 | No Data | No Data | No Data | No Data | 52.2408 | 56.5866 | -60.587 | -62.9667 | -60.2608 | -60.3272 | 43.434 | 57.526 | -88.9 | -90.8869 | -52.4 | -63.5748 | 60.06 | 60.8153 | 89.9 | 93.6962
2020-05-28 22:00 | No Data | No Data | No Data | No Data | 45.4658 | 50.3992 | -65.1596 | -66.8327 | -64.7198 | -64.7274 | 48.006 | 61.0516 | -89.6 | -90.0582 | -50.4 | -61.7051 | 59.605 | 60.2957 | 93.9 | 95.9648
2020-05-28 22:30 | No Data | No Data | No Data | No Data | 52.9488 | 57.2409 | -72.0184 | -73.3133 | -70.7866 | -70.7866 | 53.721 | 66.3038 | -98.7 | -101.0573 | -53.2 | -63.1367 | 64.155 | 65.0777 | 101.7 | 106.4962
2020-05-28 23:00 | No Data | No Data | No Data | No Data | 56.4889 | 60.5304 | -72.0184 | -73.108 | -68.7715 | -68.7752 | 59.436 | 72.2897 | -107.8 | -110.549 | -57.2 | -66.3385 | 66.885 | 67.6987 | 109.2 | 114.0773
2020-05-28 23:30 | No Data | No Data | No Data | No Data | 66.4866 | 69.43 | -66.3027 | -67.9477 | -66.2419 | -66.2524 | 65.151 | 77.6736 | -117.6 | -121.2193 | -47.6 | -58.9644 | 60.06 | 60.8885 | 112.7 | 121.5382
2020-05-29 | No Data | No Data | No Data | No Data | 57.5143 | 60.3755 | -70.8753 | -71.9822 | -70.4008 | -70.4008 | 70.866 | 82.5259 | -116.9 | -120.5403 | -54.4 | -64.1511 | 66.885 | 67.6299 | 114.8 | 120.9888
2020-05-29 00:30 | No Data | No Data | No Data | No Data | 52.2896 | 55.4212 | -61.7301 | -63.4937 | -60.0678 | -60.1188 | 60.579 | 71.9727 | -103.6 | -104.9533 | -41.6 | -57.989 | 52.325 | 52.9621 | 97.5 | 100.6046
2020-05-29 01:00 | No Data | No Data | No Data | No Data | 46.9062 | 51.0552 | -66.3027 | -67.7069 | -65.4058 | -65.4103 | 67.437 | 77.2688 | -104.3 | -105.5353 | -46.8 | -61.3058 | 55.965 | 56.5611 | 99.5 | 102.1237
2020-05-29 01:30 | No Data | No Data | No Data | No Data | 50.4463 | 54.3256 | -66.3027 | -67.7069 | -67.7211 | -67.7211 | 69.723 | 80.3847 | -107.8 | -109.6947 | -45.2 | -60.3576 | 55.055 | 55.5957 | 106 | 108.0215
2020-05-29 02:00 | No Data | No Data | No Data | No Data | 45.0019 | 50.0932 | -73.1616 | -74.2344 | -70.8938 | -70.9106 | 72.009 | 82.3753 | -105.7 | -107.5019 | -49.2 | -62.9069 | 58.24 | 58.7514 | 107.2 | 108.7846
2020-05-29 02:30 | No Data | No Data | No Data | No Data | 39.7772 | 45.4575 | -65.1596 | -66.8327 | -66.1132 | -66.127 | 66.294 | 79.8874 | -97.3 | -99.1186 | -47.6 | -62.1752 | 55.055 | 55.5342 | 101.5 | 102.9806
2020-05-29 03:00 | No Data | No Data | No Data | No Data | 34.699 | 42.0137 | -72.0184 | -73.108 | -70.658 | -70.658 | 70.866 | 84.3345 | -98.7 | -100.9093 | -49.2 | -62.4115 | 57.33 | 57.8495 | 100.3 | 101.7981
2020-05-29 03:30 | No Data | No Data | No Data | No Data | 32.9046 | 40.5443 | -74.3047 | -75.0136 | -75.0312 | -75.0717 | 75.438 | 88.2112 | -100.1 | -102.0008 | -47.2 | -61.3554 | 54.6 | 55.0832 | 97.1 | 98.0899
2020-05-29 04:00 | No Data | No Data | No Data | No Data | 31.22 | 39.1894 | -73.1616 | -74.4365 | -72.0086 | -72.0462 | 74.295 | 85.4884 | -95.2 | -96.671 | -42.4 | -61.3932 | 49.595 | 49.6284 | 92.7 | 93.7662
2020-05-29 04:30 | No Data | No Data | No Data | No Data | 22.1378 | 31.2472 | -77.7342 | -78.7447 | -77.6895 | -77.6895 | 80.01 | 90.4993 | -99.4 | -100.9287 | -45.2 | -62.8013 | 52.78 | 52.8506 | 95 | 96.3714
2020-05-29 05:00 | No Data | No Data | No Data | No Data | 20.9659 | 30.4282 | -76.591 | -77.6164 | -78.5041 | -78.5041 | 80.01 | 89.9709 | -99.4 | -100.6954 | -40 | -60.0586 | 47.775 | 47.8291 | 90.6 | 91.9163
2020-05-29 05:30 | No Data | No Data | No Data | No Data | 20.9659 | 30.4282 | -76.591 | -77.4394 | -76.6605 | -76.6605 | 78.867 | 86.4005 | -96.6 | -97.8198 | -33.2 | -56.4057 | 40.04 | 40.0813 | 86.4 | 88.4217
2020-05-29 06:00 | No Data | No Data | No Data | No Data | 18.6099 | 27.5804 | -75.4479 | -76.4886 | -75.7387 | -75.7491 | 67.437 | 77.8332 | -89.6 | -90.9138 | -35.2 | -57.6056 | 42.77 | 42.8305 | 74.5 | 78.0885
2020-05-29 06:30 | No Data | No Data | No Data | No Data | 22.9068 | 30.6443 | -67.4459 | -69.3186 | -65.7917 | -65.9477 | 64.008 | 74.8818 | -92.4 | -94.1754 | -32 | -54.0829 | 40.95 | 41.0409 | 76.1 | 82.1342
2020-05-29 07:00 | No Data | No Data | No Data | No Data | 28.9128 | 33.1444 | -57.1575 | -60.3709 | -55.5017 | -55.9175 | 53.721 | 65.6404 | -81.9 | -83.088 | -15.6 | -50.0911 | 25.025 | 25.0622 | 64.3 | 72.4572
2020-05-29 07:30 | No Data | No Data | No Data | No Data | 22.9068 | 29.1024 | -42.2966 | -48.6343 | -42.0175 | -43.1986 | 41.148 | 54.3015 | -67.9 | -68.8175 | -10.8 | -48.03 | 19.565 | 19.5862 | 54.5 | 66.0985
2020-05-29 08:00 | No Data | No Data | No Data | No Data | 28.1437 | 31.5964 | -38.8671 | -46.294 | -36.8511 | -38.4971 | 29.718 | 42.0276 | -56.7 | -57.4256 | -11.2 | -52.02 | 3.185 | 3.6683 | 32.7 | 47.8987
2020-05-29 08:30 | No Data | No Data | No Data | No Data | 17.6822 | 22.7798 | -1.1431 | -35.4561 | 0 | 19.8726 | -16.002 | -26.9758 | -14 | -14.1566 | -16.4 | -53.3816 | -35.49 | -37.132 | -30.3 | -39.7313
2020-05-29 09:00 | No Data | No Data | No Data | No Data | 12.2499 | 17.5499 | 13.7178 | 40.1407 | 13.1627 | 26.5487 | -35.433 | -39.363 | 5.6 | 9.521 | -25.6 | -52.6437 | -61.88 | -64.8993 | -62.3 | -63.1457
2020-05-29 09:30 | No Data | No Data | No Data | No Data | 10.2968 | 16.2469 | 14.861 | 41.6113 | 15.1992 | 28.498 | -46.863 | -49.1623 | 18.9 | 21.6208 | -22 | -46.7059 | -80.99 | -84.7681 | -60 | -60.1266
2020-05-29 10:00 | No Data | No Data | No Data | No Data | 10.1503 | 18.8636 | -1.1431 | -35.4561 | 0 | 19.4653 | -33.147 | -39.013 | 13.3 | 17.8466 | -10 | -50.206 | -51.87 | -54.5336 | -42.9 | -43.2145
2020-05-29 10:30 | No Data | No Data | No Data | No Data | 0.97047 | 17.8794 | 8.0021 | 38.5633 | 7.1387 | 23.6858 | -34.29 | -40.395 | 15.4 | 20.3482 | -30.8 | -51.761 | -70.07 | -74.2529 | -58 | -58.038
2020-05-29 11:00 | No Data | No Data | No Data | No Data | -6.4149 | -16.8174 | 6.8589 | 37.2183 | 7.203 | 22.788 | -36.576 | -41.417 | 20.3 | 26.3501 | -25.2 | -48.98 | -74.165 | -77.8476 | -63 | -63.8364
2020-05-29 11:30 | No Data | No Data | No Data | No Data | -8.0507 | -17.5068 | 3.4295 | 36.7412 | 1.715 | 20.5659 | -52.578 | -55.6677 | 37.1 | 41.9591 | -17.6 | -47.3895 | -78.715 | -82.5972 | -81.3 | -82.3486
2020-05-29 12:00 | No Data | No Data | No Data | No Data | -14.4106 | -19.8098 | -4.5726 | -35.7314 | -6.2598 | -20.0393 | -53.721 | -56.7485 | 44.1 | 48.2594 | -8 | -44.7214 | -88.27 | -92.3952 | -95.2 | -96.2385
2020-05-29 12:30 | No Data | No Data | No Data | No Data | -23.5904 | -25.5249 | -21.7199 | -38.6817 | -16.8284 | -24.0428 | -53.721 | -57.1271 | 49 | 53.0386 | 0.8 | 46.007 | -91.455 | -95.5738 | -99.4 | -99.9958
2020-05-29 13:00 | No Data | No Data | No Data | No Data | -23.8956 | -25.8072 | -33.1514 | -43.7694 | -31.7061 | -34.3875 | -41.148 | -47.0716 | 43.4 | 47.9129 | -5.6 | -43.9582 | -95.095 | -99.4537 | -99.7 | -100.0789
2020-05-29 13:30 | No Data | No Data | No Data | No Data | -31.0735 | -31.3374 | -36.5808 | -45.726 | -36.9583 | -38.8991 | -36.576 | -44.3861 | 44.1 | 48.8448 | -5.6 | -44.7518 | -94.185 | -98.9957 | -102.9 | -103.3468
2020-05-29 14:00 | No Data | No Data | No Data | No Data | -34.5647 | -34.7351 | -34.2945 | -43.9184 | -31.3417 | -34.1447 | -42.291 | -48.6279 | 45.5 | 51.3487 | 2.4 | 44.0654 | -105.105 | -110.506 | -106.8 | -108.0367
2020-05-29 14:30 | No Data | No Data | No Data | No Data | -29.4377 | -29.831 | -32.0082 | -42.91 | -31.4059 | -34.1488 | -42.291 | -48.074 | 43.4 | 49.1647 | -4.8 | -43.4659 | -99.645 | -104.7508 | -104.9 | -106.6426
2020-05-29 15:00 | No Data | No Data | No Data | No Data | -20.7706 | -22.2984 | -35.4377 | -44.8167 | -36.165 | -38.012 | -37.719 | -44.1056 | 37.8 | 43.5859 | -8.4 | -42.8318 | -96.46 | -101.4405 | -98.6 | -100.3951
2020-05-29 15:30 | No Data | No Data | No Data | No Data | -13.3364 | -16.6421 | -33.1514 | -43.0317 | -29.4766 | -32.5404 | -43.434 | -49.0825 | 38.5 | 45.7577 | -22.8 | -47.088 | -81.445 | -85.8987 | -98.2 | -100.2966
2020-05-29 16:00 | No Data | No Data | No Data | No Data | -1.8982 | -11.7452 | -29.7219 | -42.0331 | -28.9192 | -31.7251 | -42.291 | -48.074 | 32.2 | 37.6962 | -18.4 | -50.2872 | -65.975 | -68.6869 | -81.7 | -82.874
2020-05-29 16:30 | No Data | No Data | No Data | No Data | 6.3539 | 14.8167 | -44.5829 | -50.1034 | -44.9116 | -45.6734 | -16.002 | -31.7581 | 3.5 | 12.0839 | -8.4 | -52.6741 | -35.49 | -36.7537 | -34.6 | -35.0189
2020-05-29 17:00 | No Data | No Data | No Data | No Data | 17.2671 | 22.9908 | -58.3007 | -61.8253 | -55.6303 | -55.8667 | 11.43 | 33.9838 | -32.2 | -32.3215 | -0.8 | -50.4063 | -4.095 | -4.6845 | 9.6 | 21.1983
2020-05-29 17:30 | No Data | No Data | No Data | No Data | 28.7053 | 32.4262 | -76.591 | -77.6164 | -75.5243 | -75.5243 | 34.29 | 50.1359 | -55.3 | -55.3399 | 2.4 | 50.0144 | 4.095 | 4.3165 | 34 | 39.3451
2020-05-29 18:00 | No Data | No Data | No Data | No Data | 28.7053 | 32.4262 | -81.1637 | -81.8131 | -82.4915 | -82.4915 | 38.862 | 54.2052 | -63.7 | -63.7346 | -2 | -49.2796 | 10.01 | 10.0203 | 35 | 42.4948
2020-05-29 18:30 | No Data | No Data | No Data | No Data | 26.4469 | 29.6633 | -88.0226 | -88.4964 | -89.18 | -89.2165 | 58.293 | 69.1113 | -80.5 | -80.6095 | -8 | -49.8462 | 16.835 | 16.8596 | 51.2 | 53.324
2020-05-29 19:00 | No Data | No Data | No Data | No Data | 17.731 | 23.3412 | -97.1678 | -97.2753 | -99.4485 | -99.6131 | 53.721 | 66.9802 | -66.5 | -66.5147 | -2.4 | -51.6558 | 9.555 | 9.9374 | 42.1 | 43.7495
2020-05-29 19:30 | No Data | No Data | No Data | No Data | 5.0233 | 14.4454 | -98.3109 | -98.4172 | -95.6542 | -95.7281 | 50.292 | 64.9803 | -60.9 | -60.9643 | -6 | -51.9477 | 13.65 | 14.0167 | 46.4 | 47.6178
2020-05-29 20:00 | No Data | No Data | No Data | No Data | 1.0193 | 13.5335 | -116.6013 | -116.6517 | -118.6566 | -119.1187 | 56.007 | 66.9802 | -69.3 | -69.3141 | -10.4 | -52.2456 | 18.2 | 18.4036 | 37.4 | 38.4677
2020-05-29 20:30 | No Data | No Data | No Data | No Data | 0.0061036 | 13.4951 | -107.4561 | -107.4561 | -107.4233 | -107.5994 | 12.573 | 37.5976 | -28.7 | -29.3833 | 2.8 | 54.8058 | 4.55 | 6.7641 | 27.7 | 27.9202
2020-05-29 21:00 | No Data | No Data | No Data | No Data | -5.6458 | -16.1499 | -133.7486 | -134.0608 | -137.0714 | -137.6877 | -33.147 | -43.7636 | 16.1 | 22.2794 | 27.2 | 66.242 | -20.93 | -23.6074 | 7.4 | 8.2292
2020-05-29 21:30 | No Data | No Data | No Data | No Data | 3.9368 | 15.6346 | -132.6054 | -132.7285 | -133.963 | -134.4969 | -40.005 | -49.1623 | 15.4 | 20.8125 | 28.8 | 67.6379 | -21.385 | -23.8083 | 0.7 | 2.8862
2020-05-29 22:00 | No Data | No Data | No Data | No Data | -2.1057 | -15.2767 | -142.8938 | -143.446 | -148.176 | -149.1213 | -19.431 | -36.4687 | -2.8 | -10.1922 | 22.8 | 62.6929 | -17.29 | -19.5385 | 15.5 | 16.8861
2020-05-29 22:30 | No Data | No Data | No Data | No Data | 0.0061036 | 12.7749 | -154.3253 | -155.4053 | -156.4937 | -157.6434 | -10.287 | -33.6166 | -10.5 | -15.4159 | 18 | 59.9653 | -9.555 | -11.7422 | 25.2 | 26.3795
2020-05-29 23:00 | No Data | No Data | No Data | No Data | -2.4109 | -9.5443 | -166.8999 | -168.7841 | -169.6564 | -171.153 | 8.001 | 35.2111 | -26.6 | -29.2329 | 8.4 | 56.6265 | 2.73 | 5.7011 | 40.5 | 41.5766
2020-05-29 23:30 | No Data | No Data | No Data | No Data | 0.0061036 | 7.4891 | -158.8979 | -160.2246 | -162.9679 | -164.1998 | -4.572 | -33.4608 | -15.4 | -19.462 | 27.2 | 64.4236 | -16.835 | -18.3416 | 33.6 | 35.386
2020-05-30 | No Data | No Data | No Data | No Data | -14.1543 | -14.6818 | -144.0369 | -144.8015 | -146.8254 | -147.5025 | 1.143 | 34.309 | -12.6 | -18.8351 | 35.2 | 69.5632 | -25.025 | -26.9527 | 19 | 23.4828
2020-05-30 00:30 | No Data | No Data | No Data | No Data | -22.4063 | -22.5097 | -140.6075 | -140.9834 | -144.1029 | -144.7374 | 19.431 | 41.417 | -28.7 | -29.0057 | 35.6 | 70.4557 | -27.3 | -29.2371 | 14.9 | 22.5304
2020-05-30 01:00 | No Data | No Data | No Data | No Data | -28.8151 | -28.8336 | -144.0369 | -144.6886 | -144.3387 | -144.9955 | 12.573 | 37.5976 | -16.8 | -18.4805 | 37.2 | 71.2775 | -28.665 | -30.3625 | 7.8 | 19.1596
2020-05-30 01:30 | No Data | No Data | No Data | No Data | -31.8914 | -31.908 | -130.3191 | -130.3642 | -130.533 | -130.7984 | -10.287 | -33.6166 | 2.8 | 12.404 | 67.6 | 92.5419 | -58.695 | -61.3187 | -23.2 | -29
2020-05-30 02:00 | No Data | No Data | No Data | No Data | -43.2319 | -43.2493 | -86.8794 | -87.7847 | -86.243 | -86.365 | -81.153 | -84.3113 | 74.2 | 76.9268 | 131.6 | 148.1302 | -119.665 | -126.0424 | -84.7 | -84.9052
2020-05-30 02:30 | No Data | No Data | No Data | No Data | -46.8086 | -46.9091 | -93.7383 | -94.3012 | -92.9529 | -92.9882 | -73.152 | -76.9893 | 72.1 | 76.0685 | 124.8 | 142.1233 | -114.66 | -121.0069 | -80.9 | -81.3349
2020-05-30 03:00 | No Data | No Data | No Data | No Data | -46.6133 | -46.6923 | -82.3068 | -83.4421 | -81.441 | -81.5928 | -82.296 | -83.5329 | 83.3 | 85.5748 | 119.2 | 136.8374 | -109.655 | -115.5386 | -79.3 | -79.422
2020-05-30 03:30 | No Data | No Data | No Data | No Data | -47.0649 | -47.077 | -93.7383 | -94.3012 | -94.2178 | -94.2274 | -69.723 | -72.38 | 72.1 | 73.3665 | 121.6 | 138.7401 | -111.475 | -117.553 | -77.8 | -78.2102
2020-05-30 04:00 | No Data | No Data | No Data | No Data | -51.6793 | -51.7966 | -94.8815 | -95.3212 | -97.3263 | -97.3263 | -67.437 | -72.38 | 70 | 74.9033 | 120 | 137.1458 | -108.745 | -114.5317 | -77.7 | -78.0516
2020-05-30 04:30 | No Data | No Data | No Data | No Data | -56.8673 | -57.1256 | -96.0246 | -96.4591 | -95.8471 | -95.8471 | -68.58 | -73.4461 | 73.5 | 76.4412 | 122.8 | 139.4125 | -111.02 | -116.8349 | -79.2 | -79.2687
2020-05-30 05:00 | No Data | No Data | No Data | No Data | -52.9122 | -53.512 | -100.5972 | -100.915 | -101.0992 | -101.0992 | -67.437 | -72.38 | 72.1 | 74.7166 | 122.4 | 139.2506 | -112.84 | -118.8482 | -85.5 | -85.9116
2020-05-30 05:30 | No Data | No Data | No Data | No Data | -51.9356 | -52.2403 | -100.5972 | -100.915 | -101.4422 | -101.4422 | -72.009 | -76.2733 | 75.6 | 78.0994 | 128 | 144.0139 | -117.39 | -123.7399 | -83.1 | -83.5438
2020-05-30 06:00 | No Data | No Data | No Data | No Data | -39.2279 | -39.2373 | -86.8794 | -87.6283 | -86.3931 | -86.4886 | -88.011 | -91.2254 | 88.9 | 92.8708 | 127.2 | 143.8599 | -116.48 | -123.1698 | -83.2 | -83.4161
2020-05-30 06:30 | No Data | No Data | No Data | No Data | -40.1556 | -40.3482 | -101.7403 | -102.0546 | -103.7575 | -103.7625 | -67.437 | -72.38 | 70 | 72.1544 | 119.2 | 136.4463 | -109.655 | -115.6828 | -79.2 | -79.6234
2020-05-30 07:00 | No Data | No Data | No Data | No Data | -36.3592 | -36.6562 | -97.1678 | -97.8379 | -95.3755 | -95.3863 | -77.724 | -81.6905 | 76.3 | 79.1372 | 125.2 | 141.5311 | -113.75 | -119.7126 | -80.5 | -80.5224
2020-05-30 07:30 | No Data | No Data | No Data | No Data | -43.2807 | -62.9936 | -72.0184 | -74.0316 | -73.6807 | -73.9452 | -70.866 | -75.1952 | 72.1 | 76.0685 | 118 | 135.5959 | -109.655 | -115.5386 | -77.4 | -77.4001
2020-05-30 08:00 | No Data | No Data | No Data | No Data | -37.9461 | -40.9426 | -85.7363 | -86.8267 | -86.1144 | -86.2226 | -59.436 | -64.9904 | 57.4 | 60.6541 | 93.6 | 115.225 | -99.19 | -104.6035 | -74.6 | -74.6242
2020-05-30 08:30 | No Data | No Data | No Data | No Data | -34.7723 | -36.9529 | -88.0226 | -88.9162 | -88.4725 | -88.5643 | -54.864 | -60.3197 | 51.1 | 52.4627 | 44 | 76.6801 | -93.73 | -99.2901 | -89.4 | -89.4162
2020-05-30 09:00 | No Data | No Data | No Data | No Data | -11.3832 | -31.7556 | -35.4377 | -47.753 | -34.7717 | -39.0303 | -112.014 | -112.8506 | 82.6 | 87.5 | 54.4 | 78.6486 | -141.05 | -150.1286 | -155.4 | -158.8652
2020-05-30 09:30 | No Data | No Data | No Data | No Data | -3.4363 | -35.1968 | -10.2884 | -33.6211 | -9.8398 | -19.7072 | -137.16 | -135.4588 | 108.5 | 110.1872 | 64.4 | 79.3746 | -167.44 | -177.1306 | -187.4 | -191.6632
2020-05-30 10:00 | No Data | No Data | No Data | No Data | -73.4203 | -77.4836 | -33.1514 | -42.312 | -31.6203 | -33.6658 | -115.443 | -116.7092 | 104.3 | 107.1389 | 48.4 | 67.0486 | -151.97 | -160.4319 | -175.6 | -178.7669
2020-05-30 10:30 | No Data | No Data | No Data | No Data | -85.5787 | -92.0595 | -29.7219 | -40.4488 | -26.6254 | -29.6351 | -121.158 | -122.2102 | 110.6 | 113.1318 | 50.8 | 69.6161 | -152.425 | -161.1561 | -177.4 | -181.5722
2020-05-30 11:00 | No Data | No Data | No Data | No Data | -67.1214 | -68.324 | -21.7199 | -36.8123 | -20.8587 | -25.497 | -124.587 | -125.2198 | 102.9 | 106.6783 | 55.6 | 74.2428 | -156.975 | -166.0507 | -173.8 | -177.3089
2020-05-30 11:30 | No Data | No Data | No Data | No Data | -74.4945 | -75.8456 | -49.1555 | -54.2123 | -49.6707 | -50.2816 | -96.012 | -97.7382 | 79.8 | 81.1668 | 28.4 | 57.1552 | -129.22 | -136.5493 | -153.3 | -155.625
2020-05-30 12:00 | No Data | No Data | No Data | No Data | -73.1151 | -74.2123 | 16.0041 | 34.7676 | 13.7629 | 20.5044 | -16.002 | -42.0276 | 21.7 | 23.8103 | 44.4 | 63.6453 | -136.045 | -140.9487 | -154.5 | -155.975
2020-05-30 12:30 | No Data | No Data | No Data | No Data | -79.4751 | -80.7973 | -69.7322 | -70.487 | -70.0792 | -70.1154 | -75.438 | -79.5186 | 57.4 | 59.0827 | 13.2 | 44.0254 | -108.745 | -111.7949 | -133.6 | -134.0042
2020-05-30 13:00 | No Data | No Data | No Data | No Data | -72.8588 | -73.9936 | -24.0062 | -31.618 | -24.6317 | -25.0954 | 10.287 | 39.0966 | -22.4 | -25.2389 | -12 | -40.2313 | -87.815 | -89.7746 | -117.8 | -118.3895
2020-05-30 13:30 | No Data | No Data | No Data | No Data | -79.2676 | -80.6965 | -66.3027 | -66.9304 | -65.8989 | -65.9247 | -69.723 | -74.9254 | 53.2 | 54.5147 | 2 | 37.6191 | -102.375 | -105.0735 | -134.4 | -135.0177
2020-05-30 14:00 | No Data | No Data | No Data | No Data | -77.6806 | -78.756 | -67.4459 | -67.6007 | -66.5206 | -67.0614 | -64.008 | -64.3744 | 46.9 | 49.8182 | 8 | 40.008 | -109.2 | -112.2375 | -126.3 | -126.8975
2020-05-30 14:30 | No Data | No Data | No Data | No Data | -79.5239 | -80.9188 | -64.0164 | -65.0291 | -64.9985 | -65.0195 | -65.151 | -71.6087 | 47.6 | 49.065 | 4 | 38.6078 | -106.47 | -109.3714 | -132.5 | -133.6507
2020-05-30 15:00 | No Data | No Data | No Data | No Data | -46.7109 | -48.8403 | -93.7383 | -93.801 | -93.1459 | -93.5447 | -42.291 | -54.8759 | 2.1 | 6.4537 | -32 | -45.824 | -75.985 | -77.4543 | -105.2 | -105.4962
2020-05-30 15:30 | No Data | No Data | No Data | No Data | -40.8637 | -41.3491 | -122.3171 | -122.749 | -123.287 | -124.7059 | -12.573 | -36.5224 | -10.5 | -10.7079 | -47.6 | -58.0345 | -50.05 | -50.7157 | -71.7 | -71.7084
2020-05-30 16:00 | No Data | No Data | No Data | No Data | -54.4015 | -55.9376 | -125.7465 | -126.4925 | -128.0891 | -129.6728 | -17.145 | -39.363 | -6.3 | -6.4537 | -35.2 | -52.0922 | -49.14 | -49.4424 | -68.7 | -69.0557
2020-05-30 16:30 | No Data | No Data | No Data | No Data | -54.0475 | -58.4287 | -92.5952 | -93.4451 | -93.1888 | -95.9704 | 1.143 | 6.9526 | -27.3 | -27.7363 | 35.2 | 62.7936 | -57.785 | -58.135 | -46.2 | -46.8875
2020-05-30 17:00 | No Data | No Data | No Data | No Data | -48.7617 | -50.265 | -130.3191 | -134.4696 | -133.0411 | -138.3111 | -9.144 | -22.5145 | -22.4 | -23.0894 | 44.4 | 68.6813 | -44.59 | -44.6109 | -21.8 | -27.8304
2020-05-30 17:30 | No Data | No Data | No Data | No Data | -43.122 | -43.8851 | -125.7465 | -130.043 | -126.9315 | -132.3716 | -12.573 | -32.2682 | -21 | -22.2353 | 52 | 73.2568 | -45.045 | -45.1575 | -20.9 | -26.4433
2020-05-30 18:00 | No Data | No Data | No Data | No Data | -41.5351 | -42.5679 | -116.6013 | -120.3298 | -117.1345 | -122.1774 | -46.863 | -56.9439 | 7.7 | 29.0395 | 72.4 | 90.0817 | -62.79 | -63.068 | -31.7 | -32.7686
2020-05-30 18:30 | No Data | No Data | No Data | No Data | -41.5351 | -43.0506 | -123.4602 | -127.5419 | -124.2303 | -129.6235 | -35.433 | -50.214 | -2.8 | -12.6775 | 65.2 | 83.898 | -55.055 | -55.3718 | -25.3 | -26.658
2020-05-30 19:00 | No Data | No Data | No Data | No Data | -44.1962 | -45.1161 | -128.0328 | -132.2551 | -133.0626 | -138.5149 | -22.86 | -43.2078 | -10.5 | -10.5233 | 56 | 76.9665 | -46.865 | -47.1315 | -10.7 | -14.5774
2020-05-30 19:30 | No Data | No Data | No Data | No Data | -48.0415 | -48.8891 | -133.7486 | -138.3637 | -137.3929 | -142.8811 | -22.86 | -42.1673 | -11.9 | -13.5192 | 48 | 70.7672 | -40.04 | -40.2489 | -12.7 | -17.3358
2020-05-30 20:00 | No Data | No Data | No Data | No Data | -47.9438 | -48.5084 | -136.0349 | -141.7967 | -138.5076 | -145.3546 | -21.717 | -38.2008 | -11.2 | -23.1847 | 50 | 73.3005 | -42.315 | -42.5589 | -10.3 | -15.663
2020-05-30 20:30 | No Data | No Data | No Data | No Data | -48.2002 | -49.0563 | -134.8917 | -141.3675 | -139.4295 | -146.4922 | -21.717 | -37.7363 | -9.8 | -25.7387 | 48.4 | 70.7469 | -40.495 | -40.6201 | -14.9 | -25.3428
2020-05-30 21:00 | No Data | No Data | No Data | No Data | -50.3487 | -50.8795 | -137.178 | -143.8917 | -142.4308 | -149.8952 | -13.716 | -32.7305 | -18.2 | -26.0415 | 44.8 | 68.637 | -39.585 | -39.6085 | -13.3 | -28.4944
2020-05-30 21:30 | No Data | No Data | No Data | No Data | -43.0243 | -46.2651 | -145.1801 | -152.5581 | -148.0474 | -155.647 | -10.287 | -30.3703 | -28.7 | -33.2555 | 44.4 | 67.1679 | -35.49 | -35.4929 | -7.8 | -32.9369
2020-05-30 22:00 | No Data | No Data | No Data | No Data | -48.4077 | -52.5703 | -132.6054 | -138.51 | -136.5783 | -143.2854 | -14.859 | -32.2075 | 7 | 29.4416 | 72 | 90.2406 | -65.975 | -66.539 | -39.4 | -47.4827
2020-05-30 22:30 | No Data | No Data | No Data | No Data | -46.247 | -50.9043 | -114.315 | -117.8332 | -114.7121 | -120.4401 | -18.288 | -29.2751 | 4.9 | 27.0476 | 88 | 103.6679 | -79.625 | -80.4334 | -52.4 | -57.0264
2020-05-30 23:00 | No Data | No Data | No Data | No Data | -44.1474 | -48.2135 | -109.7424 | -113.1199 | -113.2758 | -118.7212 | -44.577 | -51.6884 | 12.6 | 28.8617 | 101.6 | 115.627 | -90.09 | -91.3327 | -55.1 | -58.9306
2020-05-30 23:30 | No Data | No Data | No Data | No Data | -30.2556 | -34.5848 | -124.6034 | -129.5447 | -128.3463 | -135.126 | -32.004 | -42.9044 | 12.6 | 31.305 | 80 | 96.2962 | -72.8 | -73.3665 | -23.4 | -34.0969
2020-05-31 | No Data | No Data | No Data | No Data | -21.9547 | -22.0355 | -155.4684 | -163.758 | -160.7598 | -168.5554 | 9.144 | 30.499 | -18.9 | -27.8772 | 40 | 63.7821 | -28.665 | -28.665 | 9.2 | 33.9695
2020-05-31 00:30 | No Data | No Data | No Data | No Data | -28.2048 | -28.4439 | -149.7527 | -157.6138 | -152.8923 | -160.4693 | 0 | 26.289 | -5.6 | -27.5056 | 42 | 65.9139 | -32.305 | -32.305 | 3.3 | 24.6221
2020-05-31 01:00 | No Data | No Data | No Data | No Data | -24.7745 | -24.8289 | -141.7506 | -148.2574 | -142.9667 | -149.7462 | 1.143 | 23.1157 | -4.9 | -27.3359 | 35.2 | 61.8036 | -28.665 | -28.665 | -3.8 | -22.5229
2020-05-31 01:30 | No Data | No Data | No Data | No Data | -21.1246 | -21.1246 | -131.4622 | -136.7677 | -134.6275 | -141.0736 | -1.143 | -20.7006 | -2.8 | -26.6828 | 30.8 | 58.7251 | -23.66 | -23.6775 | 7.8 | 22.4018
2020-05-31 02:00 | No Data | No Data | No Data | No Data | -21.7472 | -23.3949 | -66.3027 | -67.281 | -68.3642 | -72.3555 | -77.724 | -83.2117 | 68.6 | 78.5779 | 104.8 | 117.3494 | -94.64 | -95.6193 | -65.9 | -66.1209
2020-05-31 02:30 | No Data | No Data | No Data | No Data | -15.6924 | -18.8025 | -54.8712 | -55.2982 | -52.0717 | -55.3903 | -59.436 | -62.1859 | 52.5 | 60.0288 | 99.6 | 112.3573 | -91.455 | -92.1597 | -54.3 | -54.3023
2020-05-31 03:00 | No Data | No Data | No Data | No Data | -4.828 | -17.9999 | -81.1637 | -82.5129 | -84.4209 | -88.8919 | -30.861 | -33.7524 | 14.7 | 31.6242 | 58.8 | 77.1845 | -52.78 | -52.829 | -17 | -18.4231
2020-05-31 03:30 | No Data | No Data | No Data | No Data | -10.309 | -20.2573 | -56.0144 | -56.9514 | -56.0591 | -59.7173 | -60.579 | -63.2793 | 47.6 | 57.4683 | 90 | 104.143 | -84.63 | -85.2199 | -50.4 | -50.5284
2020-05-31 04:00 | No Data | No Data | No Data | No Data | -6.4637 | -18.5974 | -44.5829 | -44.7146 | -45.3188 | -48.4137 | -27.432 | -27.8104 | 16.1 | 29.904 | 72.4 | 88.4443 | -66.885 | -67.0396 | -34.4 | -34.6092
2020-05-31 04:30 | No Data | No Data | No Data | No Data | -9.4911 | -19.8536 | -60.587 | -61.4543 | -60.3466 | -64.6316 | -57.15 | -59.6664 | 44.8 | 55.1714 | 72.8 | 88.5438 | -66.885 | -67.0102 | -34 | -34.0918
2020-05-31 05:00 | No Data | No Data | No Data | No Data | -5.0355 | -18.1505 | -52.5849 | -53.1903 | -54.6227 | -58.6242 | -49.149 | -49.4801 | 35 | 45.7095 | 64.8 | 81.8477 | -57.33 | -57.3372 | -25.6 | -26.4877
2020-05-31 05:30 | No Data | No Data | No Data | No Data | -1.8982 | -17.541 | -59.4438 | -60.3276 | -57.6454 | -61.8132 | -20.574 | -20.8578 | 4.2 | 23.0894 | 33.6 | 56.9646 | -30.03 | -30.5223 | -7 | -11.4809
2020-05-31 06:00 | No Data | No Data | No Data | No Data | 9.7841 | 19.9953 | -102.8835 | -106.4788 | -104.465 | -110.4188 | 65.151 | 65.6404 | -76.3 | -76.5052 | -38.4 | -48.9767 | 44.59 | 48.1613 | 79.8 | 82.5938
2020-05-31 06:30 | No Data | No Data | No Data | No Data | 21.2222 | 28.6732 | -104.0266 | -107.5837 | -106.2228 | -112.1726 | 73.152 | 73.7213 | -84 | -84.0262 | -52.8 | -59.7649 | 58.24 | 61.4385 | 81.9 | 85.288
2020-05-31 07:00 | No Data | No Data | No Data | No Data | 27.3259 | 33.4717 | -100.5972 | -103.6932 | -100.3061 | -105.7342 | 64.008 | 64.5061 | -75.6 | -75.7586 | -48 | -55.9771 | 54.145 | 57.4184 | 83.1 | 86.0142
2020-05-31 07:30 | No Data | No Data | No Data | No Data | 27.3259 | 39.0175 | -109.7424 | -113.4026 | -110.0387 | -115.8595 | 51.435 | 51.6378 | -60.9 | -61.5761 | -50 | -57.5027 | 56.42 | 59.4241 | 77.4 | 79.4655
2020-05-31 08:00 | No Data | No Data | No Data | No Data | 23.6271 | 38.465 | -108.5993 | -112.2967 | -110.446 | -116.3774 | 20.574 | 20.8578 | -34.3 | -37.5985 | -45.6 | -56.1712 | 40.95 | 44.1045 | 64.2 | 66.6756
2020-05-31 08:30 | No Data | No Data | No Data | No Data | 29.6818 | 36.7672 | -77.7342 | -79.142 | -78.0753 | -82.154 | 4.572 | 5.1117 | -26.6 | -31.4611 | -64.4 | -71.2146 | 22.295 | 26.3822 | 17.5 | 20.617
2020-05-31 09:00 | No Data | No Data | No Data | No Data | 32.0378 | 40.7169 | -49.1555 | -49.2749 | -49.199 | -52.0778 | -11.43 | -11.9333 | -11.9 | -22.9297 | -85.2 | -88.4081 | 1.82 | 9.7268 | -13.8 | -13.9302
2020-05-31 09:30 | No Data | No Data | No Data | No Data | 31.0124 | 41.1326 | -26.2924 | -26.5152 | -26.0894 | -28.7504 | -25.146 | -25.5583 | 4.2 | 24.1677 | -78.4 | -81.4283 | -24.57 | -24.6373 | -48.5 | -49.2741
2020-05-31 10:00 | No Data | No Data | No Data | No Data | 27.7775 | 38.8627 | -20.5767 | -21.0786 | -21.6519 | -24.4122 | -30.861 | -31.1978 | 7 | 25.4804 | -75.2 | -78.352 | -28.665 | -28.665 | -56.8 | -58.0954
2020-05-31 10:30 | No Data | No Data | No Data | No Data | 31.4763 | 41.5551 | -30.8651 | -30.9496 | -28.7263 | -31.5983 | -14.859 | -15.0338 | -5.6 | -22.7903 | -64.4 | -70.7107 | -17.29 | -17.669 | -49 | -49.4975
2020-05-31 11:00 | No Data | No Data | No Data | No Data | 18.6587 | 29.8007 | -29.7219 | -29.9191 | -29.8839 | -32.7194 | -12.573 | -12.6248 | -2.1 | -23.1953 | -62.4 | -67.2964 | -34.58 | -34.6069 | -63.4 | -63.8075
2020-05-31 11:30 | No Data | No Data | No Data | No Data | 1.7395 | 23.3502 | -1.1431 | -11.4885 | 0 | 3.1728 | -74.295 | -75.9988 | 49.7 | 60.7752 | -9.2 | -36.7696 | -82.355 | -83.1369 | -104.8 | -106.0295
2020-05-31 12:00 | No Data | No Data | No Data | No Data | -0.82399 | -22.6289 | 1.1431 | 9.2164 | 0 | 5.3165 | -66.294 | -67.4757 | 40.6 | 52.6491 | 19.6 | 48.168 | -89.635 | -90.4123 | -96.9 | -97.7029
2020-05-31 12:30 | No Data | No Data | No Data | No Data | -5.5482 | -21.5932 | 24.0062 | 27.6491 | 23.0882 | 23.1161 | -105.156 | -107.6121 | 84.7 | 93.9279 | 51.6 | 67.2964 | -127.855 | -130.6429 | -147.6 | -149.8725
2020-05-31 13:00 | No Data | No Data | No Data | No Data | -12.9213 | -17.1559 | -5.7158 | -10.7845 | -7.3102 | -10.9055 | -53.721 | -54.9235 | 42.7 | 51.8189 | 28.4 | 53.3816 | -111.93 | -113.7873 | -101.5 | -102.0836
2020-05-31 13:30 | No Data | No Data | No Data | No Data | 4.5594 | 19.6705 | -36.5808 | -36.5808 | -35.4147 | -38.8362 | -68.58 | -70.6907 | 44.1 | 56.3011 | 27.6 | 51.94 | -91.91 | -93.1284 | -88.4 | -88.5045
2020-05-31 14:00 | No Data | No Data | No Data | No Data | 8.0995 | 22.4418 | -59.4438 | -59.718 | -57.9241 | -61.4214 | -21.717 | -22.4564 | 4.9 | 28.0175 | 5.2 | 46.6905 | -55.51 | -55.7352 | -46.6 | -46.6429
2020-05-31 14:30 | No Data | No Data | No Data | No Data | 15.0698 | 24.2703 | -64.0164 | -64.6663 | -64.1624 | -67.9998 | -21.717 | -24.9635 | 13.3 | 33.4978 | 18 | 51.6387 | -49.595 | -49.6701 | -43.9 | -44.2815
2020-05-31 15:00 | No Data | No Data | No Data | No Data | 5.3773 | 15.2897 | -46.8692 | -46.9945 | -46.6909 | -49.7632 | -12.573 | -12.7791 | 2.8 | 25.2389 | 22 | 53.1654 | -43.225 | -43.3111 | -43.9 | -44.0093
2020-05-31 15:30 | No Data | No Data | No Data | No Data | 11.5297 | 21.4168 | -69.7322 | -70.6629 | -69.4575 | -73.3894 | -24.003 | -27.4796 | 9.8 | 29.6655 | 41.6 | 66.5925 | -56.875 | -57.0948 | -37.2 | -37.8904
2020-05-31 16:00 | No Data | No Data | No Data | No Data | 39.9359 | 43.9311 | -53.7281 | -54.3207 | -53.9153 | -57.5057 | -36.576 | -40.2005 | 18.9 | 36.3056 | 49.6 | 71.2853 | -56.42 | -56.5684 | -26.3 | -26.8689
2020-05-31 16:30 | No Data | No Data | No Data | No Data | 7.2694 | 12.7443 | -67.4459 | -68.4078 | -67.5281 | -71.702 | -21.717 | -23.144 | 1.4 | 27.3806 | 31.6 | 58.1378 | -37.765 | -37.765 | -16.3 | -19.0192
2020-05-31 17:00 | No Data | No Data | No Data | No Data | 14.0932 | 16.1346 | -51.4417 | -51.897 | -52.2646 | -55.783 | 10.287 | 10.8434 | -28 | -33.3952 | 34.8 | 57.6805 | -25.935 | -26.2563 | -2.9 | -16.556
2020-05-31 17:30 | No Data | No Data | No Data | No Data | 11.7861 | 12.3365 | -59.4438 | -60.1432 | -60.8182 | -64.8687 | -9.144 | -9.2152 | -16.1 | -26.2103 | 39.6 | 60.3947 | -30.94 | -31.4181 | -0.4 | -21.0609
2020-05-31 18:00 | No Data | No Data | No Data | No Data | 6.8666 | 7.7735 | -76.591 | -78.2453 | -76.6391 | -81.5562 | -20.574 | -22.075 | -9.1 | -26.7927 | 33.6 | 57.6125 | -26.845 | -27.1555 | 6.6 | 15.2069
2020-05-31 18:30 | No Data | No Data | No Data | No Data | -0.82399 | -3.7359 | -93.7383 | -96.4862 | -95.6326 | -101.1044 | -1.143 | -5.8282 | -22.4 | -33.1965 | 20.4 | 49.9552 | -16.38 | -17.266 | 17.4 | 22.4589
2020-05-31 19:00 | No Data | No Data | No Data | No Data | -5.7435 | -5.8756 | -98.3109 | -101.1995 | -98.9769 | -104.6469 | 16.002 | 16.0428 | -32.2 | -39.225 | 11.6 | 45.1167 | -5.46 | -9.4679 | 24 | 27.9373
2020-05-31 19:30 | No Data | No Data | No Data | No Data | -13.7514 | -13.8071 | -101.7403 | -105.0828 | -103.6288 | -109.4786 | -4.572 | -10.5379 | -12.6 | -30.808 | 16.4 | 48.8361 | -11.83 | -13.0292 | 17.5 | 18.4678
2020-05-31 20:00 | No Data | No Data | No Data | No Data | -20.2579 | -20.4892 | -115.4582 | -120.1233 | -117.9062 | -124.4489 | -6.858 | -14.3217 | -2.8 | -33.0189 | 22.8 | 53.8635 | -19.565 | -19.6968 | 12.5 | 14.6291
2020-05-31 20:30 | No Data | No Data | No Data | No Data | -23.6881 | -23.899 | -132.6054 | -138.51 | -137.5859 | -144.7905 | -6.858 | -21.6869 | -1.4 | -31.5311 | 22.8 | 53.8635 | -18.655 | -18.7932 | 6 | 10.9836
2020-05-31 21:00 | No Data | No Data | No Data | No Data | -32.8191 | -34.1878 | -132.6054 | -137.8669 | -134.4774 | -140.7996 | -16.002 | -28.848 | 11.9 | 31.2187 | 30.8 | 58.7251 | -25.935 | -25.9709 | 0.1 | 6.7007
2020-05-31 21:30 | No Data | No Data | No Data | No Data | -30.7195 | -32.06 | -131.4622 | -136.4569 | -135.142 | -141.8811 | -17.145 | -27.6691 | 4.9 | 29.2412 | 34.8 | 61.247 | -27.755 | -27.755 | 2 | 9.2195
2020-05-31 22:00 | No Data | No Data | No Data | No Data | -39.6918 | -41.1924 | -116.6013 | -120.6172 | -119.8999 | -125.5234 | -33.147 | -40.2654 | 26.6 | 41.2288 | 64 | 84.2558 | -60.515 | -60.7216 | -34.8 | -35.4391
2020-05-31 22:30 | No Data | No Data | No Data | No Data | -44.8676 | -48.0405 | -85.7363 | -87.4342 | -89.0728 | -93.3693 | -66.294 | -71.3162 | 51.8 | 62.9222 | 118.8 | 131.3371 | -110.11 | -111.9975 | -76.1 | -76.1032
2020-05-31 23:00 | No Data | No Data | No Data | No Data | -44.8676 | -48.1904 | -97.1678 | -99.8213 | -99.2771 | -104.1295 | -54.864 | -60.3521 | 39.2 | 49.3041 | 116.8 | 129.3584 | -106.925 | -108.6193 | -71.3 | -71.5867
2020-05-31 23:30 | No Data | No Data | No Data | No Data | -34.9676 | -38.3674 | -105.1698 | -108.135 | -103.0715 | -107.8694 | -46.863 | -51.6504 | 21 | 35.3136 | 116 | 128.8099 | -104.195 | -105.933 | -58.1 | -60.2364
2020-06-01 | No Data | No Data | No Data | No Data | -44.5624 | -48.0741 | -98.3109 | -100.6816 | -99.7272 | -104.4021 | -54.864 | -60.3521 | 35.7 | 48.2188 | 122.4 | 135.2757 | -109.2 | -111.3626 | -67.9 | -68.1144
2020-06-01 00:30 | No Data | No Data | No Data | No Data | -47.9438 | -51.2242 | -108.5993 | -111.4732 | -110.0815 | -114.9624 | -42.291 | -49.2021 | 32.2 | 44.0778 | 111.6 | 125.7719 | -101.465 | -103.4212 | -61.4 | -62.209
2020-06-01 01:00 | No Data | No Data | No Data | No Data | -49.1157 | -51.6857 | -100.5972 | -102.6801 | -101.4208 | -106.0054 | -53.721 | -57.7639 | 21 | 35 | 110.8 | 125.2486 | -101.92 | -103.7809 | -64.6 | -65.3694
2020-06-01 01:30 | No Data | No Data | No Data | No Data | -45.0751 | -47.319 | -101.7403 | -104.2776 | -102.7499 | -107.2963 | -50.292 | -57.287 | 16.1 | 31.8404 | 112 | 125.5796 | -103.285 | -105.1217 | -59.9 | -64.1639
2020-06-01 02:00 | No Data | No Data | No Data | No Data | -37.8973 | -37.9498 | -82.3068 | -83.6377 | -83.7349 | -87.4446 | -70.866 | -76.845 | 40.6 | 51.3869 | 129.2 | 141.4581 | -118.755 | -121.3631 | -79 | -79.5812
2020-06-01 02:30 | No Data | No Data | No Data | No Data | -30.3044 | -30.3463 | -81.1637 | -82.7265 | -83.5419 | -87.0161 | -64.008 | -71.7454 | 45.5 | 56.5616 | 130 | 142.1892 | -120.12 | -122.7927 | -82.5 | -82.9575
2020-06-01 03:00 | No Data | No Data | No Data | No Data | -37.7386 | -37.7386 | -73.1616 | -73.731 | -74.3452 | -77.1297 | -49.149 | -52.8506 | 26.6 | 39.1312 | 125.2 | 137.6477 | -115.57 | -118.1529 | -82.1 | -82.5286
2020-06-01 03:30 | No Data | No Data | No Data | No Data | -51.6304 | -53.2346 | -82.3068 | -83.6377 | -84.2922 | -87.8627 | -69.723 | -76.2476 | 48.3 | 57.664 | 130.8 | 142.7602 | -121.03 | -123.8737 | -87.7 | -88.6005
2020-06-01 04:00 | No Data | No Data | No Data | No Data | -61.4817 | -65.1254 | -78.8773 | -80.0613 | -78.3112 | -82.2429 | -75.438 | -81.5064 | 67.9 | 77.0414 | 130.8 | 142.4416 | -122.395 | -125.5025 | -88.3 | -88.9702
2020-06-01 04:30 | No Data | No Data | No Data | No Data | -54.6578 | -57.3204 | -69.7322 | -70.6629 | -68.0854 | -71.5897 | -85.725 | -90.73 | 80.5 | 88.9331 | 126.8 | 138.6154 | -118.3 | -121.0129 | -86 | -86.5679
2020-06-01 05:00 | No Data | No Data | No Data | No Data | -52.9122 | -56.8385 | -62.8733 | -63.7095 | -62.4474 | -66.3139 | -91.44 | -96.5074 | 90.3 | 99.7273 | 125.6 | 137.5186 | -116.48 | -118.8587 | -82.7 | -82.971
2020-06-01 05:30 | No Data | No Data | No Data | No Data | -54.6578 | -59.6677 | -80.0205 | -81.6052 | -80.4979 | -84.7399 | -73.152 | -77.7324 | 67.9 | 79.843 | 130.8 | 141.9707 | -121.03 | -123.683 | -85.6 | -86.1146
2020-06-01 06:00 | No Data | No Data | No Data | No Data | -54.7066 | -59.6538 | -101.7403 | -105.0828 | -102.0854 | -106.9085 | -51.435 | -57.2528 | 48.3 | 60.0615 | 112.4 | 125.9365 | -100.555 | -102.3548 | -79.2 | -79.4195
2020-06-01 06:30 | No Data | No Data | No Data | No Data | -42.5116 | -43.8019 | -137.178 | -142.8938 | -140.9944 | -147.3849 | -9.144 | -24.621 | -18.9 | -29.3082 | 55.6 | 77.229 | -47.775 | -48.0365 | -13.3 | -23.4389
2020-06-01 07:00 | No Data | No Data | No Data | No Data | -39.9481 | -41.2416 | -140.6075 | -146.8314 | -145.1747 | -152.0138 | -10.287 | -29.2974 | -22.4 | -31.7402 | 48.4 | 70.7469 | -40.95 | -40.9727 | -2.9 | -21.7938
2020-06-01 07:30 | No Data | No Data | No Data | No Data | -50.7149 | -64.8698 | -130.3191 | -135.6693 | -131.7335 | -138.0909 | -9.144 | -26.7569 | 0 | -26.6368 | 45.6 | 68.2642 | -36.855 | -36.855 | -6.7 | -20.5244
2020-06-01 08:00 | No Data | No Data | No Data | No Data | -28.7663 | -40.0311 | -108.5993 | -111.7367 | -107.8306 | -112.6589 | -34.29 | -42.1518 | 11.2 | 29.0395 | 54 | 74.9667 | -55.965 | -56.2307 | -22.4 | -29.0519
2020-06-01 08:30 | No Data | No Data | No Data | No Data | -21.8936 | -34.0613 | -80.0205 | -81.1878 | -79.1259 | -82.607 | -62.865 | -72.5872 | 34.3 | 47.046 | 46.8 | 69.662 | -85.54 | -86.7703 | -72.3 | -72.6777
2020-06-01 09:00 | No Data | No Data | No Data | No Data | -40.351 | -54.9659 | -60.587 | -61.1131 | -60.2179 | -63.3188 | -84.582 | -91.2684 | 61.6 | 72.7596 | 32.4 | 55.2883 | -108.29 | -110.4704 | -121 | -121.007
2020-06-01 09:30 | No Data | No Data | No Data | No Data | -45.9419 | -49.0625 | -45.726 | -45.7831 | -45.9191 | -48.437 | -97.155 | -106.3543 | 67.2 | 79.714 | 28.8 | 50.2681 | -122.85 | -126.6862 | -124.6 | -126.2268
2020-06-01 10:00 | No Data | No Data | No Data | No Data | -53.022 | -56.2785 | -34.2945 | -34.3706 | -31.4059 | -33.1059 | -110.871 | -119.4968 | 90.3 | 97.1589 | 52.8 | 67.4673 | -150.605 | -156.8114 | -137.2 | -139.6418
2020-06-01 10:30 | No Data | No Data | No Data | No Data | -48.8106 | -50.5549 | -65.1596 | -65.4098 | -68.9001 | -71.8016 | -75.438 | -84.3423 | 42.7 | 57.1819 | 17.6 | 46.2774 | -116.025 | -120.0795 | -107.3 | -109.0754
2020-06-01 11:00 | No Data | No Data | No Data | No Data | -41.0712 | -43.0522 | -78.8773 | -79.4057 | -80.9908 | -83.5832 | -61.722 | -70.6074 | 20.3 | 38.251 | -16.8 | -44.4936 | -80.99 | -83.6507 | -71.7 | -72.7305
2020-06-01 11:30 | No Data | No Data | No Data | No Data | -41.8891 | -43.8331 | -93.7383 | -95.0947 | -96.1044 | -99.733 | -46.863 | -54.8759 | 5.6 | 29.9286 | -29.6 | -47.2271 | -66.43 | -68.6432 | -65 | -65.7346
2020-06-01 12:00 | No Data | No Data | No Data | No Data | -45.2216 | -46.4956 | -105.1698 | -108.135 | -108.7525 | -113.1283 | -34.29 | -47.692 | -6.3 | -27.0476 | -21.6 | -45.8118 | -67.34 | -68.8961 | -52 | -52.1177
2020-06-01 12:30 | No Data | No Data | No Data | No Data | -43.3295 | -44.29 | -117.7445 | -121.1631 | -118.6351 | -123.7594 | -21.717 | -38.6767 | -13.3 | -27.9737 | -8.8 | -46.8342 | -51.415 | -52.2953 | -48.9 | -49.4871
2020-06-01 13:00 | No Data | No Data | No Data | No Data | -46.1982 | -46.9478 | -118.8876 | -122.0122 | -122.9869 | -128.1277 | -17.145 | -34.5557 | -13.3 | -24.7487 | -25.6 | -51.2515 | -35.035 | -35.3907 | -45.4 | -46.621
2020-06-01 13:30 | No Data | No Data | No Data | No Data | -42.4018 | -43.3293 | -129.1759 | -134.2556 | -133.1054 | -138.882 | -8.001 | -27.4796 | -1.4 | -30.1325 | -3.6 | -48.8803 | -43.68 | -43.9658 | -18.4 | -22.8213
2020-06-01 14:00 | No Data | No Data | No Data | No Data | -46.3569 | -47.708 | -126.8897 | -130.3241 | -131.1332 | -136.1117 | -9.144 | -31.093 | -25.9 | -33.7891 | -8.4 | -49.1235 | -52.78 | -53.7208 | -26.4 | -30.3638
2020-06-01 14:30 | No Data | No Data | No Data | No Data | -44.3061 | -44.8906 | -105.1698 | -107.8748 | -109.1169 | -114.111 | -32.004 | -44.8108 | 21.7 | 40.5879 | 52.4 | 74.9581 | -86.45 | -87.9045 | -46.1 | -46.9137
2020-06-01 15:00 | No Data | No Data | No Data | No Data | -43.4882 | -44.0836 | -117.7445 | -120.8986 | -122.2581 | -127.2365 | -17.145 | -36.3071 | -18.9 | -29.8466 | 7.6 | 51.3654 | -51.87 | -52.6622 | -31.6 | -34.2077
2020-06-01 15:30 | No Data | No Data | No Data | No Data | -45.8442 | -46.5995 | -123.4602 | -127.5419 | -123.673 | -128.8824 | -17.145 | -35.3037 | 6.3 | 28.0175 | 32.8 | 62.1585 | -67.34 | -68.294 | -40.9 | -42.4323
2020-06-01 16:00 | No Data | No Data | No Data | No Data | -39.6918 | -41.2617 | -80.0205 | -81.3887 | -78.9543 | -82.2218 | -64.008 | -72.163 | 25.9 | 40.3397 | 52 | 73.2568 | -105.105 | -107.2585 | -76.2 | -76.2168
2020-06-01 16:30 | No Data | No Data | No Data | No Data | -32.7214 | -33.9831 | -57.1575 | -57.3401 | -61.204 | -63.936 | -46.863 | -56.2862 | 5.6 | 27.8684 | 68.4 | 86.6533 | -89.635 | -90.6684 | -61.4 | -61.4001
2020-06-01 17:00 | No Data | No Data | No Data | No Data | -25.2262 | -25.3354 | -86.8794 | -88.5554 | -85.6213 | -89.6943 | -57.15 | -65.501 | 21 | 39.6227 | 86.4 | 102.528 | -82.81 | -83.9275 | -39.3 | -40.3174
2020-06-01 17:30 | No Data | No Data | No Data | No Data | -12.8725 | -12.8725 | -90.3089 | -92.6234 | -91.3452 | -96.106 | -50.292 | -59.6116 | 21 | 40.3822 | 78.8 | 95.0772 | -71.435 | -72.1329 | -33.2 | -37.8134
2020-06-01 18:00 | No Data | No Data | No Data | No Data | -2.472 | -4.7108 | -69.7322 | -69.8819 | -69.0073 | -69.2077 | -54.864 | -63.5163 | 8.4 | 17.0892 | 74 | 90.6739 | -64.155 | -64.4705 | -21.2 | -25.2414
2020-06-01 18:30 | No Data | No Data | No Data | No Data | -4.6204 | -7.6212 | -74.3047 | -74.6206 | -74.8169 | -75.0703 | -59.436 | -66.4515 | 14.7 | 22.3233 | 66.4 | 85.3342 | -55.965 | -56.2767 | -14.7 | -17.8922
2020-06-01 19:00 | No Data | No Data | No Data | No Data | -4.828 | -8.0678 | -65.1596 | -65.6491 | -65.1915 | -65.2981 | -46.863 | -56.1119 | 6.3 | 17.2177 | 54.8 | 76.0978 | -45.5 | -45.6454 | -5.9 | -10.5119
2020-06-01 19:30 | No Data | No Data | No Data | No Data | -7.0253 | -7.3341 | -62.8733 | -63.5349 | -61.1183 | -61.1663 | -42.291 | -51.2314 | -1.4 | -13.0771 | 56 | 78.0728 | -45.045 | -45.1918 | -7.8 | -8.7658
2020-06-01 20:00 | No Data | No Data | No Data | No Data | -7.538 | -7.538 | -61.7301 | -62.4038 | -62.8119 | -62.8396 | -17.145 | -38.3374 | -21 | -23.4787 | 42 | 69.0438 | -35.945 | -35.991 | 4.8 | 10.7331
2020-06-01 20:30 | No Data | No Data | No Data | No Data | -5.3407 | -6.4379 | -59.4438 | -60.7593 | -60.1108 | -60.1162 | -26.289 | -40.4435 | -7.7 | -17.2177 | 50 | 74.4785 | -41.405 | -41.5273 | -2.7 | -2.7459
2020-06-01 21:00 | No Data | No Data | No Data | No Data | 4.303 | 11.4532 | -68.589 | -69.196 | -65.8989 | -65.9737 | -11.43 | -37.2309 | -14 | -18.8351 | 45.2 | 70.7276 | -37.765 | -37.8635 | -2.1 | -4.8754
2020-06-01 21:30 | No Data | No Data | No Data | No Data | 10.8583 | 15.5121 | -69.7322 | -70.0687 | -67.035 | -67.1548 | 12.573 | 40.8453 | -38.5 | -38.0391 | 29.6 | 59.4871 | -20.93 | -20.9349 | 15.8 | 16.3025
2020-06-01 22:00 | No Data | No Data | No Data | No Data | 9.4301 | 16.4134 | -81.1637 | -81.2361 | -81.1195 | -81.496 | -4.572 | -37.9951 | -29.4 | -30.0674 | 22.4 | 55.8856 | -15.47 | -15.5767 | 20.9 | 21.0373
2020-06-01 22:30 | No Data | No Data | No Data | No Data | 14.2519 | 18.3394 | -85.7363 | -85.8048 | -85.9215 | -86.3987 | -21.717 | -41.5587 | -14 | -17.5 | 30.4 | 60.2342 | -21.84 | -21.84 | 10.4 | 10.4
2020-06-01 23:00 | No Data | No Data | No Data | No Data | 29.4743 | 32.3713 | -100.5972 | -100.6232 | -101.2708 | -101.9951 | -33.147 | -48.5203 | -10.5 | -13.8946 | 22.8 | 55.3173 | -14.105 | -14.2219 | 27.1 | 27.3251
2020-06-01 23:30 | No Data | No Data | No Data | No Data | 34.699 | 36.5837 | -94.8815 | -94.8883 | -94.7966 | -95.3663 | -24.003 | -45.72 | -11.9 | -13.8946 | 30.4 | 57.8342 | -20.02 | -20.2053 | 32.8 | 34.464
2020-06-02 | No Data | No Data | No Data | No Data | 21.0636 | 23.2975 | -97.1678 | -97.1946 | -96.7903 | -97.4586 | -12.573 | -40.8453 | -17.5 | -20.6826 | 22.4 | 54.7883 | -13.195 | -13.574 | 33.5 | 33.7623
2020-06-02 00:30 | No Data | No Data | No Data | No Data | 16.3027 | 18.1822 | -98.3109 | -98.3707 | -97.3691 | -98.1077 | 10.287 | 42.4144 | -37.1 | -38.7284 | 14 | 50.3841 | -5.915 | -8.0498 | 36.3 | 37.0072
2020-06-02 01:00 | No Data | No Data | No Data | No Data | 10.1503 | 14.6159 | -113.1719 | -113.5408 | -114.6906 | -115.9737 | -1.143 | -40.0213 | -21.7 | -22.596 | 16.8 | 51.2328 | -8.645 | -9.9893 | 34.2 | 35.7174
2020-06-02 01:30 | No Data | No Data | No Data | No Data | 16.0464 | 19.1855 | -108.5993 | -108.8156 | -110.6389 | -111.7811 | -1.143 | -40.0213 | -21 | -21.9246 | 19.6 | 53.3322 | -13.65 | -14.127 | 32.2 | 33.4885
2020-06-02 02:00 | No Data | No Data | No Data | No Data | 14.2519 | 17.712 | -105.1698 | -105.325 | -109.074 | -110.1713 | -4.572 | -39.13 | -9.8 | -13.3735 | 21.2 | 54.6772 | -15.015 | -15.3491 | 24.6 | 25.807
2020-06-02 02:30 | No Data | No Data | No Data | No Data | 11.6274 | 20.3637 | -123.4602 | -124.22 | -126.3312 | -127.9777 | -5.715 | -40.4112 | -8.4 | -11.3952 | 13.6 | 50.2744 | -5.46 | -7.7216 | 29.9 | 31.5279
2020-06-02 03:00 | No Data | No Data | No Data | No Data | 1.6907 | 13.2857 | -69.7322 | -69.8819 | -67.2495 | -67.4618 | -43.434 | -53.5627 | 30.1 | 31.6242 | 79.2 | 96.3103 | -67.34 | -67.5993 | -37.1 | -37.1228
2020-06-02 03:30 | No Data | No Data | No Data | No Data | -7.0253 | -15.0736 | -93.7383 | -93.801 | -91.2595 | -91.8571 | -36.576 | -50.1359 | 21.7 | 23.5308 | 71.6 | 88.9629 | -64.155 | -64.3869 | -21.6 | -22.3141
2020-06-02 04:00 | No Data | No Data | No Data | No Data | -0.87282 | -15.1073 | -68.589 | -68.7413 | -71.0653 | -71.4502 | -16.002 | -40.973 | -1.4 | -7.1386 | 68 | 85.3613 | -61.425 | -61.6286 | -17.5 | -17.6777
2020-06-02 04:30 | No Data | No Data | No Data | No Data | 0.0061036 | 15.082 | -62.8733 | -63.2463 | -62.4904 | -62.7442 | -24.003 | -43.7487 | 6.3 | 10.5 | 72.8 | 89.6973 | -65.065 | -65.2937 | -22.1 | -22.1111
2020-06-02 05:00 | No Data | No Data | No Data | No Data | 3.0213 | 17.289 | -80.0205 | -80.0287 | -79.3831 | -79.8277 | -66.294 | -75.6801 | 48.3 | 52.5 | 80.8 | 96.3037 | -71.89 | -72.2577 | -28.7 | -28.8363
2020-06-02 05:30 | No Data | No Data | No Data | No Data | 9.5766 | 19.585 | -73.1616 | -73.2419 | -72.0943 | -72.4826 | -38.862 | -53.4406 | 21.7 | 24.4499 | 64.4 | 82.2727 | -56.875 | -57.0222 | -18.8 | -19.588
2020-06-02 06:00 | No Data | No Data | No Data | No Data | 5.536 | 16.3068 | -77.7342 | -77.7678 | -81.5053 | -82.2282 | -16.002 | -43.0867 | -2.8 | -5.9397 | 39.6 | 63.1569 | -34.58 | -34.583 | 1.7 | 9.9464
2020-06-02 06:30 | No Data | No Data | No Data | No Data | 17.731 | 21.8537 | -98.3109 | -98.4172 | -99.2771 | -100.3277 | 0 | 42.291 | -25.2 | -25.2389 | 7.2 | 43.4014 | -0.455 | -8.2026 | 29.5 | 33.4648
2020-06-02 07:00 | No Data | No Data | No Data | No Data | 18.7564 | 21.6057 | -82.3068 | -82.3147 | -84.7853 | -85.4389 | -4.572 | -42.5374 | -23.8 | -23.8411 | 15.2 | 45.7961 | -7.28 | -11.6537 | 39.3 | 44.8447
2020-06-02 07:30 | No Data | No Data | No Data | No Data | 23.5294 | 25.0602 | -73.1616 | -73.3044 | -72.1801 | -72.4727 | -33.147 | -51.7263 | 7 | 14.4309 | 35.2 | 59.8465 | -26.845 | -26.9835 | 14.7 | 21.2174
2020-06-02 08:00 | No Data | No Data | No Data | No Data | 44.2939 | 44.3621 | -59.4438 | -59.718 | -59.5963 | -60.0223 | -10.287 | -51.3333 | -21.7 | -22.596 | 19.6 | 47.4384 | -15.015 | -16.8902 | 17.1 | 24.9002
2020-06-02 08:30 | No Data | No Data | No Data | No Data | 57.6242 | 57.812 | -57.1575 | -57.5676 | -55.0515 | -55.3572 | -11.43 | -49.348 | -30.8 | -31.1873 | 15.2 | 44.6659 | -14.56 | -17.4153 | 13.3 | 24.1019
2020-06-02 09:00 | No Data | No Data | No Data | No Data | 59.6139 | 59.7956 | -54.8712 | -55.0614 | -54.2583 | -54.5976 | -12.573 | -49.348 | -32.2 | -31.6242 | 9.6 | 52.0922 | -12.285 | -12.2934 | 18.6 | 34.8742
2020-06-02 09:30 | No Data | No Data | No Data | No Data | 43.7324 | 44.0075 | -32.0082 | -34.3896 | -33.4425 | -33.6114 | 1.143 | 49.1623 | -47.6 | -47.6051 | 4 | 53.3502 | -10.465 | -10.7094 | 14.1 | 30.3714
2020-06-02 10:00 | No Data | No Data | No Data | No Data | 35.2728 | 35.2728 | -33.1514 | -35.8774 | -31.0416 | -31.0889 | -8.001 | -43.8084 | -43.4 | -44.8055 | -12 | -54.9269 | -11.375 | -12.0897 | 6.8 | 27.6492
2020-06-02 10:30 | No Data | No Data | No Data | No Data | 15.2163 | 17.4306 | -18.2904 | -25.0712 | -18.1576 | -18.2435 | -4.572 | -40.2654 | -44.8 | -43.4226 | -27.2 | -59.7501 | -15.925 | -17.3259 | 5.6 | 24.7881
2020-06-02 11:00 | No Data | No Data | No Data | No Data | 18.4024 | 18.4024 | -29.7219 | -33.7568 | -29.8195 | -29.8306 | -6.858 | -40.5886 | -41.3 | -41.3237 | -27.6 | -60.6445 | -15.925 | -18.1202 | 3.1 | 23.208
2020-06-02 11:30 | No Data | No Data | No Data | No Data | 9.015 | 9.015 | -25.1493 | -29.8097 | -24.2244 | -24.2244 | -5.715 | -39.28 | -31.5 | -31.5 | -27.6 | -59.9333 | -17.745 | -19.5438 | -0.3 | -23.4019
2020-06-02 12:00 | No Data | No Data | No Data | No Data | -2.9236 | -11.1036 | -28.5788 | -32.7548 | -28.0616 | -28.0616 | -4.572 | -36.8606 | -29.4 | -31.5699 | -16.8 | -58.0827 | -14.105 | -15.6694 | -8.7 | -25.6223
2020-06-02 12:30 | No Data | No Data | No Data | No Data | -30.2556 | -37.5547 | -21.7199 | -26.9793 | -23.1954 | -23.1954 | -4.572 | -37.9951 | -27.3 | -27.3806 | 6.4 | 58.0483 | -25.48 | -26.9066 | -19.2 | -29.5785
2020-06-02 13:00 | No Data | No Data | No Data | No Data | -33.4905 | -46.5923 | -25.1493 | -29.2119 | -26.5396 | -26.5396 | -1.143 | -36.5939 | -27.3 | -28.7341 | 18.8 | 61.7323 | -27.3 | -28.502 | -5.5 | -24.4272
2020-06-02 13:30 | No Data | No Data | No Data | No Data | -28.925 | -38.6783 | -50.2986 | -51.1232 | -50.8926 | -51.2568 | 6.858 | 40.2654 | -30.1 | -28.0087 | -6 | -54.3323 | -10.92 | -11.5107 | 4 | 25.5155
2020-06-02 14:00 | No Data | No Data | No Data | No Data | -31.3787 | -41.2346 | -40.0103 | -41.6113 | -42.2319 | -42.5089 | 21.717 | 48.6279 | -44.8 | -45.0672 | -8.8 | -53.9229 | -14.105 | -14.8207 | 14.2 | 30.7722
2020-06-02 14:30 | No Data | No Data | No Data | No Data | -41.2787 | -56.0287 | -68.589 | -68.6747 | -70.7223 | -71.7105 | 16.002 | 47.3621 | -34.3 | -34.3286 | -6 | -55.1275 | -7.28 | -8.3527 | 21.3 | 34.2335
2020-06-02 15:00 | No Data | No Data | No Data | No Data | -28.51 | -41.3414 | -73.1616 | -73.1973 | -73.059 | -73.8318 | 19.431 | 47.5823 | -43.4 | -43.8549 | -16.4 | -54.1435 | 2.275 | 2.6531 | 23.4 | 36.5673
2020-06-02 15:30 | No Data | No Data | No Data | No Data | -32.3552 | -39.4118 | -52.5849 | -53.0303 | -55.2016 | -55.5989 | 19.431 | 46.5413 | -42.7 | -42.9802 | 5.2 | 52.6574 | -10.465 | -10.6221 | 25.1 | 36.7916
2020-06-02 16:00 | No Data | No Data | No Data | No Data | -39.3866 | -46.6066 | -66.3027 | -66.4602 | -68.9858 | -69.6219 | 11.43 | 44.4596 | -34.3 | -35.8712 | 1.2 | 51.2141 | -2.275 | -2.4503 | 27.7 | 39.3864
2020-06-02 16:30 | No Data | No Data | No Data | No Data | -32.3064 | -42.878 | -67.4459 | -67.533 | -67.9783 | -68.6385 | 35.433 | 61.9544 | -58.1 | -58.7041 | -15.2 | -47.3083 | 10.92 | 12.2089 | 40.7 | 52.3974
2020-06-02 17:00 | No Data | No Data | No Data | No Data | 7.2694 | 10.4633 | -70.8753 | -70.9122 | -71.001 | -71.8493 | 46.863 | 68.7417 | -65.1 | -64.0835 | -13.6 | -53.3622 | 16.38 | 16.38 | 46.4 | 62.9898
2020-06-02 17:30 | No Data | No Data | No Data | No Data | 7.8431 | 12.0695 | -65.1596 | -65.3198 | -66.4777 | -67.5022 | 41.148 | 72.0453 | -67.2 | -71.2832 | -5.2 | -51.0654 | 11.375 | 11.5197 | 46.4 | 64.6371
2020-06-02 18:00 | No Data | No Data | No Data | No Data | 12.7138 | 15.4665 | -56.0144 | -56.3052 | -59.3819 | -60.1281 | 45.72 | 69.526 | -78.4 | -79.1 | -11.2 | -48.8999 | 20.02 | 20.2718 | 56.1 | 71.9807
2020-06-02 18:30 | No Data | No Data | No Data | No Data | 6.6102 | 12.1539 | -67.4459 | -67.533 | -68.943 | -69.8504 | 52.578 | 75.2733 | -85.4 | -88.505 | -21.6 | -53.0011 | 29.12 | 29.3466 | 67.1 | 81.0719
2020-06-02 19:00 | No Data | No Data | No Data | No Data | 2.3987 | 8.5878 | -69.7322 | -69.7415 | -73.0804 | -74.0844 | 59.436 | 80.344 | -87.5 | -90.9919 | -28 | -56.9575 | 35.49 | 35.4929 | 72.7 | 84.8748
2020-06-02 19:30 | No Data | No Data | No Data | No Data | -5.2918 | -9.9732 | -102.8835 | -103.1119 | -102.2783 | -103.657 | 16.002 | 46.288 | -42 | -42.0058 | -20 | -60.2183 | 27.3 | 27.6766 | 61.2 | 73.4978
2020-06-02 20:00 | No Data | No Data | No Data | No Data | -8.5145 | -10.7792 | -116.6013 | -117.1603 | -116.8558 | -118.6965 | 32.004 | 55.8084 | -51.8 | -51.8047 | -31.6 | -64.6492 | 38.22 | 38.675 | 63 | 75.0033
2020-06-02 20:30 | No Data | No Data | No Data | No Data | -6.6224 | -7.5064 | -115.4582 | -116.1409 | -114.412 | -116.1434 | 36.576 | 57.6621 | -55.3 | -55.3708 | -26 | -63.1962 | 33.215 | 33.59 | 66.8 | 78.1703
2020-06-02 21:00 | No Data | No Data | No Data | No Data | -19.5377 | -20.9195 | -124.6034 | -125.7777 | -126.074 | -128.362 | 38.862 | 61.7643 | -54.6 | -54.6717 | -28.4 | -62.4333 | 35.035 | 35.3907 | 68.7 | 80.2617
2020-06-02 21:30 | No Data | No Data | No Data | No Data | -18.4146 | -18.8206 | -130.3191 | -131.9336 | -129.2681 | -131.8309 | 44.577 | 66.3531 | -66.5 | -66.7354 | -22.8 | -60.8342 | 30.94 | 31.2728 | 66.3 | 78.3236
2020-06-02 22:00 | No Data | No Data | No Data | No Data | -13.08 | -13.1519 | -146.3232 | -149.088 | -148.862 | -152.0161 | 74.295 | 91.0175 | -87.5 | -88.1277 | -40 | -63.4085 | 49.595 | 49.6138 | 79.7 | 90.9425
2020-06-02 22:30 | No Data | No Data | No Data | No Data | -10.4677 | -10.5184 | -150.8958 | -153.7951 | -156.3651 | -160.0369 | 73.152 | 90.087 | -86.8 | -87.1409 | -30 | -61.4244 | 40.04 | 40.133 | 77.6 | 88.3323
2020-06-02 23:00 | No Data | No Data | No Data | No Data | -13.5439 | -14.5366 | -171.4725 | -176.6121 | -179.0889 | -183.7843 | 100.584 | 114.2829 | -114.1 | -114.3595 | -27.2 | -57.9766 | 35.035 | 35.035 | 75.7 | 87.1097
2020-06-02 23:30 | No Data | No Data | No Data | No Data | 1.2268 | 1.7699 | -174.9019 | -180.4947 | -178.21 | -182.5139 | 98.298 | 114.2829 | -120.4 | -122.1395 | -14.8 | -50.9949 | 25.48 | 25.6258 | 74.9 | 85.2438
2020-06-03 | No Data | No Data | No Data | No Data | -14.9233 | -15.4092 | -185.1903 | -191.8994 | -190.4293 | -195.4563 | 108.585 | 124.7337 | -126.7 | -127.0784 | -29.6 | -56.7338 | 37.765 | 37.776 | 86.5 | 95.5968
2020-06-03 00:30 | No Data | No Data | No Data | No Data | -8.0018 | -8.1565 | -181.7608 | -187.7065 | -183.998 | -188.4432 | 101.727 | 115.0406 | -119 | -120.9867 | -26 | -58.4958 | 34.58 | 34.592 | 79.8 | 89.4891
2020-06-03 01:00 | No Data | No Data | No Data | No Data | -11.5908 | -11.6366 | -169.1862 | -173.3409 | -172.1002 | -175.901 | 89.154 | 102.9271 | -96.6 | -95.2926 | -18.4 | -61.6117 | 24.57 | 25.5003 | 63.2 | 74.1598
2020-06-03 01:30 | No Data | No Data | No Data | No Data | -15.1308 | -15.3641 | -142.8938 | -145.09 | -143.3097 | -145.6747 | 59.436 | 75.6887 | -72.8 | -72.8538 | 10 | 65.5671 | -1.365 | -11.9085 | 26.7 | 45.4657
2020-06-03 02:00 | No Data | No Data | No Data | No Data | -13.5439 | -14.0545 | -115.4582 | -116.2702 | -118.6137 | -120.2475 | 32.004 | 52.1288 | -45.5 | -46.9052 | 35.2 | 78.7096 | -28.21 | -34.3306 | 6.2 | 32.8897
2020-06-03 02:30 | No Data | No Data | No Data | No Data | -20.9781 | -21.1053 | -116.6013 | -117.2774 | -117.1131 | -118.6778 | 30.861 | 50.0968 | -40.6 | -40.6241 | 41.2 | 76.4513 | -33.215 | -35.1088 | -2.9 | -22.7853
2020-06-03 03:00 | No Data | No Data | No Data | No Data | -23.4318 | -23.567 | -88.0226 | -88.03 | -87.8295 | -88.485 | 1.143 | 34.309 | -18.2 | -16.3417 | 66 | 90.5538 | -61.425 | -63.0237 | -42.3 | -46.6203
2020-06-03 03:30 | No Data | No Data | No Data | No Data | -9.8451 | -10.8963 | -128.0328 | -129.1759 | -130.7473 | -132.8606 | 45.72 | 60.7513 | -58.1 | -57.5066 | 14.4 | 59.7609 | -8.645 | -10.2249 | 30.9 | 41.9687
2020-06-03 04:00 | No Data | No Data | No Data | No Data | -9.6986 | -11.6282 | -137.178 | -139.0702 | -138.079 | -140.2607 | 53.721 | 69.083 | -67.2 | -67.6397 | -3.2 | -51.6991 | 9.555 | 9.5658 | 47 | 57.1993
2020-06-03 04:30 | No Data | No Data | No Data | No Data | -5.5482 | -9.9489 | -126.8897 | -128.043 | -130.533 | -132.5613 | 44.577 | 63.0414 | -48.3 | -48.3456 | 18 | 56.1626 | -12.285 | -12.4191 | 22.9 | 38.7827
2020-06-03 05:00 | No Data | No Data | No Data | No Data | -9.7475 | -13.1454 | -125.7465 | -126.7609 | -127.4673 | -129.2486 | 41.148 | 60.6652 | -44.1 | -44.1 | 28.4 | 61.3671 | -24.115 | -24.3244 | 8.2 | 31.9695
2020-06-03 05:30 | No Data | No Data | No Data | No Data | -9.1371 | -11.4664 | -118.8876 | -119.5508 | -120.3716 | -121.8776 | 37.719 | 57.526 | -41.3 | -41.3059 | 24.4 | 63.2923 | -18.655 | -19.7126 | 0.1 | 26.4002
2020-06-03 06:00 | No Data | No Data | No Data | No Data | -6.9276 | -11.0622 | -115.4582 | -115.9156 | -116.127 | -117.4196 | 33.147 | 54.6373 | -43.4 | -43.4 | 23.6 | 61.8773 | -17.29 | -18.1316 | 4.3 | 26.3532
2020-06-03 06:30 | No Data | No Data | No Data | No Data | 4.4495 | 9.748 | -105.1698 | -105.4738 | -106.8874 | -107.9778 | 33.147 | 56.4716 | -49 | -49 | 27.6 | 61.001 | -20.475 | -20.796 | 19 | 35.5106
2020-06-03 07:00 | No Data | No Data | No Data | No Data | 6.1463 | 10.8404 | -102.8835 | -103.0422 | -106.6516 | -107.6783 | 38.862 | 58.7506 | -59.5 | -58.2053 | 19.6 | 54.45 | -13.65 | -13.7181 | 23.2 | 39.8497
2020-06-03 07:30 | No Data | No Data | No Data | No Data | 5.89 | 7.845 | -109.7424 | -110.1228 | -112.2682 | -113.4971 | 25.146 | 53.1833 | -39.2 | -40.6241 | 23.6 | 54.5674 | -18.2 | -18.3416 | 18.8 | 39.8177
2020-06-03 08:00 | No Data | No Data | No Data | No Data | 13.1167 | 13.1785 | -117.7445 | -118.2981 | -119.5355 | -121.0017 | 40.005 | 60.7513 | -62.3 | -63.7038 | 4 | 50.1597 | 1.82 | 1.876 | 42.5 | 52.9009
2020-06-03 08:30 | No Data | No Data | No Data | No Data | 18.2925 | 18.5423 | -93.7383 | -93.7662 | -94.9253 | -95.594 | 37.719 | 59.2709 | -67.2 | -68.6036 | 5.2 | 51.8614 | -3.185 | -3.4652 | 34 | 45.5422
2020-06-03 09:00 | No Data | No Data | No Data | No Data | 12.1401 | 12.5133 | -81.1637 | -81.1717 | -80.798 | -81.2022 | 38.862 | 60.8802 | -64.4 | -64.4152 | 10 | 56.4921 | -7.735 | -9.213 | 24.6 | 37.4973
2020-06-03 09:30 | No Data | No Data | No Data | No Data | 12.7138 | 13.809 | -65.1596 | -65.5196 | -66.5634 | -66.8155 | 40.005 | 59.8958 | -66.5 | -69.3 | 13.6 | 59.5731 | -15.015 | -17.3259 | 21.6 | 33.5716
2020-06-03 10:00 | No Data | No Data | No Data | No Data | 8.6122 | 11.381 | -59.4438 | -59.98 | -58.1814 | -58.2888 | 32.004 | 53.9515 | -52.5 | -52.7282 | 11.2 | 62.6099 | -18.655 | -22.0898 | 3.8 | 22.8186
2020-06-03 10:30 | No Data | No Data | No Data | No Data | -3.3875 | -6.7207 | -67.4459 | -67.6007 | -65.1057 | -65.4483 | 38.862 | 63.0621 | -53.9 | -57.5535 | 14.8 | 67.2488 | -18.2 | -23.8864 | 1.3 | 21.8387
2020-06-03 11:00 | No Data | No Data | No Data | No Data | -8.1117 | -8.6225 | -60.587 | -61.1131 | -62.7047 | -62.9296 | 34.29 | 57.6621 | -44.1 | -46.0353 | 22 | 70.3295 | -35.49 | -40.308 | -17.8 | -25.173
2020-06-03 11:30 | No Data | No Data | No Data | No Data | -11.2367 | -11.9105 | -57.1575 | -57.5676 | -57.7526 | -57.9738 | 46.863 | 65.4711 | -58.1 | -58.1674 | 14 | 66.6861 | -35.035 | -39.4803 | -30.5 | -35.0648
2020-06-03 12:00 | No Data | No Data | No Data | No Data | -6.2562 | -9.6465 | -54.8712 | -55.6281 | -51.4071 | -51.5207 | 32.004 | 53.9515 | -47.6 | -49.2444 | 6 | 65.1558 | -31.85 | -37.6194 | -32.2 | -35.7364
2020-06-03 12:30 | No Data | No Data | No Data | No Data | 4.0467 | 11.4165 | -40.0103 | -41.9397 | -40.9885 | -41.01 | 27.432 | 49.4537 | -38.5 | -37.6962 | 0 | 66.4 | -38.22 | -43.796 | -39 | -41.0781
2020-06-03 13:00 | No Data | No Data | No Data | No Data | 8.0385 | 16.7253 | -41.1534 | -43.7544 | -37.6229 | -37.6229 | 29.718 | 49.8353 | -44.1 | -42.3717 | -12 | -63.9362 | -25.48 | -31.5791 | -25.1 | -30.0376
2020-06-03 13:30 | No Data | No Data | No Data | No Data | 10.4067 | 17.9838 | -28.5788 | -33.3283 | -25.9608 | -26.0932 | 19.431 | 40.4112 | -37.1 | -37.4222 | -12.8 | -64.8753 | -35.945 | -41.3675 | -23.8 | -29.3061
2020-06-03 14:00 | No Data | No Data | No Data | No Data | 15.9365 | 21.6586 | -21.7199 | -29.1447 | -23.1525 | -23.2756 | 16.002 | 36.9315 | -31.5 | -32.2684 | -27.2 | -66.6069 | -25.935 | -30.9199 | -27.7 | -32.2419
2020-06-03 14:30 | No Data | No Data | No Data | No Data | 21.2711 | 29.73 | -17.1473 | -25.917 | -16.9785 | -17.4856 | 0 | 33.2257 | -28 | -29.4749 | -26 | -62.8318 | -24.115 | -27.4889 | -37.9 | -41.1779
2020-06-03 15:00 | No Data | No Data | No Data | No Data | 24.1886 | 31.8827 | -24.0062 | -30.18 | -26.9684 | -26.9941 | 5.715 | 34.461 | -35 | -32.9298 | -25.2 | -65.0772 | -25.48 | -29.3466 | -7.5 | -22.4876
2020-06-03 15:30 | No Data | No Data | No Data | No Data | 27.8386 | 34.7333 | -10.2884 | -24.0334 | -11.1904 | -12.3707 | -6.858 | -32.7305 | -26.6 | -26.8293 | -16 | -60.938 | -32.305 | -35.8181 | -24.1 | -29.9822
2020-06-03 16:00 | No Data | No Data | No Data | No Data | 31.1101 | 36.9851 | -42.2966 | -44.8313 | -40.2382 | -40.2598 | 16.002 | 40.973 | -47.6 | -47.6823 | -28.8 | -59.793 | -9.555 | -12.0123 | 4 | 27.5915
2020-06-03 16:30 | No Data | No Data | No Data | No Data | 42.0356 | 45.1438 | -42.2966 | -44.4655 | -41.5673 | -41.6009 | 24.003 | 46.6534 | -58.1 | -58.3693 | -14.4 | -56.3205 | -0.455 | -3.2173 | 16.9 | 34.1716
2020-06-03 17:00 | No Data | No Data | No Data | No Data | 48.9082 | 50.6683 | -48.0123 | -49.3544 | -47.2697 | -47.3487 | 30.861 | 52.3539 | -66.5 | -66.7354 | -6.4 | -51.5984 | 7.28 | 7.3367 | 31.5 | 45.7656
2020-06-03 17:30 | No Data | No Data | No Data | No Data | 52.8023 | 54.0595 | -58.3007 | -59.0136 | -58.5458 | -58.7424 | 33.147 | 56.4716 | -74.9 | -75.5384 | -8.4 | -44.0091 | 14.56 | 16.2786 | 51.4 | 64.4003
2020-06-03 18:00 | No Data | No Data | No Data | No Data | 54.902 | 55.3434 | -64.0164 | -64.5146 | -63.0906 | -63.3178 | 13.716 | 45.5482 | -57.4 | -57.8253 | -3.6 | -47.3371 | 10.465 | 11.6003 | 51 | 59.5789
2020-06-03 18:30 | No Data | No Data | No Data | No Data | 55.1095 | 55.5493 | -72.0184 | -72.1635 | -72.7589 | -73.1935 | 13.716 | 45.5482 | -48.3 | -48.3811 | -6.4 | -50.8047 | 13.65 | 13.7708 | 46.2 | 54.9229
2020-06-03 19:00 | No Data | No Data | No Data | No Data | 48.0293 | 48.7975 | -64.0164 | -64.6663 | -60.8611 | -60.9415 | -6.858 | -38.3374 | -28 | -28.035 | 7.2 | 55.5698 | 1.365 | 2.275 | 35.4 | 43.9815
2020-06-03 19:30 | No Data | No Data | No Data | No Data | 48.4443 | 49.206 | -61.7301 | -62.5816 | -61.9115 | -61.9568 | -13.716 | -37.9951 | -19.6 | -20.0449 | 8 | 57.3606 | -0.91 | -3.752 | 29.5 | 38.8631
2020-06-03 20:00 | No Data | No Data | No Data | No Data | 45.0019 | 46.7501 | -59.4438 | -60.533 | -58.6316 | -58.6688 | -6.858 | -36.0906 | -21.7 | -22.4109 | 18.8 | 65.5536 | -11.83 | -15.4967 | 24.6 | 32.2796
2020-06-03 20:30 | No Data | No Data | No Data | No Data | 43.3661 | 45.1777 | -59.4438 | -60.533 | -59.4247 | -59.46 | -20.574 | -37.0903 | -13.3 | -14.7167 | 23.2 | 71.092 | -15.925 | -21.8873 | 7.4 | 19.0003
2020-06-03 21:00 | No Data | No Data | No Data | No Data | 43.476 | 46.4708 | -57.1575 | -58.5244 | -57.0666 | -57.0828 | -24.003 | -40.005 | -11.2 | -11.9616 | 30.8 | 74.6501 | -24.115 | -28.8988 | 9.9 | 19.4139
2020-06-03 21:30 | No Data | No Data | No Data | No Data | 50.4463 | 53.5778 | -51.4417 | -53.2394 | -49.5421 | -49.5421 | -6.858 | -34.9691 | -37.8 | -37.8065 | 20.8 | 70.7276 | -13.65 | -20.2922 | 23.2 | 29.2418
2020-06-03 22:00 | No Data | No Data | No Data | No Data | 46.9062 | 50.2587 | -46.8692 | -49.1687 | -47.2697 | -47.2697 | -17.145 | -36.3071 | -23.8 | -23.8925 | 27.2 | 75.8451 | -18.2 | -26.0624 | 15.4 | 21.992
2020-06-03 22:30 | No Data | No Data | No Data | No Data | 53.9742 | 56.3264 | -56.0144 | -57.1689 | -57.4097 | -57.4773 | -12.573 | -36.5224 | -30.1 | -30.1081 | 22.4 | 67.0522 | -13.65 | -17.4805 | 23.4 | 31.8453
2020-06-03 23:00 | No Data | No Data | No Data | No Data | 59.2599 | 61.41 | -58.3007 | -59.2015 | -59.9178 | -60.0843 | -4.572 | -37.9951 | -37.8 | -37.8 | 25.2 | 66.9256 | -16.835 | -19.3576 | 25.6 | 33.3665
2020-06-03 23:30 | No Data | No Data | No Data | No Data | 67.7684 | 69.2533 | -59.4438 | -60.533 | -60.0894 | -60.1742 | -21.717 | -43.5241 | -23.1 | -23.2691 | 40.8 | 69.2867 | -29.12 | -29.6275 | 24.2 | 31.5227
2020-06-04 | No Data | No Data | No Data | No Data | 64.387 | 65.6114 | -59.4438 | -60.3276 | -59.2961 | -59.4034 | -10.287 | -39.0966 | -32.2 | -32.2076 | 32.4 | 69.9554 | -19.11 | -21.3656 | 22.2 | 29.0909
2020-06-04 00:30 | No Data | No Data | No Data | No Data | 60.444 | 62.1156 | -64.0164 | -64.6663 | -64.8913 | -65.1061 | -1.143 | -37.7363 | -31.5 | -31.5078 | 29.2 | 69.2566 | -19.11 | -21.573 | 27.6 | 33.6786
2020-06-04 01:00 | No Data | No Data | No Data | No Data | 56.2814 | 60.2058 | -62.8733 | -63.5349 | -62.8762 | -63.0544 | 3.429 | 37.7882 | -28.7 | -28.7767 | 29.2 | 70.3466 | -19.565 | -22.6314 | 22.1 | 30.0761
2020-06-04 01:30 | No Data | No Data | No Data | No Data | 59.675 | 63.3897 | -75.4479 | -75.5863 | -78.8686 | -79.4894 | 10.287 | 40.2005 | -39.9 | -39.9 | 23.6 | 64.1024 | -13.195 | -15.295 | 38.8 | 44.5048
2020-06-04 02:00 | No Data | No Data | No Data | No Data | 52.8023 | 57.6057 | -82.3068 | -82.3385 | -79.9404 | -80.5569 | 14.859 | 42.6754 | -40.6 | -40.606 | 12.8 | 58.2244 | -3.185 | -3.6683 | 36.2 | 45.7039
2020-06-04 02:30 | No Data | No Data | No Data | No Data | 49.1646 | 54.2908 | -83.45 | -83.45 | -84.1422 | -84.9304 | 14.859 | 43.7487 | -32.2 | -32.2684 | 18.4 | 60.0866 | -10.01 | -10.5045 | 36.6 | 45.4221
2020-06-04 03:00 | No Data | No Data | No Data | No Data | 49.1646 | 55.0046 | -88.0226 | -88.03 | -88.9013 | -89.7226 | 20.574 | 46.0049 | -36.4 | -36.4605 | 15.2 | 57.6403 | -5.915 | -6.718 | 37.2 | 46.5601
2020-06-04 03:30 | No Data | No Data | No Data | No Data | 48.6519 | 54.5468 | -97.1678 | -97.2282 | -96.4259 | -97.4584 | 17.145 | 44.577 | -30.1 | -30.1081 | 14 | 55.0113 | -5.005 | -5.0256 | 38 | 48.6013
2020-06-04 04:00 | No Data | No Data | No Data | No Data | 47.0039 | 53.0821 | -82.3068 | -82.3068 | -82.4272 | -83.1407 | 25.146 | 49.2021 | -35.7 | -35.7 | 20.4 | 56.6039 | -12.285 | -12.2934 | 30.8 | 42.5103
2020-06-04 04:30 | No Data | No Data | No Data | No Data | 47.0527 | 53.9102 | -96.0246 | -96.0518 | -96.0614 | -97.2331 | 32.004 | 53.9515 | -46.9 | -47.0877 | 10 | 52.5601 | -1.82 | -2.5739 | 42.2 | 52.72
2020-06-04 05:00 | No Data | No Data | No Data | No Data | 50.4463 | 56.8963 | -93.7383 | -93.801 | -90.6806 | -91.6049 | 30.861 | 52.3539 | -49 | -49.2444 | 3.6 | 52.5235 | 2.275 | 2.4503 | 37 | 48.7226
2020-06-04 05:30 | No Data | No Data | No Data | No Data | 50.4463 | 56.1532 | -84.5931 | -84.5931 | -82.9846 | -83.6712 | 22.86 | 46.0758 | -46.2 | -46.3905 | 10 | 52.9528 | -5.005 | -5.005 | 25.9 | 40.1659
2020-06-04 06:00 | No Data | No Data | No Data | No Data | 54.5968 | 59.2359 | -67.4459 | -67.6876 | -67.9354 | -68.2896 | 19.431 | 44.4743 | -47.6 | -47.8515 | 10.4 | 52.6376 | -1.82 | -1.82 | 30 | 41.7949
2020-06-04 06:30 | No Data | No Data | No Data | No Data | 59.9313 | 63.0205 | -67.4459 | -67.7937 | -66.542 | -66.797 | 18.288 | 45.029 | -44.1 | -44.1888 | 8.8 | 48.4066 | 1.365 | 3.4652 | 42.7 | 51.4488
2020-06-04 07:00 | No Data | No Data | No Data | No Data | 65.3147 | 66.8205 | -53.7281 | -54.7042 | -54.537 | -54.6219 | 3.429 | 41.2906 | -38.5 | -38.5254 | 18.4 | 50.6596 | -10.01 | -10.9956 | 34.3 | 44.2142
2020-06-04 07:30 | No Data | No Data | No Data | No Data | 66.6941 | 67.7297 | -48.0123 | -49.3544 | -47.4198 | -47.4621 | -10.287 | -42.4144 | -27.3 | -27.5234 | 17.6 | 53.0072 | -7.735 | -7.8545 | 28.3 | 39.4606
2020-06-04 08:00 | No Data | No Data | No Data | No Data | 68.3299 | 68.7391 | -32.0082 | -36.3119 | -29.7338 | -29.8238 | -12.573 | -44.1204 | -35 | -35.0629 | 16 | 47.1949 | -9.555 | -10.583 | 25.6 | 38.1608
2020-06-04 08:30 | No Data | No Data | No Data | No Data | 66.9017 | 67.3195 | -9.1452 | -23.5666 | -7.3959 | -9.7102 | -18.288 | -43.9869 | -30.1 | -30.3916 | 8 | 51.4261 | -20.02 | -20.0252 | 4 | 24.3311
2020-06-04 09:00 | No Data | No Data | No Data | No Data | 63.1052 | 63.7633 | 9.1452 | 26.7605 | 9.1109 | 13.2303 | -26.289 | -46.9187 | -16.8 | -19.1063 | -7.2 | -50.1199 | -28.21 | -28.5057 | -14.2 | -24.8556
2020-06-04 09:30 | No Data | No Data | No Data | No Data | 59.7238 | 61.0646 | 14.861 | 30.2017 | 14.3203 | 17.8682 | -25.146 | -42.5221 | -13.3 | -19.8237 | -10 | -56.0985 | -33.67 | -35.6878 | -18.6 | -23.6457
2020-06-04 10:00 | No Data | No Data | No Data | No Data | 57.8805 | 59.7612 | 22.863 | 36.5987 | 21.0945 | 25.0014 | -25.146 | -37.1783 | -21.7 | -24.7487 | -13.6 | -56.0742 | -30.94 | -33.1245 | -19.6 | -25.1754
2020-06-04 10:30 | No Data | No Data | No Data | No Data | 57.8805 | 61.2231 | 13.7178 | 29.6559 | 14.256 | 18.9132 | -14.859 | -29.2081 | -30.8 | -32.3215 | -22.8 | -55.3173 | -20.475 | -21.7307 | -14.3 | -15.5077
2020-06-04 11:00 | No Data | No Data | No Data | No Data | 53.9254 | 58.1271 | 18.2904 | 39.8794 | 16.9571 | 24.0568 | -17.145 | -32.3491 | -27.3 | -28.1832 | -23.6 | -57.1048 | -20.02 | -21.9911 | -20 | -20.3578
2020-06-04 11:30 | No Data | No Data | No Data | No Data | 50.5928 | 55.0495 | 17.1473 | 38.3424 | 17.1929 | 25.816 | -19.431 | -35.5067 | -21.7 | -21.9804 | -25.2 | -56.707 | -17.29 | -18.7601 | -24.6 | -25.1231
2020-06-04 12:00 | No Data | No Data | No Data | No Data | 50.5928 | 56.5604 | 11.4315 | 38.3254 | 9.4325 | 22.4731 | -12.573 | -33.3239 | -28.7 | -28.7341 | -30.8 | -60.7816 | -11.375 | -13.5051 | -16.5 | -17.3612
2020-06-04 12:30 | No Data | No Data | No Data | No Data | 48.7984 | 56.1323 | 11.4315 | 40.5133 | 9.7326 | 24.3473 | -11.43 | -31.8403 | -27.3 | -27.3806 | -33.6 | -61.9109 | -9.555 | -12.0123 | -15.4 | -16.4915
2020-06-04 13:00 | No Data | No Data | No Data | No Data | 48.2368 | 56.7208 | 9.1452 | 37.7066 | 7.3531 | 21.7686 | -8.001 | -31.8813 | -29.4 | -29.4 | -36.8 | -61.4401 | -6.37 | -8.6928 | -11.4 | -14.2801
2020-06-04 13:30 | No Data | No Data | No Data | No Data | 46.2837 | 55.0694 | 5.7158 | 35.8956 | 6.86 | 21.442 | -6.858 | -32.7305 | -28.7 | -28.7 | -46 | -65.6219 | -1.365 | -1.9304 | -12.3 | -15.979
2020-06-04 14:00 | No Data | No Data | No Data | No Data | 46.2837 | 55.0694 | 11.4315 | 39.418 | 9.6898 | 24.035 | -12.573 | -32.2682 | -25.2 | -25.2097 | -37.6 | -61.9225 | -6.825 | -8.4635 | -9.5 | -13.2246
2020-06-04 14:30 | No Data | No Data | No Data | No Data | 49.9825 | 58.2126 | 4.5726 | 35.7314 | 0 | 18.6969 | -4.572 | -33.4608 | -32.9 | -32.9074 | -44 | -65.1153 | -0.91 | -1.6405 | 1.2 | 11.8
2020-06-04 15:00 | No Data | No Data | No Data | No Data | 51.7281 | 59.7181 | -5.7158 | -32.5145 | -5.488 | -16.9608 | 4.572 | 35.7267 | -45.5 | -45.6934 | -51.6 | -67.8127 | 2.275 | 2.275 | 6.2 | 15.4029
2020-06-04 15:30 | No Data | No Data | No Data | No Data | 55.1095 | 61.6758 | -10.2884 | -32.5346 | -12.7339 | -18.6403 | 11.43 | 38.3203 | -53.2 | -53.6586 | -60 | -71.2359 | 13.195 | 13.8158 | 15.8 | 22.7009
2020-06-04 16:00 | No Data | No Data | No Data | No Data | 62.7512 | 67.2958 | -17.1473 | -33.3283 | -17.7502 | -22.0109 | 16.002 | 40.973 | -60.9 | -61.3849 | -60.8 | -71.4871 | 23.205 | 24.4602 | 18.6 | 26.1633
2020-06-04 16:30 | No Data | No Data | No Data | No Data | 69.6727 | 72.7168 | -29.7219 | -37.4981 | -28.1689 | -29.1074 | 27.432 | 50.4088 | -77 | -77.9141 | -49.6 | -62 | 33.215 | 34.6906 | 51.3 | 59.682
2020-06-04 17:00 | No Data | No Data | No Data | No Data | 74.8974 | 76.8538 | -38.8671 | -43.4547 | -38.8662 | -38.5558 | 37.719 | 58.3938 | -92.4 | -93.7922 | -47.6 | -59.9226 | 51.415 | 52.4692 | 81 | 93.9508
2020-06-04 17:30 | No Data | No Data | No Data | No Data | 84.3824 | 85.1402 | -40.0103 | -43.9927 | -39.6808 | -39.7691 | 38.862 | 60.0048 | -101.5 | -102.461 | -38.8 | -54.0296 | 48.685 | 49.797 | 82.8 | 94.9147
2020-06-04 18:00 | No Data | No Data | No Data | No Data | 91.3527 | 91.7025 | -46.8692 | -48.8354 | -46.7338 | -46.7874 | 46.863 | 67.8907 | -114.8 | -115.7373 | -48.8 | -61.8501 | 57.33 | 58.1973 | 95.2 | 104.9604
2020-06-04 18:30 | No Data | No Data | No Data | No Data | 89.9733 | 90.4945 | -52.5849 | -53.8131 | -52.5862 | -52.2645 | 52.578 | 72.758 | -122.5 | -123.2974 | -55.2 | -66.5649 | 64.61 | 65.3808 | 109 | 116.562
2020-06-04 19:00 | No Data | No Data | No Data | No Data | 87.5563 | 88.5207 | -45.726 | -48.0803 | -44.5257 | -43.9468 | 45.72 | 66.3531 | -112.7 | -113.4821 | -52.8 | -64.359 | 61.425 | 62.3101 | 99 | 106.5892
2020-06-04 19:30 | No Data | No Data | No Data | No Data | 83.8697 | 85.1509 | -44.5829 | -47.3684 | -41.996 | -41.6972 | 42.291 | 63.1242 | -107.1 | -108.0112 | -50 | -63.7821 | 58.24 | 58.9467 | 90.7 | 97.0755
2020-06-04 20:00 | No Data | No Data | No Data | No Data | 82.2339 | 83.5402 | -43.4397 | -47.5886 | -43.3895 | -43.1191 | 43.434 | 62.2804 | -107.1 | -108.0112 | -48 | -62.7388 | 56.875 | 57.5283 | 93.2 | 98.1261
2020-06-04 20:30 | No Data | No Data | No Data | No Data | 80.5859 | 82.2918 | -43.4397 | -47.5886 | -43.9683 | -43.9696 | 43.434 | 62.2384 | -107.8 | -108.5339 | -49.2 | -64.9492 | 56.875 | 57.3986 | 87.3 | 90.3301
2020-06-04 21:00 | No Data | No Data | No Data | No Data | 77.1069 | 79.9225 | -42.2966 | -46.5474 | -42.0604 | -43.1771 | 41.148 | 61.51 | -102.9 | -104.046 | -45.2 | -61.7012 | 53.235 | 53.8613 | 90.3 | 94.3365
2020-06-04 21:30 | No Data | No Data | No Data | No Data | 82.4903 | 84.7388 | -36.5808 | -41.4224 | -35.0932 | -35.3214 | 36.576 | 58.5502 | -102.9 | -103.6686 | -34.8 | -56.4128 | 44.59 | 45.1093 | 84.9 | 88.6468
2020-06-04 22:00 | No Data | No Data | No Data | No Data | 78.9502 | 81.7559 | -36.5808 | -41.9709 | -36.3794 | -36.7689 | 36.576 | 57.6621 | -99.4 | -100.3811 | -35.2 | -57.9227 | 44.135 | 44.5923 | 76.6 | 78.5736
2020-06-04 22:30 | No Data | No Data | No Data | No Data | 82.7466 | 85.4278 | -36.5808 | -41.4224 | -34.643 | -35.2226 | 35.433 | 56.9439 | -102.9 | -103.6686 | -28 | -52.4915 | 37.31 | 38.1034 | 77 | 78.0403
2020-06-04 23:00 | No Data | No Data | No Data | No Data | 84.8463 | 87.0095 | -36.5808 | -41.4224 | -35.8221 | -35.5119 | 35.433 | 57.843 | -105.7 | -106.4483 | -32.4 | -55.2883 | 42.315 | 42.8619 | 79.3 | 80.7625
2020-06-04 23:30 | No Data | No Data | No Data | No Data | 94.844 | 96.1675 | -26.2924 | -33.387 | -23.9885 | -24.5854 | 21.717 | 49.5857 | -99.4 | -99.953 | -9.2 | -48.8737 | 18.655 | 19.4376 | 75.3 | 78.448
2020-06-05 | No Data | No Data | No Data | No Data | 87.9713 | 89.1027 | -29.7219 | -36.8123 | -29.3908 | -29.9678 | 30.861 | 53.2815 | -98.7 | -99.688 | -17.6 | -50.7496 | 27.3 | 27.8406 | 79.2 | 81.4007
2020-06-05 00:30 | No Data | No Data | No Data | No Data | 80.8911 | 82.9715 | -32.0082 | -40.0103 | -31.9204 | -32.8937 | 32.004 | 52.1288 | -94.5 | -95.5314 | -13.6 | -51.0451 | 21.84 | 22.3089 | 83.2 | 83.8475
2020-06-05 01:00 | No Data | No Data | No Data | No Data | 75.6176 | 79.3034 | -41.1534 | -47.6434 | -44.1398 | -44.7202 | 43.434 | 59.8303 | -100.8 | -101.8662 | -19.6 | -52.218 | 29.575 | 29.9955 | 86.1 | 86.2569
2020-06-05 01:30 | No Data | No Data | No Data | No Data | 75.6176 | 79.3034 | -43.4397 | -48.0667 | -43.754 | -43.9839 | 44.577 | 62.2384 | -102.9 | -104.2624 | -14.8 | -49.8478 | 25.025 | 25.823 | 82.1 | 83.5319
2020-06-05 02:00 | No Data | No Data | No Data | No Data | 71.87 | 75.7076 | -56.0144 | -58.2558 | -53.9153 | -53.9259 | 54.864 | 71.4169 | -107.1 | -109.0069 | -24.4 | -52.7788 | 31.395 | 32.3338 | 84.3 | 85.8662
2020-06-05 02:30 | No Data | No Data | No Data | No Data | 68.3299 | 72.9099 | -58.3007 | -60.1649 | -57.131 | -57.131 | 57.15 | 73.9071 | -105.7 | -107.6317 | -29.2 | -53.1413 | 35.945 | 36.97 | 86.3 | 87.7165
2020-06-05 03:00 | No Data | No Data | No Data | No Data | 65.0584 | 70.4699 | -61.7301 | -62.7797 | -61.2469 | -61.323 | 61.722 | 78.9001 | -106.4 | -108.8787 | -28 | -51.4805 | 35.035 | 36.437 | 84.1 | 87.3756
2020-06-05 03:30 | No Data | No Data | No Data | No Data | 63.3127 | 68.8616 | -64.0164 | -64.8379 | -63.7337 | -63.8749 | 64.008 | 81.4021 | -105.7 | -108.3463 | -32.8 | -52.9755 | 39.13 | 40.5052 | 85.7 | 88.8372
2020-06-05 04:00 | No Data | No Data | No Data | No Data | 62.4338 | 68.2798 | -73.1616 | -73.3845 | -73.2305 | -73.6194 | 74.295 | 90.3621 | -111.3 | -114.1172 | -35.2 | -53.5836 | 44.135 | 45.4659 | 90.2 | 93.4681
2020-06-05 04:30 | No Data | No Data | No Data | No Data | 58.9548 | 64.4315 | -76.591 | -76.6678 | -75.5672 | -76.0378 | 76.581 | 92.8929 | -107.1 | -109.5629 | -36.8 | -54.3529 | 45.045 | 46.3497 | 90.2 | 93.3641
2020-06-05 05:00 | No Data | No Data | No Data | No Data | 58.9548 | 64.4315 | -84.5931 | -84.6008 | -85.0211 | -85.9568 | 86.868 | 100.376 | -119.7 | -121.7779 | -42 | -56.6392 | 49.595 | 50.8828 | 96.3 | 100.5143
2020-06-05 05:30 | No Data | No Data | No Data | No Data | 53.6202 | 58.8286 | -74.3047 | -74.6206 | -77.9253 | -78.376 | 78.867 | 94.1571 | -115.5 | -117.7874 | -37.2 | -54.6245 | 48.685 | 49.797 | 90.2 | 94.7167
2020-06-05 06:00 | No Data | No Data | No Data | No Data | 57.7707 | 62.6349 | -67.4459 | -67.7937 | -68.1284 | -68.372 | 69.723 | 86.6421 | -107.1 | -109.2763 | -38 | -54.3087 | 47.775 | 49.0071 | 79.6 | 84.7524
2020-06-05 06:30 | No Data | No Data | No Data | No Data | 64.8997 | 67.7487 | -66.3027 | -66.5486 | -66.0704 | -66.4168 | 67.437 | 85.5114 | -120.4 | -122.596 | -44.8 | -58.7456 | 55.51 | 56.4878 | 95.1 | 104.7436
2020-06-05 07:00 | No Data | No Data | No Data | No Data | 72.5414 | 73.9996 | -61.7301 | -62.11 | -59.9607 | -60.2262 | 60.579 | 79.4693 | -119 | -120.9623 | -34.8 | -53.6254 | 45.5 | 46.314 | 92.2 | 104.6002
2020-06-05 07:30 | No Data | No Data | No Data | No Data | 69.6727 | 70.7162 | -57.1575 | -58.0761 | -55.7375 | -55.8165 | 56.007 | 75.2733 | -115.5 | -117.0361 | -39.6 | -52.1935 | 51.87 | 53.636 | 90.6 | 96.1745
2020-06-05 08:00 | No Data | No Data | No Data | No Data | 72.0775 | 73.0867 | -43.4397 | -45.5542 | -41.4816 | -41.4816 | 41.148 | 64.9803 | -107.1 | -108.3034 | -35.6 | -51.2016 | 42.77 | 44.142 | 75 | 81.1924
2020-06-05 08:30 | No Data | No Data | No Data | No Data | 68.6961 | 69.7542 | -25.1493 | -29.8097 | -23.7528 | -23.8782 | 25.146 | 54.1931 | -90.3 | -91.0807 | -37.6 | -54.0296 | 21.84 | 23.4888 | 54.3 | 62.977
2020-06-05 09:00 | No Data | No Data | No Data | No Data | 63.0564 | 64.2075 | -11.4315 | -24.5445 | -8.5535 | -10.5115 | 8.001 | 45.2893 | -72.8 | -73.2061 | -49.6 | -63.9162 | 12.285 | 13.2654 | 28.7 | 41.2292
2020-06-05 09:30 | No Data | No Data | No Data | No Data | 59.5651 | 60.7824 | -1.1431 | -25.1753 | -1.9508 | -9.6426 | 1.143 | 42.3064 | -64.4 | -64.643 | -52.4 | -68.6813 | 3.185 | 3.6683 | 17.8 | 30.0413
2020-06-05 10:00 | No Data | No Data | No Data | No Data | 59.2111 | 60.4355 | 1.1431 | 28.6016 | 2.1223 | 13.1105 | -3.429 | -39.013 | -54.6 | -54.7613 | -55.2 | -74.4785 | 5.46 | 8.7403 | 16.3 | 26.5836
2020-06-05 10:30 | No Data | No Data | No Data | No Data | 57.5631 | 59.9416 | -3.4295 | -29.9191 | 0 | 14.7919 | -1.143 | -37.7363 | -51.8 | -51.8756 | -53.6 | -76.6551 | 10.01 | 14.8137 | 15.8 | 24.3288
2020-06-05 11:00 | No Data | No Data | No Data | No Data | 55.7198 | 58.6839 | -3.4295 | -31.055 | -5.5309 | -15.4313 | 3.429 | 36.7364 | -51.8 | -52.0312 | -57.6 | -80.3353 | 12.74 | 18.3416 | 15.9 | 23.5705
2020-06-05 11:30 | No Data | No Data | No Data | No Data | 54.0352 | 57.7078 | -5.7158 | -31.3898 | -5.488 | -16.9281 | 3.429 | 35.5985 | -49.7 | -49.941 | -54 | -76.3675 | 9.555 | 13.5128 | 7.9 | 21.5968
2020-06-05 12:00 | No Data | No Data | No Data | No Data | 54.0352 | 58.4221 | -11.4315 | -33.9883 | -13.9558 | -21.0484 | 12.573 | 38.6767 | -49 | -49.4975 | -53.6 | -77.229 | 9.1 | 13.8682 | 14.2 | 24.9377
2020-06-05 12:30 | No Data | No Data | No Data | No Data | 48.7007 | 53.5265 | -3.4295 | -36.7412 | -3.7087 | -20.0998 | 1.143 | 32.0244 | -35.7 | -35.8712 | -48.8 | -76.1052 | 4.55 | 13.9575 | 9.4 | 21.1981
2020-06-05 13:00 | No Data | No Data | No Data | No Data | 48.7495 | 54.3395 | -4.5726 | -35.7314 | -2.7225 | -20.1644 | 1.143 | 33.2257 | -33.6 | -33.8615 | -48 | -76.2144 | 1.365 | 14.6238 | 4.6 | 18.3848
2020-06-05 13:30 | No Data | No Data | No Data | No Data | 50.3853 | 55.8117 | 0 | 35.4377 | -2.8083 | -19.0752 | 1.143 | 32.0244 | -31.5 | -31.7788 | -50 | -74.1825 | 3.64 | 11.9432 | -0.9 | -18.9214
2020-06-05 14:00 | No Data | No Data | No Data | No Data | 50.3853 | 56.5567 | -2.2863 | -34.3135 | -2.4653 | -18.8846 | 1.143 | 33.1667 | -33.6 | -33.8615 | -52.4 | -76.401 | 5.005 | 12.8452 | -0.8 | -17.1187
2020-06-05 14:30 | No Data | No Data | No Data | No Data | 54.3893 | 59.5304 | -4.5726 | -39.1352 | -5.0593 | -23.6436 | 3.429 | 27.6455 | -35 | -35.3413 | -57.2 | -82.8966 | 8.19 | 19.5438 | 2.1 | 18.8767
2020-06-05 15:00 | No Data | No Data | No Data | No Data | 56.2814 | 61.9335 | 0 | 40.0103 | 0 | 24.9318 | -2.286 | -27.5271 | -32.2 | -32.4728 | -52 | -80.3084 | 2.275 | 18.3416 | -3.3 | -19.1638
2020-06-05 15:30 | No Data | No Data | No Data | No Data | 59.675 | 65.0328 | -6.8589 | -39.4677 | -8.2749 | -23.8615 | 5.715 | 29.1409 | -41.3 | -42.4468 | -57.6 | -83.1731 | 6.37 | 18.4261 | 6.3 | 26.3638
2020-06-05 16:00 | No Data | No Data | No Data | No Data | 66.5965 | 70.122 | -14.861 | -38.4275 | -15.1563 | -25.0694 | 13.716 | 33.7717 | -51.1 | -53.5763 | -57.6 | -84.0428 | 20.02 | 25.811 | 22 | 44.1689
2020-06-05 16:30 | No Data | No Data | No Data | No Data | 73.3104 | 75.217 | -32.0082 | -45.2664 | -33.9141 | -37.2836 | 32.004 | 46.0758 | -73.5 | -75.7198 | -56 | -82.0731 | 38.675 | 41.0131 | 49 | 65.9897
2020-06-05 17:00 | No Data | No Data | No Data | No Data | 81.8677 | 82.6204 | -43.4397 | -51.9976 | -42.3176 | -44.3655 | 43.434 | 56.0536 | -86.8 | -89.8212 | -45.6 | -76.3204 | 47.775 | 49.6868 | 80.1 | 88.4435
2020-06-05 17:30 | No Data | No Data | No Data | No Data | 85.2003 | 85.9238 | -49.1555 | -56.2936 | -48.8989 | -50.707 | 49.149 | 59.9285 | -98 | -103.8291 | -53.6 | -78.9744 | 63.245 | 64.3419 | 93 | 104.3828
2020-06-05 18:00 | No Data | No Data | No Data | No Data | 88.838 | 89.3269 | -58.3007 | -63.9551 | -58.8459 | -60.043 | 60.579 | 69.6105 | -112.7 | -122.0692 | -62 | -84.0847 | 70.525 | 71.6665 | 102.3 | 116.6726
2020-06-05 18:30 | No Data | No Data | No Data | No Data | 87.1046 | 87.8001 | -65.1596 | -69.8445 | -64.0767 | -65.1485 | 66.294 | 75.1691 | -117.6 | -126.8681 | -69.2 | -89.5259 | 78.26 | 79.4415 | 113.9 | 124.7558
2020-06-05 19:00 | No Data | No Data | No Data | No Data | 83.6622 | 84.6154 | -57.1575 | -63.401 | -57.3881 | -59.0179 | 57.15 | 66.067 | -110.6 | -119.329 | -68 | -89.1166 | 78.26 | 79.5209 | 104.4 | 115.5834
2020-06-05 19:30 | No Data | No Data | No Data | No Data | 80.2808 | 82.1971 | -61.7301 | -66.6565 | -61.1398 | -62.5655 | 61.722 | 70.6074 | -112.7 | -120.2717 | -72.8 | -92.5834 | 80.99 | 82.2091 | 111.5 | 120.2758
2020-06-05 20:00 | No Data | No Data | No Data | No Data | 78.645 | 80.6003 | -61.7301 | -67.5523 | -61.3327 | -62.7202 | 62.865 | 71.0685 | -109.9 | -117.1596 | -74 | -94.5169 | 82.81 | 84.1602 | 109.8 | 117.7744
2020-06-05 20:30 | No Data | No Data | No Data | No Data | 76.997 | 78.9931 | -67.4459 | -71.9822 | -66.7563 | -67.9064 | 68.58 | 76.6748 | -113.4 | -119.3146 | -73.6 | -94.4542 | 81.9 | 83.265 | 120.7 | 125.4517
2020-06-05 21:00 | No Data | No Data | No Data | No Data | 75.2514 | 78.8151 | -68.589 | -72.6687 | -70.4436 | -71.24 | 70.866 | 78.235 | -114.8 | -120.4326 | -71.2 | -91.3306 | 82.355 | 83.5542 | 118.3 | 125.4344
2020-06-05 21:30 | No Data | No Data | No Data | No Data | 82.1241 | 85.4015 | -70.8753 | -73.4913 | -70.315 | -70.6678 | 73.152 | 75.9902 | -120.4 | -126.1943 | -75.2 | -94.4822 | 86.905 | 88.0422 | 117.4 | 125.2695
2020-06-05 22:00 | No Data | No Data | No Data | No Data | 76.997 | 80.4835 | -69.7322 | -73.3845 | -69.822 | -70.6045 | 70.866 | 75.9902 | -116.9 | -124.6963 | -70.4 | -91.7257 | 80.535 | 81.7609 | 117.4 | 124.653
2020-06-05 22:30 | No Data | No Data | No Data | No Data | 80.6958 | 83.4429 | -68.589 | -73.0544 | -68.1927 | -69.2713 | 68.58 | 77.1927 | -120.4 | -128.7106 | -64 | -88.0009 | 73.71 | 75.2238 | 117.1 | 123.0498
2020-06-05 23:00 | No Data | No Data | No Data | No Data | 84.1749 | 86.8119 | -77.7342 | -80.7116 | -79.3831 | -79.8518 | 78.867 | 86.461 | -133 | -141.2613 | -69.6 | -90.8555 | 80.99 | 82.2091 | 133 | 137.8911
2020-06-05 23:30 | No Data | No Data | No Data | No Data | 96.0159 | 97.5325 | -78.8773 | -81.8131 | -79.2974 | -79.8057 | 81.153 | 88.5512 | -140.7 | -149.692 | -62 | -84.8999 | 73.255 | 74.3546 | 141.6 | 149.3229
2020-06-06 | No Data | No Data | No Data | No Data | 90.9499 | 92.5495 | -91.452 | -92.8418 | -89.8231 | -89.9816 | 92.583 | 97.5911 | -145.6 | -154.0764 | -83.2 | -99.6257 | 94.185 | 95.169 | 144.1 | 149.3105
2020-06-06 00:30 | No Data | No Data | No Data | No Data | 81.001 | 83.5344 | -78.8773 | -81.5171 | -77.0464 | -77.6269 | 78.867 | 85.9989 | -127.4 | -136.2485 | -68 | -90.159 | 78.26 | 79.5209 | 128.2 | 133.6001
2020-06-06 01:00 | No Data | No Data | No Data | No Data | 75.5077 | 79.1839 | -82.3068 | -84.5699 | -82.5344 | -82.9864 | 84.582 | 90.8451 | -127.4 | -133.7128 | -67.6 | -90.1217 | 80.08 | 81.3929 | 137.6 | 141.2043
2020-06-06 01:30 | No Data | No Data | No Data | No Data | 75.6176 | 80.5119 | -101.7403 | -102.9914 | -101.7639 | -101.805 | 104.013 | 108.4947 | -145.6 | -152.9672 | -90.8 | -104.0446 | 105.56 | 106.2208 | 156.9 | 161.7186
2020-06-06 02:00 | No Data | No Data | No Data | No Data | 73.1517 | 78.2006 | -109.7424 | -110.2236 | -109.9315 | -109.9452 | 113.157 | 119.6443 | -149.8 | -159.2019 | -99.2 | -109.5153 | 111.475 | 111.8837 | 166 | 171.28
2020-06-06 02:30 | No Data | No Data | No Data | No Data | 69.0501 | 74.3779 | -105.1698 | -105.9189 | -105.3224 | -105.3601 | 107.442 | 114.6481 | -142.8 | -150.7473 | -90.8 | -103.6564 | 101.465 | 102.0032 | 153.8 | 157.5566
2020-06-06 03:00 | No Data | No Data | No Data | No Data | 64.8508 | 71.154 | -84.5931 | -86.5479 | -83.2632 | -83.6093 | 85.725 | 95.0891 | -119 | -124.6491 | -65.6 | -87.299 | 73.71 | 74.5825 | 122.8 | 126.531
2020-06-06 03:30 | No Data | No Data | No Data | No Data | 62.8489 | 69.3343 | -86.8794 | -88.3412 | -87.1006 | -87.2562 | 89.154 | 95.9371 | -121.1 | -126.6555 | -68.4 | -88.6539 | 77.805 | 78.6992 | 124.7 | 129.2258
2020-06-06 04:00 | No Data | No Data | No Data | No Data | 60.5905 | 67.2939 | -83.45 | -85.1934 | -82.8345 | -83.1545 | 85.725 | 92.7592 | -116.9 | -121.8282 | -64.8 | -85.6449 | 75.53 | 76.5226 | 118.3 | 122.2437
2020-06-06 04:30 | No Data | No Data | No Data | No Data | 60.5905 | 67.2939 | -78.8773 | -80.7197 | -78.2897 | -78.6214 | 80.01 | 86.1734 | -112.7 | -117.6021 | -57.6 | -81.4587 | 66.43 | 67.7278 | 111.3 | 115.1945
2020-06-06 05:00 | No Data | No Data | No Data | No Data | 60.5905 | 67.2939 | -83.45 | -85.1934 | -82.4058 | -82.6864 | 83.439 | 91.1036 | -116.2 | -121.3567 | -62 | -83.815 | 71.89 | 72.8568 | 115.1 | 119.7373
2020-06-06 05:30 | No Data | No Data | No Data | No Data | 60.5905 | 67.2939 | -84.5931 | -86.5479 | -84.2708 | -84.5985 | 86.868 | 94.7036 | -118.3 | -124.4072 | -72.4 | -89.8443 | 83.265 | 84.1012 | 118.3 | 122.8165
2020-06-06 06:00 | No Data | No Data | No Data | No Data | 62.9465 | 69.4228 | -82.3068 | -84.5699 | -83.0275 | -83.4335 | 84.582 | 92.6112 | -118.3 | -124.4072 | -74 | -91.3726 | 84.63 | 85.4528 | 120.2 | 125.0808
2020-06-06 06:30 | No Data | No Data | No Data | No Data | 69.8192 | 74.4675 | -88.0226 | -89.9028 | -91.1094 | -91.3027 | 92.583 | 99.9717 | -128.1 | -134.5931 | -82.8 | -97.3513 | 92.82 | 93.5708 | 134.2 | 139.7521
2020-06-06 07:00 | No Data | No Data | No Data | No Data | 71.5648 | 76.1066 | -85.7363 | -87.9111 | -86.1359 | -86.5122 | 89.154 | 96.8047 | -126.7 | -133.4799 | -79.2 | -94.5262 | 89.635 | 90.3539 | 129.1 | 136.8834
2020-06-06 07:30 | No Data | No Data | No Data | No Data | 70.9545 | 75.5329 | -76.591 | -79.6112 | -77.6252 | -78.2212 | 78.867 | 87.4227 | -118.3 | -124.4072 | -74 | -91.8442 | 81.9 | 82.8163 | 119.2 | 125.6373
2020-06-06 08:00 | No Data | No Data | No Data | No Data | 72.7489 | 76.4631 | -66.3027 | -71.3256 | -62.8333 | -64.6254 | 65.151 | 74.163 | -108.5 | -113.5835 | -76.4 | -94.6412 | 70.07 | 71.3016 | 99.8 | 109.0287
2020-06-06 08:30 | No Data | No Data | No Data | No Data | 71.1009 | 74.3954 | -36.5808 | -49.3677 | -35.8006 | -41.4285 | 37.719 | 49.4669 | -84.7 | -88.7787 | -81.6 | -100.1127 | 35.49 | 38.8992 | 60.1 | 71.645
2020-06-06 09:00 | No Data | No Data | No Data | No Data | 69.16 | 73.0727 | -14.861 | -43.7544 | -15.0491 | -29.3288 | 14.859 | 31.1978 | -64.4 | -67.5237 | -93.2 | -107.1171 | 0 | 25.48 | 26.9 | 39.19
2020-06-06 09:30 | No Data | No Data | No Data | No Data | 67.3655 | 71.3766 | -1.1431 | -44.5975 | -3.1727 | -28.4961 | 2.286 | 24.1116 | -51.1 | -53.3701 | -88.4 | -101.7581 | -15.925 | -34.7978 | 9.9 | 24.6733
2020-06-06 10:00 | No Data | No Data | No Data | No Data | 63.7766 | 68.6069 | 0 | 44.5829 | -2.744 | -28.8374 | 1.143 | 22.8886 | -45.5 | -47.6051 | -93.2 | -105.765 | -10.92 | -32.8105 | -0.8 | -16.1199
2020-06-06 10:30 | No Data | No Data | No Data | No Data | 61.8235 | 66.7951 | 10.2884 | 47.9851 | 11.1475 | 34.2768 | -12.573 | -24.1116 | -29.4 | -30.7761 | -76.8 | -94.5795 | -23.66 | -40.4106 | -16.1 | -17.5559
2020-06-06 11:00 | No Data | No Data | No Data | No Data | 56.7453 | 62.8501 | 12.5746 | 48.5267 | 13.7629 | 35.0467 | -16.002 | -26.0644 | -21.7 | -24.1068 | -65.6 | -88.3629 | -17.29 | -32.3146 | -24.8 | -28.9834
2020-06-06 11:30 | No Data | No Data | No Data | No Data | 54.7433 | 61.8184 | 16.0041 | 49.5262 | 15.435 | 35.4451 | -17.145 | -26.7813 | -18.2 | -20.045 | -48.8 | -78.9015 | -25.025 | -39.0903 | -15.4 | -19.9612
2020-06-06 12:00 | No Data | No Data | No Data | No Data | 53.0587 | 60.3317 | 11.4315 | 48.2431 | 11.4047 | 32.618 | -12.573 | -25.094 | -22.4 | -24.7388 | -49.6 | -82.56 | -12.285 | -29.5225 | -24.6 | -27.5937
2020-06-06 12:30 | No Data | No Data | No Data | No Data | 53.0587 | 61.1273 | 2.2863 | 42.3583 | 4.2017 | 27.7513 | -5.715 | -26.903 | -25.9 | -27.6921 | -60 | -86.8553 | -4.095 | -24.9089 | -15 | -22.7466
2020-06-06 13:00 | No Data | No Data | No Data | No Data | 53.0098 | 61.0849 | 8.0021 | 45.2953 | 7.3745 | 29.0352 | -9.144 | -25.6857 | -22.4 | -24.1779 | -74 | -93.775 | -10.01 | -28.2247 | -27.1 | -30.2319
2020-06-06 13:30 | No Data | No Data | No Data | No Data | 50.8003 | 59.1776 | 5.7158 | 43.8141 | 4.8878 | 27.6925 | -6.858 | -26.0644 | -24.5 | -26.6552 | -69.6 | -90.8555 | -12.74 | -29.7147 | -20.5 | -26.4413
2020-06-06 14:00 | No Data | No Data | No Data | No Data | 52.4361 | 60.5877 | 8.0021 | 44.1706 | 4.6519 | 27.2082 | -4.572 | -26.6836 | -27.3 | -30.6804 | -68.4 | -88.6539 | -13.65 | -30.93 | -21.2 | -26.1444
2020-06-06 14:30 | No Data | No Data | No Data | No Data | 54.1817 | 62.1046 | -10.2884 | -40.2057 | -10.2686 | -24.9182 | 9.144 | 32.1872 | -41.3 | -46.9835 | -60 | -87.1449 | 8.19 | 22.0522 | 7.4 | 25.8805
2020-06-06 15:00 | No Data | No Data | No Data | No Data | 57.5631 | 64.3289 | -12.5746 | -41.9397 | -12.691 | -26.5503 | 11.43 | 30.7762 | -44.8 | -47.8464 | -63.6 | -89.6616 | 12.285 | 24.6625 | 8.6 | 25.2121
2020-06-06 15:30 | No Data | No Data | No Data | No Data | 62.2873 | 67.92 | -33.1514 | -46.8831 | -34.5787 | -38.7516 | 35.433 | 48.5203 | -70.7 | -75.5384 | -74.4 | -94.091 | 50.05 | 51.9995 | 34.3 | 46.9094
2020-06-06 16:00 | No Data | No Data | No Data | No Data | 67.3655 | 71.409 | -34.2945 | -45.3818 | -31.3845 | -35.318 | 32.004 | 44.4596 | -70 | -75.9234 | -58 | -83.1635 | 30.03 | 33.3736 | 43.1 | 57.6178
2020-06-06 16:30 | No Data | No Data | No Data | No Data | 71.6136 | 73.9799 | -57.1575 | -61.5605 | -58.16 | -58.8044 | 58.293 | 63.9467 | -98 | -101.9215 | -68.8 | -88.9629 | 64.61 | 65.7676 | 75.4 | 85.3063
2020-06-06 17:00 | No Data | No Data | No Data | No Data | 78.645 | 80.4456 | -62.8733 | -67.3004 | -62.7475 | -63.68 | 64.008 | 74.295 | -105 | -111.8358 | -63.6 | -84.214 | 65.065 | 65.8305 | 92.2 | 104.6948
2020-06-06 17:30 | No Data | No Data | No Data | No Data | 80.5371 | 81.8903 | -73.1616 | -76.0001 | -73.1661 | -73.6386 | 75.438 | 84.8596 | -121.8 | -129.3012 | -73.2 | -90.9629 | 84.175 | 85.1337 | 119.1 | 131.566
2020-06-06 18:00 | No Data | No Data | No Data | No Data | 76.5331 | 77.9559 | -91.452 | -92.8418 | -92.5243 | -92.6666 | 93.726 | 101.0311 | -144.2 | -154.1908 | -96.8 | -108.2257 | 106.015 | 106.833 | 144.3 | 154.3197
2020-06-06 18:30 | No Data | No Data | No Data | No Data | 72.9442 | 74.4356 | -90.3089 | -91.716 | -92.4814 | -92.6359 | 96.012 | 103.1554 | -137.9 | -147.308 | -92.4 | -104.495 | 103.285 | 103.9603 | 139.5 | 151.1924
2020-06-06 19:00 | No Data | No Data | No Data | No Data | 70.3807 | 72.2802 | -85.7363 | -87.0147 | -84.378 | -84.4768 | 84.582 | 89.2785 | -126 | -133.9636 | -83.6 | -98.8777 | 92.82 | 93.6902 | 125.9 | 136.4462
2020-06-06 19:30 | No Data | No Data | No Data | No Data | 68.6473 | 71.0082 | -85.7363 | -87.6655 | -84.9139 | -85.2648 | 88.011 | 96.6765 | -124.6 | -133.3826 | -78.8 | -95.7539 | 88.27 | 89.2508 | 126.1 | 135.2857
2020-06-06 20:00 | No Data | No Data | No Data | No Data | 60.9567 | 63.6038 | -80.0205 | -82.3465 | -78.7185 | -79.2281 | 82.296 | 91.5043 | -114.1 | -121.8282 | -73.6 | -93.4597 | 82.81 | 84.0027 | 100.9 | 109.1774
2020-06-06 20:30 | No Data | No Data | No Data | No Data | 53.8277 | 57.3898 | -85.7363 | -86.3513 | -86.9077 | -86.9077 | 67.437 | 69.8727 | -104.3 | -109.1574 | -63.6 | -87.1615 | 77.35 | 78.8818 | 103.8 | 109.9313
2020-06-06 21:00 | No Data | No Data | No Data | No Data | 52.3384 | 57.4746 | -85.7363 | -87.4342 | -86.6504 | -86.877 | 88.011 | 97.155 | -116.9 | -123.981 | -68 | -90.159 | 77.805 | 79.2406 | 112 | 118.4
2020-06-06 21:30 | No Data | No Data | No Data | No Data | 61.8723 | 65.7011 | -67.4459 | -69.8819 | -68.1498 | -68.4062 | 54.864 | 57.4805 | -86.1 | -89.9112 | -38 | -77.2 | 49.14 | 52.4021 | 84.7 | 91.0842
2020-06-06 22:00 | No Data | No Data | No Data | No Data | 54.548 | 58.8553 | -57.1575 | -63.401 | -56.938 | -58.0584 | 49.149 | 56.2862 | -81.2 | -85.4459 | -18 | -75.7691 | 26.845 | 34.3216 | 61 | 64.3845
2020-06-06 22:30 | No Data | No Data | No Data | No Data | 56.1349 | 60.329 | -56.0144 | -62.3724 | -54.6227 | -56.607 | 56.007 | 67.5241 | -86.1 | -90.7574 | -14.4 | -73.8182 | 24.115 | 32.842 | 61.4 | 64.8275
2020-06-06 23:00 | No Data | No Data | No Data | No Data | 64.3381 | 67.5147 | -52.5849 | -60.974 | -50.0351 | -52.6242 | 51.435 | 63.1139 | -87.5 | -92.0866 | -8.8 | -74.9186 | 16.38 | 28.7767 | 57.5 | 61.3183
2020-06-06 23:30 | No Data | No Data | No Data | No Data | 71.87 | 73.8952 | -49.1555 | -57.4426 | -47.6127 | -50.4352 | 46.863 | 59.447 | -93.1 | -98.2846 | 4 | 73.3321 | 5.005 | 22.8499 | 56.8 | 69.0705
2020-06-07 | No Data | No Data | No Data | No Data | 66.6453 | 68.8245 | -50.2986 | -58.4238 | -49.9065 | -52.5353 | 50.292 | 62.1859 | -88.2 | -93.1947 | -0.4 | -73.6532 | 9.555 | 23.8387 | 57.1 | 68.0398
2020-06-07 00:30 | No Data | No Data | No Data | No Data | 62.8977 | 65.6522 | -72.0184 | -74.9003 | -70.5937 | -70.918 | 52.578 | 57.7978 | -84 | -87.6986 | -14 | -72.1709 | 23.66 | 30.9935 | 69.1 | 77.8692
2020-06-07 01:00 | No Data | No Data | No Data | No Data | 55.1583 | 59.4214 | -60.587 | -66.046 | -60.8397 | -62.2677 | 60.579 | 71.9727 | -88.9 | -93.8575 | -11.6 | -71.6804 | 19.11 | 26.39 | 63.8 | 75.0379
2020-06-07 01:30 | No Data | No Data | No Data | No Data | 59.1623 | 64.0978 | -66.3027 | -70.5148 | -65.4702 | -66.4432 | 66.294 | 77.4293 | -98.7 | -104.958 | -16.8 | -71.2101 | 25.48 | 30.5393 | 70.6 | 81.8939
2020-06-07 02:00 | No Data | No Data | No Data | No Data | 55.4147 | 60.6558 | -69.7322 | -73.0365 | -69.9506 | -70.51 | 69.723 | 79.2718 | -97.3 | -103.4035 | -14 | -70.9941 | 22.295 | 27.9371 | 61.4 | 76.3024
2020-06-07 02:30 | No Data | No Data | No Data | No Data | 49.8238 | 55.5945 | -68.589 | -72.2992 | -64.8699 | -65.7723 | 66.294 | 77.4293 | -91.7 | -97.1891 | -8 | -70.8531 | 15.015 | 22.5581 | 62.4 | 73.5851
2020-06-07 03:00 | No Data | No Data | No Data | No Data | 43.5248 | 50.8855 | -61.7301 | -66.6565 | -63.5193 | -64.3085 | 53.721 | 61.393 | -79.1 | -83.9095 | 6.8 | 73.1169 | 1.82 | 20.5557 | 45.7 | 60.2742
2020-06-07 03:30 | No Data | No Data | No Data | No Data | 43.3661 | 50.7499 | -74.3047 | -76.5228 | -75.0312 | -75.2301 | 53.721 | 58.8395 | -73.5 | -77.7 | 3.2 | 72.4177 | 3.185 | 20.2718 | 45.8 | 63.1656
2020-06-07 04:00 | No Data | No Data | No Data | No Data | 41.4252 | 49.1017 | -70.8753 | -74.1287 | -73.402 | -73.7159 | 68.58 | 75.6801 | -88.2 | -93.1947 | -2.4 | -70.4409 | 10.01 | 21.171 | 51.7 | 69.2683
2020-06-07 04:30 | No Data | No Data | No Data | No Data | 37.9828 | 46.2344 | -89.1657 | -89.7573 | -88.0223 | -88.0223 | 32.004 | 34.3851 | -49 | -51.363 | 4.4 | 72.9328 | 1.365 | 20.9745 | 42.7 | 58.3723
2020-06-07 05:00 | No Data | No Data | No Data | No Data | 40.3998 | 48.2932 | -83.45 | -84.2293 | -83.6491 | -83.6491 | 40.005 | 42.291 | -47.6 | -50.0292 | 5.2 | 71.7886 | 0.91 | 20.9349 | 41.4 | 58.761
2020-06-07 05:30 | No Data | No Data | No Data | No Data | 42.8534 | 50.3637 | -78.8773 | -79.8734 | -81.827 | -81.827 | 38.862 | 42.0276 | -44.1 | -46.4855 | 3.6 | 70.8553 | 1.82 | 20.1488 | 45.9 | 61.2794
2020-06-07 06:00 | No Data | No Data | No Data | No Data | 42.8534 | 49.4994 | -90.3089 | -90.7707 | -90.2304 | -90.2534 | 37.719 | 40.973 | -44.8 | -46.9366 | 6.4 | 71.0887 | 0 | 20.475 | 42.3 | 60.604
2020-06-07 06:30 | No Data | No Data | No Data | No Data | 46.2348 | 51.6962 | -81.1637 | -82.132 | -80.1334 | -80.143 | 41.148 | 44.15 | -49.7 | -52.0312 | 5.2 | 72.1875 | -0.91 | -20.0407 | 44.7 | 61.7483
2020-06-07 07:00 | No Data | No Data | No Data | No Data | 49.7261 | 54.8409 | -86.8794 | -87.6283 | -84.871 | -84.871 | 26.289 | 29.652 | -39.2 | -41.625 | 5.2 | 71.3896 | 0.91 | 20.0407 | 43.4 | 61.1651
2020-06-07 07:30 | No Data | No Data | No Data | No Data | 49.2622 | 53.7264 | -78.8773 | -80.0613 | -78.9329 | -78.9737 | 25.146 | 27.6218 | -42.7 | -45.1595 | -6.8 | -70.3295 | 11.83 | 22.0898 | 40.7 | 58.2699
2020-06-07 08:00 | No Data | No Data | No Data | No Data | 49.2134 | 53.6816 | -68.589 | -70.6999 | -67.7425 | -67.9662 | 21.717 | 24.5413 | -42.7 | -45.3922 | -6.8 | -71.2067 | 3.64 | 19.9007 | 34.4 | 54.367
2020-06-07 08:30 | No Data | No Data | No Data | No Data | 49.2134 | 53.6816 | -41.1534 | -48.2295 | -40.4312 | -42.2622 | -11.43 | -13.3296 | -14 | -17.0892 | -17.2 | -72.8593 | -23.205 | -33.4665 | -2.4 | -38.6012
2020-06-07 09:00 | No Data | No Data | No Data | No Data | 42.3896 | 48.2878 | -21.7199 | -39.6329 | -22.7238 | -28.3021 | -43.434 | -43.434 | 13.3 | 14.4309 | -28 | -71.3257 | -46.865 | -57.1799 | -22.6 | -40.3277
2020-06-07 09:30 | No Data | No Data | No Data | No Data | 45.832 | 50.4916 | -1.1431 | -38.8839 | 0 | 22.563 | -49.149 | -49.3612 | 12.6 | 13.0771 | -46.4 | -73.6532 | -57.785 | -69.0312 | -36.6 | -44.6645
2020-06-07 10:00 | No Data | No Data | No Data | No Data | 40.9125 | 46.8471 | -1.1431 | -37.7413 | -4.0517 | -21.4756 | -22.86 | -22.974 | -7.7 | -10.4062 | -45.6 | -78.165 | -40.95 | -51.878 | -24.8 | -37.1053
2020-06-07 10:30 | No Data | No Data | No Data | No Data | 37.4701 | 44.7455 | -14.861 | -37.3759 | -15.5208 | -24.2804 | -27.432 | -27.4558 | -1.4 | -4.4272 | -2 | -75.6042 | -29.575 | -41.8254 | -31.5 | -39.1809
2020-06-07 11:00 | No Data | No Data | No Data | No Data | 33.991 | 40.9415 | -19.4335 | -39.418 | -19.1866 | -26.5123 | -58.293 | -58.5725 | 30.1 | 30.1732 | 4.8 | 76.4513 | -45.955 | -57.2397 | -53.7 | -57.6133
2020-06-07 11:30 | No Data | No Data | No Data | No Data | 32.1965 | 40.8419 | 1.1431 | 37.7413 | 0 | 22.7881 | -50.292 | -50.7574 | 19.6 | 19.6499 | -2 | -74.0875 | -55.51 | -67.3953 | -64.4 | -64.985
2020-06-07 12:00 | No Data | No Data | No Data | No Data | 33.7346 | 42.0651 | 10.2884 | 41.3119 | 12.1765 | 28.1613 | -57.15 | -57.8769 | 27.3 | 27.4432 | -4 | -76.1052 | -55.965 | -67.0102 | -76.2 | -76.3387
2020-06-07 12:30 | No Data | No Data | No Data | No Data | 35.4681 | 45.3459 | 9.1452 | 41.0421 | 9.9899 | 26.8787 | -50.292 | -50.7574 | 19.6 | 19.7122 | -8.4 | -74.8727 | -46.41 | -58.4246 | -71.7 | -72.4793
2020-06-07 13:00 | No Data | No Data | No Data | No Data | 35.4681 | 45.3459 | 21.7199 | 48.5671 | 19.6154 | 33.5124 | -68.58 | -69.526 | 36.4 | 36.4269 | -17.2 | -68.9788 | -72.8 | -85.3704 | -95 | -95.0539
2020-06-07 13:30 | No Data | No Data | No Data | No Data | 34.3938 | 44.5107 | 21.7199 | 48.5671 | 20.8801 | 35.1413 | -66.294 | -67.2721 | 31.5 | 31.5078 | -26.4 | -69.6012 | -70.98 | -83.5826 | -94.2 | -94.3222
2020-06-07 14:00 | No Data | No Data | No Data | No Data | 36.6522 | 46.2779 | 6.8589 | 40.5939 | 7.5031 | 25.5749 | -50.292 | -50.7574 | 17.5 | 17.5559 | -39.2 | -73.6913 | -55.965 | -67.7706 | -79.7 | -79.863
2020-06-07 14:30 | No Data | No Data | No Data | No Data | 36.7498 | 46.3553 | 21.7199 | 48.5671 | 20.58 | 33.975 | -60.579 | -61.2652 | 29.4 | 29.4333 | -27.6 | -67.8657 | -74.165 | -86.7727 | -84 | -84.2668
2020-06-07 15:00 | No Data | No Data | No Data | No Data | 42.707 | 51.2069 | -10.2884 | -36.9009 | -8.7251 | -21.6115 | -40.005 | -40.0703 | 5.6 | 7.9196 | -6 | -75.439 | -33.67 | -44.2194 | -46.4 | -50.7673
2020-06-07 15:30 | No Data | No Data | No Data | No Data | 44.3427 | 51.6118 | 1.1431 | 38.8839 | 2.2295 | 22.9971 | -44.577 | -44.7087 | 11.9 | 12.8693 | -12.8 | -69.1942 | -66.885 | -77.9539 | -58.4 | -61.7622
2020-06-07 16:00 | No Data | No Data | No Data | No Data | 46.0273 | 51.5107 | -12.5746 | -37.6025 | -14.2774 | -22.9891 | -36.576 | -36.6474 | 2.1 | 8.6585 | -28.8 | -72.3768 | -44.135 | -54.6947 | -46.9 | -53.2888
2020-06-07 16:30 | No Data | No Data | No Data | No Data | 56.2814 | 60.2275 | -26.2924 | -39.6823 | -29.9268 | -32.7281 | -6.858 | -8.2423 | -28.7 | -33.2555 | 1.2 | 73.6011 | -10.92 | -26.0584 | -4.7 | -40.5731
2020-06-07 17:00 | No Data | No Data | No Data | No Data | 68.0735 | 70.8218 | -64.0164 | -66.5781 | -63.605 | -63.7552 | 26.289 | 29.652 | -65.8 | -71.2385 | -11.2 | -72.4707 | 10.01 | 22.7909 | 39.7 | 62.6765
2020-06-07 17:30 | No Data | No Data | No Data | No Data | 75.5077 | 77.1536 | -62.8733 | -65.4797 | -60.5396 | -60.7688 | 38.862 | 41.6058 | -85.4 | -92.0307 | -22.4 | -70.835 | 29.12 | 33.6362 | 61.5 | 82.4394
2020-06-07 18:00 | No Data | No Data | No Data | No Data | 78.7915 | 79.7083 | -66.3027 | -68.4841 | -65.5773 | -65.6984 | 54.864 | 57.4805 | -100.8 | -106.7035 | -30 | -71.7707 | 37.765 | 40.8107 | 70.7 | 89.9436
2020-06-07 18:30 | No Data | No Data | No Data | No Data | 75.1537 | 76.1144 | -56.0144 | -59.6742 | -56.3163 | -56.7846 | 50.292 | 52.7764 | -91 | -96.2977 | -20 | -72.0322 | 26.845 | 32.4616 | 59.5 | 79.0864
2020-06-07 19:00 | No Data | No Data | No Data | No Data | 71.516 | 72.5248 | -65.1596 | -67.678 | -66.2633 | -66.4402 | 43.434 | 45.9054 | -79.8 | -84.1166 | -23.2 | -73.7444 | 28.21 | 33.5715 | 56.9 | 75.5493
2020-06-07 19:30 | No Data | No Data | No Data | No Data | 66.5965 | 68.6628 | -66.3027 | -68.7793 | -66.1561 | -66.386 | 22.86 | 25.5583 | -55.3 | -58.218 | 0.4 | 75.6011 | 5.915 | 23.5064 | 42.2 | 58.1489
2020-06-07 20:00 | No Data | No Data | No Data | No Data | 59.8703 | 62.1606 | -62.8733 | -66.1547 | -60.8611 | -61.3088 | 2.286 | 8.3212 | -38.5 | -41.2109 | 7.6 | 78.7675 | -1.365 | -25.5165 | 18.5 | 37.6575
2020-06-07 20:30 | No Data | No Data | No Data | No Data | 59.8703 | 62.1606 | -56.0144 | -60.5006 | -55.2873 | -55.9369 | 11.43 | 13.9521 | -49.7 | -52.2427 | 17.2 | 82.2192 | -9.555 | -29.7843 | 16.1 | 35.1091
2020-06-07 21:00 | No Data | No Data | No Data | No Data | 57.6242 | 60.4801 | -51.4417 | -56.7675 | -48.0629 | -49.2019 | 8.001 | 11.3151 | -46.2 | -48.9249 | 16 | 81.5843 | -7.735 | -28.3746 | 19.4 | 36.1471
2020-06-07 21:30 | No Data | No Data | No Data | No Data | 64.6433 | 67.2016 | -49.1555 | -55.2155 | -48.8132 | -50.0627 | -8.001 | -9.8325 | -35 | -37.9617 | 12 | 80.4994 | -2.275 | -27.3946 | 22.6 | 39.3396
2020-06-07 22:00 | No Data | No Data | No Data | No Data | 60.5905 | 63.3128 | -57.1575 | -61.5605 | -57.8384 | -58.6043 | -17.145 | -17.7441 | -21 | -23.4787 | 12.4 | 81.7459 | -6.37 | -29.3643 | 26.8 | 39.3406
2020-06-07 22:30 | No Data | No Data | No Data | No Data | 64.0818 | 66.6617 | -65.1596 | -68.3313 | -65.4487 | -65.8474 | -8.001 | -9.8325 | -31.5 | -33.4319 | 11.6 | 81.2325 | -4.095 | -27.9927 | 31.6 | 43.2057
2020-06-07 23:00 | No Data | No Data | No Data | No Data | 69.2088 | 71.6419 | -48.0123 | -54.2003 | -47.827 | -49.0823 | 12.573 | 15.5465 | -55.3 | -57.4043 | 12 | 81.6862 | -4.55 | -27.6766 | 37.8 | 48.0104
2020-06-07 23:30 | No Data | No Data | No Data | No Data | 75.3613 | 77.0736 | -49.1555 | -55.7454 | -47.6984 | -49.1059 | 6.858 | 11.43 | -53.9 | -56.2532 | 18.4 | 82.4786 | -10.465 | -29.6624 | 40.2 | 55.5932
2020-06-08 | No Data | No Data | No Data | No Data | 70.3807 | 71.7707 | -54.8712 | -59.8928 | -58.0956 | -58.7793 | 13.716 | 16.4846 | -56 | -58.8833 | 10.4 | 78.2938 | -3.64 | -24.3882 | 51.7 | 70.0052
2020-06-08 00:30 | No Data | No Data | No Data | No Data | 65.2537 | 68.4945 | -62.8733 | -66.1547 | -62.7475 | -63.192 | 13.716 | 16.4846 | -53.9 | -56.6697 | 19.6 | 80.8129 | -12.285 | -28.287 | 46.2 | 63.4562
2020-06-08 01:00 | No Data | No Data | No Data | No Data | 61.8235 | 65.2349 | -66.3027 | -68.7793 | -66.049 | -66.2449 | 28.575 | 30.7762 | -63.7 | -67.0723 | 14.8 | 78.9987 | -7.735 | -25.3252 | 46.6 | 63.3401
2020-06-08 01:30 | No Data | No Data | No Data | No Data | 65.9739 | 69.181 | -75.4479 | -76.8975 | -76.7248 | -76.7405 | 36.576 | 39.0632 | -77 | -80.5943 | 3.2 | 74.53 | 4.55 | 20.9745 | 48.9 | 65.5813
2020-06-08 02:00 | No Data | No Data | No Data | No Data | 62.6902 | 67.1992 | -75.4479 | -76.8975 | -77.6467 | -77.6612 | 40.005 | 42.291 | -71.4 | -75.4865 | 2.4 | 72.4398 | 2.73 | 18.8537 | 43.7 | 63.7389
2020-06-08 02:30 | No Data | No Data | No Data | No Data | 60.9567 | 66.23 | -77.7342 | -78.9353 | -77.6681 | -77.6769 | 51.435 | 53.8667 | -83.3 | -87.88 | -8 | -70.4557 | 15.925 | 23.1738 | 52.8 | 69.5696
2020-06-08 03:00 | No Data | No Data | No Data | No Data | 59.0524 | 64.4816 | -82.3068 | -83.0969 | -81.9771 | -81.9771 | 62.865 | 65.161 | -93.8 | -98.5112 | -22 | -70.3295 | 28.21 | 31.5397 | 68.7 | 82.2908
2020-06-08 03:30 | No Data | No Data | No Data | No Data | 55.5123 | 61.2561 | -64.0164 | -66.9011 | -65.8989 | -66.1388 | 45.72 | 47.4173 | -74.9 | -79.0256 | 1.6 | 73.2273 | 5.005 | 20.195 | 48.4 | 64.2795
2020-06-08 04:00 | No Data | No Data | No Data | No Data | 53.7789 | 60.4174 | -62.8733 | -65.8081 | -62.7261 | -63.0615 | 46.863 | 48.5203 | -75.6 | -79.6894 | -2.4 | -72.4011 | 6.825 | 21.1514 | 50.6 | 64.9373
2020-06-08 04:30 | No Data | No Data | No Data | No Data | 50.3853 | 57.4175 | -69.7322 | -72.091 | -67.4638 | -67.6954 | 41.148 | 43.026 | -67.2 | -70.835 | -7.2 | -71.1652 | 11.83 | 22.8635 | 41.5 | 57.5696
2020-06-08 05:00 | No Data | No Data | No Data | No Data | 50.3853 | 57.4175 | -64.0164 | -66.9011 | -62.4045 | -62.7994 | 40.005 | 41.6058 | -69.3 | -72.8303 | 0.8 | 72.8044 | 5.005 | 22.4062 | 41.8 | 56.7609
2020-06-08 05:30 | No Data | No Data | No Data | No Data | 52.1309 | 58.2093 | -56.0144 | -60.0779 | -55.4373 | -56.09 | 40.005 | 41.6058 | -72.1 | -76.1489 | -2.8 | -72.0544 | 10.01 | 22.7909 | 36.4 | 53.9351
2020-06-08 06:00 | No Data | No Data | No Data | No Data | 54.0352 | 59.9207 | -58.3007 | -61.8253 | -57.4311 | -57.9487 | 48.006 | 49.927 | -79.8 | -84.1166 | -8.4 | -70.5022 | 14.105 | 23.7517 | 50.1 | 64.047
2020-06-08 06:30 | No Data | No Data | No Data | No Data | 58.0758 | 62.9165 | -69.7322 | -72.091 | -68.8573 | -69.0445 | 34.29 | 36.1448 | -68.6 | -73.3265 | -3.6 | -69.2936 | 10.01 | 21.171 | 53.5 | 70.4916
2020-06-08 07:00 | No Data | No Data | No Data | No Data | 61.4694 | 66.0619 | -68.589 | -70.9858 | -68.4714 | -68.6471 | 38.862 | 41.2115 | -76.3 | -81.0369 | -13.6 | -69.7389 | 20.02 | 26.7523 | 57.1 | 69.3741
2020-06-08 07:30 | No Data | No Data | No Data | No Data | 60.7492 | 64.8047 | -60.587 | -63.9858 | -61.1826 | -61.5577 | 38.862 | 40.8453 | -74.9 | -79.2516 | -20 | -70.8802 | 25.935 | 31.4247 | 58 | 68.6894
2020-06-08 08:00 | No Data | No Data | No Data | No Data | 60.7492 | 63.8926 | -41.1534 | -48.8354 | -38.1158 | -40.1731 | 24.003 | 26.1145 | -63 | -67.1015 | -14 | -72.5633 | 8.19 | 22.0522 | 37.9 | 53.8112
2020-06-08 08:30 | No Data | No Data | No Data | No Data | 56.9039 | 60.2483 | -14.861 | -36.3299 | -14.7919 | -23.2707 | -19.431 | -19.7312 | -18.2 | -22.5417 | -12 | -73.7824 | -31.395 | -42.2072 | -18.8 | -35.1501
2020-06-08 09:00 | No Data | No Data | No Data | No Data | 51.8746 | 55.5227 | 14.861 | 43.7544 | 16.5283 | 31.2842 | -49.149 | -49.3612 | 5.6 | 7.9196 | -34.4 | -73.7184 | -55.055 | -65.7503 | -62.4 | -64.7006
2020-06-08 09:30 | No Data | No Data | No Data | No Data | 50.1289 | 53.8954 | 35.4377 | 56.9514 | 34.986 | 46.1092 | -46.863 | -47.5411 | 4.2 | 7 | -46 | -74.3408 | -60.97 | -73.4455 | -76.8 | -77.6269
2020-06-08 10:00 | No Data | No Data | No Data | No Data | 48.2856 | 52.892 | 33.1514 | 55.5576 | 32.6064 | 43.9694 | -43.434 | -44.3861 | 2.1 | 4.6957 | -49.2 | -75.4485 | -58.24 | -71.1955 | -79.6 | -79.7161
2020-06-08 10:30 | No Data | No Data | No Data | No Data | 46.3935 | 52.0468 | 22.863 | 48.0803 | 24.8032 | 36.8694 | -26.289 | -26.903 | -11.2 | -12.522 | -57.6 | -81.1763 | -48.685 | -61.0616 | -72.2 | -72.2044
2020-06-08 11:00 | No Data | No Data | No Data | No Data | 43.061 | 50.1984 | 21.7199 | 48.5671 | 22.4879 | 34.9169 | -25.146 | -25.7873 | -10.5 | -11.9 | -51.2 | -78.8761 | -53.69 | -66.9762 | -77.8 | -77.8232
2020-06-08 11:30 | No Data | No Data | No Data | No Data | 41.2177 | 49.568 | 30.8651 | 53.2885 | 27.4185 | 39.1871 | -42.291 | -43.2682 | 9.1 | 9.3392 | -42.8 | -75.0093 | -58.695 | -71.5682 | -74.2 | -74.3551
2020-06-08 12:00 | No Data | No Data | No Data | No Data | 41.2177 | 49.568 | 33.1514 | 54.6445 | 32.585 | 43.5317 | -51.435 | -52.4536 | 16.8 | 16.9307 | -38.4 | -73.9513 | -60.515 | -73.0682 | -79 | -79.22
2020-06-08 12:30 | No Data | No Data | No Data | No Data | 41.2177 | 49.568 | 27.4356 | 50.4154 | 28.2117 | 39.4528 | -42.291 | -43.2682 | 10.5 | 11.5871 | -48.4 | -76.7771 | -50.05 | -61.3559 | -70.6 | -70.8062
2020-06-08 13:00 | No Data | No Data | No Data | No Data | 41.2177 | 49.568 | 30.8651 | 53.2885 | 28.0188 | 39.2399 | -41.148 | -42.1518 | 11.2 | 11.9616 | -49.2 | -76.9758 | -50.96 | -62.6249 | -66.7 | -66.9347
2020-06-08 13:30 | No Data | No Data | No Data | No Data | 41.3153 | 49.6492 | 26.2924 | 49.8025 | 26.7111 | 37.8967 | -33.147 | -33.849 | 2.1 | 7.3082 | -57.6 | -81.4587 | -45.045 | -57.0658 | -61.6 | -62.0549
2020-06-08 14:00 | No Data | No Data | No Data | No Data | 41.3153 | 50.7017 | 34.2945 | 55.3455 | 35.179 | 45.8339 | -40.005 | -41.0367 | 8.4 | 10.0955 | -58.4 | -81.4666 | -48.685 | -60.2476 | -72.5 | -72.7397
2020-06-08 14:30 | No Data | No Data | No Data | No Data | 41.3153 | 50.7017 | 42.2966 | 62.2886 | 40.7741 | 50.8713 | -44.577 | -45.7486 | 11.2 | 12.522 | -56.4 | -80.3293 | -49.595 | -61.7896 | -67.9 | -68.4551
2020-06-08 15:00 | No Data | No Data | No Data | No Data | 42.9633 | 52.0533 | 52.5849 | 71.2064 | 51.3643 | 61.4914 | -52.578 | -53.3672 | 18.9 | 19.9223 | -52 | -77.0081 | -58.695 | -70.2912 | -73.5 | -74.4412
2020-06-08 15:30 | No Data | No Data | No Data | No Data | 47.1138 | 53.8095 | 43.4397 | 63.904 | 42.5106 | 53.0643 | -45.72 | -46.0758 | 7 | 11.4809 | -62.8 | -83.3479 | -44.135 | -56.0685 | -68.6 | -70.3293
2020-06-08 16:00 | No Data | No Data | No Data | No Data | 53.9254 | 58.3391 | 28.5788 | 52.9564 | 28.0188 | 39.7844 | -29.718 | -29.74 | -9.8 | -19.4494 | -50.8 | -78.9227 | -32.76 | -43.2322 | -41.1 | -51.1211
2020-06-08 16:30 | No Data | No Data | No Data | No Data | 62.6413 | 65.0232 | 4.5726 | 42.543 | 4.8234 | 26.7846 | -5.715 | -20.254 | -36.4 | -43.1111 | -28.8 | -73.8474 | -14.105 | -26.7678 | -8.6 | -35.7498
2020-06-08 17:00 | No Data | No Data | No Data | No Data | 74.3847 | 76.0447 | -29.7219 | -41.2327 | -27.6544 | -31.0442 | 26.289 | 27.8339 | -69.3 | -75.2785 | -18.4 | -70.0594 | 17.745 | 25.0952 | 42.3 | 60.3896
2020-06-08 17:30 | No Data | No Data | No Data | No Data | 83.1495 | 84.0488 | -38.8671 | -47.5748 | -37.6014 | -39.5603 | 36.576 | 39.479 | -89.6 | -96.4502 | -18 | -68.7965 | 27.755 | 31.9991 | 51.6 | 68.0077
2020-06-08 18:00 | No Data | No Data | No Data | No Data | 86.482 | 87.0828 | -43.4397 | -50.777 | -42.2319 | -43.9021 | 43.434 | 45.2172 | -97.3 | -104.6401 | -26.4 | -72.9449 | 34.125 | 38.0517 | 56.8 | 73.4697
2020-06-08 18:30 | No Data | No Data | No Data | No Data | 84.7364 | 85.3494 | -50.2986 | -55.7337 | -48.4702 | -49.726 | 43.434 | 44.9128 | -98 | -105.2913 | -24 | -72.111 | 34.58 | 38.2633 | 75.4 | 89.8686
2020-06-08 19:00 | No Data | No Data | No Data | No Data | 81.355 | 82.5336 | -45.726 | -52.7462 | -44.5257 | -46.1381 | 33.147 | 34.099 | -86.8 | -93.0763 | -14.4 | -74.6029 | 22.75 | 30.0059 | 63.8 | 76.0552
2020-06-08 19:30 | No Data | No Data | No Data | No Data | 76.1791 | 78.1714 | -42.2966 | -50.4154 | -40.0667 | -42.3091 | 17.145 | 18.0724 | -70.7 | -76.0427 | -1.2 | -76.4513 | 9.555 | 25.0952 | 40.9 | 53.4431
2020-06-08 20:00 | No Data | No Data | No Data | No Data | 72.8466 | 75.8205 | -45.726 | -52.7462 | -47.334 | -48.9181 | 12.573 | 13.8109 | -64.4 | -69.1549 | -4 | -77.7483 | 13.195 | 27.0907 | 45.3 | 54.7228
2020-06-08 20:30 | No Data | No Data | No Data | No Data | 67.7195 | 71.6588 | -40.0103 | -49.1687 | -39.2735 | -41.6615 | 3.429 | 4.1211 | -56 | -61.1249 | 2.8 | 78.45 | 3.64 | 25.2883 | 41 | 52.0096
2020-06-08 21:00 | No Data | No Data | No Data | No Data | 65.9739 | 70.0115 | -28.5788 | -42.0642 | -28.1689 | -32.4451 | -4.572 | -4.572 | -45.5 | -48.5025 | 8.4 | 79.962 | -1.82 | -25.5449 | 33.5 | 41.0937
2020-06-08 21:30 | No Data | No Data | No Data | No Data | 71.0033 | 74.7697 | -27.4356 | -41.296 | -27.097 | -31.3991 | -14.859 | -14.9029 | -38.5 | -43.524 | 16.4 | 81.2719 | -7.28 | -27.3757 | 30.4 | 41.3977
2020-06-08 22:00 | No Data | No Data | No Data | No Data | 67.4144 | 71.3705 | -40.0103 | -49.1687 | -39.2949 | -41.38 | -5.715 | -6.1552 | -42 | -46.9574 | 2 | 74.8267 | 4.095 | 21.3268 | 40.3 | 52.1507
2020-06-08 22:30 | No Data | No Data | No Data | No Data | 72.4315 | 76.1273 | -34.2945 | -44.6414 | -33.0781 | -36.0491 | 3.429 | 4.8493 | -55.3 | -60.2041 | 5.2 | 74.5815 | 3.185 | 20.7212 | 42.1 | 53.8644
2020-06-08 23:00 | No Data | No Data | No Data | No Data | 77.5097 | 80.3916 | -22.863 | -39.335 | -25.7679 | -30.3385 | 2.286 | 3.2329 | -56 | -60.5773 | 15.6 | 79.1525 | -9.1 | -25.7749 | 36.4 | 47.7469
2020-06-08 23:30 | No Data | No Data | No Data | No Data | 87.2023 | 88.419 | -26.2924 | -41.4224 | -24.4601 | -29.575 | 6.858 | 7.6675 | -60.2 | -63.5305 | 20.4 | 80.6236 | -12.74 | -28.0813 | 44.6 | 62.301
2020-06-09 | No Data | No Data | No Data | No Data | 83.8209 | 85.086 | -34.2945 | -44.6414 | -34.0428 | -36.5221 | 30.861 | 31.6138 | -72.8 | -75.2134 | 1.2 | 74.4 | 7.735 | 21.4623 | 58.9 | 72.225
2020-06-09 00:30 | No Data | No Data | No Data | No Data | 80.3296 | 82.3215 | -37.7239 | -46.6456 | -38.8233 | -40.756 | 30.861 | 31.3857 | -73.5 | -75.3956 | 3.2 | 76.0673 | 5.46 | 21.1905 | 57.1 | 68.2581
2020-06-09 01:00 | No Data | No Data | No Data | No Data | 71.4061 | 74.57 | -33.1514 | -44.5242 | -33.2709 | -36.0298 | 18.288 | 18.6067 | -58.1 | -59.9308 | 10.4 | 76.312 | -2.73 | -21.5586 | 55.9 | 71.4497
2020-06-09 01:30 | No Data | No Data | No Data | No Data | 73.0541 | 76.1496 | -40.0103 | -48.5132 | -39.2307 | -40.9952 | 16.002 | 16.9919 | -58.1 | -61.7787 | 8.8 | 76.1104 | -0.91 | -20.4952 | 58.8 | 73.8616
2020-06-09 02:00 | No Data | No Data | No Data | No Data | 68.0247 | 71.8485 | -49.1555 | -54.7042 | -46.991 | -48.1045 | 14.859 | 15.9201 | -53.2 | -56.4575 | 4.8 | 74.9539 | 3.185 | 20.2718 | 56.4 | 69.4933
2020-06-09 02:30 | No Data | No Data | No Data | No Data | 65.6687 | 70.7988 | -58.3007 | -62.2151 | -58.9317 | -59.3729 | 24.003 | 24.674 | -56.7 | -58.9415 | -4 | -74.108 | 10.01 | 20.7711 | 61.9 | 74.4686
2020-06-09 03:00 | No Data | No Data | No Data | No Data | 63.3616 | 69.3556 | -53.7281 | -58.3902 | -52.6505 | -53.3773 | 17.145 | 17.7441 | -50.4 | -52.9091 | 3.6 | 74.487 | 2.73 | 20.2053 | 51.3 | 66.4269
2020-06-09 03:30 | No Data | No Data | No Data | No Data | 63.3616 | 69.3556 | -52.5849 | -57.3401 | -52.4147 | -53.1306 | 24.003 | 24.674 | -55.3 | -58.218 | 4.8 | 74.5547 | 0.91 | 20.4952 | 48.9 | 65.1169
2020-06-09 04:00 | No Data | No Data | No Data | No Data | 58.3322 | 64.7932 | -38.8671 | -46.9249 | -37.8372 | -39.7712 | 19.431 | 19.7312 | -48.3 | -50.6957 | 16.8 | 78.2253 | -9.1 | -24.9255 | 35.9 | 52.7873
2020-06-09 04:30 | No Data | No Data | No Data | No Data | 54.9508 | 61.7665 | -40.0103 | -47.876 | -40.0881 | -41.5325 | 10.287 | 12.3634 | -38.5 | -42.8889 | 22.8 | 80.4965 | -15.47 | -29.0346 | 31.7 | 50.1032
2020-06-09 05:00 | No Data | No Data | No Data | No Data | 54.9508 | 61.7665 | -46.8692 | -52.6594 | -47.0125 | -47.9118 | 9.144 | 12.1503 | -39.2 | -43.5184 | 20 | 78.9744 | -13.195 | -27.4889 | 34.8 | 54.621
2020-06-09 05:30 | No Data | No Data | No Data | No Data | 57.3068 | 62.8017 | -44.5829 | -51.1871 | -47.3126 | -48.2249 | 6.858 | 10.5379 | -42 | -46.9574 | 20 | 77.8141 | -12.285 | -25.8551 | 37.5 | 58.1936
2020-06-09 06:00 | No Data | No Data | No Data | No Data | 58.9548 | 63.5585 | -33.1514 | -43.7694 | -32.928 | -35.4853 | -2.286 | -6.1552 | -35.7 | -40.0716 | 28.8 | 82.0224 | -19.565 | -31.4082 | 31.2 | 54.1025
2020-06-09 06:30 | No Data | No Data | No Data | No Data | 64.4358 | 67.3185 | -35.4377 | -45.5255 | -34.3215 | -36.8596 | -14.859 | -15.2495 | -25.9 | -30.1325 | 33.6 | 84.9291 | -24.57 | -36.7284 | 19.2 | 42.9325
2020-06-09 07:00 | No Data | No Data | No Data | No Data | 69.7704 | 71.1916 | -44.5829 | -51.7583 | -42.5749 | -44.1432 | -9.144 | -11.43 | -32.2 | -36.3191 | 31.2 | 82.8956 | -21.385 | -33.9669 | 27.3 | 50.009
2020-06-09 07:30 | No Data | No Data | No Data | No Data | 65.2048 | 66.2185 | -46.8692 | -53.1903 | -45.2546 | -46.5818 | -18.288 | -19.5316 | -23.1 | -28.9803 | 30 | 83.1971 | -20.475 | -33.0432 | 20.9 | 52.9034
2020-06-09 08:00 | No Data | No Data | No Data | No Data | 65.2537 | 65.8685 | -44.5829 | -51.7583 | -43.4538 | -45.1712 | -33.147 | -33.3239 | -16.1 | -20.4443 | 23.6 | 80.7267 | -17.745 | -32.5603 | 7.8 | 37.6175
2020-06-09 08:30 | No Data | No Data | No Data | No Data | 61.1032 | 61.7593 | -29.7219 | -42.8491 | -28.7263 | -32.769 | -29.718 | -29.9152 | -20.3 | -23.8925 | 18 | 79.2707 | -26.39 | -37.97 | 3.1 | 39.5218
2020-06-09 09:00 | No Data | No Data | No Data | No Data | 55.1583 | 55.8843 | -13.7178 | -36.9363 | -13.4842 | -23.1799 | -33.147 | -33.1667 | -16.8 | -19.8114 | 12.8 | 79.438 | -30.03 | -42.4688 | -4.3 | -27.044
2020-06-09 09:30 | No Data | No Data | No Data | No Data | 51.7769 | 53.4035 | 10.2884 | 40.2057 | 10.2042 | 25.9307 | -46.863 | -46.9883 | -6.3 | -8.9095 | 2.8 | 72.8538 | -57.785 | -69.7873 | -28.7 | -35.2695
2020-06-09 10:00 | No Data | No Data | No Data | No Data | 51.7769 | 53.4035 | 6.8589 | 38.3424 | 9.0895 | 24.7574 | -29.718 | -29.74 | -19.6 | -21.9135 | -7.2 | -76.3403 | -30.485 | -44.4179 | -22 | -29.0689
2020-06-09 10:30 | No Data | No Data | No Data | No Data | 52.1309 | 54.9701 | 14.861 | 41.6113 | 14.8776 | 27.8813 | -28.575 | -28.5979 | -20.3 | -24.2689 | -29.6 | -76.7385 | -27.3 | -40.5844 | -36.6 | -40.3391
2020-06-09 11:00 | No Data | No Data | No Data | No Data | 50.3853 | 52.7579 | 14.861 | 42.681 | 16.3139 | 29.1967 | -24.003 | -24.0302 | -20.3 | -23.4787 | -36.4 | -78.5437 | -28.21 | -42.8884 | -34.8 | -35.7761
2020-06-09 11:30 | No Data | No Data | No Data | No Data | 48.0781 | 51.2858 | 8.0021 | 38.5633 | 6.174 | 22.7212 | -11.43 | -11.43 | -28.7 | -31.9326 | -74.4 | -92.4078 | -20.93 | -38.8752 | -32.6 | -33.8733
2020-06-09 12:00 | No Data | No Data | No Data | No Data | 46.4424 | 49.7556 | -3.4295 | -35.6032 | 0 | 20.044 | -10.287 | -10.5379 | -26.6 | -29.7397 | -49.2 | -81.0856 | -20.475 | -37.1013 | -27.1 | -28.4318
2020-06-09 12:30 | No Data | No Data | No Data | No Data | 46.54 | 51.4794 | -6.8589 | -36.0953 | -5.4666 | -20.4018 | -3.429 | -4.1211 | -31.5 | -34.471 | -65.2 | -85.6878 | -30.94 | -43.7558 | -26.7 | -29.8292
2020-06-09 13:00 | No Data | No Data | No Data | No Data | 46.54 | 51.4794 | -3.4295 | -35.5113 | -3.2156 | -19.9618 | -9.144 | -9.2152 | -28 | -30.9982 | -60.8 | -84.0276 | -25.48 | -38.3525 | -29.3 | -32.5161
2020-06-09 13:30 | No Data | No Data | No Data | No Data | 46.6499 | 51.5787 | 0 | 36.5808 | 0 | -20.2153 | -10.287 | -10.3503 | -27.3 | -30.6804 | -54 | -80.4249 | -31.85 | -44.7221 | -20.4 | -26.2376
2020-06-09 14:00 | No Data | No Data | No Data | No Data | 48.542 | 53.2962 | -9.1452 | -35.4929 | -10.1185 | -20.2724 | -1.143 | -3.6145 | -37.1 | -41.3237 | -42.8 | -76.6603 | -17.29 | -31.17 | -8.2 | -22.5442
2020-06-09 14:30 | No Data | No Data | No Data | No Data | 50.19 | 55.5671 | -12.5746 | -35.4561 | -12.7553 | -21.4164 | 5.715 | 7.3188 | -40.6 | -44.7836 | -74.8 | -91.7893 | -19.11 | -33.3239 | -7.2 | -23.1482
2020-06-09 15:00 | No Data | No Data | No Data | No Data | 54.2916 | 59.298 | -8.0021 | -35.2157 | -10.7616 | -20.9168 | 3.429 | 4.8493 | -39.9 | -44.15 | -73.2 | -91.2009 | -17.29 | -32.3146 | -4 | -24.1338
2020-06-09 15:30 | No Data | No Data | No Data | No Data | 59.7238 | 63.7202 | -21.7199 | -38.6817 | -22.3593 | -26.931 | 10.287 | 12.3634 | -49 | -54.172 | -63.6 | -86.6164 | 1.365 | 20.9745 | 15 | 38.8155
2020-06-09 16:00 | No Data | No Data | No Data | No Data | 66.743 | 69.2497 | -25.1493 | -38.0688 | -28.0188 | -29.8397 | 18.288 | 19.9616 | -59.5 | -65.1752 | -43.2 | -77.8799 | 3.185 | 21.1709 | 35.2 | 57.4474
2020-06-09 16:30 | No Data | No Data | No Data | No Data | 73.6156 | 74.964 | -49.1555 | -54.7042 | -49.7136 | -49.7672 | 38.862 | 40.8453 | -83.3 | -88.8118 | -43.6 | -75.7955 | 35.49 | 38.5356 | 71.4 | 90.3109
2020-06-09 17:00 | No Data | No Data | No Data | No Data | 79.5605 | 80.5394 | -59.4438 | -62.9044 | -59.2747 | -59.2145 | 50.292 | 52.4412 | -94.5 | -100.7733 | -48.4 | -77.7123 | 50.505 | 52.3171 | 83.1 | 99.7077
2020-06-09 17:30 | No Data | No Data | No Data | No Data | 84.8951 | 85.276 | -62.8733 | -66.5192 | -63.9695 | -64.2653 | 49.149 | 50.7317 | -102.2 | -109.4599 | -48.8 | -77.6505 | 58.24 | 60.0324 | 93.6 | 107.6624
2020-06-09 18:00 | No Data | No Data | No Data | No Data | 84.8463 | 85.0235 | -80.0205 | -81.8371 | -78.2469 | -78.5629 | 48.006 | 49.6252 | -103.6 | -111.5287 | -61.6 | -84.3346 | 74.165 | 75.3296 | 98.6 | 113.9402
2020-06-09 18:30 | No Data | No Data | No Data | No Data | 81.1475 | 81.3328 | -93.7383 | -94.578 | -94.8609 | -93.7306 | 51.435 | 52.9494 | -104.3 | -112.1792 | -65.2 | -86.9988 | 77.805 | 78.9933 | 118.2 | 132.0623
2020-06-09 19:00 | No Data | No Data | No Data | No Data | 74.3847 | 75.0206 | -89.1657 | -90.3956 | -87.465 | -87.6106 | 38.862 | 40.2005 | -84.7 | -90.6142 | -53.6 | -82.5639 | 65.52 | 67.5365 | 109.2 | 117.0344
2020-06-09 19:30 | No Data | No Data | No Data | No Data | 67.2068 | 69.1444 | -107.4561 | -107.5533 | -110.9176 | -110.969 | 45.72 | 47.1271 | -85.4 | -90.5493 | -62 | -87.3989 | 70.98 | 72.8455 | 105.4 | 111.7721
2020-06-09 20:00 | No Data | No Data | No Data | No Data | 56.3424 | 59.5661 | -100.5972 | -101.012 | -101.2065 | -101.0564 | 37.719 | 39.4128 | -74.2 | -79.5571 | -44 | -79.6553 | 56.42 | 59.2828 | 94.4 | 100.9959
2020-06-09 20:30 | No Data | No Data | No Data | No Data | 53.0098 | 56.4243 | -94.8815 | -95.4376 | -96.2329 | -96.6689 | 32.004 | 33.6166 | -70.7 | -75.7877 | -36.8 | -77.6711 | 47.775 | 51.626 | 86.5 | 93.3878
2020-06-09 21:00 | No Data | No Data | No Data | No Data | 43.7812 | 47.8586 | -89.1657 | -90.048 | -89.2872 | -90.0991 | 13.716 | 15.8791 | -46.2 | -50.7488 | -21.6 | -75.5534 | 32.305 | 38.7419 | 69.1 | 75.9827
2020-06-09 21:30 | No Data | No Data | No Data | No Data | 45.8808 | 49.7866 | -86.8794 | -87.9557 | -86.7361 | -86.8442 | 4.572 | 8.2423 | -46.9 | -51.3869 | -19.6 | -75.0061 | 32.305 | 38.9949 | 69.9 | 76.4253
2020-06-09 22:00 | No Data | No Data | No Data | No Data | 43.3173 | 47.4346 | -88.0226 | -89.2682 | -86.2216 | -86.0649 | 19.431 | 21.475 | -53.2 | -57.7235 | -21.2 | -74.6726 | 30.94 | 37.3544 | 68.6 | 76.4748
2020-06-09 22:30 | No Data | No Data | No Data | No Data | 41.6205 | 45.8903 | -101.7403 | -102.0546 | -102.1497 | -102.1552 | 30.861 | 32.5303 | -63.7 | -67.7591 | -28.8 | -75.3233 | 40.95 | 45.5818 | 80.4 | 87.0616
2020-06-09 23:00 | No Data | No Data | No Data | No Data | 47.2114 | 51.0154 | -137.178 | -137.297 | -138.3791 | -137.867 | 59.436 | 60.7513 | -98 | -102.9381 | -67.6 | -90.9197 | 77.805 | 79.5105 | 124.9 | 130.8771
2020-06-09 23:30 | No Data | No Data | No Data | No Data | 54.1817 | 56.4941 | -120.0308 | -120.0362 | -118.2706 | -118.3343 | 43.434 | 45.2172 | -88.2 | -92.971 | -39.2 | -76.4199 | 51.415 | 54.2443 | 106.9 | 115.6392
2020-06-10 | No Data | No Data | No Data | No Data | 44.5991 | 47.3814 | -113.1719 | -113.2642 | -115.2694 | -115.1851 | 45.72 | 47.1271 | -83.3 | -88.1055 | -39.2 | -77.4524 | 50.05 | 53.1026 | 103.4 | 110.3699
2020-06-10 00:30 | No Data | No Data | No Data | No Data | 40.9613 | 44.6197 | -134.8917 | -134.9692 | -136.2781 | -136.5954 | 83.439 | 84.7517 | -112.7 | -117.6021 | -65.6 | -89.4427 | 76.895 | 78.5267 | 128.6 | 134.4127
2020-06-10 01:00 | No Data | No Data | No Data | No Data | 35.8343 | 41.9678 | -147.4664 | -147.9088 | -150.8342 | -151.4196 | 90.297 | 91.5114 | -113.4 | -118.0761 | -67.2 | -88.7685 | 79.17 | 80.3381 | 138.3 | 145.3443
2020-06-10 01:30 | No Data | No Data | No Data | No Data | 35.8343 | 43.0708 | -147.4664 | -147.9088 | -148.7977 | -149.3271 | 89.154 | 90.5787 | -114.1 | -119.9801 | -66.4 | -86.8617 | 80.535 | 81.3344 | 137.2 | 145.7887
2020-06-10 02:00 | No Data | No Data | No Data | No Data | 22.3941 | 31.4293 | -114.315 | -114.3664 | -115.2694 | -115.3224 | 57.15 | 58.5167 | -81.9 | -86.5541 | -36.8 | -74.8684 | 46.41 | 48.7785 | 98.3 | 105.3532
2020-06-10 02:30 | No Data | No Data | No Data | No Data | 19.7818 | 29.6247 | -125.7465 | -125.7673 | -126.6528 | -127.2593 | 66.294 | 67.4757 | -86.1 | -90.5384 | -48 | -79.3615 | 56.875 | 58.8236 | 98.5 | 104.8725
2020-06-10 03:00 | No Data | No Data | No Data | No Data | 20.3433 | 31.2246 | -123.4602 | -123.4814 | -122.7297 | -122.9291 | 64.008 | 65.7101 | -78.4 | -81.9329 | -36 | -72.734 | 44.59 | 46.7677 | 93.1 | 103.4051
2020-06-10 03:30 | No Data | No Data | No Data | No Data | 19.8306 | 32.1741 | -123.4602 | -123.5078 | -127.3387 | -127.2051 | 67.437 | 69.3095 | -82.6 | -86.5654 | -38.8 | -73.4792 | 48.23 | 50.1244 | 93.6 | 105.0536
2020-06-10 04:00 | No Data | No Data | No Data | No Data | 21.1124 | 32.9795 | -149.7527 | -150.4882 | -152.4207 | -153.4976 | 106.299 | 108.2717 | -117.6 | -122.3058 | -68.4 | -87.1468 | 79.625 | 80.3703 | 128.1 | 138.6312
2020-06-10 04:30 | No Data | No Data | No Data | No Data | 17.2183 | 30.6331 | -130.3191 | -130.4444 | -131.4548 | -131.8704 | 98.298 | 100.2001 | -110.6 | -115.3896 | -49.2 | -76.9758 | 59.605 | 60.7676 | 107.6 | 119.3328
2020-06-10 05:00 | No Data | No Data | No Data | No Data | 17.2183 | 29.2452 | -124.6034 | -124.6505 | -128.5607 | -129.0662 | 89.154 | 91.2469 | -105.7 | -110.4958 | -49.6 | -76.6206 | 60.06 | 61.214 | 108.5 | 119.5084
2020-06-10 05:30 | No Data | No Data | No Data | No Data | 13.7392 | 25.8476 | -130.3191 | -130.4444 | -131.7549 | -132.3838 | 94.869 | 96.8385 | -105.7 | -110.2939 | -47.6 | -75.3414 | 58.695 | 59.8753 | 109.8 | 121.1929
2020-06-10 06:00 | No Data | No Data | No Data | No Data | 19.2203 | 29.1333 | -114.315 | -114.3207 | -114.7335 | -115.745 | 96.012 | 97.9585 | -109.2 | -114.0485 | -48.8 | -77.6505 | 59.15 | 60.6039 | 109.7 | 119.2658
2020-06-10 06:30 | No Data | No Data | No Data | No Data | 25.3239 | 30.9492 | -113.1719 | -113.1719 | -114.562 | -114.548 | 89.154 | 91.2469 | -111.3 | -116.4654 | -47.6 | -78.4826 | 58.24 | 60.378 | 106.4 | 116.8911
2020-06-10 07:00 | No Data | No Data | No Data | No Data | 36.4446 | 41.3053 | -97.1678 | -97.5972 | -97.4763 | -97.4763 | 75.438 | 77.9003 | -107.8 | -113.7796 | -37.2 | -72.3038 | 48.23 | 50.3798 | 97 | 114.3738
2020-06-10 07:30 | No Data | No Data | No Data | No Data | 45.771 | 47.7921 | -104.0266 | -104.2525 | -108.3666 | -108.3974 | 90.297 | 91.9103 | -124.6 | -131.0478 | -44.8 | -76.4921 | 57.785 | 59.9392 | 99.9 | 112.3018
2020-06-10 08:00 | No Data | No Data | No Data | No Data | 54.5968 | 56.302 | -97.1678 | -97.7109 | -94.6466 | -94.6784 | 89.154 | 90.7876 | -128.8 | -136.1406 | -63.2 | -86.0511 | 67.34 | 68.7095 | 87.3 | 102.7039
2020-06-10 08:30 | No Data | No Data | No Data | No Data | 58.027 | 59.2759 | -69.7322 | -72.3895 | -69.9934 | -70.4572 | 62.865 | 64.5972 | -107.1 | -113.3438 | -68 | -92.0217 | 33.67 | 37.8499 | 67.9 | 86.5065
2020-06-10 09:00 | No Data | No Data | No Data | No Data | 56.2325 | 57.5204 | -36.5808 | -46.4209 | -33.7213 | -36.962 | 27.432 | 28.9159 | -86.8 | -92.339 | -78.4 | -97.5221 | 2.73 | 23.817 | 24 | 46.0488
2020-06-10 09:30 | No Data | No Data | No Data | No Data | 49.0059 | 50.4784 | -9.1452 | -36.5987 | -9.6469 | -21.9362 | 6.858 | 7.6675 | -66.5 | -70.8696 | -73.2 | -92.4078 | -22.75 | -39.5117 | -9.1 | -25.6673
2020-06-10 10:00 | No Data | No Data | No Data | No Data | 55.1095 | 56.4229 | -10.2884 | -35.8045 | -8.6179 | -20.9745 | 9.144 | 10.2233 | -65.8 | -70.4605 | -81.2 | -98.4114 | -16.835 | -36.4284 | -13.8 | -20.3823
2020-06-10 10:30 | No Data | No Data | No Data | No Data | 53.5225 | 55.8622 | -3.4295 | -41.2169 | -4.0731 | -25.3099 | 2.286 | 27.5271 | -60.9 | -72.4255 | -76 | -93.931 | -19.11 | -37.5341 | -23.7 | -31.0111
2020-06-10 11:00 | No Data | No Data | No Data | No Data | 49.8238 | 53.6523 | -3.4295 | -41.2169 | -2.058 | -26.3831 | 0 | 27.5271 | -56.7 | -69.3318 | -90.8 | -104.8351 | -0.91 | -27.7699 | -18.8 | -27.1588
2020-06-10 11:30 | No Data | No Data | No Data | No Data | 47.6265 | 51.6183 | -3.4295 | -43.5749 | -3.9445 | -28.0828 | 1.143 | 22.8886 | -57.4 | -61.6159 | -85.6 | -101.6386 | -5.46 | -29.1804 | -22 | -26.3486
2020-06-10 12:00 | No Data | No Data | No Data | No Data | 45.3681 | 50.3746 | -10.2884 | -42.42 | -9.8826 | -27.528 | 9.144 | 25.6857 | -51.8 | -57.006 | -86 | -101.9757 | -3.185 | -27.3946 | -11.9 | -20.5061
2020-06-10 12:30 | No Data | No Data | No Data | No Data | 43.83 | 49.9733 | -6.8589 | -41.7211 | -6.2598 | -26.5277 | 3.429 | 27.6455 | -41.3 | -45.7149 | -77.6 | -95.4627 | -12.74 | -30.5393 | -26.7 | -27.9902
2020-06-10 13:00 | No Data | No Data | No Data | No Data | 41.4252 | 47.8781 | -14.861 | -41.6113 | -14.4917 | -27.5687 | 12.573 | 32.2682 | -44.8 | -49.4777 | -82.4 | -98.5178 | -5.915 | -27.9334 | -20.8 | -23.0358
2020-06-10 13:30 | No Data | No Data | No Data | No Data | 43.2685 | 49.4816 | -10.2884 | -41.3119 | -11.1475 | -25.9239 | 10.287 | 30.3703 | -41.3 | -47.6669 | -72.8 | -91.6035 | -18.2 | -34.3397 | -20.6 | -22.7271
2020-06-10 14:00 | No Data | No Data | No Data | No Data | 40.9125 | 47.4352 | -9.1452 | -41.0421 | -10.8903 | -25.9534 | 8.001 | 29.674 | -40.6 | -46.7116 | -76.4 | -94.4898 | -18.655 | -34.583 | -17.7 | -20.6828
2020-06-10 14:30 | No Data | No Data | No Data | No Data | 40.9125 | 47.4352 | -10.2884 | -41.3119 | -10.4186 | -25.8289 | 8.001 | 29.674 | -40.6 | -47.4195 | -81.6 | -98.071 | -13.65 | -31.7491 | -16.7 | -19.9972
2020-06-10 15:00 | No Data | No Data | No Data | No Data | 46.7475 | 52.5509 | -9.1452 | -41.0421 | -7.8247 | -26.0184 | 5.715 | 29.1409 | -39.2 | -45.8594 | -86.4 | -100.8413 | -9.555 | -28.4948 | -22.1 | -24.5106
2020-06-10 15:30 | No Data | No Data | No Data | No Data | 53.669 | 58.7931 | -14.861 | -40.5456 | -15.4565 | -25.9957 | 14.859 | 30.1977 | -47.6 | -54.1901 | -90.4 | -103.6957 | -8.645 | -27.7699 | -16.9 | -21.882
2020-06-10 16:00 | No Data | No Data | No Data | No Data | 62.385 | 66.2702 | -24.0062 | -41.8618 | -22.4879 | -28.8294 | 21.717 | 31.5311 | -59.5 | -65.759 | -79.2 | -96.9981 | 0.91 | 22.3136 | 6.2 | 22.9532
2020-06-10 16:30 | No Data | No Data | No Data | No Data | 72.4315 | 74.6967 | -40.0103 | -47.2579 | -41.8246 | -42.9616 | 42.291 | 46.5413 | -83.3 | -90.3542 | -60 | -85.4204 | 24.115 | 28.6506 | 45.9 | 58.956
2020-06-10 17:00 | No Data | No Data | No Data | No Data | 79.4141 | 80.9496 | -59.4438 | -64.1082 | -59.7034 | -61.2333 | 59.436 | 68.6181 | -104.3 | -114.3595 | -52 | -79.7004 | 51.415 | 53.3147 | 85.6 | 101.4235
2020-06-10 17:30 | No Data | No Data | No Data | No Data | 82.7955 | 83.3035 | -51.4417 | -59.9909 | -52.4147 | -54.9718 | 53.721 | 63.1242 | -101.5 | -110.3894 | -40 | -75.4718 | 49.595 | 52.9875 | 79.7 | 94.5669
2020-06-10 18:00 | No Data | No Data | No Data | No Data | 87.9713 | 88.2937 | -50.2986 | -59.0136 | -49.0061 | -51.9737 | 49.149 | 58.0347 | -104.3 | -113.24 | -34.8 | -75.6761 | 43.225 | 47.0788 | 84.9 | 103.1031
2020-06-10 18:30 | No Data | No Data | No Data | No Data | 84.6387 | 85.3418 | -40.0103 | -53.4476 | -39.3163 | -44.2152 | 38.862 | 48.2368 | -94.5 | -102.5781 | -38.8 | -78.2907 | 48.23 | 52.3962 | 64.3 | 79.7642
2020-06-10 19:00 | No Data | No Data | No Data | No Data | 81.0498 | 81.7837 | -48.0123 | -58.3455 | -47.9343 | -51.2657 | 48.006 | 56.46 | -102.2 | -110.2294 | -39.2 | -78.4897 | 47.775 | 52.3428 | 86.1 | 96.4648
2020-06-10 19:30 | No Data | No Data | No Data | No Data | 77.6196 | 78.6461 | -59.4438 | -66.4602 | -58.8459 | -60.9662 | 60.579 | 68.5133 | -109.9 | -117.9038 | -48.4 | -82.1676 | 58.24 | 61.8867 | 98.6 | 107.0554
2020-06-10 20:00 | No Data | No Data | No Data | No Data | 74.1772 | 75.585 | -66.3027 | -71.3256 | -65.3843 | -66.8819 | 67.437 | 75.6542 | -115.5 | -123.6328 | -56 | -86.8617 | 65.065 | 68.3485 | 88.7 | 95.2824
2020-06-10 20:30 | No Data | No Data | No Data | No Data | 72.285 | 74.6058 | -68.589 | -73.4557 | -68.257 | -69.5928 | 69.723 | 77.6988 | -116.2 | -124.0403 | -54.4 | -86.4592 | 64.155 | 67.4828 | 99.8 | 104.5633
2020-06-10 21:00 | No Data | No Data | No Data | No Data | 66.4866 | 69.4901 | -76.591 | -78.0864 | -75.5457 | -76.4455 | 77.724 | 85.4197 | -121.1 | -128.8799 | -58.8 | -87.2055 | 68.25 | 70.999 | 105.2 | 112.1271
2020-06-10 21:30 | No Data | No Data | No Data | No Data | 71.516 | 74.3165 | -74.3047 | -78.0864 | -73.5092 | -74.5109 | 75.438 | 83.345 | -125.3 | -133.546 | -56.4 | -87.2642 | 68.25 | 71.1257 | 108 | 115.0656
2020-06-10 22:00 | No Data | No Data | No Data | No Data | 63.0564 | 66.7852 | -68.589 | -73.0544 | -67.8283 | -69.1265 | 68.58 | 77.1927 | -114.1 | -121.5846 | -53.2 | -85.7093 | 63.7 | 67.0504 | 99.9 | 104.5633
2020-06-10 22:30 | No Data | No Data | No Data | No Data | 68.1834 | 71.6459 | -70.8753 | -74.8305 | -71.0653 | -72.021 | 72.009 | 80.2546 | -123.2 | -130.6208 | -51.6 | -84.4085 | 61.425 | 64.7476 | 108.2 | 113.297
2020-06-10 23:00 | No Data | No Data | No Data | No Data | 71.6625 | 74.4974 | -81.1637 | -83.7313 | -81.8698 | -82.3391 | 83.439 | 91.1036 | -137.2 | -144.9947 | -62.4 | -90.8282 | 73.255 | 75.8227 | 127.7 | 132.3044
2020-06-10 23:30 | No Data | No Data | No Data | No Data | 79.7681 | 81.5439 | -78.8773 | -81.2361 | -80.3478 | -80.9033 | 82.296 | 90.058 | -140 | -148.5601 | -58 | -86.0753 | 69.615 | 71.9548 | 124.5 | 131.0773
2020-06-11 | No Data | No Data | No Data | No Data | 74.3359 | 76.2383 | -82.3068 | -85.1244 | -81.6769 | -82.4355 | 84.582 | 91.7039 | -136.5 | -144.7934 | -60.4 | -87.1321 | 71.435 | 73.9469 | 123.2 | 127.9935
2020-06-11 00:30 | No Data | No Data | No Data | No Data | 69.0501 | 71.7345 | -86.8794 | -89.5532 | -88.4511 | -89.0651 | 91.44 | 97.658 | -137.9 | -145.6572 | -69.2 | -93.4477 | 79.17 | 81.4437 | 130.9 | 134.9956
2020-06-11 01:00 | No Data | No Data | No Data | No Data | 65.156 | 70.4807 | -88.0226 | -90.6627 | -86.6075 | -87.3735 | 88.011 | 94.455 | -130.2 | -137.0231 | -65.6 | -91.3691 | 76.895 | 79.234 | 129.8 | 133.0439
2020-06-11 01:30 | No Data | No Data | No Data | No Data | 67.1092 | 71.6767 | -88.0226 | -90.6627 | -88.9227 | -89.5832 | 91.44 | 97.658 | -136.5 | -142.6111 | -71.2 | -94.6742 | 83.265 | 85.5327 | 129.7 | 132.625
2020-06-11 02:00 | No Data | No Data | No Data | No Data | 58.1369 | 63.3545 | -94.8815 | -96.4185 | -94.2393 | -94.524 | 98.298 | 104.1072 | -136.5 | -141.8256 | -72.8 | -94.0851 | 83.265 | 84.7742 | 135.3 | 138.6951
2020-06-11 02:30 | No Data | No Data | No Data | No Data | 51.1055 | 56.9708 | -96.0246 | -97.3491 | -98.1623 | -98.3272 | 99.441 | 105.9543 | -135.8 | -141.152 | -72.4 | -94.0306 | 83.265 | 84.6899 | 129.4 | 132.7646
2020-06-11 03:00 | No Data | No Data | No Data | No Data | 53.1563 | 59.5856 | -96.0246 | -97.3491 | -95.9543 | -96.1954 | 98.298 | 104.8823 | -131.6 | -137.5157 | -73.6 | -94.4542 | 81.9 | 83.4339 | 128.7 | 131.9489
2020-06-11 03:30 | No Data | No Data | No Data | No Data | 54.8043 | 61.0603 | -92.5952 | -94.3843 | -90.0804 | -90.5335 | 93.726 | 100.2001 | -125.3 | -130.8775 | -67.2 | -90.3549 | 77.35 | 79.0653 | 122 | 125.1496
2020-06-11 04:00 | No Data | No Data | No Data | No Data | 53.2662 | 60.468 | -90.3089 | -92.3761 | -91.731 | -92.126 | 93.726 | 100.2001 | -126 | -131.3484 | -70.4 | -92.4995 | 80.99 | 82.7212 | 121.2 | 124.7859
2020-06-11 04:30 | No Data | No Data | No Data | No Data | 51.6182 | 59.0215 | -84.5931 | -87.337 | -84.6353 | -85.3441 | 86.868 | 93.8166 | -120.4 | -125.782 | -65.2 | -89.6973 | 75.53 | 77.4837 | 120.6 | 124.2033
2020-06-11 05:00 | No Data | No Data | No Data | No Data | 53.9742 | 61.0926 | -85.7363 | -88.1709 | -82.2772 | -83.0861 | 86.868 | 93.8166 | -119.7 | -125.3176 | -66.8 | -90.5733 | 75.075 | 76.9394 | 116.1 | 120.116
2020-06-11 05:30 | No Data | No Data | No Data | No Data | 55.6222 | 62.5533 | -78.8773 | -82.124 | -79.8762 | -80.8119 | 82.296 | 89.154 | -119 | -123.8446 | -56.8 | -84.0847 | 66.885 | 68.9712 | 114.4 | 119.0645
2020-06-11 06:00 | No Data | No Data | No Data | No Data | 59.6139 | 65.3714 | -84.5931 | -87.337 | -84.1422 | -84.9657 | 86.868 | 93.3909 | -126.7 | -132.2185 | -69.2 | -90.5494 | 80.535 | 82.1839 | 122 | 128.6733
2020-06-11 06:30 | No Data | No Data | No Data | No Data | 68.4886 | 72.9698 | -67.4459 | -72.8125 | -64.7198 | -66.6255 | 67.437 | 75.6542 | -114.1 | -119.9801 | -42.4 | -76.7708 | 53.69 | 56.8386 | 100.7 | 107.702
2020-06-11 07:00 | No Data | No Data | No Data | No Data | 71.9799 | 74.763 | -56.0144 | -63.9551 | -55.3302 | -58.3924 | 56.007 | 64.5061 | -110.6 | -115.7966 | -49.2 | -82.3204 | 59.15 | 62.022 | 88.8 | 101.7621
2020-06-11 07:30 | No Data | No Data | No Data | No Data | 73.5668 | 75.6877 | -59.4438 | -66.9792 | -58.0956 | -60.993 | 59.436 | 66.9704 | -115.5 | -121.1 | -54.4 | -84.7066 | 67.34 | 69.8762 | 95.6 | 109.7969
2020-06-11 08:00 | No Data | No Data | No Data | No Data | 79.4141 | 80.6042 | -41.1534 | -52.1357 | -41.2243 | -45.2913 | 41.148 | 52.8383 | -103.6 | -110.2805 | -42.8 | -74.6812 | 48.685 | 50.8156 | 84.4 | 103.9025
2020-06-11 08:30 | No Data | No Data | No Data | No Data | 77.7172 | 78.1331 | -28.5788 | -45.5255 | -26.5825 | -33.982 | 25.146 | 39.8086 | -91.7 | -95.8796 | -46 | -80.1209 | 30.94 | 36.1288 | 59.9 | 71.7514
2020-06-11 09:00 | No Data | No Data | No Data | No Data | 68.5863 | 69.2686 | 3.4295 | 43.5749 | 2.5939 | 27.9921 | -3.429 | -24.2467 | -62.3 | -65.7441 | -53.2 | -86.0233 | 1.82 | 25.48 | 12.2 | 31.7385
2020-06-11 09:30 | No Data | No Data | No Data | No Data | 66.9017 | 68.2084 | 14.861 | 48.0803 | 15.1992 | 33.5557 | -16.002 | -27.9042 | -46.2 | -48.4823 | -41.6 | -78.0164 | -25.025 | -38.3956 | -12.3 | -27.3249
2020-06-11 10:00 | No Data | No Data | No Data | No Data | 62.4338 | 63.8321 | 22.863 | 51.3782 | 22.4236 | 40.3445 | -22.86 | -31.5311 | -32.9 | -33.7891 | -58.8 | -84.2947 | -31.395 | -44.7221 | -25.2 | -32.2343
2020-06-11 10:30 | No Data | No Data | No Data | No Data | 60.029 | 62.0586 | 22.863 | 54.2123 | 21.266 | 39.2252 | -22.86 | -30.755 | -29.4 | -30.0674 | -54 | -81.0195 | -36.4 | -51.1567 | -51.6 | -52.0204
2020-06-11 11:00 | No Data | No Data | No Data | No Data | 57.3068 | 60.53 | 14.861 | 49.1687 | 16.5712 | 36.175 | -18.288 | -28.3915 | -30.1 | -31.0693 | -49.2 | -79.4632 | -31.85 | -45.6907 | -40.5 | -40.651
2020-06-11 11:30 | No Data | No Data | No Data | No Data | 55.256 | 59.9429 | 14.861 | 48.0803 | 14.1487 | 33.3162 | -16.002 | -27.9042 | -29.4 | -30.3916 | -60 | -84.0086 | -25.935 | -41.4275 | -42.9 | -43.1677
2020-06-11 12:00 | No Data | No Data | No Data | No Data | 53.5714 | 58.3937 | 14.861 | 49.1687 | 15.5422 | 34.5618 | -16.002 | -27.9042 | -24.5 | -26.3594 | -60.4 | -83.4621 | -24.115 | -38.5141 | -37.4 | -38.3986
2020-06-11 12:30 | No Data | No Data | No Data | No Data | 51.7769 | 56.7519 | 17.1473 | 49.9074 | 16.0781 | 34.8624 | -17.145 | -27.6691 | -21 | -21.1858 | -50.4 | -78.0533 | -35.035 | -48.2772 | -32 | -32.8
2020-06-11 13:00 | No Data | No Data | No Data | No Data | 49.9825 | 55.8507 | 14.861 | 49.1687 | 15.1992 | 34.0439 | -16.002 | -29.2751 | -20.3 | -19.361 | -45.2 | -78.352 | -30.485 | -43.1555 | -33.8 | -35.0036
2020-06-11 13:30 | No Data | No Data | No Data | No Data | 52.3384 | 57.9687 | -2.2863 | -42.3583 | -4.8449 | -25.9877 | 3.429 | 28.5979 | -38.5 | -38.3725 | -41.2 | -76.1146 | -5.46 | -24.2818 | -8.6 | -21.9545
2020-06-11 14:00 | No Data | No Data | No Data | No Data | 51.1543 | 56.9019 | 10.2884 | 46.8692 | 12.6481 | 33.0633 | -12.573 | -28.1141 | -21 | -21.2897 | -35.6 | -74.9891 | -28.665 | -39.9002 | -22.8 | -26.703
2020-06-11 14:30 | No Data | No Data | No Data | No Data | 49.4697 | 55.3924 | 21.7199 | 52.6966 | 20.1298 | 39.4039 | -22.86 | -30.755 | -14 | -14.2773 | -65.6 | -85.4775 | -35.035 | -48.2772 | -46.6 | -47.7247
2020-06-11 15:00 | No Data | No Data | No Data | No Data | 54.9996 | 61.0809 | -5.7158 | -42.681 | -5.7453 | -26.2979 | 4.572 | 28.9384 | -40.6 | -42.1165 | -86.4 | -101.2561 | -1.365 | -23.6993 | -13.5 | -25.2178
2020-06-11 15:30 | No Data | No Data | No Data | No Data | 56.9039 | 62.801 | 4.5726 | 44.8167 | 4.2875 | 29.3336 | -6.858 | -26.0644 | -32.2 | -33.6583 | -79.2 | -94.5262 | -14.105 | -31.1334 | -29.2 | -34.7287
2020-06-11 16:00 | No Data | No Data | No Data | No Data | 65.4124 | 69.4333 | -28.5788 | -45.5255 | -28.7905 | -34.9344 | 26.289 | 42.3064 | -65.8 | -69.0698 | -72.8 | -93.5803 | 29.575 | 33.3767 | 29.3 | 46.339
2020-06-11 16:30 | No Data | No Data | No Data | No Data | 75.9228 | 78.2702 | -44.5829 | -53.5819 | -43.3466 | -45.8253 | 44.577 | 56.9439 | -85.4 | -89.873 | -61.2 | -85.426 | 36.855 | 39.3016 | 45.7 | 63.3696
2020-06-11 17:00 | No Data | No Data | No Data | No Data | 84.8463 | 85.7648 | -62.8733 | -67.3004 | -63.5408 | -64.3652 | 64.008 | 74.295 | -109.9 | -115.553 | -60.8 | -84.0276 | 64.155 | 65.1556 | 98.5 | 116.7091
2020-06-11 17:30 | No Data | No Data | No Data | No Data | 92.6345 | 92.6501 | -56.0144 | -61.8781 | -55.6303 | -57.9496 | 56.007 | 66.8924 | -109.2 | -116.2611 | -54.4 | -79.2283 | 63.7 | 64.9615 | 100.1 | 118.5422
2020-06-11 18:00 | No Data | No Data | No Data | No Data | 99.0921 | 100.2536 | -51.4417 | -59.4108 | -52.329 | -54.3446 | 52.578 | 62.7714 | -110.6 | -115.5912 | -52.8 | -80.8287 | 64.155 | 65.9938 | 103.7 | 113.8538
2020-06-11 18:30 | No Data | No Data | No Data | No Data | 97.0413 | 97.2388 | -67.4459 | -71.9822 | -66.8421 | -67.861 | 66.294 | 75.1691 | -126 | -131.1524 | -78.4 | -96.1141 | 89.635 | 90.8839 | 107.7 | 115.9297
2020-06-11 19:00 | No Data | No Data | No Data | No Data | 92.5856 | 92.5856 | -61.7301 | -67.5523 | -61.7615 | -63.2857 | 61.722 | 70.6074 | -118.3 | -122.604 | -62 | -87.1174 | 72.8 | 74.62 | 115.2 | 121.3056
2020-06-11 19:30 | No Data | No Data | No Data | No Data | 85.713 | 86.8659 | -56.0144 | -62.8836 | -55.0515 | -57.0013 | 56.007 | 66.2743 | -110.6 | -114.9983 | -54 | -81.6176 | 64.61 | 66.5437 | 99.8 | 107.7047
2020-06-11 20:00 | No Data | No Data | No Data | No Data | 82.1729 | 84.5005 | -49.1555 | -57.4426 | -49.1348 | -51.6355 | 48.006 | 58.9947 | -102.2 | -108.2559 | -50 | -80.2735 | 59.605 | 61.6957 | 94 | 104.5203
2020-06-11 20:30 | No Data | No Data | No Data | No Data | 80.4395 | 82.8158 | -49.1555 | -57.4426 | -48.7488 | -51.209 | 50.292 | 60.8694 | -100.8 | -105.8181 | -48 | -78.4092 | 57.785 | 60.0617 | 95.9 | 104.1012
2020-06-11 21:00 | No Data | No Data | No Data | No Data | 76.8994 | 80.0258 | -59.4438 | -64.9989 | -57.8813 | -59.3025 | 59.436 | 67.5048 | -105.7 | -110.4958 | -60.8 | -85.9842 | 70.525 | 72.4022 | 103.2 | 110.3587
2020-06-11 21:30 | No Data | No Data | No Data | No Data | 83.772 | 86.1637 | -50.2986 | -55.2509 | -51.3 | -52.1912 | 48.006 | 49.6252 | -101.5 | -105.6722 | -40.8 | -75.5619 | 51.415 | 53.9612 | 89.8 | 99.6942
2020-06-11 22:00 | No Data | No Data | No Data | No Data | 81.8677 | 84.3134 | -60.587 | -64.3625 | -61.1183 | -61.5591 | 57.15 | 58.2818 | -105 | -108.8517 | -49.6 | -80.6543 | 61.425 | 63.5715 | 97.1 | 104.2345
2020-06-11 22:30 | No Data | No Data | No Data | No Data | 83.5157 | 85.9145 | -59.4438 | -62.9044 | -60.0035 | -60.455 | 54.864 | 56.2862 | -106.4 | -110.0225 | -46.8 | -79.609 | 57.785 | 60.0617 | 98.6 | 105.5974
2020-06-11 23:00 | No Data | No Data | No Data | No Data | 83.5157 | 85.5217 | -56.0144 | -60.0779 | -54.73 | -55.0833 | 53.721 | 55.4443 | -106.4 | -110.2028 | -42 | -78.2304 | 52.325 | 55.1076 | 87.3 | 93.9805
2020-06-11 23:30 | No Data | No Data | No Data | No Data | 92.3293 | 92.4893 | -57.1575 | -61.1452 | -56.3163 | -56.822 | 48.006 | 49.927 | -102.9 | -107.212 | -32.4 | -73.165 | 44.59 | 47.3484 | 98.5 | 109.6629
2020-06-12 | No Data | No Data | No Data | No Data | 82.9419 | 84.5502 | -61.7301 | -65.0692 | -61.0112 | -61.4656 | 53.721 | 55.1727 | -102.2 | -105.261 | -40 | -75.8113 | 51.87 | 54.3949 | 101.8 | 108.9435
2020-06-12 00:30 | No Data | No Data | No Data | No Data | 75.6176 | 78.2307 | -64.0164 | -66.9011 | -64.5698 | -64.822 | 44.577 | 46.6394 | -86.8 | -91.4217 | -28.4 | -71.4837 | 39.585 | 42.5005 | 85.9 | 102.053
2020-06-12 01:00 | No Data | No Data | No Data | No Data | 68.9525 | 72.7937 | -60.587 | -63.6274 | -59.5963 | -61.4311 | 40.005 | 41.6058 | -76.3 | -80.3538 | -18.8 | -70.9366 | 28.665 | 33.243 | 80.6 | 94.8491
2020-06-12 01:30 | No Data | No Data | No Data | No Data | 70.6371 | 74.3914 | -72.0184 | -73.7753 | -72.1372 | -72.5825 | 50.292 | 52.1288 | -83.3 | -87.2336 | -28 | -71.6938 | 38.675 | 41.6543 | 91.1 | 103.6319
2020-06-12 02:00 | No Data | No Data | No Data | No Data | 65.6199 | 70.2667 | -73.1616 | -74.6557 | -73.938 | -73.9722 | 48.006 | 49.927 | -75.6 | -79.2578 | -25.2 | -69.5275 | 33.215 | 35.74 | 84.5 | 96.1616
2020-06-12 02:30 | No Data | No Data | No Data | No Data | 61.6159 | 67.2021 | -59.4438 | -62.9044 | -60.0894 | -60.4383 | 37.719 | 39.0966 | -60.2 | -61.9688 | -16.8 | -68.4923 | 25.025 | 29.4206 | 73.7 | 83.5706
2020-06-12 03:00 | No Data | No Data | No Data | No Data | 59.9802 | 66.3902 | -68.589 | -70.6999 | -67.5281 | -67.6831 | 48.006 | 49.348 | -66.5 | -68.4212 | -26.8 | -70.4931 | 35.945 | 38.4495 | 82 | 91.6788
2020-06-12 03:30 | No Data | No Data | No Data | No Data | 56.6476 | 63.3955 | -62.8733 | -65.8081 | -61.0969 | -62.5792 | 36.576 | 37.9951 | -55.3 | -56.8769 | -18.8 | -69.3951 | 26.39 | 30.3625 | 69.4 | 79.267
2020-06-12 04:00 | No Data | No Data | No Data | No Data | 54.8531 | 61.7973 | -59.4438 | -62.9044 | -58.3743 | -58.7299 | 34.29 | 35.7998 | -51.8 | -53.1493 | -13.6 | -68.9545 | 22.295 | 27.3984 | 65 | 75.0417
2020-06-12 04:30 | No Data | No Data | No Data | No Data | 51.5694 | 58.9019 | -52.5849 | -56.894 | -52.9292 | -53.5186 | 24.003 | 25.6857 | -40.6 | -41.766 | -3.6 | -69.693 | 11.83 | 20.9498 | 55.2 | 66.509
2020-06-12 05:00 | No Data | No Data | No Data | No Data | 49.8726 | 56.5083 | -53.7281 | -57.9522 | -52.8434 | -53.4322 | 21.717 | 23.5635 | -36.4 | -38.5191 | -3.2 | -68.5682 | 10.465 | 20.601 | 52.8 | 65.4049
2020-06-12 05:30 | No Data | No Data | No Data | No Data | 53.315 | 59.5685 | -56.0144 | -59.6742 | -54.6442 | -55.2785 | 18.288 | 20.9827 | -34.3 | -36.3056 | 0.4 | 67.2012 | 9.555 | 19.7545 | 54.7 | 69.1475
2020-06-12 06:00 | No Data | No Data | No Data | No Data | 55.0607 | 61.1358 | -64.0164 | -66.9011 | -63.1334 | -62.5195 | 9.144 | 13.7635 | -27.3 | -29.7809 | -2.4 | -70.4409 | 10.01 | 21.171 | 54.1 | 67.2222
2020-06-12 06:30 | No Data | No Data | No Data | No Data | 60.4929 | 64.8945 | -62.8733 | -66.1547 | -61.6757 | -62.0911 | 10.287 | 13.7635 | -32.2 | -33.8687 | -4 | -70.1142 | 12.74 | 23.7299 | 59.9 | 69.3759
2020-06-12 07:00 | No Data | No Data | No Data | No Data | 62.1775 | 64.3984 | -54.8712 | -59.0136 | -53.7224 | -54.3991 | 6.858 | 13.3296 | -35.7 | -39.7585 | 9.2 | 74.1728 | 0.455 | 23.2095 | 51 | 64.6304
2020-06-12 07:30 | No Data | No Data | No Data | No Data | 61.0544 | 62.4398 | -50.2986 | -55.7337 | -48.4059 | -48.3444 | -9.144 | -11.43 | -21.7 | -28.3219 | 18.4 | 77.8069 | -9.555 | -26.3311 | 33.9 | 54.9918
2020-06-12 08:00 | No Data | No Data | No Data | No Data | 58.9548 | 59.455 | -58.3007 | -62.2151 | -57.281 | -57.8848 | -8.001 | -10.5379 | -26.6 | -31.8404 | 9.2 | 74.9667 | -5.46 | -24.7254 | 22 | 43.909
2020-06-12 08:30 | No Data | No Data | No Data | No Data | 48.4932 | 48.8151 | -52.5849 | -57.8054 | -52.3504 | -53.2202 | -12.573 | -13.8109 | -23.8 | -27.6123 | 5.2 | 74.5815 | -12.285 | -28.287 | 10 | 33.1445
2020-06-12 09:00 | No Data | No Data | No Data | No Data | 41.6205 | 42.0149 | -36.5808 | -45.0494 | -36.2723 | -38.3966 | -35.433 | -35.5067 | -3.5 | -10.4062 | 5.6 | 76.206 | -30.03 | -41.8303 | -17.7 | -29.6602
2020-06-12 09:30 | No Data | No Data | No Data | No Data | 34.7601 | 35.568 | -12.5746 | -35.4561 | -11.5763 | -22.0592 | -51.435 | -51.5492 | 11.2 | 11.9616 | -2.8 | -74.8385 | -53.235 | -64.4897 | -45.7 | -48.6557
2020-06-12 10:00 | No Data | No Data | No Data | No Data | 34.8089 | 36.191 | -9.1452 | -35.4929 | -10.1185 | -21.304 | -57.15 | -57.3326 | 18.9 | 19.5249 | -24.8 | -70.1313 | -57.785 | -69.5332 | -58.8 | -59.6276
2020-06-12 10:30 | No Data | No Data | No Data | No Data | 38.349 | 41.4958 | -9.1452 | -36.5987 | -5.9167 | -20.6525 | -46.863 | -47.0855 | 11.2 | 13.2076 | -33.6 | -72.9932 | -54.145 | -65.4979 | -64 | -64.3394
2020-06-12 11:00 | No Data | No Data | No Data | No Data | 38.1415 | 43.9299 | -10.2884 | -35.8045 | -8.4464 | -20.9384 | -17.145 | -17.1831 | -18.9 | -22.3343 | -44 | -77.0081 | -41.86 | -54.5867 | -53 | -53.4094
2020-06-12 11:30 | No Data | No Data | No Data | No Data | 30.6584 | 38.3148 | -10.2884 | -35.8045 | -8.7679 | -20.4247 | -22.86 | -22.86 | -10.5 | -13.8946 | -48 | -77.1502 | -46.41 | -58.9818 | -56.5 | -56.8177
2020-06-12 12:00 | No Data | No Data | No Data | No Data | 22.089 | 30.6741 | -8.0021 | -35.2157 | -8.0176 | -20.091 | -30.861 | -30.8822 | -0.7 | -6.3388 | -42 | -74.5557 | -51.415 | -63.5259 | -61.9 | -63.1894
2020-06-12 12:30 | No Data | No Data | No Data | No Data | 20.4044 | 32.8455 | -9.1452 | -35.4929 | -6.7528 | -20.2334 | -37.719 | -37.7363 | 8.4 | 10.9343 | -34.4 | -70.9039 | -53.69 | -64.8658 | -72.5 | -74.0968
2020-06-12 13:00 | No Data | No Data | No Data | No Data | 22.858 | 31.2658 | -28.5788 | -42.0642 | -25.9608 | -28.7194 | -29.718 | -29.718 | 2.1 | 5.331 | -47.2 | -77.922 | -39.13 | -52.827 | -59.1 | -60.1706
2020-06-12 13:30 | No Data | No Data | No Data | No Data | 23.6271 | 33.3878 | -30.8651 | -42.0642 | -29.5408 | -32.7976 | -25.146 | -25.2497 | -3.5 | -8.4581 | -44.4 | -77.5649 | -38.675 | -50.9803 | -55.5 | -57.9294
2020-06-12 14:00 | No Data | No Data | No Data | No Data | 20.856 | 30.3171 | -24.0062 | -38.2058 | -21.6519 | -25.9317 | -33.147 | -33.1667 | 9.1 | 9.7499 | -22.8 | -73.2393 | -40.95 | -52.1586 | -60.4 | -61.7622
2020-06-12 14:30 | No Data | No Data | No Data | No Data | 22.6505 | 30.4531 | -30.8651 | -41.296 | -30.6342 | -33.0412 | -25.146 | -25.3787 | 3.5 | 5.4672 | -28 | -73.5391 | -41.86 | -52.876 | -52.2 | -54.7759
2020-06-12 15:00 | No Data | No Data | No Data | No Data | 16.8154 | 25.1632 | -41.1534 | -48.8354 | -43.0679 | -43.1777 | -16.002 | -16.9919 | 0 | 3.5 | -19.2 | -74.516 | -36.4 | -48.668 | -37.9 | -41.5381
2020-06-12 15:30 | No Data | No Data | No Data | No Data | 24.445 | 30.7894 | -62.8733 | -65.4797 | -64.3983 | -64.5303 | -1.143 | -9.2152 | -18.9 | -21.6208 | -28 | -75.0211 | -18.655 | -31.5791 | -25.5 | -37.6502
2020-06-12 16:00 | No Data | No Data | No Data | No Data | 28.4977 | 34.0962 | -73.1616 | -74.6557 | -72.9089 | -72.9264 | 8.001 | 13.9521 | -28.7 | -31.0693 | -30.4 | -74.486 | -11.83 | -26.4527 | -0.1 | -32.8184
2020-06-12 16:30 | No Data | No Data | No Data | No Data | 32.343 | 36.2912 | -75.4479 | -76.6848 | -76.1675 | -75.1053 | 4.572 | 12.3105 | -23.8 | -26.3036 | -7.6 | -71.2067 | -6.37 | -22.75 | 11.4 | 37.6017
2020-06-12 17:00 | No Data | No Data | No Data | No Data | 33.991 | 36.3123 | -70.8753 | -72.4165 | -72.0515 | -70.624 | 28.575 | 32.2075 | -51.1 | -54.9845 | 4 | 71.2404 | -2.73 | -20.6562 | 29.5 | 55.4063
2020-06-12 17:30 | No Data | No Data | No Data | No Data | 36.347 | 37.5781 | -86.8794 | -87.3594 | -85.5785 | -85.594 | 29.718 | 33.7524 | -54.6 | -57.5535 | 6.4 | 71.7886 | 1.365 | 20.5205 | 36 | 62.9991
2020-06-12 18:00 | No Data | No Data | No Data | No Data | 22.2477 | 22.4264 | -114.315 | -114.315 | -117.1345 | -117.434 | 3.429 | 11.9333 | -26.6 | -27.5056 | 17.6 | 75.6751 | -8.645 | -24.763 | 25.7 | 51.8217
2020-06-12 18:30 | No Data | No Data | No Data | No Data | 7.2694 | 7.3805 | -116.6013 | -116.6013 | -117.8848 | -118.9521 | -22.86 | -24.2197 | 0 | 0 | 27.6 | 81.6088 | -20.93 | -33.6823 | 15.7 | 43.9966
2020-06-12 19:00 | No Data | No Data | No Data | No Data | -4.4129 | -5.8492 | -121.1739 | -121.1793 | -122.9227 | -123.211 | -25.146 | -26.0644 | 4.2 | 4.6957 | 30 | 83.1971 | -19.565 | -33.5869 | 11.4 | 38.5253
2020-06-12 19:30 | No Data | No Data | No Data | No Data | -13.1289 | -16.5578 | -132.6054 | -132.7827 | -136.2139 | -136.8738 | -12.573 | -15.5465 | -4.9 | -4.9497 | 22.8 | 80.8802 | -18.655 | -33.0651 | 11.1 | 39.492
2020-06-12 20:00 | No Data | No Data | No Data | No Data | -21.2345 | -23.5095 | -130.3191 | -130.4444 | -132.3551 | -131.6687 | -17.145 | -18.92 | -4.2 | -4.4272 | 42.8 | 90.377 | -33.67 | -45.7269 | -1.2 | -33.1217
2020-06-12 20:30 | No Data | No Data | No Data | No Data | -27.4357 | -29.232 | -132.6054 | -132.7827 | -133.7914 | -135.8963 | -12.573 | -15.5465 | -0.7 | -0.98995 | 52.8 | 97.1926 | -45.045 | -56.5117 | -12.1 | -34.3984
2020-06-12 21:00 | No Data | No Data | No Data | No Data | -29.1814 | -30.8763 | -139.4643 | -139.8433 | -143.374 | -144.0832 | -4.572 | -10.2233 | -7 | -7 | 49.2 | 94.9425 | -42.315 | -53.5143 | -15.3 | -37.1016
2020-06-12 21:30 | No Data | No Data | No Data | No Data | -18.8785 | -22.2297 | -140.6075 | -140.9834 | -144.8746 | -144.8233 | -4.572 | -10.2233 | -12.6 | -12.6194 | 43.2 | 90.9189 | -32.76 | -45.3747 | -2.7 | -39.4924
2020-06-12 22:00 | No Data | No Data | No Data | No Data | -14.8257 | -16.0869 | -129.1759 | -129.3023 | -131.0474 | -130.8106 | -18.288 | -19.9616 | 4.2 | 4.6957 | 50.4 | 95.2303 | -40.95 | -52.727 | -29.7 | -46.9018
2020-06-12 22:30 | No Data | No Data | No Data | No Data | -11.2856 | -12.8977 | -128.0328 | -128.0787 | -132.3551 | -132.6735 | -18.288 | -19.9616 | 0 | 1.4 | 68.4 | 106.7828 | -58.695 | -69.7947 | -23.4 | -47.8168
2020-06-12 23:00 | No Data | No Data | No Data | No Data | -8.2582 | -8.5598 | -131.4622 | -131.5417 | -134.2631 | -134.1853 | -14.859 | -16.8762 | -4.9 | -5.331 | 70 | 110.268 | -59.15 | -71.9418 | -19.3 | -39.3571
2020-06-12 23:30 | No Data | No Data | No Data | No Data | -3.8514 | -5.4726 | -137.178 | -137.3494 | -140.7372 | -141.1925 | -8.001 | -12.1503 | -16.8 | -17.0317 | 71.2 | 109.8107 | -59.15 | -71.1737 | -8.6 | -29.1954
2020-06-13 | No Data | No Data | No Data | No Data | -13.0312 | -14.1775 | -147.4664 | -147.9088 | -151.8846 | -152.6411 | 5.715 | 10.783 | -21.7 | -21.8014 | 40.4 | 93.2103 | -32.305 | -48.3286 | 15 | 26.462
2020-06-13 00:30 | No Data | No Data | No Data | No Data | -21.6983 | -21.7417 | -158.8979 | -159.9471 | -159.838 | -160.0958 | 12.573 | 16.9919 | -23.8 | -24.1677 | 36 | 90.2875 | -24.57 | -40.95 | 17.4 | 31.9531
2020-06-13 01:00 | No Data | No Data | No Data | No Data | -30.8659 | -31.0183 | -154.3253 | -155.0391 | -155.2504 | -157.187 | 9.144 | 13.7635 | -13.3 | -13.5915 | 50 | 98.4431 | -40.495 | -54.7552 | -1.1 | -28.5212
2020-06-13 01:30 | No Data | No Data | No Data | No Data | -25.3361 | -25.5214 | -154.3253 | -155.0391 | -159.002 | -160.6191 | 13.716 | 17.145 | -18.2 | -18.5335 | 47.2 | 97.7507 | -39.585 | -54.7098 | 0.4 | 28.7028
2020-06-13 02:00 | No Data | No Data | No Data | No Data | -29.279 | -29.4345 | -147.4664 | -147.9088 | -152.2491 | -152.8116 | 3.429 | 8.7048 | -4.9 | -4.9497 | 56 | 103.2969 | -48.23 | -62.976 | -10.7 | -33.2677
2020-06-13 02:30 | No Data | No Data | No Data | No Data | -43.7446 | -44.2177 | -96.0246 | -96.7027 | -97.6907 | -97.7335 | -52.578 | -52.5904 | 49 | 49.319 | 128.4 | 156.1153 | -117.39 | -132.07 | -81.9 | -83.9415
2020-06-13 03:00 | No Data | No Data | No Data | No Data | -56.8673 | -57.7661 | -93.7383 | -94.578 | -93.9177 | -94.0032 | -57.15 | -57.1614 | 52.5 | 52.7978 | 132.8 | 159.7538 | -120.575 | -135.3195 | -87.9 | -89.3623
2020-06-13 03:30 | No Data | No Data | No Data | No Data | -64.2405 | -66.2142 | -92.5952 | -93.4451 | -91.3452 | -91.4379 | -57.15 | -57.1614 | 58.1 | 58.5202 | 135.2 | 161.5351 | -122.85 | -137.5546 | -88.3 | -89.2086
2020-06-13 04:00 | No Data | No Data | No Data | No Data | -62.2995 | -65.5217 | -89.1657 | -90.2147 | -91.0236 | -91.1344 | -58.293 | -58.3042 | 57.4 | 57.6088 | 134.8 | 160.7632 | -123.305 | -138.3716 | -82.9 | -84.264
2020-06-13 04:30 | No Data | No Data | No Data | No Data | -59.8825 | -62.6751 | -92.5952 | -93.4451 | -97.4334 | -97.0842 | -54.864 | -54.9116 | 56 | 56.1573 | 128.4 | 155.4359 | -116.935 | -132.0864 | -80.8 | -82.8908
2020-06-13 05:00 | No Data | No Data | No Data | No Data | -59.6872 | -62.4885 | -94.8815 | -95.5676 | -96.8975 | -96.9297 | -53.721 | -53.7696 | 58.1 | 58.3063 | 121.6 | 149.6342 | -111.475 | -126.1959 | -80.6 | -82.4779
2020-06-13 05:30 | No Data | No Data | No Data | No Data | -55.8907 | -58.873 | -110.8856 | -111.0328 | -111.4322 | -112.363 | -36.576 | -37.0198 | 40.6 | 40.606 | 100 | 132.6795 | -91.455 | -104.9167 | -60.3 | -64.9748
2020-06-13 06:00 | No Data | No Data | No Data | No Data | -48.5054 | -51.3534 | -131.4622 | -131.4622 | -134.9276 | -135.2341 | -13.716 | -15.335 | 20.3 | 20.3482 | 69.2 | 110.696 | -63.7 | -76.9811 | -27.9 | -40.1699
2020-06-13 06:30 | No Data | No Data | No Data | No Data | -52.3018 | -55.7216 | -120.0308 | -120.0362 | -117.8205 | -117.8833 | -32.004 | -32.5103 | 33.6 | 33.6 | 90 | 123.9316 | -76.895 | -89.5807 | -46.6 | -53.1688
2020-06-13 07:00 | No Data | No Data | No Data | No Data | -45.6855 | -48.931 | -141.7506 | -142.0453 | -144.553 | -145.0099 | -2.286 | -10.5379 | 6.3 | 7.2069 | 59.2 | 103.0922 | -51.87 | -65.2493 | -15.8 | -37.1295
2020-06-13 07:30 | No Data | No Data | No Data | No Data | -46.9184 | -51.4748 | -134.8917 | -135.1288 | -138.5506 | -138.9095 | -4.572 | -12.3105 | 7.7 | 9.1269 | 55.6 | 100.4008 | -48.23 | -61.5378 | -17.4 | -38.1047
2020-06-13 08:00 | No Data | No Data | No Data | No Data | -41.2787 | -45.32 | -125.7465 | -125.7673 | -125.9882 | -126.1468 | -17.145 | -19.431 | 18.2 | 18.2538 | 59.6 | 103.9769 | -53.69 | -67.2492 | -23.2 | -34.1797
2020-06-13 08:30 | No Data | No Data | No Data | No Data | -40.8637 | -44.8765 | -116.6013 | -116.6237 | -117.6704 | -117.7424 | -24.003 | -25.3014 | 22.4 | 22.4437 | 50 | 98.7878 | -58.24 | -71.7228 | -32.8 | -38.8928
2020-06-13 09:00 | No Data | No Data | No Data | No Data | -47.4311 | -50.9291 | -110.8856 | -110.9798 | -112.1395 | -112.1639 | -27.432 | -28.575 | 25.2 | 25.2873 | 46 | 96.8248 | -63.7 | -76.7265 | -39.9 | -45.7577
2020-06-13 09:30 | No Data | No Data | No Data | No Data | -50.9712 | -54.3507 | -90.3089 | -91.3448 | -90.3591 | -90.4837 | -51.435 | -51.5492 | 48.3 | 48.4266 | 55.6 | 103.7551 | -76.895 | -90.5278 | -61.6 | -62.8955
2020-06-13 10:00 | No Data | No Data | No Data | No Data | -57.4289 | -60.9952 | -83.45 | -84.7629 | -81.9771 | -82.2315 | -60.579 | -60.6221 | 56 | 56.1093 | 45.2 | 96.8008 | -80.99 | -94.9687 | -73.5 | -74.0014
2020-06-13 10:30 | No Data | No Data | No Data | No Data | -57.8927 | -60.7471 | -75.4479 | -77.6333 | -75.9316 | -76.3015 | -64.008 | -64.0182 | 61.6 | 61.743 | 34 | 87.6621 | -90.545 | -105.2664 | -84.9 | -84.9895
2020-06-13 11:00 | No Data | No Data | No Data | No Data | -55.3292 | -58.5206 | -73.1616 | -75.6986 | -71.8799 | -72.4284 | -65.151 | -65.151 | 63.7 | 63.8882 | 37.6 | 92.0313 | -93.73 | -108.4734 | -90 | -90.0014
2020-06-13 11:30 | No Data | No Data | No Data | No Data | -60.3464 | -62.7984 | -73.1616 | -75.6986 | -69.9291 | -70.6017 | -58.293 | -58.3042 | 57.4 | 57.4683 | 34.4 | 90.7709 | -87.36 | -101.137 | -95.8 | -95.8753
2020-06-13 12:00 | No Data | No Data | No Data | No Data | -61.9944 | -65.428 | -84.5931 | -85.8885 | -84.6353 | -84.7763 | -51.435 | -51.5492 | 50.4 | 50.4777 | 45.6 | 97.695 | -75.075 | -88.7437 | -82.9 | -83.0757
2020-06-13 12:30 | No Data | No Data | No Data | No Data | -66.6575 | -70.5194 | -92.5952 | -93.4451 | -91.2595 | -91.3099 | -48.006 | -48.1283 | 48.3 | 48.4266 | 35.2 | 91.8155 | -78.715 | -93.2794 | -81.9 | -82.1986
2020-06-13 13:00 | No Data | No Data | No Data | No Data | -64.7044 | -68.2729 | -85.7363 | -87.0147 | -88.4511 | -88.5493 | -59.436 | -59.447 | 60.2 | 60.3463 | 57.6 | 105.1749 | -87.36 | -102.5397 | -80 | -80.1958
2020-06-13 13:30 | No Data | No Data | No Data | No Data | -68.2933 | -71.6685 | -86.8794 | -87.9557 | -86.6504 | -86.7372 | -49.149 | -49.2685 | 51.1 | 51.2197 | 22.8 | 85.8818 | -78.715 | -92.5542 | -85.1 | -85.1761
2020-06-13 14:00 | No Data | No Data | No Data | No Data | -64.9119 | -68.4541 | -99.4541 | -99.8736 | -101.9354 | -101.9387 | -25.146 | -25.7873 | 29.4 | 29.4083 | 39.2 | 94.5126 | -68.705 | -81.6595 | -58.3 | -59.3287
2020-06-13 14:30 | No Data | No Data | No Data | No Data | -61.738 | -64.9085 | -124.6034 | -124.6086 | -126.2026 | -126.4357 | 1.143 | 8.0822 | 0.7 | 5.6436 | 32.8 | 91.2956 | -47.32 | -61.694 | -35.9 | -40.7118
2020-06-13 15:00 | No Data | No Data | No Data | No Data | -58.3444 | -61.0398 | -118.8876 | -118.8876 | -120.1786 | -120.3523 | -5.715 | -9.8325 | 4.9 | 4.9497 | 42.8 | 94.2753 | -50.96 | -64.5282 | -37.5 | -42.4062
2020-06-13 15:30 | No Data | No Data | No Data | No Data | -55.9884 | -59.3317 | -110.8856 | -110.9798 | -111.8608 | -111.9195 | -4.572 | -10.2233 | 1.4 | 3.7696 | 39.6 | 94.6793 | -49.595 | -63.4558 | -39.7 | -43.7989
2020-06-13 16:00 | No Data | No Data | No Data | No Data | -44.8188 | -47.5678 | -123.4602 | -123.5449 | -127.7675 | -128.1499 | 5.715 | 13.8109 | -9.1 | -11.068 | 37.6 | 90.5733 | -35.945 | -50.1946 | -6.2 | -27.6053
2020-06-13 16:30 | No Data | No Data | No Data | No Data | -35.993 | -38.4871 | -122.3171 | -122.3224 | -123.5872 | -123.7727 | -18.288 | -19.9616 | 14.7 | 14.7 | 33.2 | 88.8369 | -31.85 | -46.9775 | -12.7 | -30.8367
2020-06-13 17:00 | No Data | No Data | No Data | No Data | -37.3846 | -40.7409 | -139.4643 | -139.7638 | -140.9302 | -141.4561 | 0 | 10.287 | -8.4 | -11.3952 | 45.2 | 93.983 | -36.855 | -50.8502 | -7.2 | -35.9288
2020-06-13 17:30 | No Data | No Data | No Data | No Data | -37.0794 | -42.37 | -144.0369 | -144.4898 | -147.3828 | -148.037 | 5.715 | 12.7791 | -14 | -15.0785 | 42 | 91.0639 | -34.58 | -48.9035 | -1.5 | -35.224
2020-06-13 18:00 | No Data | No Data | No Data | No Data | -38.3001 | -43.1801 | -155.4684 | -156.4112 | -158.2945 | -159.2581 | 10.287 | 15.3775 | -21 | -22.1359 | 34.8 | 87.2413 | -26.39 | -41.3625 | 9 | 38.176
2020-06-13 18:30 | No Data | No Data | No Data | No Data | -40.8148 | -45.4255 | -166.8999 | -168.7841 | -171.007 | -172.3163 | 37.719 | 40.1354 | -46.2 | -47.3782 | 12 | 76.1514 | -1.82 | -27.3606 | 29.1 | 48.0214
2020-06-13 19:00 | No Data | No Data | No Data | No Data | -38.8739 | -42.0742 | -166.8999 | -168.4586 | -170.9212 | -172.1712 | 32.004 | 34.8193 | -37.8 | -38.8799 | 19.2 | 79.5517 | -11.375 | -29.9955 | 20.4 | 41.9013
2020-06-13 19:30 | No Data | No Data | No Data | No Data | -40.7172 | -43.9556 | -156.6116 | -157.676 | -159.6236 | -160.548 | 33.147 | 36.3251 | -41.3 | -42.4468 | 24 | 84.6725 | -17.29 | -35.8412 | 14.5 | 36.4117
2020-06-13 20:00 | No Data | No Data | No Data | No Data | -42.8656 | -45.9705 | -165.7568 | -167.1737 | -169.6993 | -170.9272 | 25.146 | 28.1141 | -28.7 | -29.5413 | 22.8 | 82.801 | -15.47 | -34.592 | 13.5 | 36.2106
2020-06-13 20:30 | No Data | No Data | No Data | No Data | -42.3041 | -44.2477 | -186.3335 | -189.4631 | -188.3927 | -190.292 | 43.434 | 45.9054 | -46.9 | -48.2188 | 3.6 | 76.0852 | 1.365 | 25.9709 | 24 | 47.4216
2020-06-13 21:00 | No Data | No Data | No Data | No Data | -30.6096 | -31.336 | -174.9019 | -177.0407 | -181.0182 | -182.6319 | 37.719 | 40.1354 | -39.2 | -39.9491 | 8.8 | 78.0113 | -2.275 | -27.8481 | 24.4 | 41.041
2020-06-13 21:30 | No Data | No Data | No Data | No Data | -23.1266 | -23.1266 | -169.1862 | -170.8809 | -172.1431 | -173.4217 | 26.289 | 29.1409 | -33.6 | -34.6341 | 11.2 | 79.592 | -2.275 | -27.8481 | 26.4 | 42.3388
2020-06-13 22:00 | No Data | No Data | No Data | No Data | -14.9233 | -15.7 | -158.8979 | -159.9471 | -162.4534 | -163.3902 | 17.145 | 20.6057 | -23.1 | -23.4787 | 17.6 | 82.3038 | -10.465 | -31.8012 | 20.2 | 33.9607
2020-06-13 22:30 | No Data | No Data | No Data | No Data | -13.1777 | -14.9105 | -155.4684 | -156.29 | -161.8531 | -162.775 | 29.718 | 32.7305 | -38.5 | -39.7277 | 21.6 | 83.2509 | -14.56 | -33.3736 | 19.8 | 42.849
2020-06-13 23:00 | No Data | No Data | No Data | No Data | -13.8491 | -14.5841 | -122.3171 | -122.3224 | -121.0147 | -121.1912 | 19.431 | 24.4613 | -31.5 | -32.9892 | 40 | 89.8007 | -30.03 | -43.4448 | -12.1 | -35.6183
2020-06-13 23:30 | No Data | No Data | No Data | No Data | -4.3153 | -5.6479 | -144.0369 | -144.6886 | -146.1609 | -146.7428 | 19.431 | 23.7843 | -39.2 | -40.5819 | 22.4 | 81.9219 | -15.47 | -32.1734 | 33.9 | 49.8876
2020-06-14 | No Data | No Data | No Data | No Data | -3.241 | -6.2471 | -147.4664 | -147.9088 | -152.0991 | -152.7429 | 12.573 | 16.9919 | -30.1 | -32.1162 | 15.2 | 79.8599 | -6.825 | -28.1402 | 36.7 | 53.9179
2020-06-14 00:30 | No Data | No Data | No Data | No Data | -11.8959 | -12.0021 | -147.4664 | -148.0015 | -152.1205 | -152.8062 | 4.572 | 11.2572 | -18.9 | -21.2897 | 10 | 76.2585 | -1.82 | -24.7212 | 37.6 | 61.131
2020-06-14 01:00 | No Data | No Data | No Data | No Data | -25.6901 | -25.7029 | -54.8712 | -59.0136 | -53.851 | -54.6003 | -10.287 | -13.0322 | -6.3 | -11.068 | 76 | 111.218 | -67.34 | -76.9851 | -31.1 | -52.4218
2020-06-14 01:30 | No Data | No Data | No Data | No Data | -25.4337 | -25.6303 | -101.7403 | -101.9008 | -99.8559 | -99.8585 | -18.288 | -20.4466 | 5.6 | 7.4411 | 54 | 96.8512 | -44.59 | -54.7968 | -12.1 | -43.9005
2020-06-14 02:00 | No Data | No Data | No Data | No Data | -33.1731 | -33.2642 | -64.0164 | -67.6007 | -62.0402 | -62.6212 | -62.865 | -62.8754 | 50.4 | 50.4194 | 103.2 | 133.5713 | -93.275 | -104.3866 | -59.3 | -67.2412
2020-06-14 02:30 | No Data | No Data | No Data | No Data | -25.7389 | -26.0401 | -88.0226 | -88.7618 | -90.6806 | -90.6806 | -11.43 | -13.9521 | 0 | 7 | 54 | 99.5237 | -49.595 | -60.2012 | -16.2 | -41.9539
2020-06-14 03:00 | No Data | No Data | No Data | No Data | -20.5631 | -22.0829 | -59.4438 | -62.9044 | -57.9027 | -58.55 | -30.861 | -31.1978 | 18.9 | 19.361 | 78.8 | 114.8843 | -71.435 | -81.6696 | -34 | -47.2424
2020-06-14 03:30 | No Data | No Data | No Data | No Data | -23.4928 | -25.0767 | -104.0266 | -104.1836 | -105.4725 | -105.5255 | 3.429 | 11.9333 | -4.9 | -9.7247 | 31.6 | 84.8999 | -25.935 | -38.9949 | 10.9 | 44.6509
2020-06-14 04:00 | No Data | No Data | No Data | No Data | -32.8191 | -33.4308 | -58.3007 | -62.2151 | -58.8889 | -59.6327 | -64.008 | -64.008 | 55.3 | 55.4106 | 96.8 | 128.1649 | -91 | -102.1513 | -52.5 | -60.7166
2020-06-14 04:30 | No Data | No Data | No Data | No Data | -30.8659 | -31.4743 | -78.8773 | -80.0613 | -77.6252 | -77.7205 | -64.008 | -64.0488 | 56.7 | 56.8079 | 70 | 108.1192 | -64.61 | -75.0681 | -36.6 | -46.8209
2020-06-14 05:00 | No Data | No Data | No Data | No Data | -25.8 | -26.4884 | -88.0226 | -88.6218 | -88.6226 | -88.6283 | -38.862 | -39.28 | 37.1 | 37.1 | 49.6 | 94.8093 | -43.225 | -53.9631 | -17.7 | -39.221
2020-06-14 05:30 | No Data | No Data | No Data | No Data | -29.3278 | -29.6365 | -90.3089 | -90.893 | -92.8029 | -92.8029 | -44.577 | -44.8108 | 40.6 | 40.6 | 50.8 | 95.4426 | -45.955 | -56.9696 | -21.7 | -41.8632
2020-06-14 06:00 | No Data | No Data | No Data | No Data | -30.7683 | -30.8795 | -75.4479 | -77.1266 | -75.3528 | -75.5424 | -58.293 | -58.3042 | 48.3 | 48.3203 | 74.4 | 110.4261 | -68.705 | -78.6203 | -41.4 | -55.1264
2020-06-14 06:30 | No Data | No Data | No Data | No Data | -20.7706 | -20.935 | -106.313 | -106.3682 | -108.1307 | -108.2244 | -17.145 | -18.92 | 10.5 | 10.8669 | 29.6 | 83.0537 | -24.115 | -37.1125 | 6.6 | 38.8645
2020-06-14 07:00 | No Data | No Data | No Data | No Data | -16.0586 | -16.0586 | -137.178 | -137.297 | -137.9717 | -138.4538 | -1.143 | -10.3503 | -4.2 | -9.3915 | 0 | 73.6098 | 1.365 | 21.9582 | 29.5 | 59.2639
2020-06-14 07:30 | No Data | No Data | No Data | No Data | -33.6858 | -47.2008 | -62.8733 | -65.8081 | -62.5975 | -63.0392 | -75.438 | -75.438 | 65.1 | 65.194 | 86 | 119.6588 | -80.99 | -90.9602 | -51.3 | -60.4623
2020-06-14 08:00 | No Data | No Data | No Data | No Data | -15.5459 | -15.586 | -72.0184 | -74.0316 | -72.2015 | -72.3938 | -69.723 | -69.7324 | 58.1 | 58.1674 | 71.2 | 109.5065 | -71.435 | -81.6696 | -46.9 | -57.2315
2020-06-14 08:30 | No Data | No Data | No Data | No Data | -15.8022 | -20.1297 | -84.5931 | -85.5226 | -85.2784 | -85.3346 | -51.435 | -51.6378 | 39.9 | 39.9 | 13.2 | 79.8979 | -45.5 | -55.802 | -34.4 | -49.3611
2020-06-14 09:00 | No Data | No Data | No Data | No Data | -20.5142 | -25.0139 | -38.8671 | -48.2431 | -36.8725 | -39.6024 | -100.584 | -100.6424 | 88.9 | 89.1752 | 32 | 81.7254 | -101.465 | -112.3445 | -109 | -111.8977
2020-06-14 09:30 | No Data | No Data | No Data | No Data | -16.7666 | -22.5519 | -62.8733 | -66.1547 | -59.8535 | -60.5095 | -43.434 | -43.5691 | 35 | 35.0629 | -44.8 | -76.4921 | -50.96 | -62.8905 | -75.6 | -79.198
2020-06-14 10:00 | No Data | No Data | No Data | No Data | -23.6881 | -25.9176 | -59.4438 | -62.9044 | -55.2873 | -56.2211 | -54.864 | -54.8759 | 52.5 | 52.8766 | -27.6 | -68.2314 | -67.795 | -79.2027 | -93.5 | -95.9851
2020-06-14 10:30 | No Data | No Data | No Data | No Data | -39.2767 | -39.7642 | 8.0021 | 39.6823 | 5.3594 | 23.8587 | -91.44 | -92.0168 | 83.3 | 83.9592 | 26.8 | 74.9549 | -124.215 | -137.9731 | -146.7 | -146.7327
2020-06-14 11:00 | No Data | No Data | No Data | No Data | -52.7657 | -52.7657 | -1.1431 | -37.7413 | 0 | 22.6487 | -96.012 | -96.4464 | 95.2 | 96.1245 | 41.6 | 82.117 | -137.865 | -153.035 | -158.1 | -158.1612
2020-06-14 11:30 | No Data | No Data | No Data | No Data | -58.8571 | -58.969 | -10.2884 | -38.0001 | -9.0466 | -23.2188 | -129.159 | -129.7695 | 129.5 | 130.5852 | 54.8 | 91.44 | -146.965 | -163.2081 | -169.5 | -170.1982
2020-06-14 12:00 | No Data | No Data | No Data | No Data | -59.1745 | -59.3999 | -57.1575 | -61.5605 | -53.9581 | -55.0461 | -67.437 | -67.4467 | 74.9 | 75.2948 | 28.8 | 76.0631 | -118.3 | -132.6729 | -138.8 | -138.9211
2020-06-14 12:30 | No Data | No Data | No Data | No Data | -65.3758 | -65.5798 | -36.5808 | -47.8624 | -36.8296 | -39.814 | -101.727 | -101.9579 | 99.4 | 100.029 | 62 | 95.6234 | -153.79 | -169.7632 | -169.2 | -169.2284
2020-06-14 13:00 | No Data | No Data | No Data | No Data | -67.9881 | -68.6323 | -38.8671 | -48.2431 | -37.0869 | -39.912 | -105.156 | -105.3112 | 105.7 | 106.2202 | 65.6 | 97.6991 | -156.065 | -172.2095 | -170 | -170.0247
2020-06-14 13:30 | No Data | No Data | No Data | No Data | -66.1936 | -66.8398 | -42.2966 | -51.6952 | -42.4248 | -44.8455 | -104.013 | -104.1134 | 103.6 | 104.0625 | 70.8 | 100.9784 | -162.435 | -178.7548 | -164.4 | -164.4222
2020-06-14 14:00 | No Data | No Data | No Data | No Data | -62.7024 | -63.3841 | -57.1575 | -62.4457 | -55.8232 | -56.9003 | -89.154 | -89.1833 | 88.2 | 88.5991 | 52.4 | 89.3729 | -146.51 | -161.8195 | -159.8 | -159.8196
2020-06-14 14:30 | No Data | No Data | No Data | No Data | -64.8142 | -65.7014 | -76.591 | -78.2453 | -73.895 | -74.1131 | -70.866 | -70.866 | 70.7 | 71.0457 | 32.8 | 78.3918 | -131.04 | -145.9018 | -139.7 | -139.7366
2020-06-14 15:00 | No Data | No Data | No Data | No Data | -55.9884 | -56.3423 | -106.313 | -106.4112 | -107.7877 | -107.8019 | -35.433 | -36.0906 | 35 | 35.028 | -21.2 | -68.56 | -85.54 | -99.8028 | -106.1 | -106.2425
2020-06-14 15:30 | No Data | No Data | No Data | No Data | -49.6284 | -49.7971 | -114.315 | -114.3379 | -116.7272 | -116.8717 | -27.432 | -28.2763 | 26.6 | 26.6368 | -34 | -74.2428 | -67.795 | -81.1445 | -89.6 | -89.9051
2020-06-14 16:00 | No Data | No Data | No Data | No Data | -42.9755 | -43.4059 | -142.8938 | -143.446 | -145.6678 | -146.4029 | 4.572 | 13.3785 | -2.8 | -4.4822 | -14 | -76.8854 | -24.115 | -39.9494 | -26.7 | -33.969
2020-06-14 16:30 | No Data | No Data | No Data | No Data | -36.054 | -36.1714 | -147.4664 | -148.3322 | -151.3702 | -152.3813 | 24.003 | 28.848 | -24.5 | -25.9 | -9.2 | -76.1577 | -17.29 | -32.6999 | -6.4 | -28.3323
2020-06-14 17:00 | No Data | No Data | No Data | No Data | -32.2087 | -32.219 | -154.3253 | -155.4053 | -154.4786 | -155.489 | 17.145 | 22.6879 | -23.1 | -24.5799 | 10 | 77.845 | -5.915 | -27.4889 | 19.6 | 36.5919
2020-06-14 17:30 | No Data | No Data | No Data | No Data | -27.1305 | -27.1446 | -156.6116 | -157.8127 | -162.0032 | -163.249 | 21.717 | 26.3138 | -27.3 | -28.7767 | 10 | 77.0517 | -5.005 | -26.8604 | 31.3 | 49.5404
2020-06-14 18:00 | No Data | No Data | No Data | No Data | -25.2262 | -25.6933 | -162.3273 | -163.9295 | -165.3475 | -166.689 | 30.861 | 34.763 | -37.8 | -38.8799 | 12 | 77.7318 | -3.64 | -26.1892 | 32 | 48.0171
2020-06-14 18:30 | No Data | No Data | No Data | No Data | -24.6159 | -25.0943 | -177.1882 | -179.8564 | -178.5958 | -180.3336 | 38.862 | 42.0276 | -44.8 | -45.7149 | -2.4 | -75.2266 | 9.1 | 25.3497 | 42.3 | 55.4806
2020-06-14 19:00 | No Data | No Data | No Data | No Data | -32.2087 | -32.2326 | -180.6177 | -183.4319 | -185.3915 | -187.4191 | 43.434 | 46.288 | -49 | -49.9704 | -11.6 | -75.6941 | 16.835 | 29.0381 | 37.4 | 50.01
2020-06-14 19:30 | No Data | No Data | No Data | No Data | -30.9758 | -31.0006 | -190.9061 | -194.5976 | -197.7824 | -200.2755 | 56.007 | 58.2482 | -61.6 | -62.6099 | -14.4 | -76.1735 | 18.655 | 29.7738 | 51.6 | 63.0892
2020-06-14 20:00 | No Data | No Data | No Data | No Data | -29.4377 | -29.4638 | -186.3335 | -189.6734 | -190.0435 | -192.1088 | 49.149 | 51.346 | -52.5 | -53.2828 | -4.4 | -76.9041 | 8.645 | 26.5308 | 41.4 | 52.5095
2020-06-14 20:30 | No Data | No Data | No Data | No Data | -38.6175 | -38.6337 | -194.3355 | -198.4115 | -202.37 | -205.0125 | 62.865 | 64.5972 | -63 | -64.114 | -18.4 | -77.8069 | 21.385 | 31.5561 | 46.2 | 58.2031
2020-06-14 21:00 | No Data | No Data | No Data | No Data | -34.7112 | -34.8478 | -186.3335 | -189.4631 | -187.5139 | -189.4098 | 46.863 | 48.829 | -52.5 | -53.4068 | -13.6 | -76.0263 | 21.385 | 31.8922 | 52.9 | 60.4723
2020-06-14 21:30 | No Data | No Data | No Data | No Data | -21.2345 | -22.2724 | -173.7588 | -175.9114 | -174.5012 | -175.9211 | 38.862 | 41.6058 | -51.1 | -52.4673 | -14.8 | -73.5054 | 22.295 | 31.5299 | 42.1 | 56.9822
2020-06-14 22:00 | No Data | No Data | No Data | No Data | -44.2573 | -44.2573 | -100.5972 | -100.8308 | -101.2493 | -101.252 | -45.72 | -45.8484 | 23.8 | 23.8925 | 90 | 123.9316 | -78.26 | -89.8472 | -48.1 | -52.9759
2020-06-14 22:30 | No Data | No Data | No Data | No Data | -38.764 | -38.764 | -100.5972 | -100.8308 | -101.5923 | -101.6 | -42.291 | -42.5374 | 18.2 | 18.2538 | 88 | 121.9318 | -80.99 | -91.5896 | -45.5 | -55.9733
2020-06-14 23:00 | No Data | No Data | No Data | No Data | -35.1263 | -35.7227 | -101.7403 | -101.9713 | -102.9858 | -103.0001 | -41.148 | -41.543 | 19.6 | 19.6 | 94.4 | 126.8952 | -84.63 | -95.447 | -45.9 | -57.2403
2020-06-14 23:30 | No Data | No Data | No Data | No Data | -23.1754 | -24.5824 | -116.6013 | -116.6517 | -118.7424 | -118.9504 | -27.432 | -28.9159 | 4.9 | 5.0478 | 85.6 | 120.7742 | -74.62 | -85.5594 | -27.2 | -41.3165
2020-06-15 | No Data | No Data | No Data | No Data | -27.9973 | -28.6304 | -123.4602 | -123.5078 | -125.3237 | -125.5973 | -16.002 | -18.4303 | -2.1 | -4.0817 | 78 | 114.9233 | -68.705 | -79.983 | -25.5 | -39.0693
2020-06-15 00:30 | No Data | No Data | No Data | No Data | -31.8425 | -32.4006 | -98.3109 | -98.636 | -96.533 | -96.533 | -48.006 | -48.2232 | 32.9 | 33.0189 | 108.4 | 138.3075 | -98.28 | -110.4976 | -57.1 | -60.0222
2020-06-15 01:00 | No Data | No Data | No Data | No Data | -32.9778 | -33.2574 | -93.7383 | -94.1834 | -92.9529 | -92.956 | -46.863 | -46.9883 | 33.6 | 33.6656 | 95.6 | 128.8578 | -86.905 | -98.5209 | -48.1 | -52.2472
2020-06-15 01:30 | No Data | No Data | No Data | No Data | -26.923 | -26.923 | -131.4622 | -131.5417 | -134.8205 | -135.3482 | -4.572 | -10.2233 | -6.3 | -7.2069 | 50 | 96.3834 | -42.77 | -55.2876 | -4.4 | -31.6078
2020-06-15 02:00 | No Data | No Data | No Data | No Data | -33.8445 | -33.9092 | -108.5993 | -108.6534 | -109.3312 | -109.4095 | -32.004 | -32.7305 | 22.4 | 22.4109 | 76.8 | 113.5218 | -70.525 | -80.8749 | -36.2 | -51.1945
2020-06-15 02:30 | No Data | No Data | No Data | No Data | -34.2596 | -34.5167 | -110.8856 | -110.8856 | -110.0815 | -110.1771 | -36.576 | -37.2134 | 32.9 | 32.967 | 74.8 | 110.9912 | -67.795 | -76.9488 | -38.3 | -56.4725
2020-06-15 03:00 | No Data | No Data | No Data | No Data | -36.6155 | -36.6349 | -109.7424 | -109.7662 | -109.2455 | -109.3616 | -25.146 | -26.3882 | 30.1 | 30.23 | 74.8 | 110.9912 | -68.25 | -78.0017 | -30.1 | -48.7911
2020-06-15 03:30 | No Data | No Data | No Data | No Data | -35.5413 | -35.6978 | -102.8835 | -102.9851 | -107.1017 | -107.1755 | -36.576 | -37.2134 | 39.9 | 40.1204 | 79.2 | 114.2909 | -74.62 | -84.4696 | -36.6 | -51.058
2020-06-15 04:00 | No Data | No Data | No Data | No Data | -30.8171 | -31.2682 | -149.7527 | -150.4882 | -153.3638 | -154.3091 | 9.144 | 14.6375 | -3.5 | -4.4822 | 35.2 | 86.3046 | -30.485 | -41.8452 | 6.8 | 49.4696
2020-06-15 04:30 | No Data | No Data | No Data | No Data | -35.639 | -35.8361 | -123.4602 | -123.5078 | -126.0311 | -126.3693 | -18.288 | -20.4466 | 27.3 | 27.4432 | 69.2 | 106.9916 | -64.61 | -74.8375 | -31.3 | -53.2663
2020-06-15 05:00 | No Data | No Data | No Data | No Data | -37.5311 | -37.7282 | -113.1719 | -113.1776 | -117.1774 | -117.3277 | -28.575 | -29.674 | 34.3 | 34.4141 | 85.6 | 118.8155 | -78.715 | -88.9406 | -50.1 | -69.7299
2020-06-15 05:30 | No Data | No Data | No Data | No Data | -31.4885 | -31.7428 | -105.1698 | -105.2257 | -106.5015 | -106.5363 | -40.005 | -40.4112 | 39.2 | 39.2562 | 84.8 | 118.2404 | -77.35 | -87.309 | -47.6 | -63.2823
2020-06-15 06:00 | No Data | No Data | No Data | No Data | -31.3298 | -31.4603 | -142.8938 | -143.3503 | -143.0096 | -143.6121 | -1.143 | -11.487 | 2.8 | 4.4822 | 40.8 | 88.0264 | -34.58 | -45.5023 | -8 | -54.0948
2020-06-15 06:30 | No Data | No Data | No Data | No Data | -30.2068 | -31.0578 | -146.3232 | -146.8625 | -148.4547 | -149.1593 | 5.715 | 12.7791 | -9.8 | -12.0433 | 50.4 | 94.2142 | -44.135 | -54.4272 | -9.2 | -51.7248
2020-06-15 07:00 | No Data | No Data | No Data | No Data | -16.1563 | -16.5279 | -163.4705 | -164.9071 | -167.6198 | -168.8038 | 25.146 | 28.6435 | -32.9 | -34.7541 | 24 | 79.3181 | -18.2 | -31.3125 | 22.5 | 59.2393
2020-06-15 07:30 | No Data | No Data | No Data | No Data | -7.953 | -40.8638 | -154.3253 | -155.275 | -154.5215 | -155.2947 | 19.431 | 23.7843 | -30.8 | -31.7479 | 16.8 | 78.616 | -12.285 | -30.7689 | 20.1 | 43.3425
2020-06-15 08:00 | No Data | No Data | No Data | No Data | -7.4891 | -10.5482 | -138.3212 | -138.6231 | -141.6805 | -142.212 | 1.143 | 13.7635 | -11.9 | -12.8693 | 16.8 | 79.7887 | -13.195 | -31.1434 | 20.5 | 42.4746
2020-06-15 08:30 | No Data | No Data | No Data | No Data | -12.3598 | -13.8751 | -121.1739 | -121.1793 | -121.9579 | -122.128 | -20.574 | -23.0024 | 10.5 | 10.5233 | -4 | -76.1273 | -30.03 | -43.1171 | -9.5 | -33.0929
2020-06-15 09:00 | No Data | No Data | No Data | No Data | -3.0823 | -9.5274 | -106.313 | -106.4665 | -108.045 | -108.0553 | -36.576 | -37.2134 | 17.5 | 17.7226 | -20.4 | -74.0648 | -51.87 | -63.8947 | -47.4 | -52.5985
2020-06-15 09:30 | No Data | No Data | No Data | No Data | -4.0101 | -6.8358 | -76.591 | -78.4871 | -75.6744 | -76.0433 | -68.58 | -68.5895 | 49 | 49.4975 | -16.8 | -69.6563 | -74.62 | -87.6357 | -63.9 | -66.021
2020-06-15 10:00 | No Data | No Data | No Data | No Data | -17.6944 | -18.522 | -86.8794 | -87.9557 | -84.9783 | -85.1026 | -56.007 | -56.1119 | 39.2 | 39.598 | -17.2 | -67.4305 | -75.53 | -89.3713 | -65.6 | -67.3834
2020-06-15 10:30 | No Data | No Data | No Data | No Data | -5.3407 | -6.5279 | -91.452 | -92.1637 | -91.1522 | -91.1978 | -50.292 | -50.4088 | 34.3 | 34.6482 | 6 | 74.6415 | -60.06 | -72.4365 | -48.4 | -52.1061
2020-06-15 11:00 | No Data | No Data | No Data | No Data | -19.3301 | -19.3301 | -91.452 | -92.1637 | -92.3313 | -92.3593 | -49.149 | -49.2685 | 35 | 35.3413 | 4 | 76.9758 | -64.155 | -76.1102 | -46.4 | -50.2923
2020-06-15 11:30 | No Data | No Data | No Data | No Data | -5.3407 | -11.8385 | -74.3047 | -76.2576 | -71.5584 | -71.9896 | -61.722 | -61.7326 | 46.2 | 46.2212 | 22.8 | 78.1977 | -91 | -102.3588 | -89.1 | -92.5139
2020-06-15 12:00 | No Data | No Data | No Data | No Data | -17.3404 | -18.2668 | -78.8773 | -79.8734 | -78.5471 | -78.7592 | -61.722 | -61.8172 | 51.1 | 51.3344 | 8.8 | 72.9328 | -93.73 | -104.9976 | -85.1 | -88.1273
2020-06-15 12:30 | No Data | No Data | No Data | No Data | -18.3047 | -19.9969 | 5.7158 | 39.2851 | 4.9092 | 24.4542 | -100.584 | -101.1087 | 88.2 | 88.9083 | 73.6 | 102.6816 | -166.075 | -183.3972 | -163.6 | -163.6441
2020-06-15 13:00 | No Data | No Data | No Data | No Data | -9.4911 | -20.3054 | -19.4335 | -40.4165 | -17.4501 | -26.495 | -121.158 | -121.5939 | 109.2 | 110.3805 | 78.4 | 105.9056 | -165.165 | -182.3801 | -174.8 | -174.9099
2020-06-15 13:30 | No Data | No Data | No Data | No Data | -35.8465 | -35.8465 | -11.4315 | -39.418 | -10.9331 | -24.0931 | -132.588 | -133.2956 | 111.3 | 112.2666 | 78.4 | 107.808 | -161.525 | -178.6992 | -182.1 | -182.6606
2020-06-15 14:00 | No Data | No Data | No Data | No Data | -29.1325 | -29.274 | -36.5808 | -47.8624 | -37.6014 | -40.533 | -107.442 | -107.7395 | 95.9 | 96.7242 | 76.4 | 108.3291 | -148.785 | -164.6534 | -148 | -148.0049
2020-06-15 14:30 | No Data | No Data | No Data | No Data | -23.8956 | -24.3785 | -26.2924 | -42.312 | -23.2596 | -29.9146 | -116.586 | -116.944 | 107.8 | 108.9956 | 90.8 | 118.6659 | -167.44 | -184.8264 | -153.5 | -153.6641
2020-06-15 15:00 | No Data | No Data | No Data | No Data | -30.927 | -31.21 | -33.1514 | -45.2953 | -32.2635 | -35.8867 | -108.585 | -108.8794 | 100.1 | 101.0743 | 62 | 95.3193 | -157.43 | -174.0249 | -139.7 | -139.7261
2020-06-15 15:30 | No Data | No Data | No Data | No Data | -37.4823 | -39.4637 | -41.1534 | -50.1034 | -40.817 | -42.9498 | -106.299 | -106.52 | 98.7 | 99.5921 | 76 | 109.478 | -132.86 | -147.9366 | -136 | -136.0559
2020-06-15 16:00 | No Data | No Data | No Data | No Data | -30.4631 | -31.5467 | -93.7383 | -94.4328 | -95.7184 | -95.7254 | -48.006 | -48.0196 | 31.5 | 31.5311 | 40 | 90.5176 | -78.26 | -90.0716 | -55.1 | -57.3206
2020-06-15 16:30 | No Data | No Data | No Data | No Data | -22.7237 | -24.7842 | -138.3212 | -138.7032 | -139.8154 | -140.5198 | 17.145 | 21.261 | -31.5 | -32.6008 | 4.4 | 76.0673 | -12.74 | -30.1264 | 10.6 | 31.1585
2020-06-15 17:00 | No Data | No Data | No Data | No Data | -9.6986 | -9.6986 | -137.178 | -137.6535 | -138.5076 | -139.2592 | 36.576 | 40.395 | -45.5 | -47.0304 | 3.6 | 75.2861 | -3.64 | -25.2883 | 26.1 | 44.6279
2020-06-15 17:30 | No Data | No Data | No Data | No Data | 2.2522 | 3.0174 | -120.0308 | -120.0525 | -121.5506 | -121.8765 | 16.002 | 21.0759 | -39.9 | -42.2849 | 3.6 | 73.2885 | 2.73 | 23.365 | 37.1 | 52.7509
2020-06-15 18:00 | No Data | No Data | No Data | No Data | 3.6316 | 3.724 | -122.3171 | -122.3651 | -123.7801 | -124.1032 | -5.715 | -12.7791 | -20.3 | -21.2551 | 9.2 | 75.3159 | -0.455 | -24.1193 | 34.8 | 47.9587
2020-06-15 18:30 | No Data | No Data | No Data | No Data | 3.2776 | 3.3919 | -129.1759 | -129.3023 | -128.2606 | -128.6474 | -2.286 | -11.6564 | -17.5 | -17.9969 | 1.6 | 74.0173 | 6.37 | 24.9421 | 41.7 | 51.0797
2020-06-15 19:00 | No Data | No Data | No Data | No Data | 2.3987 | 2.7949 | -140.6075 | -140.9834 | -141.6161 | -142.2979 | 19.431 | 22.5435 | -32.9 | -33.4978 | -4.4 | -74.53 | 10.92 | 26.9527 | 48 | 57.6334
2020-06-15 19:30 | No Data | No Data | No Data | No Data | 0.0061036 | 8.5634 | -138.3212 | -138.7032 | -140.0083 | -140.68 | 18.288 | 23.5635 | -28 | -29.6655 | -2.4 | -73.2699 | 8.645 | 25.1899 | 42.9 | 56.717
2020-06-15 20:00 | No Data | No Data | No Data | No Data | 0.92164 | 5.0111 | -133.7486 | -134.0608 | -137.2643 | -137.9557 | 29.718 | 33.7524 | -42 | -44.0555 | -4 | -73.3845 | 9.555 | 24.6751 | 39.8 | 53.0004
2020-06-15 20:30 | No Data | No Data | No Data | No Data | -2.0081 | -5.9004 | -128.0328 | -128.2164 | -130.0399 | -130.5889 | 50.292 | 53.5139 | -63.7 | -65.5351 | -11.2 | -72.4707 | 16.38 | 27.6653 | 47.6 | 57.079
2020-06-15 21:00 | No Data | No Data | No Data | No Data | -19.6475 | -20.529 | -155.4684 | -156.6783 | -158.2731 | -159.4708 | 44.577 | 47.3621 | -61.6 | -63.3297 | -7.2 | -74.3494 | 12.74 | 26.4722 | 45.3 | 57.0022
2020-06-15 21:30 | No Data | No Data | No Data | No Data | -6.8788 | -10.5151 | -158.8979 | -160.2246 | -162.925 | -164.2318 | 48.006 | 50.9758 | -69.3 | -71.4754 | -11.6 | -72.9285 | 20.93 | 29.923 | 54 | 66.3774
2020-06-15 22:00 | No Data | No Data | No Data | No Data | -21.5885 | -22.3937 | -141.7506 | -142.3073 | -145.2391 | -146.0134 | 46.863 | 49.9008 | -65.1 | -67.5962 | 7.2 | 75.9421 | 1.365 | 22.7909 | 30.5 | 48.105
2020-06-15 22:30 | No Data | No Data | No Data | No Data | -17.438 | -18.4255 | -114.315 | -114.3207 | -115.8697 | -116.0577 | -1.143 | -11.487 | -20.3 | -21.9693 | 41.6 | 90.5247 | -34.58 | -46.4011 | -4.2 | -29.5995
2020-06-15 23:00 | No Data | No Data | No Data | No Data | -10.7729 | -14.4222 | -170.3294 | -172.3467 | -177.9312 | -179.6769 | 49.149 | 51.6884 | -61.6 | -63.3297 | -14.4 | -72.2496 | 22.295 | 29.0702 | 61.8 | 73.5612
2020-06-15 23:30 | No Data | No Data | No Data | No Data | 1.7395 | 9.9015 | -184.0471 | -186.8097 | -187.7068 | -189.529 | 50.292 | 51.8398 | -65.8 | -70 | -25.6 | -71.911 | 34.58 | 38.8672 | 84.3 | 94.9536
2020-06-16 | No Data | No Data | No Data | No Data | -1.9593 | -9.9424 | -189.7629 | -193.0435 | -196.0888 | -198.2224 | 60.579 | 61.87 | -67.9 | -70.4813 | -30 | -73.9578 | 38.675 | 42.7434 | 85.1 | 95.7102
2020-06-16 00:30 | No Data | No Data | No Data | No Data | -12.9824 | -14.4808 | -171.4725 | -172.99 | -176.0662 | -177.3111 | 46.863 | 45.7486 | -49.7 | -53.5763 | -9.2 | -73.379 | 15.925 | 27.3984 | 58.8 | 68.841
2020-06-16 01:00 | No Data | No Data | No Data | No Data | -18.2559 | -19.4033 | -187.4766 | -191.2344 | -194.1166 | -196.1698 | 69.723 | 71.0593 | -65.1 | -67.2328 | -18 | -71.8899 | 25.935 | 33.0432 | 69.7 | 80.6123
2020-06-16 01:30 | No Data | No Data | No Data | No Data | -26.6178 | -27.31 | -141.7506 | -142.1235 | -144.5316 | -144.9945 | 0 | 6.1552 | -9.1 | -11.068 | 59.2 | 101.7864 | -52.325 | -63.4819 | -7.6 | -26.6085
2020-06-16 02:00 | No Data | No Data | No Data | No Data | -32.9778 | -33.2207 | -120.0308 | -120.0797 | -120.0071 | -120.1857 | -6.858 | -9.6987 | 10.5 | 10.8669 | 67.2 | 107.8851 | -59.15 | -71.1737 | -24.8 | -28.7785
2020-06-16 02:30 | No Data | No Data | No Data | No Data | -34.0032 | -34.0561 | -130.3191 | -130.4995 | -135.4421 | -135.8547 | -9.144 | -11.43 | 13.3 | 13.5915 | 70.8 | 108.6389 | -62.335 | -73.1192 | -22.5 | -39.0366
2020-06-16 03:00 | No Data | No Data | No Data | No Data | -43.122 | -43.1532 | -130.3191 | -130.4995 | -132.9982 | -133.4099 | -6.858 | -11.43 | 11.2 | 11.3952 | 68 | 105.3003 | -62.335 | -71.9562 | -24.8 | -38.0063
2020-06-16 03:30 | No Data | No Data | No Data | No Data | -45.0751 | -45.1172 | -128.0328 | -128.1603 | -130.34 | -130.7305 | -1.143 | -10.3503 | 7.7 | 7.9812 | 63.6 | 101.5756 | -55.51 | -65.1604 | -22 | -39.8276
2020-06-16 04:00 | No Data | No Data | No Data | No Data | -48.5542 | -48.5993 | -130.3191 | -130.4444 | -132.2693 | -132.655 | -10.287 | -13.0322 | 16.1 | 16.1152 | 68.8 | 104.9099 | -62.335 | -71.506 | -24.6 | -41.8852
2020-06-16 04:30 | No Data | No Data | No Data | No Data | -44.0009 | -44.0358 | -121.1739 | -121.1955 | -124.6591 | -124.9384 | -16.002 | -18.4303 | 23.1 | 21.7113 | 68.4 | 104.951 | -62.335 | -71.73 | -27.5 | -41.2158
2020-06-16 05:00 | No Data | No Data | No Data | No Data | -34.1497 | -34.5573 | -108.5993 | -108.6053 | -109.3956 | -109.4722 | -22.86 | -23.144 | 23.1 | 21.7 | 68.8 | 105.2122 | -61.425 | -70.9406 | -27.9 | -40.0262
2020-06-16 05:30 | No Data | No Data | No Data | No Data | -21.3809 | -23.4326 | -100.5972 | -100.7594 | -101.0564 | -101.0782 | -25.146 | -26.3882 | 32.2 | 32.2 | 68 | 104.0838 | -60.515 | -69.4736 | -31.7 | -43.8518
2020-06-16 06:00 | No Data | No Data | No Data | No Data | -24.1032 | -24.2139 | -123.4602 | -123.4655 | -125.0878 | -125.4413 | -3.429 | -11.9333 | 4.9 | 9.4175 | 43.6 | 87.2715 | -37.31 | -47.3288 | -13.7 | -46.7523
2020-06-16 06:30 | No Data | No Data | No Data | No Data | -20.9781 | -21.0627 | -141.7506 | -142.3073 | -148.3904 | -149.26 | 19.431 | 23.5635 | -16.1 | -19.8114 | 37.2 | 86.4167 | -31.395 | -42.5127 | 10 | 45.6098
2020-06-16 07:00 | No Data | No Data | No Data | No Data | -12.9213 | -13.5847 | -180.6177 | -183.8447 | -188.3499 | -190.2875 | 44.577 | 46.9883 | -46.2 | -47.708 | -9.2 | -71.3952 | 16.38 | 26.2208 | 57.5 | 73.6056
2020-06-16 07:30 | No Data | No Data | No Data | No Data | -16.2051 | -25.1028 | -174.9019 | -177.2214 | -179.0031 | -180.5567 | 37.719 | 40.973 | -41.3 | -42.7917 | -6 | -69.5333 | 12.74 | 22.9674 | 49.4 | 67.1611
2020-06-16 08:00 | No Data | No Data | No Data | No Data | -7.599 | -14.7593 | -154.3253 | -155.1529 | -158.6375 | -159.4437 | 17.145 | 21.261 | -30.1 | -31.2501 | -1.6 | -71.2281 | 5.46 | 21.6305 | 43.1 | 59.4862
2020-06-16 08:30 | No Data | No Data | No Data | No Data | -13.6904 | -13.6904 | -144.0369 | -144.4898 | -147.9188 | -148.476 | 21.717 | 26.3138 | -34.3 | -35.3136 | -14.8 | -70.765 | 11.83 | 23.254 | 42.5 | 57.9535
2020-06-16 09:00 | No Data | No Data | No Data | No Data | -22.211 | -22.211 | -128.0328 | -128.0787 | -128.2391 | -128.4584 | 1.143 | 11.487 | -14.7 | -15.9931 | -4.8 | -72.1598 | 2.275 | 22.8635 | 25.6 | 44.9929
2020-06-16 09:30 | No Data | No Data | No Data | No Data | -28.6686 | -28.7782 | -132.6054 | -132.7285 | -134.7133 | -135.0552 | -2.286 | -11.6564 | -13.3 | -14.4309 | -12.8 | -68.0153 | -8.645 | -22.2252 | 21.2 | 36.0843
2020-06-16 10:00 | No Data | No Data | No Data | No Data | -35.1263 | -35.4147 | -99.4541 | -99.6182 | -99.127 | -99.127 | 11.43 | 16.1645 | -26.6 | -28.5974 | -26 | -71.3089 | -24.57 | -33.7958 | 1.1 | 22.9264
2020-06-16 10:30 | No Data | No Data | No Data | No Data | -28.2536 | -28.2536 | -102.8835 | -102.9406 | -104.5292 | -104.5523 | 3.429 | 11.9333 | -21 | -23.6865 | -26.8 | -70.4931 | -18.655 | -29.0702 | -8.2 | -19.598
2020-06-16 11:00 | No Data | No Data | No Data | No Data | -33.8445 | -34.9595 | -88.0226 | -88.9162 | -89.8017 | -89.8585 | -21.717 | -22.193 | -4.9 | -6.4537 | -46 | -75.6042 | -36.4 | -46.0518 | -45.9 | -46.7934
2020-06-16 11:30 | No Data | No Data | No Data | No Data | -43.5859 | -45.7591 | -89.1657 | -90.048 | -85.4713 | -85.5809 | -12.573 | -14.9029 | 0 | 2.5239 | -50.4 | -74.7476 | -43.225 | -53.9631 | -61.8 | -62.2656
2020-06-16 12:00 | No Data | No Data | No Data | No Data | -37.7874 | -39.0612 | -70.8753 | -73.1973 | -73.3591 | -73.6509 | -25.146 | -25.5583 | 17.5 | 17.5 | -39.6 | -69.8994 | -53.69 | -63.6171 | -52.8 | -53.1745
2020-06-16 12:30 | No Data | No Data | No Data | No Data | -40.351 | -42.1836 | -61.7301 | -65.0692 | -63.2192 | -63.7711 | -3.429 | -9.8325 | -2.1 | 2.2136 | -29.2 | -67.088 | -57.785 | -67.109 | -54.5 | -55.0553
2020-06-16 13:00 | No Data | No Data | No Data | No Data | -43.3783 | -46.3924 | -61.7301 | -65.0692 | -59.4891 | -60.1364 | -16.002 | -16.9919 | 7 | 7.5392 | -16.4 | -62.973 | -57.785 | -67.109 | -46.9 | -47.682
2020-06-16 13:30 | No Data | No Data | No Data | No Data | -41.5351 | -43.8924 | -83.45 | -84.392 | -84.2922 | -84.3491 | -36.576 | -37.0198 | 30.1 | 30.1732 | 0 | 66.4 | -65.52 | -74.2989 | -51.2 | -52.4321
2020-06-16 14:00 | No Data | No Data | No Data | No Data | -36.5667 | -38.9902 | -100.5972 | -100.8308 | -104.8722 | -104.9492 | -5.715 | -11.7679 | 7.7 | 7.7318 | -2.8 | -67.6958 | -45.5 | -55.023 | -22.4 | -28.9822
2020-06-16 14:30 | No Data | No Data | No Data | No Data | -30.8171 | -31.6629 | -69.7322 | -71.5451 | -70.0148 | -71.2498 | -10.287 | -13.7635 | 2.8 | 5.6436 | 21.6 | 74.0216 | -52.78 | -60.5013 | -38.2 | -41.4931
2020-06-16 15:00 | No Data | No Data | No Data | No Data | -32.2087 | -33.5471 | -85.7363 | -86.3513 | -82.2772 | -82.2901 | 16.002 | 22.86 | -25.2 | -30.0674 | 0 | 69.2739 | -20.93 | -30.2498 | -9.6 | -24.5544
2020-06-16 15:30 | No Data | No Data | No Data | No Data | -19.9039 | -20.5643 | -65.1596 | -67.0962 | -64.3553 | -64.4889 | 35.433 | 38.8788 | -40.6 | -43.1793 | -6.8 | -67.9412 | -6.825 | -19.4376 | 9.9 | 21.6021
2020-06-16 16:00 | No Data | No Data | No Data | No Data | -9.9062 | -9.9818 | -82.3068 | -83.6377 | -83.842 | -87.5781 | -36.576 | -42.5374 | 16.1 | 17.2887 | 13.6 | 46.0539 | -21.84 | -24.2178 | 2.8 | 21.1858
2020-06-16 16:30 | No Data | No Data | No Data | No Data | 1.6297 | 5.9233 | -85.7363 | -86.8267 | -84.9139 | -88.3994 | 8.001 | 32.989 | -22.4 | -24.4499 | 10.4 | 45.9913 | -9.555 | -14.1709 | 18.5 | 34.6517
2020-06-16 17:00 | No Data | No Data | No Data | No Data | 6.305 | 9.7153 | -76.591 | -77.1351 | -79.0829 | -81.8784 | -13.716 | -31.6964 | -6.3 | -9.4175 | 10.4 | 45.6018 | -6.37 | -11.8649 | 27.3 | 42.368
2020-06-16 17:30 | No Data | No Data | No Data | No Data | 22.5528 | 24.3335 | -70.8753 | -70.9582 | -70.3793 | -71.9347 | -48.006 | -52.229 | 12.6 | 13.2816 | 14 | 47.3185 | -6.37 | -11.4837 | 28.3 | 50.8938
2020-06-16 18:00 | No Data | No Data | No Data | No Data | 25.4704 | 26.2658 | -42.2966 | -42.8491 | -39.5737 | -40.162 | -10.287 | -21.986 | -24.5 | -24.9852 | 7.6 | 45.4401 | 0 | 8.645 | 40.1 | 59.6055
2020-06-16 18:30 | No Data | No Data | No Data | No Data | 27.8874 | 29.0262 | -45.726 | -45.7831 | -46.3478 | -48.0881 | -30.861 | -38.4055 | 0.7 | 6.3388 | 22 | 52.4382 | -14.56 | -16.2786 | 23.3 | 43.8098
2020-06-16 19:00 | No Data | No Data | No Data | No Data | 23.3707 | 24.6362 | -38.8671 | -39.0181 | -36.2079 | -37.8914 | -10.287 | -27.1688 | -20.3 | -24.2689 | 14 | 47.3185 | -5.915 | -11.627 | 28.1 | 44.8844
2020-06-16 19:30 | No Data | No Data | No Data | No Data | 14.3008 | 16.2869 | -38.8671 | -38.9343 | -35.1146 | -37.4818 | -16.002 | -28.848 | -19.6 | -23.3006 | 14.8 | 47.1814 | -8.19 | -13.2888 | 26.4 | 39.887
2020-06-16 20:00 | No Data | No Data | No Data | No Data | 16.5591 | 19.5059 | -26.2924 | -26.5152 | -26.4968 | -29.7208 | 2.286 | 28.575 | -35.7 | -35.8848 | 15.2 | 46.5515 | -8.19 | -13.65 | 22.9 | 42.3293
2020-06-16 20:30 | No Data | No Data | No Data | No Data | 23.8834 | 27.6082 | -28.5788 | -28.7838 | -27.976 | -31.2303 | 1.143 | 28.5979 | -31.5 | -34.1927 | 15.2 | 46.1736 | -8.19 | -14.0167 | 20.9 | 39.1461
2020-06-16 21:00 | No Data | No Data | No Data | No Data | 31.3664 | 35.9652 | -36.5808 | -36.5808 | -33.9355 | -37.2234 | -4.572 | -28.9384 | -28.7 | -31.0693 | 17.2 | 46.87 | -11.375 | -16.0867 | 20.5 | 38.1718
2020-06-16 21:30 | No Data | No Data | No Data | No Data | 46.2348 | 50.113 | -37.7239 | -37.7413 | -37.88 | -40.8959 | -13.716 | -30.6699 | -28 | -30.9982 | 10 | 44.7321 | -1.82 | -12.8693 | 29.1 | 44.3741
2020-06-16 22:00 | No Data | No Data | No Data | No Data | 43.7324 | 48.6578 | -26.2924 | -26.5152 | -26.068 | -29.0876 | -13.716 | -29.652 | -25.2 | -28.2179 | 10.4 | 45.2124 | -3.185 | -12.6912 | 22.6 | 39.6676
2020-06-16 22:30 | No Data | No Data | No Data | No Data | 51.7281 | 55.954 | -27.4356 | -27.6491 | -26.5396 | -29.5392 | -11.43 | -29.718 | -34.3 | -38.1933 | 12.4 | 46.099 | -4.55 | -13.1005 | 30.4 | 45.9077
2020-06-16 23:00 | No Data | No Data | No Data | No Data | 59.0524 | 62.2506 | -20.5767 | -21.3558 | -19.3366 | -22.0158 | 9.144 | 31.093 | -58.1 | -62.0202 | 6 | 44.4072 | 1.365 | 11.9085 | 34 | 48.3669
2020-06-16 23:30 | No Data | No Data | No Data | No Data | 70.8446 | 73.1075 | 0 | 13.7178 | 0 | 0 | -1.143 | -21.837 | -56 | -60.5773 | 32.4 | 59.2446 | -22.75 | -23.2005 | 26.7 | 48.5927
2020-06-17 | No Data | No Data | No Data | No Data | 67.4632 | 69.6561 | 4.5726 | 18.8533 | 0 | 0 | -4.572 | -39.13 | -49 | -55.4239 | 35.2 | 60.821 | -27.3 | -27.755 | 21 | 38.6104
2020-06-17 00:30 | No Data | No Data | No Data | No Data | 67.4632 | 70.0812 | 1.1431 | 18.3261 | 0 | 0 | -1.143 | -40.1517 | -46.2 | -51.0424 | 34.8 | 61.247 | -26.845 | -27.3076 | 15.7 | 35.2853
2020-06-17 01:00 | No Data | No Data | No Data | No Data | 61.9211 | 65.2809 | 1.1431 | 16.0041 | 0 | 0 | -3.429 | -37.8745 | -39.2 | -43.5184 | 40.4 | 64.5935 | -33.215 | -33.4665 | 17.4 | 30.3771
2020-06-17 01:30 | No Data | No Data | No Data | No Data | 61.9211 | 66.8257 | 12.5746 | 20.3532 | 10.0328 | 10.3654 | -17.145 | -28.575 | -30.1 | -34.1353 | 41.6 | 66.2806 | -35.035 | -35.1795 | 16.9 | 30.0108
2020-06-17 02:00 | No Data | No Data | No Data | No Data | 57.8195 | 63.7136 | 8.0021 | 14.9049 | 2.3152 | 2.9463 | -12.573 | -26.0895 | -29.4 | -34.5774 | 34.4 | 60.0333 | -29.12 | -30.2498 | 19.3 | 42.6203
2020-06-17 02:30 | No Data | No Data | No Data | No Data | 56.1837 | 62.9813 | -1.1431 | -9.2164 | 0 | 5.5523 | -1.143 | -25.172 | -34.3 | -38.1933 | 26 | 51.4525 | -20.475 | -24.115 | 24.8 | 41.0406
2020-06-17 03:00 | No Data | No Data | No Data | No Data | 54.4381 | 63.1969 | -5.7158 | -8.9283 | -5.488 | -12.0611 | 3.429 | 27.6455 | -39.2 | -45.1486 | 19.6 | 45.2637 | -14.105 | -21.2734 | 28.7 | 46.9844
2020-06-17 03:30 | No Data | No Data | No Data | No Data | 54.4381 | 63.1969 | -13.7178 | -14.4598 | -15.092 | -19.4388 | 13.716 | 40.1354 | -44.8 | -53.2046 | 12.8 | 40.0979 | -8.645 | -20.9745 | 34.8 | 53.2459
2020-06-17 04:00 | No Data | No Data | No Data | No Data | 54.4381 | 63.1969 | -24.0062 | -24.0334 | -22.4236 | -27.1557 | 17.145 | 36.3071 | -47.6 | -54.5282 | 10.8 | 38.736 | -4.55 | -19.2019 | 37.4 | 55.4217
2020-06-17 04:30 | No Data | No Data | No Data | No Data | 54.4381 | 63.1969 | -18.2904 | -18.6091 | -15.6065 | -20.1695 | 14.859 | 34.2519 | -46.2 | -54.0226 | 8.8 | 38.2267 | -2.275 | -18.8537 | 39.8 | 58.5922
2020-06-17 05:00 | No Data | No Data | No Data | No Data | 56.2325 | 64.749 | -21.7199 | -21.9889 | -21.4161 | -25.0316 | 21.717 | 44.5183 | -51.8 | -58.8833 | 3.2 | 35.7435 | -0.455 | -20.0665 | 38.7 | 58.3728
2020-06-17 05:30 | No Data | No Data | No Data | No Data | 56.2325 | 63.5912 | -14.861 | -15.9222 | -14.3631 | -18.1029 | 8.001 | 28.575 | -41.3 | -46.3324 | 5.2 | 36.7696 | -0.91 | -19.1317 | 28.9 | 53.0609
2020-06-17 06:00 | No Data | No Data | No Data | No Data | 59.7238 | 65.9397 | -8.0021 | -12.1519 | -9.7755 | -12.8877 | 9.144 | 32.1872 | -46.9 | -53.5763 | 4.8 | 39.8898 | 0.455 | 16.3863 | 32 | 59.0268
2020-06-17 06:30 | No Data | No Data | No Data | No Data | 64.8997 | 68.017 | 3.4295 | 19.7338 | 0 | 0 | -5.715 | -48.345 | -38.5 | -48.4418 | 17.2 | 46.87 | -10.465 | -15.1249 | 31.7 | 68.5677
2020-06-17 07:00 | No Data | No Data | No Data | No Data | 73.6645 | 75.3506 | -10.2884 | -19.0258 | -9.2396 | -9.2396 | 9.144 | 52.2415 | -55.3 | -65.0737 | 5.6 | 41.5788 | 1.365 | 13.7181 | 38.4 | 72.5039
2020-06-17 07:30 | No Data | No Data | No Data | No Data | 121.9074 | 122.8549 | -5.7158 | -18.0748 | 0 | 0 | 1.143 | 34.309 | -51.8 | -58.5536 | 6.8 | 44.9177 | -1.365 | -8.7521 | 34.7 | 71.9242
2020-06-17 08:00 | No Data | No Data | No Data | No Data | 127.6081 | 128.3575 | 6.8589 | 27.1724 | 8.0391 | 12.6482 | -10.287 | -46.863 | -44.8 | -52.8303 | 8.8 | 49.1935 | -5.915 | -8.6928 | 28 | 62.6099
2020-06-17 08:30 | No Data | No Data | No Data | No Data | 125.9113 | 126.6707 | 21.7199 | 34.1034 | 21.0516 | 24.2686 | -22.86 | -50.0968 | -34.3 | -41.4421 | 6.8 | 50.064 | -15.925 | -16.693 | 10.9 | 53.5217
2020-06-17 09:00 | No Data | No Data | No Data | No Data | 122.1637 | 123.5438 | 41.1534 | 50.1034 | 42.8964 | 44.7772 | -44.577 | -62.2384 | -11.9 | -20.5876 | -3.2 | -44.1162 | -35.49 | -35.6762 | -14.3 | -40.2275
2020-06-17 09:30 | No Data | No Data | No Data | No Data | 116.3775 | 117.8254 | 60.587 | 67.4846 | 58.0956 | 59.6716 | -60.579 | -71.9727 | 3.5 | 12.404 | -6.4 | -40.1138 | -50.05 | -50.0831 | -35 | -41.6625
2020-06-17 10:00 | No Data | No Data | No Data | No Data | 111.1406 | 114.945 | 68.589 | 74.7519 | 67.421 | 69.0754 | -69.723 | -78.2099 | 16.8 | 18.783 | -9.2 | -39.0978 | -59.605 | -59.6328 | -61.6 | -62.9568
2020-06-17 10:30 | No Data | No Data | No Data | No Data | 107.1488 | 107.7792 | 64.0164 | 70.106 | 64.0981 | 65.8191 | -65.151 | -75.8611 | 14 | 16.6976 | -17.2 | -38.4604 | -62.335 | -62.3765 | -61.1 | -62.8435
2020-06-17 11:00 | No Data | No Data | No Data | No Data | 102.742 | 103.3993 | 58.3007 | 64.4335 | 54.7728 | 55.9806 | -56.007 | -69.4978 | 7.7 | 13.5915 | -14.8 | -38.9235 | -55.965 | -55.9724 | -43.5 | -47.2705
2020-06-17 11:30 | No Data | No Data | No Data | No Data | 97.4075 | 98.3513 | 66.3027 | 72.1997 | 64.8913 | 66.2213 | -65.151 | -76.4529 | 18.2 | 20.5876 | -13.6 | -38.1093 | -54.145 | -54.1756 | -70.5 | -70.9302
2020-06-17 12:00 | No Data | No Data | No Data | No Data | 90.3273 | 91.3443 | 60.587 | 66.5093 | 59.5533 | 60.7302 | -60.579 | -73.2323 | 14 | 15.9778 | -14.4 | -37.2924 | -56.42 | -56.4493 | -59.3 | -62.1188
2020-06-17 12:30 | No Data | No Data | No Data | No Data | 91.1452 | 92.1532 | 61.7301 | 67.5523 | 61.4399 | 62.4468 | -64.008 | -76.7174 | 17.5 | 18.5995 | -19.6 | -37.5255 | -54.6 | -54.7893 | -66.4 | -68.2772
2020-06-17 13:00 | No Data | No Data | No Data | No Data | 87.361 | 89.1155 | 69.7322 | 75.3613 | 70.4008 | 71.8833 | -72.009 | -81.2897 | 25.2 | 26.3501 | -15.2 | -37.6085 | -60.06 | -60.1031 | -70.2 | -72.7783
2020-06-17 13:30 | No Data | No Data | No Data | No Data | 92.7932 | 94.4469 | 60.587 | 66.046 | 58.9102 | 59.9757 | -59.436 | -73.6149 | 16.8 | 19.4494 | -13.6 | -37.7359 | -51.87 | -52.5855 | -59.6 | -63.8122
2020-06-17 14:00 | No Data | No Data | No Data | No Data | 92.7932 | 94.4469 | 51.4417 | 56.2936 | 50.5282 | 51.0965 | -50.292 | -67.9677 | 8.4 | 17.5419 | -15.6 | -37.408 | -39.13 | -40.6252 | -48.5 | -54.6101
2020-06-17 14:30 | No Data | No Data | No Data | No Data | 94.4289 | 95.716 | 41.1534 | 47.0778 | 41.503 | 41.9211 | -42.291 | -64.8394 | -2.8 | -17.7226 | -22.4 | -39.308 | -39.13 | -40.8792 | -44.9 | -52.0356
2020-06-17 15:00 | No Data | No Data | No Data | No Data | 97.8103 | 98.8083 | 29.7219 | 36.1496 | 26.1537 | 26.4369 | -29.718 | -54.5296 | -15.4 | -23.8411 | -6.8 | -37.8164 | -20.93 | -25.4962 | -18 | -39.0908
2020-06-17 15:30 | No Data | No Data | No Data | No Data | 101.3016 | 102.0469 | 32.0082 | 39.335 | 34.2786 | 35.1484 | -35.433 | -59.6664 | -8.4 | -18.783 | 16 | 44.5708 | -33.215 | -34.964 | -16.3 | -38.6095
2020-06-17 16:00 | No Data | No Data | No Data | No Data | 108.0644 | 108.2605 | 26.2924 | 34.8426 | 25.5964 | 26.338 | -28.575 | -56.852 | -17.5 | -28.4255 | 16 | 44.1977 | -24.57 | -27.4701 | -4 | -44.281
2020-06-17 16:30 | No Data | No Data | No Data | No Data | 117.7569 | 117.8594 | 17.1473 | 29.5012 | 17.8146 | 19.3302 | -20.574 | -52.229 | -26.6 | -37.1528 | 10 | 41.6192 | -11.83 | -18.063 | 9.8 | 55.7678
2020-06-17 17:00 | No Data | No Data | No Data | No Data | 124.8371 | 125.6605 | -3.4295 | -18.6091 | 0 | 0 | 3.429 | 51.5492 | -52.5 | -58.954 | -5.2 | -37.1656 | 8.645 | 18.5214 | 31.7 | 65.6593
2020-06-17 17:30 | No Data | No Data | No Data | No Data | 79.9756 | 82.0111 | -9.1452 | -18.4327 | 0 | 0 | 8.001 | 39.6771 | -59.5 | -65.759 | -10.4 | -40.1696 | 19.11 | 24.0247 | 35.8 | 66.3811
2020-06-17 18:00 | No Data | No Data | No Data | No Data | 79.9756 | 82.5134 | 0 | 22.863 | 0 | 0 | 0 | 49.1623 | -56 | -63.2484 | -4.8 | -41.4787 | 14.56 | 18.2 | 29.1 | 67.4051
2020-06-17 18:30 | No Data | No Data | No Data | No Data | 79.7192 | 82.2649 | -1.1431 | -20.7033 | 0 | 0 | 0 | 52.5904 | -57.4 | -63.8652 | 6.8 | 42.9418 | 2.275 | 11.6003 | 36.2 | 66.3461
2020-06-17 19:00 | No Data | No Data | No Data | No Data | 71.1498 | 75.0552 | 6.8589 | 22.7771 | 8.1891 | 9.7403 | -10.287 | -51.3333 | -46.2 | -51.97 | 15.2 | 46.9297 | -7.28 | -12.3773 | 29.6 | 58.2769
2020-06-17 19:30 | No Data | No Data | No Data | No Data | 64.2283 | 66.887 | 10.2884 | 25.0712 | 10.5472 | 12.3926 | -12.573 | -50.7317 | -42 | -46.7116 | 12.4 | 46.4844 | -3.64 | -9.801 | 26.7 | 56.6824
2020-06-17 20:00 | No Data | No Data | No Data | No Data | 60.8957 | 63.6937 | 4.5726 | 21.0786 | 0 | 0 | -6.858 | -53.0234 | -44.8 | -52.4627 | 13.6 | 46.0539 | -4.095 | -11.2377 | 30.1 | 53.5584
2020-06-17 20:30 | No Data | No Data | No Data | No Data | 59.1012 | 61.9803 | 9.1452 | 21.4778 | 9.3253 | 9.8196 | -10.287 | -53.5749 | -38.5 | -48.0202 | 15.2 | 46.5515 | -8.19 | -12.5847 | 26.5 | 52.1369
2020-06-17 21:00 | No Data | No Data | No Data | No Data | 55.4635 | 59.2423 | 8.0021 | 21.0166 | 3.3228 | 3.3228 | -9.144 | -53.3672 | -37.1 | -46.4802 | 14.4 | 47.0574 | -7.28 | -13.1242 | 24.6 | 50.2354
2020-06-17 21:30 | No Data | No Data | No Data | No Data | 60.798 | 64.2639 | 4.5726 | 17.7465 | 2.8298 | 2.8298 | -8.001 | -55.4443 | -40.6 | -48.173 | 18.8 | 48.5848 | -10.01 | -14.8137 | 25.6 | 46.9026
2020-06-17 22:00 | No Data | No Data | No Data | No Data | 51.8746 | 56.841 | 6.8589 | 14.3236 | 5.5523 | 6.5151 | -18.288 | -28.848 | -30.8 | -35.7754 | 21.6 | 51.1812 | -12.285 | -15.0219 | 18.2 | 36.5531
2020-06-17 22:30 | No Data | No Data | No Data | No Data | 59.0036 | 64.1508 | 3.4295 | 11.9348 | 0 | 0 | -12.573 | -29.1409 | -39.9 | -46.8216 | 21.2 | 50.6502 | -12.285 | -15.0219 | 23.3 | 43.1344
2020-06-17 23:00 | No Data | No Data | No Data | No Data | 63.1052 | 67.3534 | -12.5746 | -14.9049 | -15.1992 | -18.153 | -4.572 | -28.9384 | -44.8 | -51.4012 | 20.8 | 50.8488 | -11.375 | -14.2873 | 27.9 | 45.2302
2020-06-17 23:30 | No Data | No Data | No Data | No Data | 69.3553 | 71.7709 | -18.2904 | -21.5689 | -17.7717 | -18.5285 | -21.717 | -31.6138 | -28.7 | -37.2844 | 36 | 61.6117 | -26.39 | -26.7058 | 24.6 | 51.1974
2020-06-18 | No Data | No Data | No Data | No Data | 64.2283 | 66.8294 | -34.2945 | -34.4655 | -32.8637 | -35.2561 | -30.861 | -39.0966 | -12.6 | -22.1359 | 37.6 | 62.8802 | -28.21 | -28.6506 | 17.4 | 39.6247
2020-06-18 00:30 | No Data | No Data | No Data | No Data | 59.0036 | 62.3685 | -48.0123 | -48.0667 | -48.9847 | -52.3305 | -1.143 | -29.74 | -30.1 | -37.1066 | 26.8 | 54.9749 | -17.745 | -19.0123 | 25.1 | 45.1249
2020-06-18 01:00 | No Data | No Data | No Data | No Data | 46.9062 | 52.5043 | -72.0184 | -72.7496 | -71.687 | -75.584 | 0 | 33.147 | -24.5 | -29.7067 | 24.4 | 52.0707 | -16.835 | -19.5862 | 25.2 | 58.957
2020-06-18 01:30 | No Data | No Data | No Data | No Data | 46.3935 | 51.3 | -81.1637 | -82.3147 | -81.0981 | -85.1847 | 16.002 | 38.8788 | -40.6 | -45.0835 | 18.4 | 47.3236 | -9.555 | -15.2068 | 31.2 | 62.3654
2020-06-18 02:00 | No Data | No Data | No Data | No Data | 41.3642 | 46.8009 | -97.1678 | -98.4769 | -98.4624 | -102.6517 | 22.86 | 42.1673 | -40.6 | -44.4927 | 19.6 | 50.7385 | -11.375 | -14.8556 | 25.6 | 60.7566
2020-06-18 02:30 | No Data | No Data | No Data | No Data | 28.9616 | 37.3535 | -110.8856 | -112.9927 | -108.4523 | -112.497 | 6.858 | 32.7305 | -21.7 | -26.2103 | 26.8 | 54.626 | -19.565 | -20.8755 | 24.9 | 60.465
2020-06-18 03:00 | No Data | No Data | No Data | No Data | 21.9425 | 30.9968 | -113.1719 | -115.2372 | -113.5973 | -117.5942 | -9.144 | -32.1872 | -2.1 | -10.0225 | 32.8 | 59.7983 | -25.935 | -26.2563 | 16.3 | 54.3041
2020-06-18 03:30 | No Data | No Data | No Data | No Data | 14.8135 | 25.0962 | -105.1698 | -106.3805 | -107.5948 | -110.2179 | -17.145 | -31.3857 | 7.7 | 9.9489 | 47.6 | 71.9844 | -40.95 | -41.1115 | 0 | 49.7
2020-06-18 04:00 | No Data | No Data | No Data | No Data | 5.5848 | 17.6723 | -104.0266 | -104.9272 | -106.4586 | -108.9998 | -32.004 | -40.7011 | 21.7 | 22.1027 | 54 | 77.7946 | -46.865 | -47.0854 | -5 | -47.5635
2020-06-18 04:30 | No Data | No Data | No Data | No Data | 1.9471 | 16.8793 | -117.7445 | -118.9865 | -117.1988 | -119.8977 | -25.146 | -34.763 | 11.2 | 13.2076 | 51.6 | 74.9795 | -44.135 | -44.2848 | -3.5 | -48.1274
2020-06-18 05:00 | No Data | No Data | No Data | No Data | 5.2796 | 16.0255 | -123.4602 | -125.5593 | -125.8596 | -129.5773 | -16.002 | -31.7581 | 9.1 | 12.6194 | 42 | 65.6061 | -35.49 | -35.5366 | 6.7 | 49.3907
2020-06-18 05:30 | No Data | No Data | No Data | No Data | 5.3773 | 13.7143 | -136.0349 | -139.0044 | -136.7498 | -141.0644 | -6.858 | -31.6138 | 1.4 | 9.1 | 30.4 | 56.8169 | -22.75 | -23.294 | 13.8 | 54.7671
2020-06-18 06:00 | No Data | No Data | No Data | No Data | 8.246 | 13.6929 | -124.6034 | -128.6488 | -125.4094 | -130.9899 | -4.572 | -34.5935 | -0.7 | -8.4291 | 36.4 | 56.4907 | -29.575 | -31.8533 | 13.9 | 51.7035
2020-06-18 06:30 | No Data | No Data | No Data | No Data | 8.4535 | 12.4837 | -114.315 | -117.0487 | -114.2404 | -118.7293 | -25.146 | -40.005 | 14 | 13.4648 | 49.6 | 67.6473 | -39.13 | -39.8014 | 0.8 | 53.3496
2020-06-18 07:00 | No Data | No Data | No Data | No Data | 5.6336 | 6.5486 | -100.5972 | -102.4571 | -103.3073 | -106.4208 | -41.148 | -50.0968 | 25.9 | 26.2383 | 68.8 | 85.2854 | -58.695 | -58.695 | -12.5 | -50.8603
2020-06-18 07:30 | No Data | No Data | No Data | No Data | 9.5766 | 35.1146 | -86.8794 | -87.3594 | -87.5507 | -89.7141 | -57.15 | -61.5524 | 39.2 | 39.2999 | 80.4 | 96.8512 | -70.525 | -70.9479 | -32.8 | -55.0407
2020-06-18 08:00 | No Data | No Data | No Data | No Data | 17.8408 | 25.4475 | -66.3027 | -66.3913 | -66.4777 | -67.9511 | -66.294 | -70.1247 | 44.1 | 44.2995 | 86 | 102.4078 | -82.81 | -83.7163 | -46.5 | -61.5332
2020-06-18 08:30 | No Data | No Data | No Data | No Data | 21.9913 | 28.249 | -40.0103 | -40.0755 | -40.9028 | -42.4059 | -74.295 | -76.7939 | 45.5 | 45.8433 | 74 | 90.9057 | -105.56 | -106.7545 | -80.9 | -85.4462
2020-06-18 09:00 | No Data | No Data | No Data | No Data | 51.5206 | 51.5206 | -19.4335 | -21.0166 | -20.3228 | -21.7925 | -93.726 | -95.2812 | 66.5 | 66.7978 | 46.4 | 66.4734 | -120.575 | -122.4567 | -120 | -121.3425
2020-06-18 09:30 | No Data | No Data | No Data | No Data | 50.959 | 51.1118 | -27.4356 | -28.0247 | -27.6544 | -29.7967 | -91.44 | -95.2812 | 66.5 | 69.8949 | 26.4 | 46.9297 | -122.85 | -124.9387 | -127 | -127.3045
2020-06-18 10:00 | No Data | No Data | No Data | No Data | 39.9359 | 40.3697 | -25.1493 | -26.0678 | -22.3165 | -24.1087 | -89.154 | -90.5787 | 66.5 | 67.3238 | 37.2 | 54.0415 | -136.5 | -139.5716 | -130.9 | -131.0113
2020-06-18 10:30 | No Data | No Data | No Data | No Data | 28.1437 | 28.756 | -1.1431 | -12.6265 | 0 | 2.8083 | -76.581 | -78.0092 | 53.9 | 54.5506 | 40.8 | 56.8577 | -136.045 | -138.939 | -147.9 | -147.9265
2020-06-18 11:00 | No Data | No Data | No Data | No Data | -2.1057 | -2.3035 | 9.1452 | 17.4494 | 7.3745 | 7.6337 | -75.438 | -76.6748 | 52.5 | 53.1678 | 48.8 | 64.3851 | -143.78 | -147.2654 | -151.2 | -151.2
2020-06-18 11:30 | No Data | No Data | No Data | No Data | 0.0061036 | 3.9002 | 5.7158 | 15.9222 | 6.324 | 6.6673 | -66.294 | -67.698 | 46.9 | 47.5279 | 50.4 | 65.6061 | -144.69 | -148.154 | -153.5 | -153.5083
2020-06-18 12:00 | No Data | No Data | No Data | No Data | -5.8045 | -14.8588 | -11.4315 | -15.3795 | -10.8045 | -12.9086 | -38.862 | -43.9721 | 26.6 | 26.747 | 33.2 | 53.5373 | -126.035 | -128.3213 | -144 | -144.2626
2020-06-18 12:30 | No Data | No Data | No Data | No Data | -29.3278 | -36.0512 | -1.1431 | -12.6265 | 0 | 0 | -52.578 | -55.3028 | 39.2 | 39.5051 | 50 | 65.8167 | -141.96 | -145.1015 | -155.3 | -155.3309
2020-06-18 13:00 | No Data | No Data | No Data | No Data | -39.1302 | -46.2745 | -11.4315 | -16.1666 | -7.0529 | -8.4726 | -48.006 | -51.7894 | 45.5 | 44.3714 | 52 | 67.6036 | -143.325 | -146.3446 | -159.4 | -159.5536
2020-06-18 13:30 | No Data | No Data | No Data | No Data | -33.5393 | -38.6078 | -10.2884 | -14.5499 | -9.3896 | -11.2141 | -53.721 | -56.7485 | 49 | 49.6013 | 53.6 | 69.6012 | -145.145 | -148.897 | -163 | -163.0798
2020-06-18 14:00 | No Data | No Data | No Data | No Data | -54.2428 | -58.9815 | -26.2924 | -27.1724 | -27.5043 | -29.0977 | -56.007 | -59.6664 | 50.4 | 50.4777 | 48 | 63.7809 | -148.33 | -152.1034 | -163.7 | -163.8496
2020-06-18 14:30 | No Data | No Data | No Data | No Data | -43.5859 | -48.5208 | -56.0144 | -56.026 | -56.2949 | -59.0983 | -37.719 | -46.6534 | 28 | 28.035 | 27.6 | 50.9274 | -129.22 | -132.2634 | -126.5 | -127.398
2020-06-18 15:00 | No Data | No Data | No Data | No Data | -29.0227 | -29.145 | -92.5952 | -93.7801 | -93.0388 | -96.6275 | -9.144 | -31.3857 | 0 | -6.6408 | -22.4 | -40.7156 | -84.63 | -85.517 | -105.4 | -107.6106
2020-06-18 15:30 | No Data | No Data | No Data | No Data | -6.1585 | -13.5367 | -98.3109 | -99.7951 | -98.6768 | -102.2731 | -33.147 | -43.026 | 22.4 | 22.4982 | -15.6 | -37.408 | -86.905 | -87.7065 | -105.4 | -107.0113
2020-06-18 16:00 | No Data | No Data | No Data | No Data | 4.1932 | 11.231 | -102.8835 | -104.7028 | -100.7563 | -104.8126 | -25.146 | -38.0638 | 11.2 | 11.5447 | -6 | -42.8224 | -75.075 | -75.5204 | -80.4 | -82.1161
2020-06-18 16:30 | No Data | No Data | No Data | No Data | 32.7092 | 36.2999 | -125.7465 | -129.2113 | -127.1887 | -132.5245 | -4.572 | -31.1978 | -11.9 | -12.6194 | 10.4 | 48.7229 | -44.135 | -44.1725 | -30 | -42.9242
2020-06-18 17:00 | No Data | No Data | No Data | No Data | 38.9593 | 42.2375 | -117.7445 | -120.8986 | -120.1786 | -125.3002 | 16.002 | 37.84 | -37.8 | -37.9617 | 14 | 49.2325 | -20.02 | -21.1514 | 2.5 | 41.0761
2020-06-18 17:30 | No Data | No Data | No Data | No Data | 8.9174 | 11.166 | -117.7445 | -120.6443 | -121.1647 | -126.0377 | -10.287 | -34.7066 | -13.3 | -16.8291 | 27.6 | 54.3323 | -23.66 | -24.8923 | 10.2 | 53.4817
2020-06-18 18:00 | No Data | No Data | No Data | No Data | 8.8685 | 9.2333 | -128.0328 | -131.4374 | -128.2177 | -133.0358 | -8.001 | -31.8813 | -16.8 | -21.4273 | 27.6 | 55.0229 | -23.205 | -24.3202 | 9.9 | 55.3919
2020-06-18 18:30 | No Data | No Data | No Data | No Data | 14.8623 | 15.4761 | -112.0287 | -114.5719 | -113.533 | -117.8025 | 14.859 | 37.371 | -41.3 | -45.4192 | 24.4 | 52.0707 | -19.11 | -20.9745 | 19.8 | 57.8913
2020-06-18 19:00 | No Data | No Data | No Data | No Data | 3.1189 | 5.3244 | -126.8897 | -130.0682 | -129.3325 | -134.1846 | -1.143 | -32.0244 | -21.7 | -25.4515 | 31.6 | 57.8024 | -24.115 | -24.7254 | 10.9 | 49.6122
2020-06-18 19:30 | No Data | No Data | No Data | No Data | -3.1312 | -3.9893 | -132.6054 | -136.6865 | -136.0638 | -140.7757 | -8.001 | -30.7762 | -10.5 | -14.3628 | 35.6 | 61.0534 | -29.575 | -29.8572 | 6.2 | 45.2479
2020-06-18 20:00 | No Data | No Data | No Data | No Data | 0.0061036 | 0.0086318 | -116.6013 | -119.2827 | -118.2064 | -123.1846 | -4.572 | -31.1978 | -11.9 | -15.4159 | 48 | 70.4738 | -40.04 | -40.0813 | -9.1 | -39.4635
2020-06-18 20:30 | No Data | No Data | No Data | No Data | -16.7178 | -16.7178 | -123.4602 | -126.2288 | -123.8016 | -127.385 | -13.716 | -32.7305 | -4.9 | -9.1269 | 62.8 | 82.8242 | -56.42 | -56.5098 | -22.5 | -40.6041
2020-06-18 21:00 | No Data | No Data | No Data | No Data | -18.5122 | -18.6302 | -125.7465 | -128.7047 | -125.2164 | -128.4055 | -27.432 | -38.7947 | 9.1 | 10.3354 | 68.8 | 88.9629 | -60.97 | -61.3019 | -35.5 | -46.414
2020-06-18 21:30 | No Data | No Data | No Data | No Data | -16.4614 | -16.594 | -131.4622 | -134.5328 | -134.8848 | -138.9595 | -32.004 | -42.1518 | 13.3 | 13.9474 | 70.4 | 90.7083 | -63.245 | -63.6122 | -36.2 | -48.0521
2020-06-18 22:00 | No Data | No Data | No Data | No Data | -23.798 | -23.8225 | -142.8938 | -146.9515 | -148.1331 | -154.604 | -16.002 | -32.7505 | 4.2 | 8.1633 | 62 | 84.0847 | -55.055 | -55.1471 | -22.9 | -42.3293
2020-06-18 22:30 | No Data | No Data | No Data | No Data | -23.2364 | -23.3663 | -155.4684 | -160.5342 | -158.6804 | -163.1902 | -9.144 | -31.093 | -8.4 | -14 | 62.4 | 84.1114 | -56.42 | -56.5684 | -19.4 | -45.3581
2020-06-18 23:00 | No Data | No Data | No Data | No Data | -15.5947 | -15.7875 | -162.3273 | -167.7473 | -167.4483 | -174.2715 | 2.286 | 29.74 | -21.7 | -25.0928 | 62 | 83.2788 | -55.51 | -55.5771 | -13.3 | -53.0928
2020-06-18 23:30 | No Data | No Data | No Data | No Data | -6.7201 | -7.1561 | -156.6116 | -161.6416 | -159.8809 | -163.9055 | -6.858 | -28.2763 | -14.7 | -22.3233 | 73.2 | 93.3929 | -63.7 | -64.1147 | -13.4 | -49.8353
2020-06-19 | No Data | No Data | No Data | No Data | -10.309 | -11.3991 | -170.3294 | -176.0674 | -172.5718 | -177.8804 | 9.144 | 28.9159 | -22.4 | -29.3082 | 62 | 83.815 | -54.6 | -54.7893 | -11.9 | -67.7532
2020-06-19 00:30 | No Data | No Data | No Data | No Data | -23.4318 | -24.4035 | -124.6034 | -126.6835 | -126.9529 | -129.2732 | -40.005 | -45.5195 | 28 | 29.6655 | 122.8 | 136.3249 | -111.93 | -113.9546 | -67.8 | -86.0572
2020-06-19 01:00 | No Data | No Data | No Data | No Data | -23.4318 | -24.5516 | -176.0451 | -181.8866 | -181.4899 | -186.4516 | 16.002 | 31.7581 | -21.7 | -29.2412 | 48.4 | 73.4139 | -40.95 | -40.9601 | -1.2 | -70.1103
2020-06-19 01:30 | No Data | No Data | No Data | No Data | -21.2345 | -21.9566 | -164.6136 | -169.6798 | -169.2277 | -175.0356 | 5.715 | 28.021 | -11.9 | -21.7451 | 63.2 | 84.176 | -55.51 | -55.6013 | -14.6 | -75.3479
2020-06-19 02:00 | No Data | No Data | No Data | No Data | -32.7703 | -33.5563 | -141.7506 | -144.8331 | -145.5607 | -148.7121 | -22.86 | -33.147 | 17.5 | 21.5641 | 96.4 | 113.1265 | -87.815 | -88.8008 | -50.9 | -82.2434
2020-06-19 02:30 | No Data | No Data | No Data | No Data | -40.0946 | -41.5389 | -118.8876 | -120.6551 | -119.9857 | -121.365 | -49.149 | -54.6971 | 44.1 | 44.4541 | 126.4 | 139.7466 | -115.115 | -117.2541 | -82.1 | -98.8758
2020-06-19 03:00 | No Data | No Data | No Data | No Data | -41.5839 | -42.2703 | -108.5993 | -109.9446 | -113.4901 | -114.0659 | -48.006 | -54.1931 | 50.4 | 50.7102 | 126.4 | 139.4073 | -117.39 | -119.4884 | -83.9 | -97.8743
2020-06-19 03:30 | No Data | No Data | No Data | No Data | -48.603 | -49.5187 | -113.1719 | -114.6403 | -115.2694 | -118.0818 | -48.006 | -53.171 | 46.9 | 47.2331 | 128 | 140.6931 | -119.21 | -121.4475 | -78.4 | -94.1881
2020-06-19 04:00 | No Data | No Data | No Data | No Data | -51.1666 | -52.3728 | -116.6013 | -118.403 | -117.7133 | -120.2218 | -46.863 | -52.6525 | 46.2 | 46.5382 | 119.2 | 132.7373 | -110.565 | -112.5286 | -70.3 | -85.1804
2020-06-19 04:30 | No Data | No Data | No Data | No Data | -50.7149 | -52.3321 | -106.313 | -107.5108 | -109.0526 | -112.7853 | -50.292 | -55.7264 | 53.2 | 53.3655 | 122.8 | 136.1517 | -115.57 | -117.7879 | -83.1 | -96.2682
2020-06-19 05:00 | No Data | No Data | No Data | No Data | -49.2256 | -50.3776 | -107.4561 | -108.6414 | -108.045 | -111.0275 | -60.579 | -64.7487 | 62.3 | 62.4414 | 132 | 144.3418 | -121.94 | -124.4814 | -90.7 | -102.9948
2020-06-19 05:30 | No Data | No Data | No Data | No Data | -44.9165 | -45.6583 | -130.3191 | -132.945 | -132.8911 | -136.4977 | -33.147 | -43.026 | 35 | 35.837 | 98.8 | 113.7647 | -90.545 | -91.5014 | -58.1 | -79.0479
2020-06-19 06:00 | No Data | No Data | No Data | No Data | -36.4569 | -37.0064 | -166.8999 | -172.4604 | -174.3298 | -179.6716 | 8.001 | 30.7762 | -7.7 | -16.5946 | 61.2 | 81.8828 | -54.145 | -54.4196 | -22 | -70.5195
2020-06-19 06:30 | No Data | No Data | No Data | No Data | -35.8953 | -38.8133 | -164.6136 | -170.2488 | -168.7989 | -174.0095 | 4.572 | 31.1978 | -7 | -15.6525 | 61.2 | 82.1491 | -53.69 | -53.8459 | -15.8 | -64.9511
2020-06-19 07:00 | No Data | No Data | No Data | No Data | -28.3635 | -30.6961 | -152.039 | -156.3777 | -154.6287 | -159.3138 | -12.573 | -32.2682 | 2.1 | 11.3952 | 81.6 | 98.7417 | -73.255 | -73.818 | -31.3 | -52.782
2020-06-19 07:30 | No Data | No Data | No Data | No Data | -23.3341 | -29.6873 | -124.6034 | -127.116 | -126.3741 | -130.024 | -16.002 | -32.7505 | 4.9 | 7.9812 | 84 | 101.4014 | -74.165 | -74.778 | -36.6 | -50.3659
2020-06-19 08:00 | No Data | No Data | No Data | No Data | -19.3912 | -30.9256 | -110.8856 | -112.5756 | -112.2682 | -116.575 | -30.861 | -40.4435 | 15.4 | 15.4635 | 84.8 | 102.0651 | -79.625 | -80.4334 | -39.3 | -46.9572
2020-06-19 08:30 | No Data | No Data | No Data | No Data | -24.7135 | -31.8857 | -90.3089 | -91.0295 | -91.3881 | -93.6743 | -52.578 | -57.7978 | 35.7 | 35.8096 | 78 | 96.4896 | -105.105 | -106.7477 | -66.4 | -70.7412
2020-06-19 09:00 | No Data | No Data | No Data | No Data | -29.3889 | -35.4536 | -65.1596 | -65.1696 | -63.8195 | -65.1006 | -80.01 | -82.0735 | 63.7 | 64.3467 | 73.6 | 91.049 | -139.685 | -143.3719 | -106.6 | -107.166
2020-06-19 09:30 | No Data | No Data | No Data | No Data | -35.0774 | -40.5008 | -41.1534 | -41.9242 | -40.817 | -41.3648 | -104.013 | -104.6391 | 86.1 | 86.9185 | 92.4 | 103.5761 | -177.905 | -184.8112 | -147.4 | -147.4017
2020-06-19 10:00 | No Data | No Data | No Data | No Data | -31.0246 | -44.2656 | -41.1534 | -42.1573 | -43.9468 | -44.4643 | -98.298 | -98.7224 | 67.2 | 67.4947 | 85.2 | 97.7908 | -178.36 | -186.0054 | -147.6 | -147.6369
2020-06-19 10:30 | No Data | No Data | No Data | No Data | -38.4588 | -50.6539 | -80.0205 | -80.094 | -80.8194 | -82.4965 | -50.292 | -53.9152 | 39.2 | 39.2562 | 56.8 | 74.8844 | -148.785 | -154.8104 | -125.9 | -126.2357
2020-06-19 11:00 | No Data | No Data | No Data | No Data | -36.3592 | -47.7254 | -77.7342 | -77.8098 | -76.4462 | -77.9425 | -30.861 | -37.7363 | 24.5 | 24.5 | 56.4 | 74.0605 | -145.6 | -150.7664 | -124.5 | -125.4488
2020-06-19 11:30 | No Data | No Data | No Data | No Data | -31.9524 | -41.9089 | -48.0123 | -48.2296 | -47.9128 | -48.8871 | -32.004 | -38.0466 | 25.9 | 25.9378 | 66 | 82.0819 | -158.34 | -164.4987 | -135.4 | -135.4213
2020-06-19 12:00 | No Data | No Data | No Data | No Data | -24.1032 | -28.675 | -43.4397 | -43.8141 | -43.1537 | -44.0852 | -27.432 | -34.29 | 17.5 | 17.514 | 56.4 | 74.3204 | -150.605 | -156.4366 | -136.4 | -136.4586
2020-06-19 12:30 | No Data | No Data | No Data | No Data | -23.0289 | -26.6302 | -46.8692 | -47.2164 | -47.8484 | -48.807 | -22.86 | -30.755 | 17.5 | 17.5559 | 48.8 | 68.7314 | -139.685 | -144.5819 | -129.5 | -130.4243
2020-06-19 13:00 | No Data | No Data | No Data | No Data | -36.054 | -42.6894 | -29.7219 | -31.8445 | -28.1689 | -28.3494 | -59.436 | -61.2652 | 55.3 | 55.5828 | 77.6 | 91.8825 | -165.62 | -171.9996 | -158.5 | -158.6098
2020-06-19 13:30 | No Data | No Data | No Data | No Data | -45.8442 | -48.0229 | -48.0123 | -48.3513 | -44.8687 | -45.3933 | -59.436 | -61.5524 | 51.8 | 51.8425 | 66 | 82.0819 | -157.43 | -163.8733 | -148.8 | -148.9209
2020-06-19 14:00 | No Data | No Data | No Data | No Data | -31.0735 | -31.591 | -44.5829 | -44.9478 | -41.5459 | -42.1385 | -46.863 | -50.305 | 42.7 | 42.8432 | 52 | 71.8621 | -146.51 | -152.1252 | -141.5 | -141.5385
2020-06-19 14:30 | No Data | No Data | No Data | No Data | -39.2279 | -39.2524 | -61.7301 | -61.7724 | -60.1965 | -61.2633 | -66.294 | -68.1979 | 56.7 | 56.8079 | 45.6 | 66.4975 | -143.78 | -149.4978 | -137.3 | -137.3146
2020-06-19 15:00 | No Data | No Data | No Data | No Data | -34.5159 | -34.5399 | -81.1637 | -81.4529 | -84.4852 | -85.2613 | -32.004 | -38.6767 | 26.6 | 26.6092 | 18.4 | 52.5281 | -114.66 | -118.5273 | -102.9 | -102.9194
2020-06-19 15:30 | No Data | No Data | No Data | No Data | -23.6393 | -24.4252 | -65.1596 | -65.1596 | -63.3264 | -65.2837 | -53.721 | -56.7485 | 43.4 | 43.4508 | 42.8 | 67.3486 | -130.13 | -134.0799 | -121.5 | -121.5026
2020-06-19 16:00 | No Data | No Data | No Data | No Data | -6.5736 | -8.6892 | -92.5952 | -93.7801 | -91.4523 | -94.3586 | -9.144 | -31.093 | -4.9 | -6.4537 | 3.6 | 48.5337 | -77.805 | -78.6992 | -68.5 | -68.6822
2020-06-19 16:30 | No Data | No Data | No Data | No Data | 12.7138 | 13.295 | -124.6034 | -127.3471 | -125.4951 | -130.2711 | -5.715 | -31.3857 | -1.4 | -2.5239 | 15.2 | 55.7136 | -46.865 | -47.0436 | -30.1 | -33.9485
2020-06-19 17:00 | No Data | No Data | No Data | No Data | -30.6706 | -30.7994 | -85.7363 | -86.6535 | -84.6567 | -87.9259 | -70.866 | -74.8207 | 58.8 | 59.1365 | 94.4 | 110.7942 | -95.095 | -96.3451 | -67.4 | -67.9982
2020-06-19 17:30 | No Data | No Data | No Data | No Data | -16.4126 | -16.4762 | -88.0226 | -89.0851 | -86.7361 | -89.8879 | -58.293 | -63.9467 | 43.4 | 43.5409 | 82.4 | 99.8535 | -73.71 | -74.0253 | -59.9 | -62.2656
2020-06-19 18:00 | No Data | No Data | No Data | No Data | -15.0332 | -16.928 | -98.3109 | -99.605 | -98.6982 | -102.5807 | -33.147 | -44.5183 | 14 | 14.1566 | 67.6 | 86.7705 | -60.97 | -61.1751 | -28.8 | -39.2757
2020-06-19 18:30 | No Data | No Data | No Data | No Data | -12.311 | -12.8355 | -113.1719 | -115.4582 | -114.4334 | -118.8366 | -13.716 | -34.8193 | -7.7 | -10.8894 | 58.4 | 79.8118 | -51.87 | -51.9199 | -22.2 | -34.1883
2020-06-19 19:00 | No Data | No Data | No Data | No Data | -13.9467 | -13.9805 | -114.315 | -116.8085 | -114.7978 | -118.1646 | 0 | 33.147 | -23.1 | -24.8278 | 51.2 | 74.1242 | -43.68 | -43.7013 | -12.5 | -26.5294
2020-06-19 19:30 | No Data | No Data | No Data | No Data | -16.9741 | -17.0077 | -118.8876 | -121.5185 | -122.1724 | -125.969 | -14.859 | -34.2519 | -0.7 | -3.5693 | 58.4 | 80.9108 | -51.415 | -51.6159 | -23 | -29.7059
2020-06-19 20:00 | No Data | No Data | No Data | No Data | -27.8996 | -27.92 | -131.4622 | -135.0369 | -133.8986 | -138.8714 | -12.573 | -32.2682 | -2.8 | -4.4822 | 53.6 | 77.229 | -47.775 | -47.9135 | -19.6 | -27.2976
2020-06-19 20:30 | No Data | No Data | No Data | No Data | -24.7135 | -25.5728 | -129.1759 | -132.8122 | -132.4623 | -136.6389 | -1.143 | -29.74 | -25.2 | -27.3 | 44.4 | 70.5294 | -39.585 | -39.6085 | -13 | -23.9376
2020-06-19 21:00 | No Data | No Data | No Data | No Data | -15.2285 | -19.6439 | -117.7445 | -120.1668 | -118.1635 | -123.5017 | 8.001 | 35.2111 | -14 | -15.3522 | 47.6 | 71.0887 | -41.86 | -41.8625 | -18.2 | -30.1204
2020-06-19 21:30 | No Data | No Data | No Data | No Data | 17.377 | 23.7273 | -89.1657 | -90.7995 | -88.5798 | -91.6172 | 57.15 | 69.7605 | -64.4 | -65.9042 | 25.6 | 57.6014 | -18.655 | -19.0992 | 6.3 | 24.4264
2020-06-19 22:00 | No Data | No Data | No Data | No Data | 12.1401 | 21.8833 | -110.8856 | -112.9927 | -113.2543 | -115.4041 | 20.574 | 38.0466 | -30.1 | -31.4455 | 26 | 57.4233 | -19.11 | -19.7545 | 9.1 | 29.3465
2020-06-19 22:30 | No Data | No Data | No Data | No Data | 9.7353 | 19.1667 | -97.1678 | -98.6691 | -96.2329 | -97.9656 | 38.862 | 51.8272 | -56.7 | -59.1365 | 20 | 52.7394 | -14.105 | -15.8729 | 21.3 | 40.1209
2020-06-19 23:00 | No Data | No Data | No Data | No Data | 14.9111 | 24.7819 | -102.8835 | -104.7028 | -103.9719 | -108.965 | 70.866 | 80.279 | -95.2 | -99.037 | 8.8 | 47.2271 | -2.73 | -10.3756 | 34.7 | 53.0292
2020-06-19 23:30 | No Data | No Data | No Data | No Data | 29.218 | 34.3429 | -91.452 | -92.8418 | -92.5457 | -96.1209 | 57.15 | 69.1113 | -79.8 | -83.4763 | 23.2 | 52.2349 | -15.015 | -17.3259 | 29.5 | 53.4734
2020-06-20 | No Data | No Data | No Data | No Data | 26.9596 | 31.299 | -94.8815 | -96.4185 | -93.2317 | -96.8625 | 92.583 | 100.4085 | -107.8 | -112.7087 | 8 | 45.5087 | -1.82 | -11.0706 | 42.3 | 61.5417
2020-06-20 00:30 | No Data | No Data | No Data | No Data | 9.2226 | 18.381 | -108.5993 | -110.3243 | -109.7171 | -113.5495 | 112.014 | 124.23 | -119.7 | -125.7392 | 3.2 | 43.3184 | 3.185 | 12.6912 | 43.1 | 68.8571
2020-06-20 01:00 | No Data | No Data | No Data | No Data | -13.0312 | -17.9269 | -93.7383 | -95.7316 | -94.3893 | -98.4937 | 80.01 | 88.4552 | -88.2 | -94.6347 | 16 | 45.6929 | -10.465 | -17.5632 | 24.4 | 60.078
2020-06-20 01:30 | No Data | No Data | No Data | No Data | 13.019 | 21.9678 | -123.4602 | -127.2599 | -125.0663 | -130.705 | 93.726 | 103.3009 | -114.8 | -122.003 | -37.2 | -48.5518 | 44.135 | 48.8463 | 79.8 | 98.475
2020-06-20 02:00 | No Data | No Data | No Data | No Data | -2.2156 | -16.1503 | -128.0328 | -131.9732 | -129.2252 | -133.5842 | 89.154 | 98.6761 | -102.2 | -108.7256 | -35.6 | -47.6017 | 40.495 | 45.5841 | 81.9 | 98.5426
2020-06-20 02:30 | No Data | No Data | No Data | No Data | -3.6439 | -20.9916 | -74.3047 | -75.3612 | -74.1094 | -78.7566 | 25.146 | 41.6058 | -30.8 | -35.0839 | 35.2 | 57.9227 | -30.94 | -32.0056 | 6.6 | 38.5187
2020-06-20 03:00 | No Data | No Data | No Data | No Data | -7.538 | -22.0043 | -78.8773 | -79.8734 | -80.3906 | -84.042 | -11.43 | -30.7762 | 11.9 | 13.8062 | 62 | 79.6492 | -57.33 | -57.3462 | -21.4 | -39.4994
2020-06-20 03:30 | No Data | No Data | No Data | No Data | -20.9293 | -27.9094 | -75.4479 | -76.1461 | -79.3616 | -82.5916 | -50.292 | -55.2437 | 46.9 | 46.9209 | 83.6 | 98.4528 | -76.895 | -76.9811 | -42.1 | -49.534
2020-06-20 04:00 | No Data | No Data | No Data | No Data | -24.8722 | -30.9762 | -92.5952 | -93.968 | -91.3881 | -96.1395 | -58.293 | -63.4854 | 53.9 | 53.9 | 82.8 | 98.2022 | -76.895 | -77.004 | -41.8 | -50.0899
2020-06-20 04:30 | No Data | No Data | No Data | No Data | -24.7135 | -29.8986 | -97.1678 | -99.0921 | -98.6982 | -102.9722 | -59.436 | -64.5365 | 51.8 | 51.8756 | 76.8 | 92.5246 | -70.98 | -71.0033 | -37.9 | -46.2457
2020-06-20 05:00 | No Data | No Data | No Data | No Data | -23.0289 | -28.5219 | -99.4541 | -101.335 | -97.3906 | -101.7443 | -46.863 | -53.7332 | 42.7 | 42.7229 | 70.8 | 87.3732 | -64.155 | -64.1566 | -30.5 | -40.8932
2020-06-20 05:30 | No Data | No Data | No Data | No Data | -17.792 | -25.6409 | -86.8794 | -88.3412 | -87.8723 | -92.8571 | -36.576 | -46.4148 | 39.2 | 39.225 | 69.6 | 85.9321 | -65.52 | -65.52 | -28.3 | -40.1639
2020-06-20 06:00 | No Data | No Data | No Data | No Data | -15.1308 | -22.6299 | -131.4622 | -135.5778 | -135.2063 | -139.9423 | -1.143 | -33.1667 | 2.1 | 5.9808 | 23.6 | 49.5774 | -19.11 | -21.7878 | 18.9 | 43.4283
2020-06-20 06:30 | No Data | No Data | No Data | No Data | -9.6498 | -16.0488 | -139.4643 | -144.182 | -142.7095 | -148.4142 | 38.862 | 54.9592 | -40.6 | -43.1793 | -20.4 | -40.6841 | 25.025 | 31.4872 | 53.6 | 69.9212
2020-06-20 07:00 | No Data | No Data | No Data | No Data | 9.7353 | 21.2408 | -139.4643 | -143.8962 | -138.0575 | -144.2891 | 36.576 | 52.5407 | -40.6 | -43.4226 | -22.4 | -41.386 | 26.39 | 32.8515 | 58.7 | 74.8862
2020-06-20 07:30 | No Data | No Data | No Data | No Data | 37.8851 | 40.3371 | -125.7465 | -129.4791 | -125.8381 | -131.0598 | 69.723 | 82.1451 | -73.5 | -78.1653 | -34.8 | -46.4724 | 40.04 | 46.0518 | 69.3 | 86.4005
2020-06-20 08:00 | No Data | No Data | No Data | No Data | 42.0844 | 43.8208 | -101.7403 | -103.8003 | -103.9719 | -108.0141 | 62.865 | 73.9071 | -70 | -75.3923 | -38 | -49.679 | 38.675 | 43.9752 | 64.8 | 79.5252
2020-06-20 08:30 | No Data | No Data | No Data | No Data | 48.5908 | 50.728 | -67.4459 | -67.9189 | -66.3062 | -68.987 | 35.433 | 50.1098 | -52.5 | -57.6428 | -52 | -60.4371 | 16.835 | 25.4678 | 27.1 | 49.7323
2020-06-20 09:00 | No Data | No Data | No Data | No Data | 65.6199 | 67.6295 | -36.5808 | -36.5987 | -34.6859 | -37.0426 | 1.143 | 28.5979 | -30.8 | -36.5075 | -64.4 | -69.9085 | -15.015 | -18.8372 | -29.5 | -42.3605
2020-06-20 09:30 | No Data | No Data | No Data | No Data | 71.2108 | 73.4624 | -21.7199 | -22.7771 | -20.0869 | -22.288 | -4.572 | -25.5583 | -24.5 | -29.7067 | -66.4 | -70.3363 | -32.76 | -33.4634 | -52.4 | -57.6347
2020-06-20 10:00 | No Data | No Data | No Data | No Data | 65.51 | 69.8035 | -2.2863 | -10.5393 | 0 | 0 | -16.002 | -26.9758 | -16.8 | -22.7903 | -60 | -64.622 | -41.405 | -41.5647 | -69 | -71.1357
2020-06-20 10:30 | No Data | No Data | No Data | No Data | 58.0758 | 63.6532 | 2.2863 | 12.7808 | 0 | 0 | -12.573 | -24.1116 | -19.6 | -24.9263 | -51.6 | -57.4247 | -49.595 | -49.6284 | -78.1 | -79.7625
2020-06-20 11:00 | No Data | No Data | No Data | No Data | 58.6496 | 64.1771 | -2.2863 | -10.5393 | 0 | -3.1162 | -6.858 | -26.0644 | -24.5 | -28.5717 | -46.8 | -54.9516 | -41.86 | -41.9489 | -69.7 | -71.6264
2020-06-20 11:30 | No Data | No Data | No Data | No Data | 42.9023 | 50.195 | -6.8589 | -12.3651 | -1.5006 | 2.5939 | -3.429 | -26.5117 | -24.5 | -28.2179 | -45.2 | -54.0296 | -40.04 | -40.2051 | -68.7 | -71.8088
2020-06-20 12:00 | No Data | No Data | No Data | No Data | 27.4235 | 36.3738 | -5.7158 | -11.7695 | -8.7465 | -11.1425 | -11.43 | -26.5855 | -14 | -18.8351 | -34.4 | -48.1664 | -48.23 | -48.3672 | -73.4 | -77.3493
2020-06-20 12:30 | No Data | No Data | No Data | No Data | 32.7581 | 40.5474 | 11.4315 | 17.8566 | 10.8474 | 11.0742 | -30.861 | -36.4687 | 4.2 | 8.771 | -31.2 | -43.8415 | -65.065 | -65.0666 | -91.9 | -92.9304
2020-06-20 13:00 | No Data | No Data | No Data | No Data | 19.7818 | 29.5884 | 13.7178 | 20.2244 | 14.256 | 14.3476 | -40.005 | -44.4743 | 15.4 | 16.3866 | -17.2 | -39.1775 | -75.075 | -75.1866 | -89.2 | -89.9641
2020-06-20 13:30 | No Data | No Data | No Data | No Data | 25.0675 | 33.3547 | 6.8589 | 15.337 | 6.0239 | 6.5587 | -38.862 | -43.449 | 11.9 | 14.1739 | -30 | -42.1445 | -70.07 | -70.2485 | -90.6 | -91.645
2020-06-20 14:00 | No Data | No Data | No Data | No Data | 28.7053 | 36.1683 | 9.1452 | 17.4494 | 11.126 | 11.1725 | -57.15 | -59.6664 | 32.9 | 32.967 | -18.4 | -36.5667 | -84.63 | -85.1677 | -104.9 | -105.5069
2020-06-20 14:30 | No Data | No Data | No Data | No Data | 39.9847 | 47.6389 | 12.5746 | 19.4671 | 15.9924 | 15.9924 | -58.293 | -60.762 | 31.5 | 31.6938 | -12.4 | -38.4541 | -84.63 | -85.0254 | -94.2 | -94.9362
2020-06-20 15:00 | No Data | No Data | No Data | No Data | 51.9234 | 57.9528 | 8.0021 | 15.8811 | 5.981 | 6.254 | -36.576 | -41.9654 | 16.8 | 17.5 | -9.6 | -41.9142 | -74.62 | -74.7586 | -74.9 | -77.056
2020-06-20 15:30 | No Data | No Data | No Data | No Data | 56.7453 | 61.6331 | 9.1452 | 16.4867 | 10.4401 | 10.8778 | -30.861 | -37.7363 | 5.6 | 10.0955 | -2.8 | -40.4969 | -67.795 | -67.8194 | -62 | -65.6549
2020-06-20 16:00 | No Data | No Data | No Data | No Data | 69.2088 | 72.7305 | 16.0041 | 21.8399 | 15.5208 | 15.6696 | -40.005 | -44.4743 | 1.4 | 9.8995 | 0.8 | 42.0076 | -55.055 | -55.1226 | -47.2 | -51.9912
2020-06-20 16:30 | No Data | No Data | No Data | No Data | 75.2026 | 76.514 | -8.0021 | -12.1519 | -6.4312 | -9.7446 | -37.719 | -44.1056 | 3.5 | 11.068 | 15.2 | 47.6873 | -45.955 | -46.2267 | -28.7 | -41.5897
2020-06-20 17:00 | No Data | No Data | No Data | No Data | 71.8212 | 72.4584 | -22.863 | -23.5666 | -20.73 | -23.4967 | -33.147 | -42.3064 | -4.2 | -15.2882 | 30 | 54.2498 | -29.12 | -30.7924 | -10.3 | -41.4986
2020-06-20 17:30 | No Data | No Data | No Data | No Data | 66.7918 | 66.9279 | -35.4377 | -35.6032 | -32.5636 | -35.1757 | -36.576 | -45.0435 | -3.5 | -11.7341 | 36.8 | 57.9765 | -32.305 | -33.5622 | -11.1 | -48.293
2020-06-20 18:00 | No Data | No Data | No Data | No Data | 42.8534 | 44.8052 | -22.863 | -23.8697 | -22.295 | -24.2167 | -62.865 | -66.146 | 15.4 | 16.3866 | 56.4 | 75.6381 | -48.23 | -48.335 | -20.9 | -35.9903
2020-06-20 18:30 | No Data | No Data | No Data | No Data | 39.118 | 41.9424 | -12.5746 | -14.9049 | -9.6041 | -12.5798 | -22.86 | -33.9838 | -22.4 | -25.044 | 38.8 | 62.0322 | -31.85 | -32.3146 | 0.1 | 25.7002
2020-06-20 19:00 | No Data | No Data | No Data | No Data | 31.8303 | 35.2436 | -21.7199 | -22.4593 | -20.3442 | -23.0908 | -30.861 | -39.8086 | -12.6 | -15.1433 | 44.8 | 66.5408 | -37.765 | -38.0381 | -7.1 | -21.0345
2020-06-20 19:30 | No Data | No Data | No Data | No Data | 27.5822 | 33.3074 | -24.0062 | -24.6772 | -23.8599 | -26.3811 | -21.717 | -33.2257 | -21 | -23.1741 | 40 | 63.7194 | -34.58 | -34.8781 | -3.5 | -21.6843
2020-06-20 20:00 | No Data | No Data | No Data | No Data | 26.4469 | 34.8684 | -59.4438 | -59.4548 | -59.2104 | -62.0366 | -78.867 | -81.2254 | 32.2 | 32.2304 | 57.2 | 76.2365 | -49.595 | -49.6472 | -19.8 | -28.7898
2020-06-20 20:30 | No Data | No Data | No Data | No Data | 22.4552 | 31.9469 | -62.8733 | -63.0393 | -58.996 | -61.4352 | -69.723 | -72.38 | 27.3 | 27.309 | 57.2 | 77.3036 | -51.87 | -51.87 | -22 | -29.0036
2020-06-20 21:00 | No Data | No Data | No Data | No Data | 24.3961 | 33.3398 | -35.4377 | -35.4561 | -34.7931 | -37.5518 | -1.143 | -29.74 | -23.1 | -25.3744 | 39.6 | 62.8458 | -33.215 | -33.5252 | -6 | -21.0723
2020-06-20 21:30 | No Data | No Data | No Data | No Data | 33.6248 | 40.5832 | -40.0103 | -40.0755 | -41.2457 | -43.8542 | -59.436 | -63.2793 | 11.9 | 13.4648 | 39.6 | 63.469 | -32.305 | -32.842 | -8.8 | -22.6771
2020-06-20 22:00 | No Data | No Data | No Data | No Data | 36.1395 | 42.6899 | -58.3007 | -58.3455 | -56.7879 | -59.3273 | -80.01 | -82.0735 | 37.1 | 37.5203 | 44.8 | 67.7324 | -39.13 | -39.2594 | -8.3 | -18.47
2020-06-20 22:30 | No Data | No Data | No Data | No Data | 48.3345 | 53.4096 | -21.7199 | -22.196 | -20.1084 | -23.0385 | -12.573 | -31.2188 | -29.4 | -31.9862 | 30 | 57.2839 | -24.57 | -25.6258 | 7.1 | 23.5936
2020-06-20 23:00 | No Data | No Data | No Data | No Data | 57.2091 | 62.2802 | -22.863 | -23.5666 | -21.4375 | -24.084 | -9.144 | -27.8339 | -35 | -40.461 | 26.8 | 53.9303 | -20.93 | -22.6451 | 17.8 | 32.9261
2020-06-20 23:30 | No Data | No Data | No Data | No Data | 62.2873 | 66.975 | -20.5767 | -21.6897 | -19.744 | -22.2053 | -5.715 | -26.903 | -43.4 | -48.2137 | 33.6 | 57.3801 | -25.025 | -26.6282 | 18 | 39.4463
2020-06-21 | No Data | No Data | No Data | No Data | 55.4635 | 60.6806 | -27.4356 | -31.7623 | -27.8473 | -27.8615 | -10.287 | -21.986 | -30.1 | -34.1353 | 34 | 66.8862 | -25.935 | -26.3311 | 25.2 | 36.8599
2020-06-21 00:30 | No Data | No Data | No Data | No Data | 48.4932 | 54.3832 | -61.7301 | -62.4038 | -61.5256 | -61.908 | -51.435 | -52.9494 | 13.3 | 16.1152 | 43.6 | 75.7955 | -36.4 | -37.4125 | 5.1 | 25.8089
2020-06-21 01:00 | No Data | No Data | No Data | No Data | 45.0629 | 52.1519 | -52.5849 | -53.5819 | -49.1348 | -49.298 | -4.572 | -17.7441 | -28 | -33.0189 | 21.6 | 64.1461 | -16.38 | -17.266 | 23 | 34.489
2020-06-21 01:30 | No Data | No Data | No Data | No Data | 51.9844 | 58.2368 | -32.0082 | -35.2898 | -31.7275 | -31.7535 | 1.143 | 18.3237 | -37.8 | -42.9061 | 20 | 63.6252 | -15.47 | -16.1252 | 24 | 33.4498
2020-06-21 02:00 | No Data | No Data | No Data | No Data | 50.0313 | 58.2545 | -38.8671 | -40.8506 | -38.4374 | -38.5699 | 5.715 | 22.4564 | -37.8 | -42.5793 | 18.8 | 61.3514 | -13.195 | -13.4745 | 30.4 | 45.9077
2020-06-21 02:30 | No Data | No Data | No Data | No Data | 48.2368 | 56.7208 | -38.8671 | -40.8506 | -41.846 | -42.0511 | -6.858 | -20.6057 | -18.2 | -23.8411 | 24.4 | 64.0312 | -19.565 | -19.989 | 21 | 36.5378
2020-06-21 03:00 | No Data | No Data | No Data | No Data | 43.2197 | 53.474 | -45.726 | -46.8692 | -45.1259 | -45.4171 | -1.143 | -20.6057 | -21 | -24.8574 | 23.6 | 64.4745 | -19.11 | -19.5438 | 20 | 34.1656
2020-06-21 03:30 | No Data | No Data | No Data | No Data | 43.2197 | 53.474 | -44.5829 | -45.7546 | -44.5471 | -44.8335 | 6.858 | 22.7741 | -27.3 | -31.3441 | 23.6 | 63.3593 | -18.2 | -18.655 | 19.2 | 36.2095
2020-06-21 04:00 | No Data | No Data | No Data | No Data | 46.6011 | 57.2024 | -30.8651 | -33.7762 | -28.8334 | -28.9778 | 3.429 | 20.8578 | -23.1 | -27.7627 | 32 | 67.2952 | -27.3 | -27.755 | 9.5 | 28.5282
2020-06-21 04:30 | No Data | No Data | No Data | No Data | 48.4443 | 57.7521 | -30.8651 | -33.7762 | -30.9772 | -31.0701 | 8.001 | 23.144 | -26.6 | -30.7363 | 25.6 | 63.7646 | -20.475 | -21.0778 | 15.8 | 31.8893
2020-06-21 05:00 | No Data | No Data | No Data | No Data | 50.8492 | 59.7837 | -33.1514 | -35.8774 | -33.2281 | -33.3439 | -2.286 | -19.565 | -21 | -26.0415 | 26.4 | 64.0899 | -21.385 | -21.8637 | 15.1 | 32.4299
2020-06-21 05:30 | No Data | No Data | No Data | No Data | 50.8492 | 58.9091 | -14.861 | -23.5666 | -14.9419 | -15.0097 | -12.573 | -20.3505 | -11.9 | -17.8466 | 38 | 71.0211 | -34.58 | -35.338 | -10 | -29.7321
2020-06-21 06:00 | No Data | No Data | No Data | No Data | 54.4381 | 62.0334 | -26.2924 | -30.7803 | -26.2824 | -26.2937 | -4.572 | -17.7441 | -22.4 | -26.7927 | 23.6 | 62.9883 | -20.02 | -20.5305 | 9.8 | 30.8006
2020-06-21 06:30 | No Data | No Data | No Data | No Data | 57.8805 | 65.0753 | -16.0041 | -23.4555 | -15.1777 | -15.2064 | 2.286 | 18.4303 | -33.6 | -36.9611 | 23.6 | 62.2472 | -19.565 | -19.8225 | 9.8 | 32.7029
2020-06-21 07:00 | No Data | No Data | No Data | No Data | 61.1521 | 67.0046 | -14.861 | -23.5666 | -15.092 | -15.2055 | -1.143 | -17.1831 | -30.1 | -32.9074 | 23.6 | 62.6176 | -19.11 | -19.3736 | 11.5 | 33.9096
2020-06-21 07:30 | No Data | No Data | No Data | No Data | 60.7492 | 65.7786 | -9.1452 | -21.4778 | -8.6607 | -9.3592 | -13.716 | -20.2217 | -19.6 | -23.3006 | 25.6 | 64.1311 | -22.75 | -23.2005 | 3.8 | 31.1127
2020-06-21 08:00 | No Data | No Data | No Data | No Data | 60.7492 | 65.7786 | -1.1431 | -22.8916 | 0 | 0 | -20.574 | -23.5358 | -18.2 | -20.6708 | 28.4 | 65.6597 | -24.115 | -24.6289 | 3.6 | 31.705
2020-06-21 08:30 | No Data | No Data | No Data | No Data | 60.7492 | 65.7786 | 16.0041 | 31.7623 | 16.8928 | 20.1513 | -33.147 | -34.3851 | -9.1 | -12.8693 | 35.6 | 69.7665 | -34.58 | -35.2471 | -7.9 | -36.8566
2020-06-21 09:00 | No Data | No Data | No Data | No Data | 62.4338 | 67.3375 | 25.1493 | 38.0688 | 26.5611 | 29.7687 | -29.718 | -30.7762 | -14.7 | -18.913 | 31.2 | 67.6272 | -36.4 | -37.0343 | -13.5 | -41.2705
2020-06-21 09:30 | No Data | No Data | No Data | No Data | 60.798 | 65.1967 | 36.5808 | 47.8624 | 36.5724 | 39.8989 | -40.005 | -40.2654 | -4.2 | -7 | 35.6 | 70.7276 | -44.59 | -45.6023 | -23.3 | -42.4634
2020-06-21 10:00 | No Data | No Data | No Data | No Data | 60.798 | 65.1967 | 43.4397 | 54.6445 | 43.1537 | 46.6698 | -42.291 | -43.0412 | -0.7 | -4.9497 | 27.6 | 66.7712 | -51.415 | -52.2953 | -31.2 | -45.269
2020-06-21 10:30 | No Data | No Data | No Data | No Data | 57.5143 | 62.1458 | 54.8712 | 66.5879 | 52.3075 | 56.9961 | -52.578 | -53.806 | 11.2 | 11.5447 | 37.2 | 73.6804 | -64.155 | -66.102 | -44.5 | -51.7418
2020-06-21 11:00 | No Data | No Data | No Data | No Data | 54.0841 | 59.6573 | 52.5849 | 64.7168 | 51.5572 | 56.0654 | -52.578 | -54.6373 | 10.5 | 11.068 | 43.2 | 76.8843 | -62.79 | -64.5603 | -50 | -55.0364
2020-06-21 11:30 | No Data | No Data | No Data | No Data | 54.0841 | 60.3712 | 52.5849 | 64.0572 | 52.2432 | 56.7219 | -52.578 | -54.3376 | 11.2 | 11.2872 | 32.8 | 71.5598 | -60.06 | -61.9084 | -56.7 | -59.4886
2020-06-21 12:00 | No Data | No Data | No Data | No Data | 52.3873 | 59.7891 | 52.5849 | 64.7168 | 52.8863 | 57.7235 | -52.578 | -55.6677 | 13.3 | 13.4648 | 16.4 | 61.4296 | -69.615 | -71.6217 | -63.2 | -64.6049
2020-06-21 12:30 | No Data | No Data | No Data | No Data | 49.9825 | 57.6937 | 50.2986 | 62.8732 | 49.7136 | 54.5059 | -50.292 | -53.9152 | 11.2 | 11.9616 | 23.6 | 65.5927 | -67.34 | -69.0941 | -62.6 | -64.3488
2020-06-21 13:00 | No Data | No Data | No Data | No Data | 49.9825 | 58.5596 | 48.0123 | 60.3601 | 48.4702 | 53.2804 | -50.292 | -53.9152 | 11.9 | 12.6194 | -1.2 | -56.4128 | -65.52 | -67.2185 | -80 | -80.9099
2020-06-21 13:30 | No Data | No Data | No Data | No Data | 50.0313 | 58.6013 | 48.0123 | 60.3601 | 46.2407 | 51.1044 | -48.006 | -51.7894 | 11.2 | 11.7341 | 37.6 | 73.5391 | -66.43 | -68.2075 | -59.1 | -61.3601
2020-06-21 14:00 | No Data | No Data | No Data | No Data | 46.6987 | 55.783 | 49.1555 | 58.6582 | 50.8926 | 53.9631 | -54.864 | -54.864 | 20.3 | 20.3121 | 41.6 | 76.3319 | -78.715 | -80.8954 | -62 | -63.884
2020-06-21 14:30 | No Data | No Data | No Data | No Data | 48.542 | 57.335 | 43.4397 | 52.6346 | 42.3176 | 44.9825 | -44.577 | -44.7087 | 9.8 | 12.0433 | 38.8 | 74.1598 | -63.7 | -65.5516 | -67.2 | -69.196
2020-06-21 15:00 | No Data | No Data | No Data | No Data | 48.7007 | 57.4694 | 29.7219 | 42.0331 | 29.3051 | 32.0036 | -43.434 | -43.8084 | 9.1 | 11.9206 | 31.6 | 70.6597 | -56.875 | -58.1867 | -60.7 | -63.4566
2020-06-21 15:30 | No Data | No Data | No Data | No Data | 48.5908 | 55.6757 | 42.2966 | 53.0427 | 41.5673 | 44.6384 | -62.865 | -62.9066 | 28 | 28.2179 | 51.6 | 82.8348 | -71.89 | -73.9399 | -70.2 | -72.471
2020-06-21 16:00 | No Data | No Data | No Data | No Data | 53.9254 | 58.7962 | 20.5767 | 33.387 | 23.3669 | 26.4439 | -43.434 | -44.1648 | 9.1 | 13.3735 | 35.6 | 70.1108 | -45.045 | -46.0473 | -49.6 | -56.9084
2020-06-21 16:30 | No Data | No Data | No Data | No Data | 59.3088 | 63.187 | 5.7158 | 25.7906 | 5.5952 | 9.9712 | -45.72 | -46.863 | 9.8 | 14.3628 | 35.6 | 70.1108 | -44.135 | -44.6596 | -20.9 | -40.9371
2020-06-21 17:00 | No Data | No Data | No Data | No Data | 61.0544 | 64.0894 | 2.2863 | 24.1148 | 1.8436 | 6.2485 | -43.434 | -45.2172 | 0.7 | 15.4159 | 32 | 68.3532 | -34.58 | -35.338 | -11.3 | -52.9205
2020-06-21 17:30 | No Data | No Data | No Data | No Data | 66.0227 | 68.2993 | -4.5726 | -23.3158 | -2.5724 | -5.9547 | -57.15 | -58.2818 | 11.2 | 15.3522 | 36.4 | 72.2407 | -31.85 | -33.0024 | -4.6 | -44.0409
2020-06-21 18:00 | No Data | No Data | No Data | No Data | 69.4652 | 73.8872 | 5.7158 | 25.7906 | 5.831 | 10.3786 | -32.004 | -34.3851 | -11.9 | -17.8466 | 34.4 | 71.9555 | -28.665 | -29.812 | 3.5 | 42.3449
2020-06-21 18:30 | No Data | No Data | No Data | No Data | 62.4949 | 67.3759 | 0 | 22.863 | 1.372 | 2.8872 | -38.862 | -41.2115 | -5.6 | -12.522 | 38 | 74.0875 | -30.485 | -31.6871 | -1.6 | -36.3352
2020-06-21 19:00 | No Data | No Data | No Data | No Data | 60.2853 | 67.6112 | 2.2863 | 24.1148 | 1.8865 | 5.5505 | -30.861 | -33.3239 | -11.9 | -15.8701 | 40.4 | 76.3623 | -33.67 | -35.2588 | 1.6 | 32.844
2020-06-21 19:30 | No Data | No Data | No Data | No Data | 63.7156 | 71.532 | -8.0021 | -22.0779 | -9.2181 | -9.817 | -14.859 | -22.6879 | -25.9 | -29.4416 | 28.4 | 69.2878 | -24.115 | -25.3252 | 9.2 | 32.816
2020-06-21 20:00 | No Data | No Data | No Data | No Data | 56.7941 | 66.4852 | -11.4315 | -22.5464 | -10.14 | -10.6279 | -18.288 | -24.3005 | -23.1 | -27.0113 | 32 | 71.5542 | -25.935 | -27.3379 | 3.9 | 28.7656
2020-06-21 20:30 | No Data | No Data | No Data | No Data | 52.6436 | 62.9768 | -26.2924 | -30.7803 | -25.4463 | -25.4567 | -11.43 | -21.5661 | -28.7 | -31.9326 | 22.8 | 64.5601 | -15.47 | -16.5623 | 12.6 | 26.5767
2020-06-21 21:00 | No Data | No Data | No Data | No Data | 50.7515 | 64.3318 | -27.4356 | -31.7623 | -26.8183 | -26.8183 | -10.287 | -21.986 | -27.3 | -31.0061 | 24.8 | 65.6634 | -16.38 | -17.0002 | 11.8 | 28.2795
2020-06-21 21:30 | No Data | No Data | No Data | No Data | 56.025 | 62.1371 | -38.8671 | -40.5133 | -36.9797 | -37.2057 | 9.144 | 26.7569 | -46.2 | -51.0424 | 8 | 56.1726 | 0 | 0 | 34.6 | 48.7201
2020-06-21 22:00 | No Data | No Data | No Data | No Data | 49.9336 | 56.7062 | -45.726 | -46.6316 | -46.5837 | -47.1098 | 18.288 | 32.0244 | -52.5 | -57.3573 | -1.2 | -54.8131 | 8.645 | 8.7521 | 39.4 | 52.5681
2020-06-21 22:30 | No Data | No Data | No Data | No Data | 54.3404 | 60.6226 | -48.0123 | -48.8755 | -46.5193 | -46.9692 | 17.145 | 31.3857 | -56.7 | -61.4925 | -0.4 | -54.8015 | 8.19 | 8.19 | 42.2 | 54.3813
2020-06-21 23:00 | No Data | No Data | No Data | No Data | 57.7218 | 62.8525 | -51.4417 | -51.897 | -50.0779 | -50.7191 | 26.289 | 38.8284 | -68.6 | -74.0943 | 0 | 54.4235 | 7.28 | 7.5041 | 48.1 | 60.5021
2020-06-21 23:30 | No Data | No Data | No Data | No Data | 60.1877 | 63.639 | -57.1575 | -57.4426 | -57.088 | -57.8139 | 35.433 | 46.9883 | -78.4 | -84.233 | -1.6 | -52.4748 | 10.01 | 10.5045 | 58.9 | 74.9811
2020-06-22 | No Data | No Data | No Data | No Data | 55.9762 | 59.6716 | -51.4417 | -52.0604 | -49.4563 | -49.9658 | 35.433 | 46.2456 | -73.5 | -78.9046 | -4.4 | -55.3751 | 10.465 | 10.5045 | 56.1 | 70.14
2020-06-22 00:30 | No Data | No Data | No Data | No Data | 50.4952 | 54.5631 | -64.0164 | -64.1082 | -65.8131 | -66.783 | 45.72 | 55.1609 | -79.1 | -85.1414 | -14.8 | -55.2203 | 20.475 | 20.6562 | 66.6 | 80.4336
2020-06-22 01:00 | No Data | No Data | No Data | No Data | 45.3193 | 51.2845 | -82.3068 | -82.3385 | -81.3982 | -82.5787 | 33.147 | 43.7636 | -65.8 | -70.7139 | -7.6 | -55.3245 | 12.74 | 12.8693 | 64.7 | 76.5969
2020-06-22 01:30 | No Data | No Data | No Data | No Data | 47.8828 | 53.5633 | -99.4541 | -99.7755 | -99.2771 | -101 | 26.289 | 37.9951 | -59.5 | -65.464 | -9.2 | -55.1725 | 15.015 | 15.1249 | 68.5 | 81.904
2020-06-22 02:00 | No Data | No Data | No Data | No Data | 42.707 | 48.9913 | -85.7363 | -85.7439 | -84.5923 | -85.0511 | 43.434 | 51.3715 | -69.3 | -75.2785 | -14.4 | -57.0473 | 19.11 | 19.11 | 66.2 | 81.5949
2020-06-22 02:30 | No Data | No Data | No Data | No Data | 42.5971 | 49.7191 | -85.7363 | -85.7667 | -85.5356 | -85.9937 | 36.576 | 45.0435 | -59.5 | -64.0835 | -4.4 | -56.5714 | 7.735 | 7.8545 | 55.3 | 75.977
2020-06-22 03:00 | No Data | No Data | No Data | No Data | 37.0062 | 45.0215 | -65.1596 | -65.6491 | -63.1763 | -63.3151 | 37.719 | 45.9765 | -44.1 | -46.7116 | 13.2 | 61.8256 | -10.92 | -12.2089 | 34.6 | 57.64
2020-06-22 03:30 | No Data | No Data | No Data | No Data | 34.6502 | 43.1058 | -53.7281 | -55.1799 | -54.4513 | -54.5125 | 13.716 | 25.6857 | -25.2 | -27.0385 | 26.8 | 68.2794 | -24.57 | -25.8991 | 18.9 | 47.612
2020-06-22 04:00 | No Data | No Data | No Data | No Data | 30.4021 | 39.7714 | -18.2904 | -28.3031 | -17.0214 | -17.8908 | -10.287 | -19.0233 | -0.7 | -2.8862 | 64.8 | 93.3535 | -60.515 | -62.8131 | -18.5 | -38.971
2020-06-22 04:30 | No Data | No Data | No Data | No Data | 32.9046 | 41.7155 | -11.4315 | -26.589 | -13.0983 | -14.7072 | -16.002 | -21.837 | 2.8 | 3.1305 | 69.6 | 96.7471 | -64.61 | -67.5073 | -23 | -39.9786
2020-06-22 05:00 | No Data | No Data | No Data | No Data | 31.0124 | 40.2398 | -13.7178 | -26.6626 | -11.8334 | -13.9432 | -19.431 | -24.4613 | 4.9 | 5.6436 | 72.4 | 98.7806 | -67.34 | -70.1246 | -26 | -42.0905
2020-06-22 05:30 | No Data | No Data | No Data | No Data | 40.705 | 48.1079 | -59.4438 | -60.533 | -57.5597 | -57.6024 | 22.86 | 31.5311 | -40.6 | -43.4226 | 16.8 | 62.3076 | -13.195 | -14.8556 | 24.8 | 51.6443
2020-06-22 06:00 | No Data | No Data | No Data | No Data | 44.2939 | 51.101 | -49.1555 | -50.7384 | -48.1486 | -48.1486 | 17.145 | 28.575 | -33.6 | -36.4 | 20.4 | 65.65 | -15.015 | -17.5573 | 19 | 50.8806
2020-06-22 06:30 | No Data | No Data | No Data | No Data | 49.6162 | 54.0077 | -35.4377 | -39.8794 | -34.3857 | -34.4942 | 3.429 | 20.8578 | -28 | -31.305 | 24 | 66.4831 | -19.11 | -21.573 | 16.7 | 50.0673
2020-06-22 07:00 | No Data | No Data | No Data | No Data | 59.8703 | 62.4755 | -25.1493 | -33.2301 | -24.6317 | -25.3884 | -4.572 | -17.7441 | -26.6 | -27.6921 | 28.8 | 69.4527 | -21.385 | -24.6625 | 22.2 | 45.835
2020-06-22 07:30 | No Data | No Data | No Data | No Data | 105.452 | 106.4739 | -16.0041 | -29.8097 | -17.9217 | -19.8398 | -14.859 | -20.2217 | -14 | -14.8327 | 30.4 | 70.8531 | -22.295 | -25.4556 | 13.7 | 44.3681
2020-06-22 08:00 | No Data | No Data | No Data | No Data | 111.1406 | 111.8204 | -20.5767 | -31.618 | -22.5522 | -23.91 | -22.86 | -25.5583 | -9.8 | -10.4062 | 31.6 | 72.0944 | -26.845 | -30.5393 | 10.9 | 40.2057
2020-06-22 08:30 | No Data | No Data | No Data | No Data | 115.6573 | 116.3106 | -11.4315 | -30.7803 | -11.6834 | -16.6217 | -48.006 | -48.2232 | -0.7 | -2.2136 | 28.4 | 71.851 | -33.215 | -36.6409 | -0.8 | -36.4088
2020-06-22 09:00 | No Data | No Data | No Data | No Data | 118.172 | 118.8115 | -3.4295 | -31.055 | 0 | 14.749 | -100.584 | -100.6424 | 49 | 49.7148 | 54.8 | 89.2143 | -65.065 | -69.0791 | -44.7 | -50.6412
2020-06-22 09:30 | No Data | No Data | No Data | No Data | 118.526 | 119.1636 | 30.8651 | 47.8624 | 29.8839 | 36.8154 | -83.439 | -83.5094 | 35.7 | 36.6749 | 24.8 | 71.255 | -84.63 | -89.8 | -48.9 | -52.9846
2020-06-22 10:00 | No Data | No Data | No Data | No Data | 112.8374 | 114.2088 | 5.7158 | 32.5145 | 6.3884 | 17.0918 | -42.291 | -42.5374 | 2.8 | 2.8 | -22.8 | -61.2052 | -39.585 | -43.7605 | -17.4 | -30.7059
2020-06-22 10:30 | No Data | No Data | No Data | No Data | 108.687 | 110.11 | 9.1452 | 31.097 | 6.517 | 16.8236 | -53.721 | -53.7696 | 14.7 | 15.2882 | -35.2 | -64.4596 | -53.235 | -57.8924 | -20.1 | -27.1155
2020-06-22 11:00 | No Data | No Data | No Data | No Data | 102.9374 | 104.7366 | 21.7199 | 40.5939 | 19.4224 | 26.6174 | -74.295 | -74.3038 | 41.3 | 42.9802 | 4.4 | 64.5501 | -67.795 | -73.0852 | -41.3 | -42.0301
2020-06-22 11:30 | No Data | No Data | No Data | No Data | 102.0218 | 104.2507 | 46.8692 | 60.1649 | 48.2558 | 53.99 | -73.152 | -73.2947 | 35.7 | 36.1365 | 27.6 | 71.1697 | -77.805 | -83.5641 | -54.8 | -56.1634
2020-06-22 12:00 | No Data | No Data | No Data | No Data | 104.3778 | 106.1816 | 33.1514 | 48.5267 | 34.4286 | 39.7096 | -69.723 | -69.723 | 35.7 | 35.7617 | 40.8 | 80.6771 | -70.98 | -76.3804 | -45.7 | -46.3609
2020-06-22 12:30 | No Data | No Data | No Data | No Data | 82.0752 | 84.8298 | 37.7239 | 51.7583 | 36.2937 | 41.5858 | -62.865 | -62.8754 | 30.1 | 30.1732 | 16 | 67.523 | -75.985 | -81.8722 | -52.9 | -53.0224
2020-06-22 13:00 | No Data | No Data | No Data | No Data | 50.8492 | 61.1979 | 19.4335 | 38.4275 | 16.8713 | 23.7613 | -67.437 | -67.437 | 33.6 | 33.8615 | 37.2 | 78.9177 | -75.985 | -81.5377 | -43.8 | -43.8657
2020-06-22 13:30 | No Data | No Data | No Data | No Data | 23.3707 | 36.8647 | 13.7178 | 35.8774 | 10.0971 | 19.5334 | -86.868 | -86.8755 | 53.9 | 54.3526 | 1.6 | 53.7208 | -108.745 | -115.8822 | -77.6 | -77.9616
2020-06-22 14:00 | No Data | No Data | No Data | No Data | 19.0616 | 27.1129 | 9.1452 | 32.1914 | 9.3039 | 17.839 | -54.864 | -54.9711 | 20.3 | 20.3 | 17.2 | 63.1861 | -79.17 | -84.5137 | -57.3 | -57.3502
2020-06-22 14:30 | No Data | No Data | No Data | No Data | 19.8306 | 26.0398 | 25.1493 | 42.5276 | 23.9671 | 30.5541 | -83.439 | -83.4468 | 54.6 | 55.1403 | 37.2 | 74.0259 | -114.66 | -121.3008 | -89.2 | -89.6136
2020-06-22 15:00 | No Data | No Data | No Data | No Data | 36.347 | 41.7605 | 1.1431 | 33.1711 | 3.4514 | 16.5492 | -65.151 | -65.161 | 39.2 | 39.703 | 25.2 | 65.4462 | -105.56 | -112.5792 | -67.4 | -67.7224
2020-06-22 15:30 | No Data | No Data | No Data | No Data | 21.4786 | 21.6135 | -16.0041 | -32.7548 | -15.5851 | -18.2006 | -26.289 | -27.8339 | 9.8 | 9.8995 | 57.6 | 91.271 | -82.81 | -87.7808 | -50.9 | -51.0813
2020-06-22 16:00 | No Data | No Data | No Data | No Data | 5.3285 | 12.6682 | -21.7199 | -32.3736 | -19.701 | -21.4522 | -19.431 | -21.986 | -9.1 | -10.685 | 52.8 | 87.043 | -80.99 | -85.3231 | -38.7 | -39.8252
2020-06-22 16:30 | No Data | No Data | No Data | No Data | -2.0081 | -8.0016 | -35.4377 | -41.5642 | -34.9432 | -35.4788 | -50.292 | -50.7574 | 18.2 | 18.2135 | 73.6 | 102.4031 | -72.8 | -78.0746 | -50.1 | -51.2934
2020-06-22 17:00 | No Data | No Data | No Data | No Data | 3.7415 | 10.0092 | -29.7219 | -37.4981 | -27.5258 | -28.5843 | -44.577 | -45.2893 | 14.7 | 14.7167 | 75.6 | 103.303 | -67.34 | -71.6824 | -36.8 | -40.8354
2020-06-22 17:30 | No Data | No Data | No Data | No Data | 11.9936 | 14.2772 | -42.2966 | -47.0361 | -43.8182 | -44.0577 | -61.722 | -62.1018 | 24.5 | 24.54 | 77.2 | 104.4797 | -66.885 | -71.574 | -31.5 | -34.5117
2020-06-22 18:00 | No Data | No Data | No Data | No Data | 10.8583 | 13.3377 | -58.3007 | -60.1649 | -56.9809 | -57.0196 | -82.296 | -82.4942 | 41.3 | 41.6779 | 85.2 | 111.5484 | -77.35 | -82.4906 | -38.2 | -40.3515
2020-06-22 18:30 | No Data | No Data | No Data | No Data | 2.4598 | 7.5934 | -65.1596 | -66.8327 | -67.035 | -67.035 | -80.01 | -80.1405 | 32.2 | 32.3215 | 82.8 | 110.5173 | -74.165 | -79.03 | -30.9 | -32.3274
2020-06-22 19:00 | No Data | No Data | No Data | No Data | -3.0335 | -7.7083 | -83.45 | -83.8327 | -85.1284 | -85.2363 | -83.439 | -83.5642 | 48.3 | 48.6236 | 70 | 100.9943 | -61.425 | -66.6757 | -22 | -23.924
2020-06-22 19:30 | No Data | No Data | No Data | No Data | -9.5399 | -9.5399 | -88.0226 | -88.2079 | -88.494 | -88.67 | -66.294 | -66.7751 | 37.1 | 37.4222 | 56.8 | 92.0217 | -48.685 | -53.3593 | -12.3 | -15.3003
2020-06-22 20:00 | No Data | No Data | No Data | No Data | -6.8299 | -7.2635 | -105.1698 | -105.1698 | -104.1434 | -104.6318 | -45.72 | -47.1271 | 23.1 | 23.1 | 47.6 | 85.6458 | -40.95 | -45.1895 | -1.9 | -11.8533
2020-06-22 20:30 | No Data | No Data | No Data | No Data | -20.4166 | -20.4704 | -110.8856 | -110.9091 | -112.6541 | -113.1959 | -66.294 | -66.9216 | 43.4 | 43.4508 | 60.4 | 94.5939 | -51.87 | -56.4585 | -20 | -23.6916
2020-06-22 21:00 | No Data | No Data | No Data | No Data | -25.9953 | -26.0636 | -85.7363 | -86.0102 | -87.122 | -87.2027 | -85.725 | -85.9153 | 65.8 | 65.9822 | 70.8 | 102.7035 | -62.79 | -68.1103 | -27.3 | -27.6366
2020-06-22 21:30 | No Data | No Data | No Data | No Data | -20.0015 | -20.1225 | -77.7342 | -78.2703 | -78.1611 | -78.2045 | -82.296 | -82.5813 | 59.5 | 59.6029 | 67.2 | 99.6634 | -60.06 | -64.8914 | -26.5 | -27.0446
2020-06-22 22:00 | No Data | No Data | No Data | No Data | -22.1012 | -22.1734 | -61.7301 | -63.2359 | -61.1826 | -61.1968 | -69.723 | -70.1806 | 53.2 | 53.3655 | 63.6 | 98.1835 | -55.51 | -60.8901 | -24.1 | -24.135
2020-06-22 22:30 | No Data | No Data | No Data | No Data | -14.0566 | -14.1653 | -83.45 | -83.7314 | -81.9341 | -82.03 | -74.295 | -74.7246 | 53.9 | 53.9409 | 66 | 97.9682 | -58.695 | -63.2843 | -19.3 | -23.4957
2020-06-22 23:00 | No Data | No Data | No Data | No Data | -8.8808 | -9.8053 | -99.4541 | -99.5132 | -98.5696 | -98.9272 | -69.723 | -70.4778 | 46.9 | 46.9 | 60 | 93.4161 | -52.325 | -56.7 | -11.7 | -20.8849
2020-06-22 23:30 | No Data | No Data | No Data | No Data | 13.373 | 14.5784 | -99.4541 | -99.4606 | -96.9404 | -97.2254 | -94.869 | -95.1166 | 62.3 | 62.3629 | 73.6 | 103.522 | -64.155 | -68.5376 | -9.2 | -23.4776
2020-06-23 | No Data | No Data | No Data | No Data | 13.019 | 15.99 | -88.0226 | -88.2079 | -87.0791 | -87.1926 | -91.44 | -91.6968 | 64.4 | 64.495 | 65.2 | 98.6258 | -57.33 | -62.3732 | -8.4 | -19.2315
2020-06-23 00:30 | No Data | No Data | No Data | No Data | 8.0385 | 12.2801 | -101.7403 | -101.766 | -98.8269 | -99.1656 | -80.01 | -80.5308 | 61.6 | 61.6993 | 60.8 | 95.4652 | -52.78 | -58.2187 | -3.9 | -17.4416
2020-06-23 01:00 | No Data | No Data | No Data | No Data | 2.6551 | 7.5674 | -106.313 | -106.3191 | -108.7739 | -109.4053 | -78.867 | -79.2718 | 62.3 | 62.3982 | 57.6 | 93.1451 | -52.78 | -57.6559 | 3.1 | 16.5922
2020-06-23 01:30 | No Data | No Data | No Data | No Data | 5.1698 | 8.8111 | -115.4582 | -115.5995 | -116.0197 | -116.752 | -70.866 | -71.4535 | 48.3 | 48.3203 | 50.4 | 88.2152 | -43.225 | -48.2257 | 10.3 | 20.5653
2020-06-23 02:00 | No Data | No Data | No Data | No Data | -7.1839 | -8.5415 | -117.7445 | -117.9441 | -119.6427 | -120.4098 | -70.866 | -71.4535 | 57.4 | 57.4 | 51.6 | 85.043 | -45.045 | -47.9307 | 4.7 | 36.603
2020-06-23 02:30 | No Data | No Data | No Data | No Data | -21.0269 | -22.4592 | -121.1739 | -121.3679 | -122.8583 | -123.6581 | -66.294 | -66.9216 | 58.8 | 58.8 | 54.4 | 88.9692 | -47.775 | -51.288 | -1.1 | -41.7145
2020-06-23 03:00 | No Data | No Data | No Data | No Data | -22.5162 | -23.8592 | -118.8876 | -118.9755 | -120.0715 | -120.7688 | -70.866 | -71.4535 | 62.3 | 62.3 | 64.8 | 96.5691 | -57.33 | -61.5126 | -13.5 | -43.4504
2020-06-23 03:30 | No Data | No Data | No Data | No Data | -26.3127 | -28.0221 | -123.4602 | -123.7193 | -124.6376 | -125.5148 | -66.294 | -66.9216 | 61.6 | 61.604 | 59.2 | 92.5963 | -53.69 | -57.4617 | -11.1 | -40.645
2020-06-23 04:00 | No Data | No Data | No Data | No Data | -29.1814 | -30.324 | -134.8917 | -135.5874 | -138.572 | -139.8517 | -50.292 | -51.3333 | 49.7 | 49.7049 | 59.2 | 91.3718 | -53.235 | -57.3697 | -10 | -39.2938
2020-06-23 04:30 | No Data | No Data | No Data | No Data | -29.4377 | -31.0715 | -142.8938 | -143.7872 | -145.9679 | -147.3406 | -42.291 | -43.8084 | 43.4 | 43.4 | 60 | 92.1954 | -55.055 | -59.2287 | -11.4 | -43.4232
2020-06-23 05:00 | No Data | No Data | No Data | No Data | -33.4295 | -35.6922 | -118.8876 | -119.0853 | -119.2997 | -120.086 | -64.008 | -65.0205 | 65.1 | 65.1151 | 104.4 | 126.8202 | -98.735 | -104.4659 | -54.5 | -69.4208
2020-06-23 05:30 | No Data | No Data | No Data | No Data | -27.3869 | -30.1073 | -128.0328 | -128.5421 | -129.4396 | -130.6481 | -13.716 | -21.0759 | 14.7 | 16.5946 | 74.4 | 101.8799 | -67.34 | -71.5277 | -31.3 | -63.1089
2020-06-23 06:00 | No Data | No Data | No Data | No Data | -13.1777 | -13.3792 | -160.041 | -162.1864 | -162.8178 | -164.977 | 17.145 | 25.9136 | -23.8 | -26.9295 | 19.6 | 68.8488 | -15.925 | -20.9745 | 15.7 | 54.0313
2020-06-23 06:30 | No Data | No Data | No Data | No Data | -3.7537 | -6.2709 | -144.0369 | -145.4992 | -148.8834 | -150.3448 | -26.289 | -30.1977 | 11.9 | 14.1739 | 21.6 | 69.0646 | -16.38 | -21.322 | 24.9 | 54.6074
2020-06-23 07:00 | No Data | No Data | No Data | No Data | 9.6864 | 11.2056 | -137.178 | -137.9806 | -138.8721 | -140.0891 | -50.292 | -52.1288 | 28.7 | 29.3833 | 15.2 | 65.3911 | -6.825 | -13.6576 | 30.1 | 56.0651
2020-06-23 07:30 | No Data | No Data | No Data | No Data | -12.7749 | -36.358 | -113.1719 | -113.2642 | -113.726 | -114.2699 | -75.438 | -76.1362 | 48.3 | 48.3051 | 28.8 | 73.8474 | -21.385 | -27.2165 | 19 | 39.3777
2020-06-23 08:00 | No Data | No Data | No Data | No Data | 42.8046 | 44.1275 | -75.4479 | -76.1461 | -72.9304 | -72.9304 | -72.009 | -72.7401 | 40.6 | 40.7506 | 28.8 | 72.7439 | -20.93 | -26.2996 | 7.4 | 39.7941
2020-06-23 08:30 | No Data | No Data | No Data | No Data | 35.1629 | 38.8929 | -65.1596 | -66.5879 | -68.8143 | -68.1131 | -76.581 | -76.8875 | 42 | 42.0233 | 19.6 | 70.7684 | -18.2 | -24.1836 | 11.8 | 41.6083
2020-06-23 09:00 | No Data | No Data | No Data | No Data | 47.5166 | 50.9777 | -62.8733 | -64.6057 | -64.2267 | -64.289 | -82.296 | -82.4942 | 49 | 49.4033 | 11.6 | 68.588 | -23.66 | -29.0381 | 7.6 | 37.5766
2020-06-23 09:30 | No Data | No Data | No Data | No Data | 57.3678 | 64.3853 | -50.2986 | -53.5209 | -50.8926 | -51.1299 | -96.012 | -96.0732 | 60.9 | 60.9643 | -1.6 | -66.4012 | -21.385 | -26.3939 | -20.5 | -37.3322
2020-06-23 10:00 | No Data | No Data | No Data | No Data | 49.5674 | 49.8879 | -54.8712 | -57.8393 | -55.5017 | -55.6754 | -90.297 | -90.3621 | 56 | 56 | -17.2 | -66.6573 | -14.105 | -21.9629 | -15.5 | -27.2399
2020-06-23 10:30 | No Data | No Data | No Data | No Data | 31.7815 | 36.9657 | -34.2945 | -41.2169 | -30.9343 | -32.1123 | -98.298 | -98.3578 | 68.6 | 68.9562 | 4.8 | 67.7702 | -44.59 | -49.0662 | -42.7 | -43.744
2020-06-23 11:00 | No Data | No Data | No Data | No Data | 30.6584 | 36.0047 | -40.0103 | -44.4801 | -40.1953 | -40.5553 | -84.582 | -84.7749 | 56 | 56.07 | -8 | -63.3075 | -37.765 | -41.5348 | -41 | -41.3541
2020-06-23 11:30 | No Data | No Data | No Data | No Data | 32.7581 | 38.9523 | -33.1514 | -40.9305 | -36.358 | -36.838 | -74.295 | -74.5145 | 42.7 | 42.7229 | -10.8 | -62.1456 | -35.035 | -38.8699 | -38 | -39.6732
2020-06-23 12:00 | No Data | No Data | No Data | No Data | 33.6248 | 39.6839 | -20.5767 | -33.387 | -20.2584 | -22.4983 | -72.009 | -72.154 | 43.4 | 43.4508 | -11.6 | -62.2896 | -40.04 | -43.2609 | -45.1 | -45.9315
2020-06-23 12:30 | No Data | No Data | No Data | No Data | 36.0906 | 41.7938 | -5.7158 | -29.1447 | -6.1525 | -13.1165 | -34.29 | -35.2111 | 11.2 | 13.2076 | -6.8 | -62.3718 | -36.4 | -40.6964 | -28.4 | -32.1179
2020-06-23 13:00 | No Data | No Data | No Data | No Data | 33.7346 | 39.7771 | 8.0021 | 31.8855 | 6.4098 | 16.0423 | -17.145 | -19.431 | -8.4 | -14.5661 | -13.6 | -62.3025 | -24.115 | -28.6506 | -37.8 | -38.9755
2020-06-23 13:30 | No Data | No Data | No Data | No Data | 32.4529 | 38.696 | 6.8589 | 31.618 | 5.7667 | 16.5567 | -19.431 | -21.475 | -3.5 | -11.068 | -17.2 | -63.5711 | -32.76 | -36.6268 | -36.2 | -37.6096
2020-06-23 14:00 | No Data | No Data | No Data | No Data | 36.1883 | 41.8782 | -2.2863 | -28.6701 | -3.4086 | -13.2547 | -20.574 | -22.5145 | -7.7 | -13.5915 | -14.8 | -62.5754 | -27.3 | -31.3785 | -28.4 | -30.4199
2020-06-23 14:30 | No Data | No Data | No Data | No Data | 32.5017 | 37.7409 | -10.2884 | -29.3012 | -8.5107 | -14.2085 | -21.717 | -23.5635 | -8.4 | -14.5661 | -10.4 | -63.2607 | -21.385 | -25.8711 | -27.7 | -30.148
2020-06-23 15:00 | No Data | No Data | No Data | No Data | 35.7244 | 40.5493 | -3.4295 | -28.7838 | -6.3026 | -13.4167 | -17.145 | -18.92 | -18.2 | -22.9617 | -32.4 | -65.044 | -24.57 | -29.0346 | -18.5 | -23.3825
2020-06-23 15:30 | No Data | No Data | No Data | No Data | 35.8831 | 40.6892 | 6.8589 | 32.7348 | 6.9243 | 17.1815 | -28.575 | -29.1409 | -7 | -13.8062 | -62 | -75.7955 | -40.04 | -44.7661 | -53.5 | -53.8581
2020-06-23 16:00 | No Data | No Data | No Data | No Data | 43.3173 | 47.3751 | -17.1473 | -30.4387 | -18.8436 | -20.6675 | 2.286 | 12.7791 | -30.8 | -36.5075 | -41.2 | -67.9223 | -0.91 | -8.6928 | -5.8 | -23.2355
2020-06-23 16:30 | No Data | No Data | No Data | No Data | 50.5928 | 53.5137 | -33.1514 | -39.6329 | -35.2219 | -34.1823 | 9.144 | 18.4303 | -44.1 | -50.7922 | -40.8 | -67.3617 | 13.195 | 13.9575 | 29.3 | 45.1868
2020-06-23 17:00 | No Data | No Data | No Data | No Data | 61.2619 | 62.4963 | -41.1534 | -45.5112 | -41.7173 | -41.859 | 30.861 | 36.4687 | -65.1 | -72.0184 | -32.4 | -60.9288 | 31.85 | 32.0089 | 55.3 | 68.3676
2020-06-23 17:30 | No Data | No Data | No Data | No Data | 68.1346 | 68.9414 | -52.5849 | -54.9664 | -50.3996 | -50.4073 | 29.718 | 36.8074 | -68.6 | -76.3867 | -24 | -58.363 | 30.485 | 30.5393 | 61.9 | 76.119
2020-06-23 18:00 | No Data | No Data | No Data | No Data | 68.1346 | 68.6906 | -74.3047 | -74.8654 | -75.0741 | -74.4295 | 41.148 | 47.6372 | -84 | -90.2131 | -32.8 | -60.1332 | 39.13 | 39.1406 | 79.3 | 92.284
2020-06-23 18:30 | No Data | No Data | No Data | No Data | 68.1346 | 68.9266 | -83.45 | -83.6455 | -83.0917 | -83.3036 | 48.006 | 54.1931 | -89.6 | -95.9409 | -40.4 | -64.9061 | 47.775 | 47.8097 | 84.7 | 97.0123
2020-06-23 19:00 | No Data | No Data | No Data | No Data | 61.9821 | 63.1622 | -78.8773 | -79.2822 | -79.1473 | -79.2434 | 54.864 | 59.0058 | -94.5 | -101.5217 | -40 | -65.9224 | 47.32 | 47.4271 | 85.3 | 94.8159
2020-06-23 19:30 | No Data | No Data | No Data | No Data | 56.9039 | 58.1871 | -78.8773 | -79.4057 | -79.1259 | -79.2246 | 48.006 | 52.229 | -83.3 | -89.5617 | -40.4 | -67.1202 | 46.41 | 46.5903 | 80.1 | 88.959
2020-06-23 20:00 | No Data | No Data | No Data | No Data | 54.0841 | 56.4913 | -78.8773 | -79.4057 | -81.0123 | -81.0881 | 51.435 | 55.3972 | -81.9 | -88.5244 | -44 | -66.9041 | 52.78 | 52.8506 | 80.9 | 94.7381
2020-06-23 20:30 | No Data | No Data | No Data | No Data | 55.8785 | 58.2116 | -88.0226 | -88.1412 | -87.5721 | -87.7963 | 59.436 | 63.6806 | -86.1 | -92.4239 | -46 | -68.2361 | 52.325 | 52.3744 | 84.3 | 94.0499
2020-06-23 21:00 | No Data | No Data | No Data | No Data | 50.3853 | 52.9609 | -91.452 | -91.5163 | -89.673 | -89.3704 | 54.864 | 59.0058 | -81.9 | -87.5 | -45.2 | -68.8988 | 50.96 | 51.0594 | 80.8 | 89.7198
2020-06-23 21:30 | No Data | No Data | No Data | No Data | 61.2619 | 63.8514 | -112.0287 | -112.0812 | -111.7751 | -112.3975 | 59.436 | 63.2793 | -94.5 | -100.5323 | -58.4 | -75.3414 | 67.795 | 67.8194 | 103.8 | 111.6039
2020-06-23 22:00 | No Data | No Data | No Data | No Data | 63.0076 | 65.5281 | -114.315 | -114.4578 | -115.5052 | -117.2177 | 58.293 | 62.2069 | -85.4 | -90.7844 | -58 | -76.0568 | 65.52 | 65.5453 | 101.4 | 107.0121
2020-06-23 22:30 | No Data | No Data | No Data | No Data | 65.156 | 67.5965 | -99.4541 | -99.4606 | -101.2708 | -101.6459 | 51.435 | 55.3972 | -85.4 | -90.7844 | -47.2 | -70.5238 | 54.145 | 54.2386 | 93.5 | 99.8361
2020-06-23 23:00 | No Data | No Data | No Data | No Data | 70.4906 | 72.7523 | -99.4541 | -99.4541 | -100.7991 | -101.4842 | 46.863 | 50.7317 | -91 | -97.7522 | -55.6 | -74.5429 | 64.61 | 64.6356 | 106.2 | 112.5268
2020-06-23 23:30 | No Data | No Data | No Data | No Data | 83.9185 | 85.0957 | -97.1678 | -97.2753 | -99.0412 | -99.4533 | 53.721 | 57.9446 | -99.4 | -106.8504 | -50.8 | -70.1655 | 60.515 | 60.5218 | 114.1 | 124.1765
2020-06-24 | No Data | No Data | No Data | No Data | 80.1221 | 81.3542 | -108.5993 | -108.6053 | -111.0034 | -111.5301 | 72.009 | 75.2125 | -115.5 | -123.1403 | -68.8 | -84.119 | 75.53 | 75.5519 | 128.1 | 135.7741
2020-06-24 00:30 | No Data | No Data | No Data | No Data | 73.3593 | 75.0626 | -92.5952 | -92.6234 | -93.2317 | -93.3648 | 64.008 | 67.2333 | -99.4 | -107.1092 | -61.2 | -79.5367 | 69.615 | 69.6685 | 117.4 | 125.1999
2020-06-24 01:00 | No Data | No Data | No Data | No Data | 66.4866 | 69.7324 | -96.0246 | -96.0314 | -98.7411 | -99.1334 | 67.437 | 71.5814 | -102.9 | -108.9169 | -60.4 | -78.6659 | 68.705 | 68.7427 | 113.1 | 121.43
2020-06-24 01:30 | No Data | No Data | No Data | No Data | 68.1834 | 72.1172 | -97.1678 | -97.1745 | -95.6542 | -96.005 | 73.152 | 77.7324 | -113.4 | -120.9279 | -65.2 | -81.44 | 74.165 | 74.1776 | 117.6 | 126.6071
2020-06-24 02:00 | No Data | No Data | No Data | No Data | 64.6433 | 69.3733 | -92.5952 | -92.6022 | -93.2531 | -92.8922 | 78.867 | 83.5016 | -114.1 | -122.58 | -69.6 | -83.2077 | 77.35 | 77.3554 | 118.3 | 131.6214
2020-06-24 02:30 | No Data | No Data | No Data | No Data | 63.1052 | 68.6468 | -96.0246 | -96.0246 | -98.4839 | -98.9958 | 94.869 | 99.079 | -126.7 | -135.1018 | -72.4 | -85.351 | 79.17 | 79.1818 | 129.7 | 141.2731
2020-06-24 03:00 | No Data | No Data | No Data | No Data | 59.8215 | 65.6409 | -98.3109 | -98.3176 | -99.1913 | -99.7314 | 90.297 | 94.7105 | -120.4 | -128.2224 | -72 | -84.8 | 79.625 | 79.6367 | 126.7 | 137.0319
2020-06-24 03:30 | No Data | No Data | No Data | No Data | 59.8215 | 65.6409 | -94.8815 | -94.8815 | -95.8685 | -96.3273 | 90.297 | 94.3719 | -117.6 | -125.8443 | -74 | -86.093 | 80.08 | 80.0852 | 126.3 | 136.8924
2020-06-24 04:00 | No Data | No Data | No Data | No Data | 59.8215 | 65.6409 | -92.5952 | -92.6022 | -91.0236 | -91.3288 | 80.01 | 84.2182 | -107.8 | -115.4406 | -68.4 | -81.7655 | 74.62 | 74.62 | 119.8 | 130.3216
2020-06-24 04:30 | No Data | No Data | No Data | No Data | 58.0758 | 64.8586 | -85.7363 | -85.8581 | -86.2859 | -86.5073 | 75.438 | 79.5186 | -102.9 | -111.1414 | -64.4 | -79.1414 | 70.98 | 70.98 | 116.4 | 127.2435
2020-06-24 05:00 | No Data | No Data | No Data | No Data | 58.0758 | 64.1419 | -81.1637 | -81.3647 | -81.5483 | -81.181 | 72.009 | 76.2733 | -100.1 | -107.7591 | -56.8 | -74.3656 | 62.335 | 62.335 | 109.3 | 120.5707
2020-06-24 05:30 | No Data | No Data | No Data | No Data | 59.7238 | 64.9762 | -74.3047 | -74.6206 | -72.1372 | -72.2001 | 74.295 | 78.809 | -103.6 | -111.5287 | -55.2 | -73.4139 | 61.425 | 61.425 | 101.8 | 114.312
2020-06-24 06:00 | No Data | No Data | No Data | No Data | 63.0076 | 67.4039 | -68.589 | -69.3563 | -68.5572 | -68.5722 | 68.58 | 73.0448 | -102.2 | -110.4936 | -58.4 | -74.589 | 65.065 | 65.065 | 95.8 | 111.8344
2020-06-24 06:30 | No Data | No Data | No Data | No Data | 71.8212 | 73.539 | -58.3007 | -59.8928 | -57.9241 | -57.9241 | 57.15 | 61.986 | -98.7 | -106.7242 | -38.8 | -62.973 | 47.775 | 47.7837 | 85.3 | 105.2172
2020-06-24 07:00 | No Data | No Data | No Data | No Data | 76.8505 | 78.0604 | -58.3007 | -59.8928 | -58.0956 | -58.1073 | 52.578 | 57.7978 | -98 | -106.347 | -39.2 | -63.2202 | 46.41 | 46.41 | 91.5 | 111.3755
2020-06-24 07:30 | No Data | No Data | No Data | No Data | 72.7977 | 73.177 | -38.8671 | -43.4547 | -37.5799 | -37.8978 | 38.862 | 43.9721 | -85.4 | -92.0307 | -24 | -59.0931 | 31.395 | 31.4477 | 69.3 | 93.9933
2020-06-24 08:00 | No Data | No Data | No Data | No Data | 76.3378 | 76.5463 | -44.5829 | -48.1889 | -44.8901 | -45.0137 | 43.434 | 48.5607 | -93.1 | -98.9776 | -26.4 | -59.7488 | 31.85 | 32.0089 | 74.9 | 95.4087
2020-06-24 08:30 | No Data | No Data | No Data | No Data | 71.2596 | 71.4829 | -28.5788 | -36.5987 | -28.1903 | -29.1995 | 27.432 | 33.6166 | -90.3 | -96.1067 | -36.4 | -64.1311 | 36.4 | 36.5022 | 62.3 | 85.0512
2020-06-24 09:00 | No Data | No Data | No Data | No Data | 67.8172 | 68.2241 | -16.0041 | -29.8097 | -14.1487 | -17.2523 | 14.859 | 22.6879 | -77 | -81.0188 | -35.2 | -65.1313 | 26.845 | 27.2279 | 39.3 | 60.9594
2020-06-24 09:30 | No Data | No Data | No Data | No Data | 62.8489 | 63.5008 | -6.8589 | -29.3903 | -5.5523 | -14.151 | 5.715 | 19.1602 | -67.2 | -70.835 | -38.4 | -67.5716 | 25.48 | 26.1576 | 28.1 | 49.3758
2020-06-24 10:00 | No Data | No Data | No Data | No Data | 59.4186 | 60.7534 | -11.4315 | -32.914 | -11.855 | -19.5389 | 11.43 | 30.7762 | -70.7 | -75.7877 | -54.8 | -76.3759 | 37.31 | 37.7074 | 34.4 | 49.4329
2020-06-24 10:30 | No Data | No Data | No Data | No Data | 57.7218 | 59.914 | -9.1452 | -34.3896 | -8.9823 | -19.2745 | 8.001 | 30.7762 | -63.7 | -68.001 | -51.6 | -73.5413 | 34.125 | 34.427 | 27.2 | 39.1082
2020-06-24 11:00 | No Data | No Data | No Data | No Data | 56.0861 | 58.3397 | -5.7158 | -33.6405 | -5.7023 | -17.9206 | 4.572 | 28.9384 | -59.5 | -62.4296 | -49.6 | -73.0282 | 23.66 | 24.5025 | 16.5 | 27.821
2020-06-24 11:30 | No Data | No Data | No Data | No Data | 52.4361 | 56.0133 | 3.4295 | 32.1914 | 2.744 | 16.1728 | -4.572 | -10.2233 | -50.4 | -51.0952 | -42.8 | -70.8011 | 15.47 | 17.7217 | 8 | 20.8923
2020-06-24 12:00 | No Data | No Data | No Data | No Data | 56.0861 | 60.0975 | -11.4315 | -33.9883 | -11.7049 | -19.4054 | 10.287 | 30.3703 | -63.7 | -67.5237 | -54.8 | -75.8208 | 28.21 | 28.6506 | 35.4 | 47.253
2020-06-24 12:30 | No Data | No Data | No Data | No Data | 54.4381 | 58.5625 | -9.1452 | -34.3896 | -7.889 | -19.0665 | 8.001 | 30.7762 | -60.2 | -63.9916 | -58.8 | -78.2304 | 28.21 | 28.8235 | 29.9 | 42.64
2020-06-24 13:00 | No Data | No Data | No Data | No Data | 54.4381 | 58.5625 | 3.4295 | 36.7412 | 3.7087 | 20.5846 | -5.715 | -28.021 | -46.2 | -49.1597 | -46 | -72.162 | 10.465 | 13.2888 | 13.1 | 29.0245
2020-06-24 13:30 | No Data | No Data | No Data | No Data | 56.2325 | 60.2342 | 1.1431 | 35.4561 | 0 | 19.5081 | -2.286 | -27.5271 | -49.7 | -52.4627 | -55.6 | -77.229 | 3.64 | 9.3801 | 21.3 | 34.5475
2020-06-24 14:00 | No Data | No Data | No Data | No Data | 56.2325 | 60.2342 | -2.2863 | -34.3706 | -2.8512 | -18.719 | 1.143 | 28.575 | -46.2 | -49.1597 | -39.6 | -68.5869 | 11.83 | 14.1343 | 16.2 | 31.3158
2020-06-24 14:30 | No Data | No Data | No Data | No Data | 56.2325 | 60.2342 | 1.1431 | 35.4561 | 0 | 18.5756 | -1.143 | -27.4558 | -44.1 | -47.708 | -33.6 | -65.9939 | -0.455 | -8.2026 | 23.2 | 36.749
2020-06-24 15:00 | No Data | No Data | No Data | No Data | 60.1267 | 63.3508 | -17.1473 | -35.3083 | -15.7137 | -21.9589 | 14.859 | 34.2519 | -59.5 | -63.8268 | -24.4 | -61.8191 | 18.655 | 19.4376 | 52.4 | 64.0312
2020-06-24 15:30 | No Data | No Data | No Data | No Data | 62.1775 | 64.8021 | -14.861 | -34.2564 | -14.3846 | -21.4382 | 16.002 | 34.763 | -58.8 | -63.1748 | -35.2 | -65.4682 | 11.83 | 13.436 | 45 | 57.3171
2020-06-24 16:00 | No Data | No Data | No Data | No Data | 66.0227 | 67.1991 | -22.863 | -35.7132 | -21.4375 | -25.1559 | 20.574 | 33.3826 | -66.5 | -71.8856 | -25.6 | -60.8474 | 19.565 | 19.989 | 59.2 | 72.9342
2020-06-24 16:30 | No Data | No Data | No Data | No Data | 67.5608 | 68.4221 | -22.863 | -34.8426 | -22.4022 | -25.2115 | 24.003 | 34.763 | -68.6 | -74.3616 | -26.8 | -59.9266 | 22.75 | 22.9132 | 68.5 | 82.8481
2020-06-24 17:00 | No Data | No Data | No Data | No Data | 74.3359 | 74.8879 | -30.8651 | -37.7413 | -31.0844 | -31.7646 | 28.575 | 33.3239 | -79.1 | -85.1414 | -27.6 | -59.2243 | 30.94 | 30.9534 | 73 | 91.4604
2020-06-24 17:30 | No Data | No Data | No Data | No Data | 86.5309 | 87.0119 | -43.4397 | -46.7016 | -44.0541 | -44.1401 | 42.291 | 47.5411 | -93.1 | -99.9628 | -35.2 | -60.821 | 40.95 | 40.95 | 79 | 97.8279
2020-06-24 18:00 | No Data | No Data | No Data | No Data | 91.7189 | 91.7815 | -54.8712 | -56.848 | -55.0729 | -55.0917 | 50.292 | 55.7264 | -106.4 | -114.6484 | -47.2 | -66.4686 | 56.42 | 56.4218 | 95 | 110.6853
2020-06-24 18:30 | No Data | No Data | No Data | No Data | 90.071 | 90.1346 | -58.3007 | -59.8928 | -58.7816 | -58.7816 | 58.293 | 63.0414 | -112 | -119.8636 | -58.8 | -75.151 | 64.61 | 64.6116 | 99.4 | 110.0373
2020-06-24 19:00 | No Data | No Data | No Data | No Data | 83.2593 | 83.6936 | -50.2986 | -52.7833 | -49.3491 | -49.4615 | 46.863 | 51.1804 | -98.7 | -104.958 | -48.8 | -70.1473 | 58.24 | 58.256 | 91.2 | 99.1889
2020-06-24 19:30 | No Data | No Data | No Data | No Data | 79.9268 | 80.8619 | -49.1555 | -52.0604 | -46.4765 | -47.2144 | 46.863 | 53.1833 | -99.4 | -108.1834 | -46.4 | -69.097 | 53.235 | 53.2836 | 92.6 | 100.0558
2020-06-24 20:00 | No Data | No Data | No Data | No Data | 74.8974 | 76.1759 | -42.2966 | -47.5473 | -41.5887 | -42.7727 | 42.291 | 55.9136 | -91 | -99.9334 | -40 | -67.2012 | 45.045 | 45.1575 | 82.1 | 87.8641
2020-06-24 20:30 | No Data | No Data | No Data | No Data | 71.4672 | 73.2145 | -45.726 | -50.1425 | -45.1473 | -45.7032 | 44.577 | 58.3938 | -90.3 | -99.0073 | -40.8 | -66.7269 | 47.32 | 47.355 | 83.7 | 91.3523
2020-06-24 21:00 | No Data | No Data | No Data | No Data | 66.389 | 68.773 | -46.8692 | -51.1871 | -45.7476 | -46.4048 | 46.863 | 59.447 | -88.2 | -97.0958 | -47.6 | -70.202 | 55.055 | 55.0851 | 88.4 | 96.0641
2020-06-24 21:30 | No Data | No Data | No Data | No Data | 70.1244 | 72.3855 | -44.5829 | -49.1023 | -44.2256 | -44.7221 | 44.577 | 58.3938 | -93.1 | -102.7189 | -37.6 | -63.5232 | 45.955 | 45.9753 | 81.9 | 95.439
2020-06-24 22:00 | No Data | No Data | No Data | No Data | 63.2639 | 66.4767 | -57.1575 | -59.3558 | -57.1738 | -57.2336 | 57.15 | 69.1113 | -95.9 | -103.3395 | -40.8 | -66.0957 | 47.775 | 47.7837 | 81.3 | 89.8272
2020-06-24 22:30 | No Data | No Data | No Data | No Data | 68.4398 | 70.928 | -67.4459 | -67.9189 | -68.2141 | -68.3232 | 58.293 | 63.9467 | -98 | -104.5417 | -39.6 | -65.6804 | 48.685 | 48.7041 | 85.2 | 93.0473
2020-06-24 23:00 | No Data | No Data | No Data | No Data | 73.3593 | 75.2864 | -74.3047 | -74.6206 | -76.3604 | -76.1514 | 62.865 | 69.0546 | -106.4 | -114.1344 | -44 | -65.1153 | 52.325 | 52.3566 | 94.2 | 109.1819
2020-06-24 23:30 | No Data | No Data | No Data | No Data | 80.3784 | 81.8197 | -78.8773 | -79.0098 | -79.8118 | -80.0749 | 64.008 | 70.0968 | -103.6 | -111.0179 | -39.2 | -62.9069 | 48.685 | 48.6935 | 100.3 | 114.6798
2020-06-25 | No Data | No Data | No Data | No Data | 73.518 | 75.4521 | -92.5952 | -92.5952 | -92.5671 | -93.0662 | 69.723 | 75.3514 | -103.6 | -111.5287 | -46 | -67.6473 | 53.69 | 53.6919 | 104.5 | 117.7656
2020-06-25 00:30 | No Data | No Data | No Data | No Data | 66.0838 | 68.2289 | -102.8835 | -102.9406 | -104.6151 | -105.3151 | 73.152 | 78.9581 | -102.9 | -110.3649 | -51.2 | -70.1815 | 59.605 | 59.6067 | 106.9 | 122.6361
2020-06-25 01:00 | No Data | No Data | No Data | No Data | 55.8297 | 58.8845 | -101.7403 | -101.843 | -102.9644 | -104.1096 | 76.581 | 82.1451 | -96.6 | -103.7323 | -47.2 | -67.8917 | 54.6 | 54.6076 | 96.9 | 112.2698
2020-06-25 01:30 | No Data | No Data | No Data | No Data | 55.4147 | 58.4912 | -93.7383 | -93.7662 | -94.7109 | -93.6452 | 85.725 | 91.5043 | -103.6 | -110.5224 | -42.8 | -66.1211 | 51.415 | 51.4231 | 92.6 | 107.9584
2020-06-25 02:00 | No Data | No Data | No Data | No Data | 44.0864 | 48.9549 | -110.8856 | -111.1739 | -112.311 | -113.3063 | 65.151 | 70.6906 | -83.3 | -89.057 | -41.2 | -66.6573 | 47.775 | 47.775 | 84.7 | 99.2319
2020-06-25 02:30 | No Data | No Data | No Data | No Data | 38.8617 | 44.3081 | -115.4582 | -115.8198 | -117.9062 | -118.1705 | 72.009 | 77.4715 | -85.4 | -91.5181 | -44.8 | -68.3345 | 50.96 | 50.96 | 85.1 | 101.0557
2020-06-25 03:00 | No Data | No Data | No Data | No Data | 30.5974 | 38.266 | -113.1719 | -113.4544 | -115.0979 | -116.2036 | 48.006 | 53.6723 | -63.7 | -68.7641 | -26.4 | -62.2729 | 26.845 | 27.0907 | 64.8 | 81.1804
2020-06-25 03:30 | No Data | No Data | No Data | No Data | 30.4509 | 38.1489 | -92.5952 | -92.6022 | -93.5532 | -93.9607 | 34.29 | 41.2115 | -45.5 | -50.4097 | -2 | -57.3132 | 11.375 | 11.4566 | 44.7 | 61.2674
2020-06-25 04:00 | No Data | No Data | No Data | No Data | 19.1714 | 28.6085 | -61.7301 | -62.4038 | -63.8195 | -63.885 | 0 | 17.145 | -13.3 | -18.809 | 40.8 | 74.2202 | -34.58 | -35.9997 | 3.8 | 34.0129
2020-06-25 04:30 | No Data | No Data | No Data | No Data | 11.8349 | 22.8844 | -76.591 | -76.804 | -76.5533 | -75.9111 | 1.143 | 18.3237 | -9.8 | -17.0892 | 37.6 | 72.8527 | -33.67 | -35.2588 | 6.2 | 37.6145
2020-06-25 05:00 | No Data | No Data | No Data | No Data | 12.7626 | 23.3777 | -82.3068 | -82.4337 | -85.2355 | -85.8153 | 14.859 | 25.3787 | -18.9 | -22.715 | 32 | 69.7711 | -28.21 | -29.5049 | 11.7 | 41.3882
2020-06-25 05:30 | No Data | No Data | No Data | No Data | 11.5297 | 21.2524 | -106.313 | -106.4112 | -108.6453 | -108.9463 | 6.858 | 21.6869 | -9.8 | -15.4159 | 26.8 | 65.7133 | -22.75 | -24.1793 | 23.4 | 48.6037
2020-06-25 06:00 | No Data | No Data | No Data | No Data | 17.6333 | 22.4821 | -141.7506 | -143.0766 | -145.4106 | -145.8381 | 42.291 | 49.2021 | -43.4 | -47.0617 | -27.6 | -58.8707 | 33.215 | 33.2275 | 65 | 83.3657
2020-06-25 06:30 | No Data | No Data | No Data | No Data | 13.4829 | 15.3004 | -147.4664 | -148.895 | -152.3134 | -154.097 | 14.859 | 26.3138 | -20.3 | -23.8925 | -18 | -56.5417 | 25.025 | 25.0622 | 67.4 | 86.0066
2020-06-25 07:00 | No Data | No Data | No Data | No Data | 15.3262 | 15.4998 | -157.7547 | -159.7468 | -163.5682 | -165.4817 | -2.286 | -19.565 | -8.4 | -14.5661 | -18 | -56.5417 | 25.935 | 25.9709 | 70.9 | 93.3343
2020-06-25 07:30 | No Data | No Data | No Data | No Data | 10.248 | 13.2227 | -144.0369 | -145.342 | -147.4042 | -148.8236 | 3.429 | 21.986 | -12.6 | -16.4015 | -14 | -58.4999 | 28.665 | 28.7947 | 60.4 | 88.0009
2020-06-25 08:00 | No Data | No Data | No Data | No Data | 15.0698 | 15.3992 | -137.178 | -137.9806 | -138.8721 | -139.8586 | -4.572 | -21.0759 | -8.4 | -15.1433 | -22.8 | -60.0933 | 25.025 | 25.2269 | 62.4 | 97.5641
2020-06-25 08:30 | No Data | No Data | No Data | No Data | 17.6822 | 17.9384 | -120.0308 | -120.2266 | -121.8936 | -122.1133 | -22.86 | -29.2751 | 10.5 | 13.4466 | -37.2 | -66.5649 | 3.185 | 6.3211 | 22.1 | 69.9812
2020-06-25 09:00 | No Data | No Data | No Data | No Data | 34.7601 | 38.9603 | -84.5931 | -84.8707 | -86.6932 | -87.1883 | -59.436 | -60.5251 | 46.9 | 47.0877 | -53.2 | -74.6726 | -22.75 | -27.5115 | -28.8 | -48.2403
2020-06-25 09:30 | No Data | No Data | No Data | No Data | 36.9085 | 41.6641 | -72.0184 | -73.108 | -71.7942 | -70.5344 | -75.438 | -75.8611 | 63.7 | 64.0835 | -57.2 | -74.9293 | -40.04 | -45.1804 | -53 | -58.9024
2020-06-25 10:00 | No Data | No Data | No Data | No Data | 57.9294 | 64.0769 | -77.7342 | -78.4121 | -75.5029 | -75.5029 | -45.72 | -47.1271 | 37.8 | 37.8065 | -70.4 | -83.019 | -32.305 | -38.7419 | -49.7 | -57.0446
2020-06-25 10:30 | No Data | No Data | No Data | No Data | 77.9736 | 83.2381 | -54.8712 | -57.1575 | -55.0301 | -54.6701 | -26.289 | -29.1409 | 15.4 | 15.7927 | -72 | -84.3801 | -27.755 | -34.4901 | -49.4 | -54.9652
2020-06-25 11:00 | No Data | No Data | No Data | No Data | 76.3867 | 82.6223 | -51.4417 | -54.2244 | -52.0503 | -51.535 | -27.432 | -29.718 | 8.4 | 10.5 | -64.4 | -78.9096 | -32.305 | -38.4926 | -54 | -58.3853
2020-06-25 11:30 | No Data | No Data | No Data | No Data | 71.516 | 78.9434 | -56.0144 | -58.2558 | -57.0237 | -56.1754 | -34.29 | -36.1448 | 19.6 | 19.91 | -54 | -72.2496 | -43.68 | -49.6763 | -56.4 | -60.7224
2020-06-25 12:00 | No Data | No Data | No Data | No Data | 51.667 | 61.5985 | -43.4397 | -47.5886 | -42.7892 | -42.5624 | -43.434 | -44.1648 | 21 | 21.2897 | -45.6 | -68.5624 | -49.595 | -55.551 | -69.7 | -71.8391
2020-06-25 12:30 | No Data | No Data | No Data | No Data | 39.6796 | 52.9936 | -44.5829 | -49.1023 | -44.9759 | -42.8714 | -42.291 | -43.2682 | 24.5 | 24.7487 | -47.2 | -69.3432 | -48.23 | -53.9228 | -71.5 | -73.9814
2020-06-25 13:00 | No Data | No Data | No Data | No Data | 32.3919 | 49.1526 | -57.1575 | -59.0578 | -56.5093 | -56.7553 | -60.579 | -61.1051 | 42.7 | 42.7057 | -42.8 | -66.7329 | -53.69 | -59.4293 | -76 | -78.5117
2020-06-25 13:30 | No Data | No Data | No Data | No Data | 20.5997 | 39.1421 | -30.8651 | -38.4105 | -30.5912 | -31.5841 | -54.864 | -55.291 | 32.9 | 32.9298 | -44.8 | -68.0329 | -54.6 | -60.2527 | -75.4 | -77.0582
2020-06-25 14:00 | No Data | No Data | No Data | No Data | -5.8534 | -29.3079 | -28.5788 | -36.5987 | -28.662 | -29.5584 | -41.148 | -42.4144 | 19.6 | 19.91 | -48 | -69.0229 | -52.325 | -57.8065 | -73.4 | -75.5749
2020-06-25 14:30 | No Data | No Data | No Data | No Data | 6.305 | 29.6996 | -25.1493 | -33.9883 | -24.0099 | -25.32 | -32.004 | -33.6166 | 16.8 | 17.317 | -48.4 | -69.3017 | -51.87 | -57.7904 | -74.2 | -76.2129
2020-06-25 15:00 | No Data | No Data | No Data | No Data | 35.3704 | 48.1101 | -17.1473 | -30.4387 | -14.3203 | -17.2068 | -25.146 | -27.1688 | 4.9 | 8.5446 | -47.6 | -67.3166 | -55.965 | -61.4924 | -71.4 | -73.4191
2020-06-25 15:30 | No Data | No Data | No Data | No Data | -3.7537 | -11.9862 | -32.0082 | -38.6817 | -32.3063 | -32.9403 | -58.293 | -58.695 | 30.1 | 30.1732 | -46.4 | -66.4734 | -54.6 | -59.6883 | -61.6 | -64.4636
2020-06-25 16:00 | No Data | No Data | No Data | No Data | 14.5571 | 16.7909 | -26.2924 | -34.1034 | -25.9608 | -26.6675 | -17.145 | -21.9563 | -1.4 | -9.2071 | -36.4 | -64.4608 | -47.775 | -51.9777 | -24.4 | -38.0526
2020-06-25 16:30 | No Data | No Data | No Data | No Data | -7.0253 | -7.0793 | -66.3027 | -67.0962 | -66.7993 | -66.8547 | -21.717 | -26.9758 | 4.2 | 9.3915 | -26 | -63.9262 | -16.38 | -21.0336 | 12.5 | 39.244
2020-06-25 17:00 | No Data | No Data | No Data | No Data | -2.9236 | -13.1408 | -109.7424 | -109.8376 | -115.2694 | -115.0406 | 3.429 | 19.7312 | -21.7 | -25.4515 | -22 | -60.1664 | 23.66 | 24.1836 | 50.6 | 69.5388
2020-06-25 17:30 | No Data | No Data | No Data | No Data | 27.985 | 28.0795 | -106.313 | -106.3682 | -108.5809 | -107.7463 | -12.573 | -21.261 | -21 | -25.6338 | -12 | -58.8367 | 21.84 | 22.5122 | 42.7 | 67.5947
2020-06-25 18:00 | No Data | No Data | No Data | No Data | 41.059 | 41.1424 | -104.0266 | -104.0832 | -106.3514 | -106.7987 | 18.288 | 28.3915 | -54.6 | -58.4992 | -27.6 | -61.358 | 35.945 | 36.1775 | 67.9 | 87.5069
2020-06-25 18:30 | No Data | No Data | No Data | No Data | 37.4212 | 37.9589 | -122.3171 | -122.5785 | -123.137 | -123.9205 | 21.717 | 30.7125 | -54.6 | -57.7786 | -36.4 | -63.4741 | 45.5 | 45.6113 | 83.3 | 100.3738
2020-06-25 19:00 | No Data | No Data | No Data | No Data | 20.9171 | 25.5189 | -118.8876 | -119.1566 | -122.3867 | -122.0371 | 30.861 | 38.4055 | -68.6 | -72.6113 | -42.4 | -65.8629 | 50.96 | 51.0108 | 89.1 | 105.2902
2020-06-25 19:30 | No Data | No Data | No Data | No Data | 27.1672 | 31.6896 | -142.8938 | -143.6644 | -145.8608 | -147.1243 | -8.001 | -19.9616 | -23.8 | -26.6092 | -36 | -65.2331 | 43.68 | 43.8715 | 80.9 | 95.421
2020-06-25 20:00 | No Data | No Data | No Data | No Data | 23.0167 | 28.2125 | -124.6034 | -124.9385 | -126.7385 | -127.5104 | 5.715 | 19.1602 | -34.3 | -37.0471 | -38 | -67.0152 | 43.68 | 44.0199 | 79.7 | 92.2228
2020-06-25 20:30 | No Data | No Data | No Data | No Data | 20.5997 | 27.9418 | -108.5993 | -108.6534 | -111.7751 | -112.0452 | 53.721 | 59.315 | -72.8 | -76.377 | -52.8 | -72.7175 | 59.15 | 59.2357 | 92.7 | 104.4361
2020-06-25 21:00 | No Data | No Data | No Data | No Data | 15.4238 | 24.3781 | -130.3191 | -130.6396 | -133.62 | -134.5159 | 86.868 | 90.7588 | -110.6 | -115.3896 | -84.8 | -95.1697 | 91.455 | 91.4833 | 127.8 | 138.4308
2020-06-25 21:30 | No Data | No Data | No Data | No Data | 24.506 | 31.959 | -121.1739 | -121.3679 | -121.4863 | -122.5005 | 46.863 | 52.1413 | -79.8 | -83.8979 | -60 | -78.3592 | 69.16 | 69.2333 | 102.5 | 112.6787
2020-06-25 22:00 | No Data | No Data | No Data | No Data | 26.1418 | 29.3028 | -113.1719 | -113.2642 | -115.5481 | -116.1701 | 68.58 | 73.4461 | -97.3 | -102.2719 | -67.6 | -83.6086 | 75.53 | 75.5643 | 110.5 | 119.6156
2020-06-25 22:30 | No Data | No Data | No Data | No Data | 35.1141 | 37.5268 | -109.7424 | -109.8376 | -114.0903 | -114.7728 | 66.294 | 71.3162 | -102.9 | -107.8204 | -60.4 | -77.9025 | 69.615 | 69.6388 | 108.1 | 116.3014
2020-06-25 23:00 | No Data | No Data | No Data | No Data | 40.9125 | 43.6761 | -124.6034 | -125.0274 | -126.6313 | -128.0935 | 76.581 | 81.7385 | -118.3 | -123.981 | -76 | -88.4253 | 87.36 | 87.3612 | 128.5 | 136.0527
2020-06-25 23:30 | No Data | No Data | No Data | No Data | 50.7515 | 52.5529 | -125.7465 | -126.1667 | -128.6464 | -129.5212 | 74.295 | 79.1976 | -125.3 | -131.2887 | -68.4 | -82.653 | 78.715 | 78.7163 | 134.4 | 144.9921
2020-06-26 | No Data | No Data | No Data | No Data | 46.9062 | 48.4062 | -121.1739 | -121.5185 | -123.8016 | -124.7521 | 86.868 | 91.4471 | -132.3 | -138.5965 | -64.8 | -80.6414 | 75.53 | 75.5355 | 125.9 | 135.0269
2020-06-26 00:30 | No Data | No Data | No Data | No Data | 43.7324 | 45.9998 | -125.7465 | -126.2651 | -128.968 | -129.9676 | 90.297 | 94.7105 | -129.5 | -135.7152 | -75.2 | -87.9454 | 85.54 | 85.5412 | 132.5 | 140.9946
2020-06-26 01:00 | No Data | No Data | No Data | No Data | 38.1903 | 40.7672 | -140.6075 | -141.6492 | -144.4673 | -145.9349 | 107.442 | 111.1769 | -142.1 | -148.177 | -89.2 | -98.2552 | 99.19 | 99.19 | 144.9 | 151.9358
2020-06-26 01:30 | No Data | No Data | No Data | No Data | 36.9574 | 40.5426 | -131.4622 | -132.176 | -134.8633 | -136.0475 | 91.44 | 95.8009 | -123.9 | -129.5378 | -76 | -89.2538 | 84.175 | 84.1762 | 128.2 | 135.2192
2020-06-26 02:00 | No Data | No Data | No Data | No Data | 32.9656 | 37.0567 | -132.6054 | -133.7095 | -134.3703 | -135.6896 | 107.442 | 111.7863 | -134.4 | -140.6024 | -78.8 | -90.8432 | 87.36 | 87.3612 | 128.5 | 135.7274
2020-06-26 02:30 | No Data | No Data | No Data | No Data | 34.8089 | 38.7056 | -137.178 | -138.2456 | -141.7019 | -143.2367 | 99.441 | 103.4652 | -121.8 | -127.325 | -76.8 | -90.1448 | 82.355 | 82.355 | 131.6 | 137.8389
2020-06-26 03:00 | No Data | No Data | No Data | No Data | 35.7855 | 40.386 | -130.3191 | -131.1637 | -132.6338 | -133.9357 | 120.015 | 123.9193 | -137.2 | -143.9007 | -80.8 | -92.0035 | 86.905 | 86.905 | 135.2 | 142.2727
2020-06-26 03:30 | No Data | No Data | No Data | No Data | 37.4701 | 42.6421 | -120.0308 | -120.4709 | -120.3287 | -121.4884 | 112.014 | 116.1875 | -133.7 | -140.3531 | -77.2 | -88.8585 | 85.085 | 85.085 | 131.6 | 138.3541
2020-06-26 04:00 | No Data | No Data | No Data | No Data | 37.4212 | 42.5993 | -112.0287 | -112.2385 | -115.1408 | -115.9478 | 114.3 | 118.1002 | -137.2 | -144.1133 | -79.2 | -90.6015 | 85.085 | 85.0862 | 132.2 | 138.7417
2020-06-26 04:30 | No Data | No Data | No Data | No Data | 42.1332 | 46.7927 | -108.5993 | -108.8156 | -109.9529 | -110.7431 | 110.871 | 114.7847 | -135.8 | -142.9989 | -78 | -94.6412 | 82.81 | 82.9112 | 128.3 | 135.7001
2020-06-26 05:00 | No Data | No Data | No Data | No Data | 47.3091 | 51.5024 | -100.5972 | -100.6556 | -102.6213 | -103.2436 | 106.299 | 110.375 | -133 | -140.5676 | -73.2 | -90.726 | 79.625 | 79.7302 | 125.7 | 133.7497
2020-06-26 05:30 | No Data | No Data | No Data | No Data | 49.7261 | 54.4363 | -98.3109 | -98.3176 | -99.1699 | -99.8252 | 101.727 | 109.7339 | -130.9 | -139.7706 | -75.2 | -92.3472 | 81.9 | 82.0023 | 116.1 | 125.9391
2020-06-26 06:00 | No Data | No Data | No Data | No Data | 48.0293 | 52.1648 | -86.8794 | -87.0672 | -86.7361 | -86.7926 | 88.011 | 97.6446 | -121.1 | -130.3768 | -62 | -82.7468 | 68.705 | 68.9592 | 107.4 | 123.0722
2020-06-26 06:30 | No Data | No Data | No Data | No Data | 51.3619 | 54.2414 | -75.4479 | -76.1461 | -75.9745 | -75.9745 | 76.581 | 86.9357 | -117.6 | -127.4 | -53.6 | -78.3888 | 60.97 | 61.214 | 103 | 123.6982
2020-06-26 07:00 | No Data | No Data | No Data | No Data | 71.3085 | 72.304 | -66.3027 | -67.4846 | -65.9632 | -65.5325 | 66.294 | 78.026 | -113.4 | -122.985 | -41.6 | -72.0278 | 51.415 | 51.658 | 86.4 | 113.0459
2020-06-26 07:30 | No Data | No Data | No Data | No Data | 106.7338 | 108.0828 | -54.8712 | -58.2109 | -54.8585 | -55.3322 | 56.007 | 67.5241 | -104.3 | -111.6714 | -41.2 | -65.407 | 49.14 | 49.1737 | 87.5 | 108.7631
2020-06-26 08:00 | No Data | No Data | No Data | No Data | 115.6573 | 116.294 | -49.1555 | -53.7402 | -48.363 | -49.1495 | 49.149 | 61.2652 | -104.3 | -110.9384 | -45.6 | -68.2642 | 48.685 | 48.719 | 83.7 | 104.0429
2020-06-26 08:30 | No Data | No Data | No Data | No Data | 102.1683 | 103.1241 | -24.0062 | -37.3235 | -23.174 | -26.0564 | 20.574 | 38.0466 | -78.4 | -83.25 | -52.8 | -74.1069 | 23.66 | 24.0935 | 50.9 | 76.6427
2020-06-26 09:00 | No Data | No Data | No Data | No Data | 105.9159 | 106.8382 | 10.2884 | 38.0001 | 10.8259 | 23.634 | -10.287 | -27.1688 | -47.6 | -50.4777 | -57.6 | -77.0662 | -14.105 | -19.9475 | 6.7 | 43.9141
2020-06-26 09:30 | No Data | No Data | No Data | No Data | 103.5599 | 104.503 | 22.863 | 46.0818 | 22.3379 | 32.3109 | -24.003 | -31.6138 | -32.2 | -33.8687 | -50 | -71.5642 | -32.76 | -38.8752 | -14.1 | -32.336
2020-06-26 10:00 | No Data | No Data | No Data | No Data | 107.454 | 108.9351 | 17.1473 | 42.4815 | 16.9999 | 27.9007 | -19.431 | -30.0024 | -32.2 | -33.6583 | -47.6 | -69.6161 | -25.935 | -31.17 | -12.5 | -24.1946
2020-06-26 10:30 | No Data | No Data | No Data | No Data | 103.5599 | 106.8115 | 25.1493 | 48.2295 | 25.7893 | 35.9138 | -26.289 | -32.6906 | -22.4 | -22.4982 | -40.4 | -68.4047 | -34.125 | -38.8912 | -22.4 | -25.9494
2020-06-26 11:00 | No Data | No Data | No Data | No Data | 96.0769 | 100.0322 | 6.8589 | 37.2183 | 9.1109 | 22.5654 | -10.287 | -27.1688 | -33.6 | -36.1365 | -60.8 | -79.7446 | -15.015 | -20.601 | -5.4 | -19.368
2020-06-26 11:30 | No Data | No Data | No Data | No Data | 90.1808 | 90.822 | 30.8651 | 51.4418 | 28.6405 | 39.1924 | -29.718 | -35.5067 | -11.9 | -13.1518 | -64 | -78.5835 | -30.485 | -34.3939 | -42.1 | -42.309
2020-06-26 12:00 | No Data | No Data | No Data | No Data | 86.9947 | 88.011 | 20.5767 | 43.9779 | 21.5233 | 30.5909 | -21.717 | -30.7125 | -17.5 | -17.5559 | -70.8 | -82.939 | -25.025 | -29.6624 | -37.9 | -38.297
2020-06-26 12:30 | No Data | No Data | No Data | No Data | 84.9928 | 85.7054 | 18.2904 | 42.9557 | 19.3366 | 29.1002 | -19.431 | -30.0024 | -17.5 | -17.5559 | -74 | -85.2863 | -21.84 | -26.7639 | -37.5 | -37.7934
2020-06-26 13:00 | No Data | No Data | No Data | No Data | 85.1026 | 86.0399 | 21.7199 | 44.5242 | 20.1512 | 29.0883 | -20.574 | -29.096 | -18.9 | -19.0163 | -71.6 | -83.417 | -23.205 | -27.6391 | -44.7 | -44.916
2020-06-26 13:30 | No Data | No Data | No Data | No Data | 81.8677 | 82.8416 | 8.0021 | 31.8855 | 10.5687 | 17.66 | -9.144 | -10.783 | -28 | -28.3132 | -68 | -82.3223 | -10.01 | -15.8468 | -23.7 | -26.4751
2020-06-26 14:00 | No Data | No Data | No Data | No Data | 88.9967 | 89.8934 | -10.2884 | -30.3743 | -9.1109 | -16.4248 | 9.144 | 22.5145 | -45.5 | -45.7631 | -51.6 | -73.5413 | 19.11 | 19.7545 | 4.4 | 16.1124
2020-06-26 14:30 | No Data | No Data | No Data | No Data | 88.8991 | 89.7967 | -8.0021 | -31.8855 | -7.3745 | -17.1977 | 6.858 | 27.1688 | -42 | -43.8493 | -51.6 | -74.1134 | 17.29 | 17.9998 | -4.6 | -14.073
2020-06-26 15:00 | No Data | No Data | No Data | No Data | 58.2834 | 60.5934 | -10.2884 | -32.5346 | -9.2824 | -17.9104 | 8.001 | 29.674 | -45.5 | -47.2124 | -36.8 | -66.0097 | 21.84 | 22.3089 | 2.1 | 12.0839
2020-06-26 15:30 | No Data | No Data | No Data | No Data | 58.7472 | 60.5772 | -12.5746 | -33.3283 | -10.9117 | -19.0955 | 11.43 | 33.9838 | -49.7 | -51.2723 | -51.2 | -73.8355 | 10.01 | 12.3773 | 10.6 | 18.6132
2020-06-26 16:00 | No Data | No Data | No Data | No Data | 69.7704 | 71.3819 | -9.1452 | -33.289 | -11.4905 | -19.363 | 8.001 | 31.8813 | -51.1 | -54.2444 | -52.8 | -73.2699 | 6.37 | 9.0085 | 28 | 40.1676
2020-06-26 16:30 | No Data | No Data | No Data | No Data | 73.3593 | 74.2865 | -16.0041 | -34.7676 | -16.0781 | -21.3113 | 14.859 | 35.2852 | -60.9 | -65.1339 | -40 | -65.6049 | 24.115 | 24.1836 | 37.2 | 53.8966
2020-06-26 17:00 | No Data | No Data | No Data | No Data | 82.0752 | 82.22 | -40.0103 | -46.6596 | -40.1739 | -41.2762 | 40.005 | 54.2052 | -86.8 | -90.7844 | -41.6 | -64.4298 | 42.77 | 42.77 | 76.2 | 88.4446
2020-06-26 17:30 | No Data | No Data | No Data | No Data | 87.1534 | 87.2097 | -46.8692 | -51.6572 | -46.3478 | -47.0127 | 49.149 | 61.9544 | -97.3 | -102.4897 | -47.2 | -67.3189 | 52.78 | 52.7878 | 81.4 | 93.8946
2020-06-26 18:00 | No Data | No Data | No Data | No Data | 91.2551 | 91.3088 | -58.3007 | -61.1024 | -58.2028 | -58.5159 | 58.293 | 70.0595 | -110.6 | -115.192 | -66.4 | -81.0057 | 72.345 | 72.3579 | 92 | 103.9546
2020-06-26 18:30 | No Data | No Data | No Data | No Data | 91.2551 | 91.2592 | -49.1555 | -53.7402 | -48.2344 | -48.8874 | 48.006 | 61.0516 | -102.2 | -106.7402 | -59.6 | -76.5256 | 67.34 | 67.3415 | 81.9 | 93.5933
2020-06-26 19:00 | No Data | No Data | No Data | No Data | 88.8991 | 88.9034 | -45.726 | -51.1232 | -42.8536 | -43.8542 | 43.434 | 56.7831 | -97.3 | -101.0573 | -44.8 | -69.2451 | 50.96 | 50.9925 | 89.8 | 100.1326
2020-06-26 19:30 | No Data | No Data | No Data | No Data | 83.1495 | 83.6433 | -38.8671 | -46.294 | -37.0012 | -38.5254 | 37.719 | 52.5407 | -90.3 | -93.7504 | -37.2 | -65.903 | 43.68 | 43.8314 | 80.9 | 90.293
2020-06-26 20:00 | No Data | No Data | No Data | No Data | 79.7192 | 80.4719 | -33.1514 | -42.312 | -31.0416 | -33.4711 | 30.861 | 46.9883 | -82.6 | -85.9605 | -33.2 | -65.3813 | 39.585 | 39.9002 | 75.3 | 83.5496
2020-06-26 20:30 | No Data | No Data | No Data | No Data | 77.7661 | 78.8849 | -30.8651 | -41.296 | -29.9696 | -32.6132 | 28.575 | 45.5195 | -79.8 | -82.5169 | -30 | -64.2358 | 37.31 | 37.7074 | 72.5 | 78.9284
2020-06-26 21:00 | No Data | No Data | No Data | No Data | 75.3613 | 76.948 | -30.8651 | -41.296 | -32.1777 | -34.2148 | 33.147 | 47.692 | -81.2 | -84.6161 | -32.8 | -65.2442 | 38.675 | 38.9975 | 74.8 | 81.201
2020-06-26 21:30 | No Data | No Data | No Data | No Data | 80.9522 | 82.4314 | -32.0082 | -41.4224 | -31.4059 | -33.5576 | 29.718 | 46.2456 | -86.1 | -89.712 | -33.2 | -65.4462 | 40.495 | 40.8031 | 79.7 | 87.0465
2020-06-26 22:00 | No Data | No Data | No Data | No Data | 78.5351 | 80.059 | -42.2966 | -48.6343 | -41.0529 | -42.2181 | 42.291 | 55.9136 | -92.4 | -96.1526 | -46.8 | -70.5555 | 54.145 | 54.2672 | 92 | 97.3736
2020-06-26 22:30 | No Data | No Data | No Data | No Data | 82.0752 | 83.5345 | -45.726 | -51.1232 | -45.5118 | -46.2812 | 45.72 | 59.2709 | -100.1 | -103.756 | -44.4 | -69.6012 | 51.87 | 51.9976 | 93.8 | 98.2399
2020-06-26 23:00 | No Data | No Data | No Data | No Data | 85.8228 | 87.2195 | -48.0123 | -52.6966 | -48.4487 | -49.0068 | 49.149 | 61.9544 | -105.7 | -110.096 | -44.8 | -69.5506 | 52.78 | 52.9386 | 99 | 103.9514
2020-06-26 23:30 | No Data | No Data | No Data | No Data | 92.2316 | 92.6771 | -28.5788 | -39.6823 | -26.6039 | -29.7585 | 27.432 | 43.9126 | -88.9 | -93.4179 | -11.6 | -60.3258 | 20.02 | 21.009 | 74.2 | 86.214
2020-06-27 | No Data | No Data | No Data | No Data | 86.9947 | 87.6532 | -32.0082 | -41.4224 | -32.4349 | -34.3958 | 32.004 | 47.7468 | -86.8 | -90.7844 | -17.2 | -62.0322 | 25.48 | 26.2642 | 75.3 | 84.2551
2020-06-27 00:30 | No Data | No Data | No Data | No Data | 78.3276 | 79.9348 | -36.5808 | -44.3919 | -34.8574 | -36.8044 | 34.29 | 49.3082 | -82.6 | -85.7693 | -21.6 | -63.3934 | 28.665 | 29.3643 | 78.2 | 84.8002
2020-06-27 01:00 | No Data | No Data | No Data | No Data | 74.3359 | 77.2792 | -45.726 | -49.2484 | -45.1688 | -45.3054 | 45.72 | 51.1165 | -87.5 | -90.8653 | -28.8 | -64.7568 | 35.035 | 35.3907 | 80.4 | 87.1385
2020-06-27 01:30 | No Data | No Data | No Data | No Data | 76.1791 | 79.0538 | -53.7281 | -55.7454 | -51.6001 | -51.6089 | 46.863 | 51.6504 | -89.6 | -92.7071 | -31.6 | -64.3005 | 40.495 | 40.6201 | 84.4 | 89.44
2020-06-27 02:00 | No Data | No Data | No Data | No Data | 69.4652 | 73.1179 | -56.0144 | -57.4084 | -56.2949 | -56.2949 | 51.435 | 55.8318 | -89.6 | -92.3576 | -32.4 | -65.3911 | 40.495 | 40.7015 | 91.6 | 95.1912
2020-06-27 02:30 | No Data | No Data | No Data | No Data | 67.6219 | 71.9296 | -68.589 | -69.196 | -71.5154 | -71.655 | 56.007 | 60.4927 | -91.7 | -94.3962 | -42.4 | -68.9719 | 49.14 | 49.2431 | 94.3 | 98.3407
2020-06-27 03:00 | No Data | No Data | No Data | No Data | 65.7664 | 70.188 | -69.7322 | -70.1898 | -69.7147 | -69.7996 | 59.436 | 64.0998 | -91.7 | -94.9165 | -42 | -65.9139 | 50.05 | 50.0521 | 93.2 | 99.0717
2020-06-27 03:30 | No Data | No Data | No Data | No Data | 64.1306 | 69.2771 | -68.589 | -69.196 | -68.9216 | -69.0063 | 60.579 | 64.7487 | -91.7 | -94.5648 | -40.8 | -64.8444 | 48.23 | 48.23 | 92.8 | 98.1623
2020-06-27 04:00 | No Data | No Data | No Data | No Data | 62.3362 | 68.3348 | -72.0184 | -72.3443 | -72.1801 | -72.3111 | 69.723 | 74.1189 | -100.1 | -103.3964 | -47.6 | -67.3166 | 55.965 | 55.9669 | 97.7 | 102.9323
2020-06-27 04:30 | No Data | No Data | No Data | No Data | 62.3362 | 68.3348 | -70.8753 | -71.3256 | -72.1372 | -72.3099 | 73.152 | 77.3533 | -101.5 | -104.5815 | -49.2 | -68.736 | 54.6 | 54.6076 | 99 | 103.8301
2020-06-27 05:00 | No Data | No Data | No Data | No Data | 62.3362 | 68.3348 | -73.1616 | -73.4824 | -74.6239 | -74.8108 | 73.152 | 77.3533 | -100.8 | -104.0743 | -49.2 | -68.736 | 55.965 | 55.9724 | 98.6 | 103.7869
2020-06-27 05:30 | No Data | No Data | No Data | No Data | 62.3362 | 67.681 | -72.0184 | -72.3443 | -70.3793 | -70.4928 | 69.723 | 74.1189 | -98 | -101.0161 | -53.2 | -70.7921 | 57.785 | 57.7922 | 92.7 | 98.5674
2020-06-27 06:00 | No Data | No Data | No Data | No Data | 62.3362 | 67.681 | -68.589 | -69.0542 | -67.5281 | -67.5972 | 68.58 | 73.0448 | -98 | -100.8486 | -50.8 | -69.6161 | 56.42 | 56.4273 | 90.6 | 96.2867
2020-06-27 06:30 | No Data | No Data | No Data | No Data | 67.4144 | 71.1881 | -65.1596 | -65.9668 | -63.0262 | -63.0426 | 61.722 | 66.225 | -93.8 | -96.7723 | -44.8 | -65.9515 | 51.415 | 51.4331 | 89.5 | 96.1367
2020-06-27 07:00 | No Data | No Data | No Data | No Data | 69.2088 | 72.2444 | -56.0144 | -57.4084 | -58.9317 | -58.9317 | 56.007 | 60.4927 | -92.4 | -95.9613 | -46 | -66.4831 | 51.415 | 51.4231 | 82.8 | 91.6533
2020-06-27 07:30 | No Data | No Data | No Data | No Data | 96.7849 | 100.9694 | -51.4417 | -53.5453 | -52.2003 | -52.2175 | 46.863 | 51.6504 | -84 | -87.3066 | -34 | -60.1345 | 39.13 | 39.13 | 75 | 84.953
2020-06-27 08:00 | No Data | No Data | No Data | No Data | 103.7064 | 107.1564 | -42.2966 | -45.6402 | -42.5963 | -42.7159 | 38.862 | 43.9721 | -78.4 | -81.5372 | -28.8 | -60.1438 | 28.21 | 28.243 | 64.2 | 75.1175
2020-06-27 08:30 | No Data | No Data | No Data | No Data | 103.7064 | 107.1564 | -21.7199 | -31.5352 | -21.3088 | -22.8052 | 21.717 | 27.6691 | -65.8 | -68.6571 | -36 | -64.5675 | 18.2 | 18.4766 | 38.3 | 54.2351
2020-06-27 09:00 | No Data | No Data | No Data | No Data | 102.327 | 105.822 | -5.7158 | -29.1447 | -4.7592 | -14.1086 | 3.429 | 20.8578 | -49 | -51.8 | -47.2 | -69.3432 | 5.915 | 8.3651 | 7.5 | 32.3806
2020-06-27 09:30 | No Data | No Data | No Data | No Data | 100.3738 | 104.4146 | 8.0021 | 30.7803 | 7.5674 | 15.9148 | -11.43 | -14.548 | -32.2 | -33.6583 | -44 | -68.4234 | -4.095 | -9.1567 | -15 | -26.0517
2020-06-27 10:00 | No Data | No Data | No Data | No Data | 89.7169 | 95.9229 | 6.8589 | 34.9737 | 10.1185 | 21.9286 | -10.287 | -29.2974 | -30.1 | -31.8788 | -52 | -73.5391 | 0.91 | 7.3367 | -17.7 | -22.6296
2020-06-27 10:30 | No Data | No Data | No Data | No Data | 87.6661 | 95.7114 | 8.0021 | 36.3299 | 6.2598 | 19.8256 | -6.858 | -29.3864 | -32.2 | -33.1079 | -55.6 | -75.8546 | 1.365 | 8.7521 | -19.6 | -21.0219
2020-06-27 11:00 | No Data | No Data | No Data | No Data | 79.6094 | 90.9601 | -5.7158 | -28.0247 | -5.6809 | -12.3869 | 0 | 10.287 | -37.8 | -37.9617 | -71.2 | -86.3185 | 6.825 | 10.3156 | -14.3 | -15.8345
2020-06-27 11:30 | No Data | No Data | No Data | No Data | 73.3104 | 86.4904 | -6.8589 | -27.1724 | -8.9395 | -13.4038 | 5.715 | 11.7679 | -38.5 | -38.6588 | -76.4 | -88.5664 | 0.455 | 9.5658 | -12.5 | -14.3757
2020-06-27 12:00 | No Data | No Data | No Data | No Data | 71.0521 | 85.6533 | -11.4315 | -27.6255 | -11.662 | -14.8387 | 11.43 | 16.1645 | -44.8 | -44.9964 | -76 | -88.0191 | 0 | 9.555 | -15.9 | -18.4708
2020-06-27 12:30 | No Data | No Data | No Data | No Data | 67.4632 | 82.7005 | -1.1431 | -32.0286 | -2.2723 | -15.3681 | 0 | 21.717 | -35 | -35.0629 | -63.6 | -80.409 | -6.825 | -13.2654 | -21.2 | -21.4255
2020-06-27 13:00 | No Data | No Data | No Data | No Data | 71.4061 | 85.9472 | 0 | 33.1514 | 0 | 18.2969 | -1.143 | -29.74 | -31.5 | -31.8788 | -61.6 | -77.1202 | -16.38 | -19.6863 | -28.8 | -32.2442
2020-06-27 13:30 | No Data | No Data | No Data | No Data | 69.16 | 84.0904 | 3.4295 | 33.3283 | 2.5939 | 16.953 | -4.572 | -30.0676 | -28.7 | -28.7085 | -63.2 | -77.9333 | -23.66 | -26.872 | -34 | -36.6939
2020-06-27 14:00 | No Data | No Data | No Data | No Data | 74.5922 | 88.612 | 6.8589 | 34.9737 | 6.1311 | 19.4798 | -6.858 | -29.3864 | -25.9 | -25.9095 | -82 | -89.716 | -23.205 | -26.922 | -44.6 | -46.5408
2020-06-27 14:30 | No Data | No Data | No Data | No Data | 78.1811 | 91.6536 | 4.5726 | 34.598 | 2.058 | 17.2624 | -2.286 | -29.8058 | -29.4 | -29.4333 | -71.6 | -83.0094 | -20.93 | -24.9877 | -33.2 | -36.3088
2020-06-27 15:00 | No Data | No Data | No Data | No Data | 83.5157 | 96.2443 | -1.1431 | -30.8862 | -1.6078 | -15.913 | 0 | 28.6663 | -32.2 | -32.2076 | -53.6 | -71.9511 | -7.28 | -11.302 | -18.9 | -24.067
2020-06-27 15:30 | No Data | No Data | No Data | No Data | 88.7892 | 99.0939 | 6.8589 | 36.0953 | 4.9521 | 19.4005 | -5.715 | -29.1409 | -28 | -28.0786 | -46.8 | -68.1938 | -23.205 | -26.6942 | -5.8 | -20.4402
2020-06-27 16:00 | No Data | No Data | No Data | No Data | 99.2508 | 105.5424 | 5.7158 | 34.7676 | 6.8814 | 19.8193 | -9.144 | -30.0024 | -30.8 | -31.7479 | -57.2 | -74.415 | -12.74 | -16.2021 | -2.9 | -30.2394
2020-06-27 16:30 | No Data | No Data | No Data | No Data | 65.3147 | 71.6221 | -5.7158 | -32.5145 | -4.6305 | -16.979 | 4.572 | 31.1978 | -45.5 | -46.8582 | -51.2 | -71.2853 | 6.825 | 7.9592 | 16.9 | 42.8716
2020-06-27 17:00 | No Data | No Data | No Data | No Data | 75.2514 | 80.1135 | -28.5788 | -38.8335 | -27.1613 | -28.8307 | 26.289 | 44.1204 | -72.1 | -74.9033 | -31.2 | -59.2756 | 25.48 | 25.4841 | 49.2 | 71.4414
2020-06-27 17:30 | No Data | No Data | No Data | No Data | 82.1241 | 85.5027 | -38.8671 | -45.0929 | -41.5459 | -42.1934 | 41.148 | 55.0542 | -90.3 | -93.9409 | -48.4 | -68.1657 | 54.6 | 54.6 | 71.3 | 86.1757
2020-06-27 18:00 | No Data | No Data | No Data | No Data | 88.9479 | 90.7099 | -44.5829 | -50.1034 | -44.0969 | -45.0567 | 44.577 | 57.6621 | -98.7 | -102.2216 | -45.2 | -66.8108 | 52.325 | 52.3329 | 87.1 | 100.8822
2020-06-27 18:30 | No Data | No Data | No Data | No Data | 88.9479 | 90.7099 | -51.4417 | -55.8391 | -50.7211 | -51.3694 | 51.435 | 63.7831 | -103.6 | -107.6909 | -62 | -77.44 | 70.07 | 70.07 | 84.8 | 98.0392
2020-06-27 19:00 | No Data | No Data | No Data | No Data | 87.2023 | 89.4314 | -54.8712 | -58.6025 | -53.5723 | -53.9989 | 53.721 | 65.6404 | -105.7 | -109.5271 | -53.2 | -72.463 | 62.335 | 62.3367 | 94.7 | 105.1938
2020-06-27 19:30 | No Data | No Data | No Data | No Data | 79.7681 | 83.3904 | -45.726 | -51.1232 | -45.4689 | -46.3939 | 45.72 | 58.5502 | -96.6 | -99.6585 | -48 | -71.3571 | 55.055 | 55.0851 | 88.3 | 98.1698
2020-06-27 20:00 | No Data | No Data | No Data | No Data | 77.3632 | 81.093 | -48.0123 | -53.178 | -47.2697 | -48.1561 | 48.006 | 60.3521 | -97.3 | -100.1685 | -49.2 | -71.2966 | 56.875 | 56.9205 | 94.3 | 103.1086
2020-06-27 20:30 | No Data | No Data | No Data | No Data | 73.9208 | 78.3787 | -44.5829 | -50.6352 | -44.6543 | -45.6397 | 44.577 | 57.6621 | -92.4 | -95.5929 | -47.6 | -70.7921 | 54.145 | 54.1928 | 91.1 | 100.3575
2020-06-27 21:00 | No Data | No Data | No Data | No Data | 69.7215 | 75.0376 | -35.4377 | -44.1262 | -34.3 | -36.4044 | 35.433 | 50.1098 | -81.9 | -84.3783 | -37.2 | -67.5633 | 44.135 | 44.2848 | 78.2 | 86.2144
2020-06-27 21:30 | No Data | No Data | No Data | No Data | 74.8974 | 79.3164 | -28.5788 | -39.6164 | -27.3113 | -30.473 | 27.432 | 43.9126 | -81.2 | -83.8716 | -29.2 | -64.2221 | 36.4 | 36.7425 | 74.1 | 82.646
2020-06-27 22:00 | No Data | No Data | No Data | No Data | 72.639 | 78.0158 | -30.8651 | -41.296 | -30.5912 | -33.0095 | 30.861 | 46.1325 | -81.9 | -84.908 | -33.6 | -66.3385 | 40.495 | 40.8031 | 77.2 | 84.681
2020-06-27 22:30 | No Data | No Data | No Data | No Data | 77.9736 | 83.0055 | -44.5829 | -50.1034 | -44.6543 | -45.5361 | 44.577 | 57.6621 | -99.4 | -103.0808 | -41.6 | -69.0519 | 48.685 | 48.8569 | 90.8 | 97.6394
2020-06-27 23:00 | No Data | No Data | No Data | No Data | 77.9736 | 82.8311 | -38.8671 | -45.6831 | -37.9444 | -39.12 | 38.862 | 51.0782 | -95.9 | -99.904 | -36 | -66.2372 | 43.225 | 43.4185 | 87.9 | 96.7889
2020-06-27 23:30 | No Data | No Data | No Data | No Data | 85.4078 | 89.1458 | -30.8651 | -38.4105 | -30.2269 | -31.2859 | 32.004 | 38.0466 | -92.4 | -95.4159 | -19.2 | -61.4752 | 27.3 | 27.8406 | 82.9 | 93.9471
2020-06-28 | No Data | No Data | No Data | No Data | 78.2788 | 79.5942 | -34.2945 | -42.5276 | -32.0062 | -33.6262 | 32.004 | 42.9044 | -86.8 | -90.1914 | -23.6 | -63.3593 | 32.76 | 33.2897 | 82.7 | 91.1803
2020-06-28 00:30 | No Data | No Data | No Data | No Data | 74.8486 | 76.5518 | -36.5808 | -42.543 | -36.8725 | -37.4218 | 34.29 | 38.862 | -84 | -86.2564 | -21.6 | -62.6418 | 28.665 | 29.2689 | 80.2 | 90.2094
2020-06-28 01:00 | No Data | No Data | No Data | No Data | 69.929 | 73.1856 | -46.8692 | -49.9074 | -46.9267 | -47.0044 | 46.863 | 51.1804 | -91 | -93.0868 | -30 | -64.5898 | 36.4 | 36.6296 | 83.3 | 91.893
2020-06-28 01:30 | No Data | No Data | No Data | No Data | 71.5648 | 74.7501 | -46.8692 | -49.9074 | -47.0981 | -47.1604 | 46.863 | 51.1804 | -92.4 | -94.6037 | -26.8 | -62.8051 | 33.67 | 34.04 | 80.5 | 88.1016
2020-06-28 02:00 | No Data | No Data | No Data | No Data | 65.8763 | 69.9031 | -57.1575 | -59.0578 | -55.0087 | -55.0547 | 54.864 | 61.3398 | -95.9 | -98.1723 | -40 | -67.523 | 47.775 | 47.8529 | 88.4 | 94.4993
2020-06-28 02:30 | No Data | No Data | No Data | No Data | 64.2283 | 68.9689 | -54.8712 | -56.5599 | -54.2154 | -54.221 | 56.007 | 60.0701 | -93.8 | -95.5494 | -34 | -65.8556 | 41.405 | 41.5647 | 88.7 | 93.7649
2020-06-28 03:00 | No Data | No Data | No Data | No Data | 62.4338 | 67.9528 | -56.0144 | -58.5802 | -55.0301 | -55.2219 | 57.15 | 68.4751 | -92.4 | -94.7563 | -32.8 | -65.2442 | 38.22 | 38.3929 | 80.8 | 86.6146
2020-06-28 03:30 | No Data | No Data | No Data | No Data | 59.1623 | 64.9598 | -46.8692 | -51.6572 | -48.6203 | -49.2452 | 49.149 | 61.2652 | -83.3 | -84.9772 | -22.8 | -63.8122 | 29.12 | 29.6275 | 74.5 | 79.2077
2020-06-28 04:00 | No Data | No Data | No Data | No Data | 59.1623 | 64.9598 | -52.5849 | -56.061 | -52.6934 | -53.0045 | 52.578 | 65.3812 | -86.8 | -88.8338 | -27.6 | -63.5106 | 34.125 | 34.4901 | 77.7 | 82.6933
2020-06-28 04:30 | No Data | No Data | No Data | No Data | 59.1623 | 64.9598 | -52.5849 | -56.061 | -54.0225 | -54.2973 | 54.864 | 67.2333 | -87.5 | -89.6683 | -29.6 | -64.05 | 35.035 | 35.3292 | 79.8 | 84.7366
2020-06-28 05:00 | No Data | No Data | No Data | No Data | 59.1623 | 65.6522 | -53.7281 | -56.756 | -54.4083 | -54.6695 | 54.864 | 67.9004 | -86.8 | -89.1422 | -29.2 | -63.5106 | 35.945 | 36.1775 | 78.4 | 83.7664
2020-06-28 05:30 | No Data | No Data | No Data | No Data | 59.1623 | 65.6522 | -51.4417 | -54.9902 | -50.614 | -50.9996 | 51.435 | 65.161 | -85.4 | -87.7796 | -26 | -62.8318 | 32.76 | 33.0745 | 68.3 | 74.9647
2020-06-28 06:00 | No Data | No Data | No Data | No Data | 59.1623 | 64.9346 | -49.1555 | -53.2885 | -48.4916 | -48.9896 | 48.006 | 61.7643 | -84 | -86.4181 | -23.6 | -62.6176 | 30.03 | 30.4442 | 66.2 | 73.5285
2020-06-28 06:30 | No Data | No Data | No Data | No Data | 64.1306 | 68.7849 | -50.2986 | -54.3447 | -47.8056 | -48.3892 | 48.006 | 61.7643 | -84.7 | -87.4356 | -25.2 | -62.1392 | 31.85 | 32.1122 | 68.5 | 76.078
2020-06-28 07:00 | No Data | No Data | No Data | No Data | 65.9251 | 69.9003 | -38.8671 | -45.6831 | -37.4084 | -38.6863 | 38.862 | 54.157 | -78.4 | -81.1638 | -15.6 | -60.8342 | 22.295 | 22.9538 | 57.3 | 67.8841
2020-06-28 07:30 | No Data | No Data | No Data | No Data | 59.5651 | 63.937 | -38.8671 | -45.6831 | -37.7086 | -39.0761 | 37.719 | 53.3672 | -77.7 | -80.4878 | -22.8 | -62.6929 | 29.12 | 29.547 | 63.5 | 73.7462
2020-06-28 08:00 | No Data | No Data | No Data | No Data | 89.9733 | 95.1046 | -25.1493 | -38.0688 | -20.73 | -25.2809 | 20.574 | 39.9887 | -65.8 | -68.6571 | -16.8 | -62.3076 | 14.56 | 16.0802 | 48.2 | 61.5019
2020-06-28 08:30 | No Data | No Data | No Data | No Data | 95.6619 | 100.5032 | 12.5746 | 39.7645 | 12.8196 | 25.1071 | -13.716 | -28.6435 | -35.7 | -37.0207 | -12.8 | -64.4832 | -22.295 | -26.8797 | -5.2 | -28.7738
2020-06-28 09:00 | No Data | No Data | No Data | No Data | 95.6619 | 101.0207 | 33.1514 | 52.8452 | 35.6077 | 43.9128 | -35.433 | -40.973 | -15.4 | -16.1608 | -35.2 | -66.8228 | -43.225 | -47.6361 | -46.2 | -49.2285
2020-06-28 09:30 | No Data | No Data | No Data | No Data | 91.6091 | 97.7501 | 49.1555 | 64.848 | 50.8069 | 57.52 | -49.149 | -51.6884 | 0.7 | 1.5652 | -44.8 | -67.4329 | -58.695 | -63.987 | -71.3 | -72.2215
2020-06-28 10:00 | No Data | No Data | No Data | No Data | 85.8717 | 95.4318 | 35.4377 | 54.3087 | 35.5862 | 43.4631 | -36.576 | -41.417 | -9.1 | -9.521 | -62.4 | -77.286 | -44.135 | -49.4466 | -61.1 | -61.8341
2020-06-28 10:30 | No Data | No Data | No Data | No Data | 81.6602 | 92.4208 | 37.7239 | 56.6753 | 37.6014 | 46.086 | -37.719 | -41.9187 | -4.2 | -4.2579 | -60 | -76.0936 | -45.955 | -51.6881 | -65.6 | -65.6987
2020-06-28 11:00 | No Data | No Data | No Data | No Data | 75.7153 | 89.151 | 35.4377 | 55.1799 | 35.9936 | 44.7519 | -35.433 | -39.8742 | -1.4 | -3.7696 | -53.6 | -72.4872 | -49.595 | -55.3475 | -71.1 | -71.1057
2020-06-28 11:30 | No Data | No Data | No Data | No Data | 69.9779 | 77.2037 | 35.4377 | 55.1799 | 34.1285 | 43.1908 | -34.29 | -38.862 | 0 | 4.9 | -45.2 | -67.1059 | -55.055 | -60.8578 | -68.7 | -68.8538
2020-06-28 12:00 | No Data | No Data | No Data | No Data | 68.1346 | 74.3631 | 33.1514 | 53.7402 | 31.8347 | 41.0714 | -33.147 | -38.4225 | -1.4 | -2.5239 | -40.8 | -65.0969 | -58.695 | -63.987 | -72.7 | -72.7275
2020-06-28 12:30 | No Data | No Data | No Data | No Data | 65.8763 | 72.2996 | 37.7239 | 57.5335 | 41.6745 | 50.4945 | -41.148 | -44.15 | 9.1 | 10.3354 | -30.8 | -60.7816 | -69.615 | -74.9439 | -88.8 | -88.8248
2020-06-28 13:00 | No Data | No Data | No Data | No Data | 66.4866 | 73.8084 | 45.726 | 63.8631 | 48.4273 | 56.743 | -46.863 | -49.1623 | 17.5 | 18.3742 | -22 | -57.5694 | -80.535 | -86.1117 | -99.5 | -99.6358
2020-06-28 13:30 | No Data | No Data | No Data | No Data | 66.5354 | 73.8524 | 70.8753 | 85.6066 | 70.165 | 77.8243 | -68.58 | -68.9221 | 36.4 | 37.8842 | 4 | 56.1427 | -105.56 | -112.8987 | -119.5 | -120.0144
2020-06-28 14:00 | No Data | No Data | No Data | No Data | 66.5354 | 73.8524 | 28.5788 | 50.1034 | 26.2609 | 36.071 | -26.289 | -33.3826 | -2.1 | -2.5239 | -48 | -68.1657 | -59.605 | -65.0029 | -76.8 | -76.8147
2020-06-28 14:30 | No Data | No Data | No Data | No Data | 66.6941 | 73.3017 | 22.863 | 46.0818 | 22.4236 | 32.673 | -22.86 | -31.5311 | -7 | -7 | -57.2 | -73.1519 | -50.505 | -55.3924 | -70.3 | -70.3921
2020-06-28 15:00 | No Data | No Data | No Data | No Data | 73.2616 | 78.052 | 24.0062 | 46.6596 | 24.0958 | 33.7372 | -25.146 | -33.9838 | -6.3 | -6.3 | -62.8 | -76.4513 | -49.14 | -53.9324 | -64.3 | -64.5982
2020-06-28 15:30 | No Data | No Data | No Data | No Data | 80.2808 | 83.6031 | 32.0082 | 51.2381 | 32.4993 | 40.0321 | -33.147 | -39.6277 | -1.4 | -1.9799 | -62 | -74.8866 | -45.045 | -49.1105 | -66 | -66.1671
2020-06-28 16:00 | No Data | No Data | No Data | No Data | 92.3781 | 93.2423 | 19.4335 | 43.4547 | 18.8865 | 29.0072 | -19.431 | -30.8822 | -17.5 | -18.5995 | -62.8 | -77.845 | -28.21 | -31.1434 | -33.6 | -38.8988
2020-06-28 16:30 | No Data | No Data | No Data | No Data | 103.1937 | 103.3959 | 9.1452 | 37.7066 | 10.14 | 22.2718 | -10.287 | -28.23 | -29.4 | -30.5765 | -30.8 | -63.2114 | -17.29 | -19.1317 | -5.5 | -32.7649
2020-06-28 17:00 | No Data | No Data | No Data | No Data | 67.9759 | 69.5843 | -10.2884 | -33.6211 | -9.1109 | -18.8355 | 8.001 | 31.8813 | -52.5 | -54.5192 | -12 | -57.2713 | 1.82 | 3.2811 | 28.1 | 54.331
2020-06-28 17:30 | No Data | No Data | No Data | No Data | 78.0224 | 78.7626 | -9.1452 | -33.289 | -7.7175 | -18.0279 | 6.858 | 32.7305 | -56.7 | -59.9921 | -8.8 | -57.4776 | 13.195 | 13.574 | 26.3 | 51.1752
2020-06-28 18:00 | No Data | No Data | No Data | No Data | 83.1006 | 83.2263 | -1.1431 | -35.4561 | -1.5006 | -19.2131 | 1.143 | 27.4558 | -57.4 | -59.43 | -8.8 | -59.4549 | 14.105 | 15.295 | 30.5 | 63.7672
2020-06-28 18:30 | No Data | No Data | No Data | No Data | 81.4649 | 81.7094 | -5.7158 | -34.7676 | -4.8449 | -19.581 | 2.286 | 28.6663 | -60.9 | -62.817 | -16 | -61.7103 | 22.295 | 23.3163 | 37.4 | 59.5963
2020-06-28 19:00 | No Data | No Data | No Data | No Data | 79.0478 | 79.6783 | -11.4315 | -35.067 | -10.7188 | -20.6084 | 10.287 | 31.4481 | -65.8 | -67.2729 | -13.2 | -62.6073 | 17.29 | 18.9413 | 54.3 | 69.5754
2020-06-28 19:30 | No Data | No Data | No Data | No Data | 75.7153 | 76.8724 | 0 | 35.4377 | 0 | 19.9905 | -1.143 | -26.3138 | -53.9 | -55.0513 | 2.4 | 65.2441 | 2.73 | 11.2561 | 35.4 | 54.3953
2020-06-28 20:00 | No Data | No Data | No Data | No Data | 73.8232 | 75.0094 | -6.8589 | -33.8535 | -6.324 | -18.9586 | 4.572 | 26.6836 | -58.1 | -59.6029 | 0 | 65.2 | 6.825 | 12.4939 | 44.7 | 60.1846
2020-06-28 20:30 | No Data | No Data | No Data | No Data | 70.4417 | 72.705 | -2.2863 | -32.0898 | -2.1437 | 15.778 | 0 | 18.288 | -51.1 | -53.5763 | 6.4 | 66.3916 | -0.455 | -11.3841 | 36.8 | 54.7219
2020-06-28 21:00 | No Data | No Data | No Data | No Data | 67.1092 | 69.4811 | -5.7158 | -29.1447 | -5.8096 | -13.4754 | 5.715 | 15.9201 | -55.3 | -57.596 | 5.2 | 66.6033 | -0.455 | -11.8387 | 36.3 | 50.4251
2020-06-28 21:30 | No Data | No Data | No Data | No Data | 73.8232 | 75.9858 | -2.2863 | -28.6701 | 0 | 12.6374 | 1.143 | 14.9029 | -56.7 | -59.3392 | 14.4 | 68.3345 | -6.825 | -13.6576 | 31.5 | 46.2027
2020-06-28 22:00 | No Data | No Data | No Data | No Data | 72.0775 | 74.291 | -19.4335 | -31.7829 | -18.3505 | -20.4215 | 19.431 | 24.4613 | -70 | -73.2864 | -6.8 | -63.9625 | 11.375 | 14.2873 | 48.6 | 59.198
2020-06-28 22:30 | No Data | No Data | No Data | No Data | 75.4101 | 77.5285 | -14.861 | -33.2301 | -14.6632 | -19.9134 | 14.859 | 36.3251 | -69.3 | -74.2297 | 2.8 | 63.2051 | 2.73 | 9.0658 | 42.9 | 54.4303
2020-06-28 23:00 | No Data | No Data | No Data | No Data | 80.4883 | 82.4763 | -19.4335 | -34.5602 | -20.73 | -23.78 | 20.574 | 39.9887 | -77.7 | -83.0762 | 6.8 | 63.5648 | -0.91 | -8.2026 | 43.8 | 56.8232
2020-06-28 23:30 | No Data | No Data | No Data | No Data | 87.1534 | 88.3032 | -13.7178 | -32.7348 | -12.6267 | -19.1 | 12.573 | 33.3239 | -75.6 | -80.1431 | 19.6 | 67.6993 | -12.285 | -15.8468 | 40.9 | 58.696
2020-06-29 | No Data | No Data | No Data | No Data | 80.4395 | 81.2409 | -14.861 | -33.3283 | -16.3997 | -20.915 | 13.716 | 29.652 | -70.7 | -73.7529 | 18.8 | 68.6254 | -12.74 | -17.0792 | 38.8 | 52.9286
2020-06-29 00:30 | No Data | No Data | No Data | No Data | 74.9462 | 76.3985 | -19.4335 | -31.7829 | -20.8373 | -22.3536 | 18.288 | 22.193 | -70.7 | -72.3578 | 18.4 | 68.9023 | -12.285 | -17.0549 | 38.3 | 50.8178
2020-06-29 01:00 | No Data | No Data | No Data | No Data | 69.6727 | 72.185 | -22.863 | -33.1514 | -21.8877 | -23.3846 | 21.717 | 27.6691 | -67.9 | -70.1189 | 20 | 70.4965 | -12.285 | -16.7425 | 33.4 | 45.9796
2020-06-29 01:30 | No Data | No Data | No Data | No Data | 73.1029 | 75.5012 | -21.7199 | -32.3736 | -22.4879 | -25.1248 | 20.574 | 27.5271 | -69.3 | -72.0184 | 25.2 | 71.3952 | -19.11 | -22.9674 | 37.5 | 50.8882
2020-06-29 02:00 | No Data | No Data | No Data | No Data | 69.5628 | 72.5523 | -24.0062 | -34.7675 | -22.7238 | -24.5465 | 20.574 | 28.2994 | -65.8 | -68.4606 | 24.4 | 72.6218 | -19.11 | -23.2228 | 34.7 | 47.3385
2020-06-29 02:30 | No Data | No Data | No Data | No Data | 67.8172 | 71.377 | -28.5788 | -35.8956 | -29.1765 | -29.6588 | 25.146 | 28.6435 | -66.5 | -68.7641 | 19.2 | 69.1202 | -13.65 | -18.063 | 36.2 | 48.316
2020-06-29 03:00 | No Data | No Data | No Data | No Data | 66.1814 | 71.0104 | -41.1534 | -44.5829 | -41.5887 | -41.6241 | 36.576 | 40.395 | -73.5 | -76.2518 | 7.6 | 64.4497 | -3.185 | -8.7875 | 46.4 | 58.1202
2020-06-29 03:30 | No Data | No Data | No Data | No Data | 64.3381 | 69.2957 | -38.8671 | -42.4815 | -40.2811 | -40.3016 | 37.719 | 41.4328 | -70.7 | -73.1826 | 8.4 | 64.1523 | -4.095 | -8.7521 | 44.7 | 56.1008
2020-06-29 04:00 | No Data | No Data | No Data | No Data | 60.8957 | 66.1119 | -32.0082 | -36.8655 | -30.6128 | -30.8252 | 24.003 | 28.23 | -56 | -57.7235 | 17.2 | 66.6573 | -12.285 | -15.8468 | 24.1 | 37.8609
2020-06-29 04:30 | No Data | No Data | No Data | No Data | 59.2599 | 65.3234 | -35.4377 | -39.3682 | -35.5648 | -35.6098 | 27.432 | 32.3491 | -59.5 | -62.8676 | 14 | 65.1227 | -10.465 | -13.574 | 26.5 | 41.857
2020-06-29 05:00 | No Data | No Data | No Data | No Data | 59.1012 | 65.1794 | -61.7301 | -62.4038 | -59.3391 | -59.4308 | 45.72 | 51.1165 | -75.6 | -81.3718 | -7.2 | -59.2392 | 13.65 | 14.3884 | 49.4 | 62.0816
2020-06-29 05:30 | No Data | No Data | No Data | No Data | 59.0524 | 64.4424 | -54.8712 | -56.0493 | -52.6934 | -52.7093 | 40.005 | 45.5195 | -68.6 | -73.3265 | -3.6 | -60.1079 | 9.1 | 10.3856 | 49.3 | 59.6049
2020-06-29 06:00 | No Data | No Data | No Data | No Data | 60.8957 | 65.5103 | -45.726 | -48.4458 | -44.2684 | -42.5296 | 27.432 | 32.9692 | -60.9 | -63.7654 | -0.8 | -60.0053 | 7.735 | 9.4679 | 49.4 | 61.1258
2020-06-29 06:30 | No Data | No Data | No Data | No Data | 66.2303 | 68.7295 | -36.5808 | -40.8986 | -35.0932 | -35.4087 | 18.288 | 25.8631 | -59.5 | -65.1752 | 10 | 61.2222 | -2.73 | -7.3507 | 51.8 | 68.6822
2020-06-29 07:00 | No Data | No Data | No Data | No Data | 72.4315 | 73.3301 | -26.2924 | -34.8426 | -25.1033 | -26.5344 | -2.286 | -13.9052 | -41.3 | -46.0193 | 23.6 | 66.7137 | -15.47 | -18.4261 | 43.1 | 68.235
2020-06-29 07:30 | No Data | No Data | No Data | No Data | 0.0061036 | 0.93387 | -34.2945 | -39.9939 | -34.3215 | -34.8151 | -4.572 | -15.5465 | -35.7 | -40.3943 | 18 | 64.5601 | -8.645 | -13.2263 | 40.3 | 70.2164
2020-06-29 08:00 | No Data | No Data | No Data | No Data | 0.0061036 | 0.93387 | -26.2924 | -35.6032 | -26.4968 | -28.0159 | -10.287 | -16.2451 | -39.2 | -43.5184 | 8.8 | 61.0377 | -7.28 | -11.302 | 36.6 | 78.1944
2020-06-29 08:30 | No Data | No Data | No Data | No Data | 0.0061036 | 0.93387 | -1.1431 | -30.8862 | 0 | 15.0384 | -35.433 | -36.0906 | -16.8 | -20.1911 | -8.8 | -63.0175 | -24.115 | -27.9371 | 1.1 | 51.2118
2020-06-29 09:00 | No Data | No Data | No Data | No Data | 0.0061036 | 0.93387 | 28.5788 | 46.4209 | 28.5976 | 35.3838 | -59.436 | -59.447 | 6.3 | 7.2069 | -28.8 | -63.6842 | -50.05 | -54.6076 | -44.3 | -57.0832
2020-06-29 09:30 | No Data | No Data | No Data | No Data | 0.0061036 | 0.93387 | 46.8692 | 60.8882 | 46.4337 | 52.2101 | -76.581 | -76.7174 | 23.1 | 23.1106 | -34 | -62.1289 | -66.885 | -72.7687 | -72.2 | -75.6247
2020-06-29 10:00 | No Data | No Data | No Data | No Data | 0.0061036 | 0.93387 | 53.7281 | 66.3126 | 51.6644 | 56.7693 | -73.152 | -73.3749 | 25.2 | 25.2097 | -36.4 | -62.4948 | -69.16 | -75.7654 | -79.3 | -80.2791
2020-06-29 10:30 | No Data | No Data | No Data | No Data | 0.0061036 | 0.93387 | 57.1575 | 69.7696 | 58.1599 | 63.0832 | -76.581 | -76.9978 | 28 | 28.3132 | -24.4 | -59.2567 | -76.44 | -83.1642 | -82.3 | -82.3877
2020-06-29 11:00 | No Data | No Data | No Data | No Data | 0.0061036 | 0.93387 | 60.587 | 72.6058 | 60.6896 | 65.5175 | -72.009 | -72.3348 | 23.1 | 23.1953 | -28.4 | -61.0128 | -72.345 | -79.0457 | -78.8 | -79.1192
2020-06-29 11:30 | No Data | No Data | No Data | No Data | 0.0061036 | 0.93387 | 54.8712 | 67.2421 | 55.03 | 59.8345 | -62.865 | -63.031 | 21 | 22.1359 | -32 | -61.7401 | -65.975 | -72.6776 | -72.6 | -72.9561
2020-06-29 12:00 | No Data | No Data | No Data | No Data | 0.0061036 | 0.93387 | 46.8692 | 60.1649 | 47.9343 | 52.7934 | -58.293 | -58.3938 | 17.5 | 18.3742 | -30 | -61.0757 | -66.885 | -72.9492 | -74.3 | -75.0243
2020-06-29 12:30 | No Data | No Data | No Data | No Data | 0.0061036 | 0.93387 | 35.4377 | 50.1164 | 36.7653 | 41.7264 | -43.434 | -43.449 | 6.3 | 9.4175 | -38 | -64.405 | -55.965 | -61.4924 | -70.2 | -70.689
2020-06-29 13:00 | No Data | No Data | No Data | No Data | 0.0061036 | 0.93387 | 24.0062 | 40.9305 | 25.0604 | 30.5619 | -38.862 | -38.9292 | 5.6 | 9.521 | -46 | -66.7725 | -49.595 | -54.3758 | -67.7 | -67.8302
2020-06-29 13:30 | No Data | No Data | No Data | No Data | 0.0061036 | 0.93387 | 19.4335 | 38.4275 | 20.4085 | 26.3025 | -36.576 | -36.7364 | 7 | 9.8995 | -43.6 | -64.2557 | -53.69 | -58.4901 | -70.2 | -70.4733
2020-06-29 14:00 | No Data | No Data | No Data | No Data | 0.0061036 | 0.93387 | 11.4315 | 32.914 | 11.1904 | 18.7021 | -32.004 | -32.5103 | 4.2 | 8.771 | -46.8 | -65.903 | -51.87 | -56.4585 | -69.4 | -69.8828
2020-06-29 14:30 | No Data | No Data | No Data | No Data | 0.0061036 | 0.93387 | 5.7158 | 30.2665 | 5.9596 | 15.1356 | -28.575 | -29.3864 | 2.1 | 8.6585 | -51.2 | -68.297 | -48.23 | -52.7584 | -66.2 | -66.8782
2020-06-29 15:00 | No Data | No Data | No Data | No Data | 0.0061036 | 0.93387 | 1.1431 | 28.5788 | 0 | 12.6159 | -29.718 | -30.7762 | 3.5 | 9.1 | -54.8 | -70.2783 | -48.23 | -52.5756 | -66.3 | -67.3885
2020-06-29 15:30 | No Data | No Data | No Data | No Data | 34.2962 | 39.5496 | -8.0021 | -28.5788 | -8.2106 | -13.8104 | -42.291 | -42.8434 | 14.7 | 15.7305 | -50.4 | -66.9041 | -50.505 | -54.6701 | -61.8 | -63.3003
2020-06-29 16:00 | No Data | No Data | No Data | No Data | 40.0336 | 43.8539 | -16.0041 | -29.8097 | -18.329 | -20.1369 | -28.575 | -30.3703 | -5.6 | -13.1518 | -50 | -69.3109 | -34.58 | -38.0708 | -38.3 | -44.3695
2020-06-29 16:30 | No Data | No Data | No Data | No Data | 45.9297 | 47.9722 | -26.2924 | -34.1034 | -25.0176 | -25.7427 | -14.859 | -20.2217 | -21 | -26.4615 | -26 | -60.6551 | -16.38 | -19.1965 | -10.4 | -36.7042
2020-06-29 17:00 | No Data | No Data | No Data | No Data | 54.8043 | 55.974 | -36.5808 | -41.4224 | -35.5648 | -35.8047 | 5.715 | 18.0724 | -41.3 | -46.0193 | -10.8 | -57.8176 | 3.185 | 5.554 | 22.6 | 50.6246
2020-06-29 17:30 | No Data | No Data | No Data | No Data | 56.5988 | 56.7548 | -62.8733 | -63.904 | -63.8837 | -63.8967 | 9.144 | 21.475 | -49 | -53.8773 | -5.2 | -55.8426 | 14.105 | 14.4601 | 41.8 | 68.684
2020-06-29 18:00 | No Data | No Data | No Data | No Data | 60.5417 | 60.6876 | -77.7342 | -78.145 | -76.0602 | -76.1005 | 6.858 | 21.6869 | -48.3 | -52.6677 | -12.4 | -58.9196 | 22.295 | 22.8499 | 60 | 83.7291
2020-06-29 18:30 | No Data | No Data | No Data | No Data | 57.0504 | 57.2052 | -89.1657 | -89.2829 | -89.6302 | -89.8367 | -14.859 | -24.4613 | -23.1 | -27.0113 | 0.4 | 61.2013 | 9.1 | 11.6537 | 51.8 | 75.1897
2020-06-29 19:00 | No Data | No Data | No Data | No Data | 53.4127 | 53.578 | -102.8835 | -102.8835 | -104.2935 | -104.7 | -37.719 | -40.973 | 1.4 | 7.1386 | 6.8 | 62.7694 | 2.73 | 9.5007 | 42.1 | 64.2235
2020-06-29 19:30 | No Data | No Data | No Data | No Data | 42.5483 | 42.7556 | -109.7424 | -109.796 | -110.7247 | -111.2138 | -45.72 | -47.7331 | 13.3 | 13.4648 | 19.2 | 69.1202 | -10.465 | -16.8411 | 29.1 | 51.0139
2020-06-29 20:00 | No Data | No Data | No Data | No Data | 31.8791 | 32.1553 | -113.1719 | -113.2642 | -114.6049 | -115.1699 | -54.864 | -56.2862 | 23.1 | 23.1 | 33.2 | 76.3916 | -25.025 | -30.1607 | 12.9 | 39.9406
2020-06-29 20:30 | No Data | No Data | No Data | No Data | 18.8052 | 18.8052 | -118.8876 | -118.9755 | -122.0223 | -122.7164 | -52.578 | -53.806 | 22.4 | 22.4 | 44 | 84.3801 | -37.31 | -42.5589 | 1.5 | 31.5268
2020-06-29 21:00 | No Data | No Data | No Data | No Data | 9.6376 | 9.8228 | -115.4582 | -115.5995 | -118.5065 | -119.1381 | -32.004 | -35.2852 | 5.6 | 6.261 | 45.2 | 85.012 | -39.13 | -44.1631 | -2.4 | -31.2922
2020-06-29 21:30 | No Data | No Data | No Data | No Data | 12.9702 | 13.2105 | -121.1739 | -121.4378 | -123.5872 | -124.3908 | -19.431 | -25.9136 | -11.9 | -14.1739 | 38 | 80.001 | -29.575 | -34.967 | 7.9 | 33.2521
2020-06-29 22:00 | No Data | No Data | No Data | No Data | 7.2206 | 7.6601 | -137.178 | -138.1084 | -140.2013 | -141.527 | -8.001 | -19.9616 | -15.4 | -17.2177 | 20.4 | 71.7607 | -13.195 | -19.989 | 22.2 | 39.8554
2020-06-29 22:30 | No Data | No Data | No Data | No Data | 7.0741 | 7.5222 | -156.6116 | -158.618 | -161.7888 | -163.833 | 17.145 | 26.7813 | -43.4 | -45.8219 | 4.8 | 65.0772 | 2.73 | 11.698 | 43.1 | 58.9377
2020-06-29 23:00 | No Data | No Data | No Data | No Data | 9.015 | 9.3708 | -166.8999 | -169.7299 | -175.1229 | -177.5615 | 27.432 | 34.9877 | -53.2 | -55.5828 | 6.8 | 65.1558 | 0.91 | 11.3841 | 44.7 | 62.2333
2020-06-29 23:30 | No Data | No Data | No Data | No Data | 11.1757 | 12.1072 | -174.9019 | -178.016 | -180.6967 | -183.0886 | 26.289 | 32.0244 | -57.4 | -60.4315 | 16.4 | 67.2309 | -7.28 | -14.6733 | 46.8 | 68.0485
2020-06-30 | No Data | No Data | No Data | No Data | -3.4363 | -7.6348 | -187.4766 | -191.6985 | -192.5087 | -195.2363 | 40.005 | 43.9869 | -59.5 | -63.0971 | 8 | 64.895 | 0 | 10.92 | 51.8 | 72.6928
2020-06-30 00:30 | No Data | No Data | No Data | No Data | -12.2133 | -14.8814 | -193.1924 | -197.7683 | -197.4608 | -200.1278 | 22.86 | 27.2648 | -42 | -44.9801 | 22.4 | 70.835 | -12.74 | -18.6716 | 36.8 | 63.2155
2020-06-30 01:00 | No Data | No Data | No Data | No Data | -22.5162 | -24.068 | -133.7486 | -134.3384 | -139.3223 | -140.052 | -41.148 | -42.1518 | 22.4 | 23.0894 | 101.6 | 125.9282 | -90.09 | -96.1763 | -45.8 | -61.006
2020-06-30 01:30 | No Data | No Data | No Data | No Data | -18.7198 | -21.5922 | -184.0471 | -187.4278 | -190.6437 | -193.0639 | 17.145 | 21.9563 | -30.8 | -33.0189 | 33.6 | 78.7299 | -25.935 | -32.2152 | 19 | 44.4639
2020-06-30 02:00 | No Data | No Data | No Data | No Data | -24.0055 | -26.3069 | -136.0349 | -136.5143 | -140.3299 | -141.0939 | -26.289 | -28.23 | 11.2 | 12.225 | 83.6 | 112.4455 | -75.075 | -81.2006 | -34.3 | -50.1602
2020-06-30 02:30 | No Data | No Data | No Data | No Data | -24.3595 | -26.6304 | -148.6095 | -149.7308 | -151.9276 | -153.179 | -8.001 | -14.9029 | -4.2 | -8.771 | 68.4 | 101.0639 | -60.515 | -65.8384 | -12.6 | -38.1413
2020-06-30 03:00 | No Data | No Data | No Data | No Data | -23.0777 | -23.5749 | -166.8999 | -168.9582 | -171.5858 | -173.2993 | 13.716 | 18.6067 | -23.8 | -26.0133 | 42.8 | 85.1399 | -36.4 | -43.1675 | 10.4 | 35.0772
2020-06-30 03:30 | No Data | No Data | No Data | No Data | -24.921 | -25.1421 | -154.3253 | -155.691 | -160.4169 | -161.7357 | 1.143 | 11.487 | -4.9 | -7.4411 | 55.2 | 93.931 | -48.685 | -55.1621 | -3.2 | -26.2954
2020-06-30 04:00 | No Data | No Data | No Data | No Data | -33.7957 | -34.4765 | -142.8938 | -143.6644 | -145.7964 | -146.7242 | -6.858 | -12.3634 | 2.1 | 4.0817 | 61.2 | 97.8897 | -53.69 | -60.65 | -8.7 | -18.0369
2020-06-30 04:30 | No Data | No Data | No Data | No Data | -25.5924 | -25.8353 | -147.4664 | -148.3322 | -150.2769 | -151.2718 | -8.001 | -12.1503 | -0.7 | -7.7318 | 59.6 | 93.1596 | -53.235 | -58.256 | -7.5 | -31.7972
2020-06-30 05:00 | No Data | No Data | No Data | No Data | -18.0484 | -18.1053 | -146.3232 | -147.0759 | -149.4409 | -150.3711 | 8.001 | 13.9521 | -18.9 | -21.9693 | 59.2 | 92.5963 | -49.595 | -54.3758 | -4.7 | -36.9005
2020-06-30 05:30 | No Data | No Data | No Data | No Data | -14.1054 | -14.1556 | -141.7506 | -142.4128 | -144.0171 | -144.8327 | 10.287 | 15.3775 | -17.5 | -20.4083 | 58.4 | 91.778 | -50.05 | -54.9779 | -12.7 | -37.7033
2020-06-30 06:00 | No Data | No Data | No Data | No Data | -4.2054 | -4.3706 | -147.4664 | -148.2133 | -150.7056 | -151.6116 | 17.145 | 21.9563 | -30.1 | -33.4978 | 51.6 | 86.963 | -43.68 | -48.2407 | -10.4 | -46.1861
2020-06-30 06:30 | No Data | No Data | No Data | No Data | 1.9471 | 3.1371 | -142.8938 | -143.6644 | -146.0322 | -146.9877 | 29.718 | 33.7524 | -46.2 | -48.4823 | 44.8 | 83.1086 | -35.945 | -41.1442 | 2.5 | 43.9602
2020-06-30 07:00 | No Data | No Data | No Data | No Data | 9.4301 | 9.7304 | -104.0266 | -104.0518 | -107.2733 | -107.6189 | 18.288 | 24.3005 | -42.7 | -45.3922 | 58 | 90.5989 | -51.87 | -56.2804 | -10.7 | -42.6636
2020-06-30 07:30 | No Data | No Data | No Data | No Data | -2.2156 | -2.2156 | -132.6054 | -133.2003 | -132.2908 | -133.3354 | 12.573 | 20.3505 | -30.8 | -33.0189 | 33.2 | 72.8099 | -24.115 | -27.9371 | 17.3 | 50.0828
2020-06-30 08:00 | No Data | No Data | No Data | No Data | 0.0061036 | 0.93387 | -129.1759 | -129.6808 | -129.7612 | -130.7015 | -9.144 | -18.4303 | -24.5 | -28.2179 | 32.8 | 70.8497 | -27.3 | -29.753 | 16.9 | 62.046
2020-06-30 08:30 | No Data | No Data | No Data | No Data | 0.0061036 | 0.93387 | -98.3109 | -98.3176 | -100.1989 | -100.6289 | 14.859 | 24.4613 | -51.8 | -54.0407 | 28 | 69.4907 | -20.93 | -23.4005 | 13 | 52.9215
2020-06-30 09:00 | No Data | No Data | No Data | No Data | 0.0061036 | 0.93387 | -110.8856 | -111.0328 | -110.2531 | -110.9726 | 22.86 | 32.3289 | -57.4 | -59.2524 | 22 | 65.7875 | -14.105 | -16.7857 | 16.1 | 54.8176
2020-06-30 09:30 | No Data | No Data | No Data | No Data | 0.0061036 | 0.93387 | -73.1616 | -73.5979 | -74.6239 | -74.6847 | 4.572 | 16.6423 | -43.4 | -45.3922 | 29.2 | 70.3466 | -53.235 | -56.1146 | -29.5 | -51.0053
2020-06-30 10:00 | No Data | No Data | No Data | No Data | 0.0061036 | 0.93387 | -113.1719 | -113.3161 | -115.0765 | -115.7359 | 34.29 | 39.4128 | -74.2 | -76.745 | -40.4 | -67.7608 | -13.65 | -18.063 | 4.8 | 44.8786
2020-06-30 10:30 | No Data | No Data | No Data | No Data | 0.0061036 | 0.93387 | -99.4541 | -99.4606 | -103.7147 | -104.0007 | 17.145 | 21.261 | -55.3 | -58.0029 | -22 | -63.9062 | -32.76 | -36.6268 | -17.4 | -36.1614
2020-06-30 11:00 | No Data | No Data | No Data | No Data | 0.0061036 | 0.93387 | -90.3089 | -90.3739 | -90.7234 | -91.0235 | 18.288 | 24.3005 | -44.8 | -46.1788 | -11.6 | -62.2896 | -42.77 | -47.2237 | -38.2 | -46.1533
2020-06-30 11:30 | No Data | No Data | No Data | No Data | 0.0061036 | 0.93387 | -75.4479 | -75.8711 | -78.4612 | -78.5928 | -3.429 | -13.0322 | -15.4 | -16.3866 | 20 | 68.1985 | -72.345 | -77.1651 | -69.3 | -72.1561
2020-06-30 12:00 | No Data | No Data | No Data | No Data | 0.0061036 | 0.93387 | -91.452 | -91.4806 | -90.2948 | -90.5542 | -19.431 | -22.5435 | -2.1 | -7.3082 | 30.8 | 69.5874 | -80.08 | -83.7645 | -94.4 | -100.4042
2020-06-30 12:30 | No Data | No Data | No Data | No Data | 0.0061036 | 0.93387 | -56.0144 | -58.5802 | -53.4008 | -53.6379 | -38.862 | -40.2005 | 19.6 | 19.6499 | 24 | 59.8251 | -117.845 | -124.6085 | -135.8 | -137.6513
2020-06-30 13:00 | No Data | No Data | No Data | No Data | 0.0061036 | 0.93387 | -67.4459 | -69.0637 | -69.9291 | -69.9792 | -66.294 | -66.6478 | 42.7 | 42.7516 | 30.8 | 66.0242 | -122.395 | -130.1093 | -134.9 | -135.2926
2020-06-30 13:30 | No Data | No Data | No Data | No Data | 0.0061036 | 0.93387 | -82.3068 | -83.2618 | -83.692 | -83.692 | -49.149 | -49.6252 | 23.1 | 23.2691 | 36 | 76.9415 | -102.375 | -110.6024 | -108.4 | -111.1563
2020-06-30 14:00 | No Data | No Data | No Data | No Data | 0.0061036 | 0.93387 | -64.0164 | -66.5781 | -67.8926 | -68.0607 | -70.866 | -70.8752 | 33.6 | 34.1855 | 45.6 | 80.5501 | -120.575 | -129.8633 | -120.4 | -120.5256
2020-06-30 14:30 | No Data | No Data | No Data | No Data | 0.0061036 | 0.93387 | -82.3068 | -82.8133 | -84.6138 | -84.6138 | -57.15 | -57.3326 | 17.5 | 19.4116 | 48 | 87.5342 | -98.735 | -106.3747 | -89.5 | -89.9514
2020-06-30 15:00 | No Data | No Data | No Data | No Data | 0.0061036 | 0.93387 | -60.587 | -62.9667 | -57.9027 | -58.3268 | -43.434 | -43.5691 | 2.8 | 5.6436 | -3.2 | -56.4907 | -107.835 | -116.6904 | -117.8 | -117.8225
2020-06-30 15:30 | No Data | No Data | No Data | No Data | 0.0061036 | 0.93387 | -72.0184 | -74.0316 | -73.2734 | -73.292 | -20.574 | -22.075 | -24.5 | -25.297 | 28.4 | 71.851 | -101.92 | -109.5029 | -81 | -84.2846
2020-06-30 16:00 | No Data | No Data | No Data | No Data | 0.0061036 | 0.93387 | -44.5829 | -49.1023 | -44.5685 | -45.2263 | 12.573 | 17.7809 | -40.6 | -41.766 | 4.4 | 60.959 | -94.64 | -101.0756 | -77.3 | -81.5236
2020-06-30 16:30 | No Data | No Data | No Data | No Data | 0.0061036 | 0.93387 | -62.8733 | -64.6057 | -60.1536 | -60.2935 | 4.572 | 12.3105 | -32.9 | -33.9554 | 7.2 | 66.3916 | -53.235 | -58.6315 | -35.9 | -50.1379
2020-06-30 17:00 | No Data | No Data | No Data | No Data | 0.0061036 | 21.1246 | -57.1575 | -59.3558 | -56.0376 | -56.2156 | 22.86 | 27.9042 | -56 | -58.4657 | 24.8 | 72.0056 | -32.305 | -36.8578 | 0.9 | 50.0001
2020-06-30 17:30 | No Data | No Data | No Data | No Data | 4.6082 | 5.8073 | -80.0205 | -80.6792 | -80.2191 | -80.2365 | 29.718 | 33.2257 | -66.5 | -67.4366 | 29.2 | 74.372 | -22.295 | -27.9371 | 9.4 | 40.2141
2020-06-30 18:00 | No Data | No Data | No Data | No Data | 2.2522 | 4.1907 | -105.1698 | -105.1946 | -108.6881 | -108.8977 | -3.429 | -11.9333 | -37.8 | -38.8799 | 34 | 77.8203 | -26.39 | -32.0573 | 8.2 | 42.4986
2020-06-30 18:30 | No Data | No Data | No Data | No Data | 2.5086 | 2.5086 | -102.8835 | -102.9089 | -104.6151 | -104.7484 | 21.717 | 26.9758 | -67.9 | -69.7827 | 24.4 | 73.3757 | -18.2 | -25.419 | 18 | 47.7246
2020-06-30 19:00 | No Data | No Data | No Data | No Data | -3.2898 | -3.2899 | -99.4541 | -99.5132 | -100.9492 | -101.0603 | 43.434 | 46.6954 | -81.2 | -81.9688 | 23.2 | 74.5042 | -17.745 | -25.419 | 22.2 | 45.835
2020-06-30 19:30 | No Data | No Data | No Data | No Data | -11.1269 | -11.1269 | -104.0266 | -104.0518 | -105.5154 | -105.6619 | 36.576 | 40.395 | -73.5 | -74.4571 | 26 | 74.2978 | -19.11 | -26.7058 | 18.5 | 45.0717
2020-06-30 20:00 | No Data | No Data | No Data | No Data | -16.8277 | -16.9574 | -108.5993 | -108.5993 | -113.6616 | -113.9702 | 38.862 | 42.4759 | -70 | -71.5268 | 22.4 | 73.8777 | -15.47 | -24.2349 | 21.7 | 41.0113
2020-06-30 20:30 | No Data | No Data | No Data | No Data | -6.4637 | -6.4637 | -104.0266 | -104.0518 | -106.5444 | -106.7079 | 34.29 | 38.3374 | -63.7 | -65.2203 | 18.8 | 74.027 | -13.195 | -23.2228 | 19.8 | 39.8648
2020-06-30 21:00 | No Data | No Data | No Data | No Data | -8.8808 | -9.0713 | -99.4541 | -99.5132 | -100.4561 | -100.5435 | 33.147 | 36.8074 | -63.7 | -65.2203 | 7.6 | 70.809 | -1.82 | -17.8381 | 29.6 | 42.9345
2020-06-30 21:30 | No Data | No Data | No Data | No Data | 1.9959 | 6.4275 | -89.1657 | -89.524 | -91.088 | -91.1193 | 45.72 | 49.2419 | -85.4 | -88.2888 | 1.6 | 66.4193 | 5.915 | 14.8765 | 43.1 | 54.3435
2020-06-30 22:00 | No Data | No Data | No Data | No Data | -1.593 | -7.9076 | -91.452 | -91.7089 | -93.9177 | -93.962 | 54.864 | 58.2033 | -91.7 | -94.9165 | -6.8 | -65.5536 | 12.285 | 18.0286 | 44.5 | 53.8926
2020-06-30 22:30 | No Data | No Data | No Data | No Data | 9.4301 | 12.2032 | -102.8835 | -102.8898 | -105.9442 | -106.1619 | 77.724 | 80.701 | -113.4 | -116.6398 | -7.6 | -64.4497 | 15.47 | 20.0407 | 52.8 | 61.4824
2020-06-30 23:00 | No Data | No Data | No Data | No Data | 15.5337 | 18.1783 | -99.4541 | -99.4803 | -101.9354 | -102.0722 | 81.153 | 84.3113 | -116.9 | -120.5403 | -14 | -63.9512 | 22.75 | 25.2351 | 61.5 | 71.0606
2020-06-30 23:30 | No Data | No Data | No Data | No Data | 22.5528 | 24.4497 | -97.1678 | -97.3357 | -97.1762 | -97.2266 | 80.01 | 82.6129 | -119.7 | -124.3264 | -10.4 | -63.2607 | 18.655 | 21.171 | 69.4 | 82.0125
2020-07-01 | No Data | No Data | No Data | No Data | 19.733 | 21.8757 | -93.7383 | -93.9124 | -95.9971 | -96.0404 | 88.011 | 90.1305 | -128.1 | -132.7954 | -18.8 | -65.9369 | 25.935 | 28.1402 | 73.8 | 78.9687
2020-07-01 00:30 | No Data | No Data | No Data | No Data | 15.8877 | 19.6089 | -86.8794 | -87.2471 | -85.3427 | -85.3487 | 82.296 | 84.3035 | -114.1 | -118.9444 | -7.6 | -65.292 | 15.925 | 19.8382 | 61.5 | 67.9094
2020-07-01 01:00 | No Data | No Data | No Data | No Data | 11.8837 | 18.0919 | -83.45 | -83.9496 | -84.6353 | -84.6443 | 81.153 | 83.1881 | -109.9 | -114.9216 | -6.8 | -65.5536 | 13.65 | 18.063 | 56.1 | 63.0151
2020-07-01 01:30 | No Data | No Data | No Data | No Data | 16.0464 | 19.8593 | -85.7363 | -86.1089 | -86.7361 | -86.7546 | 83.439 | 85.4197 | -114.1 | -118.5565 | -8.4 | -64.9455 | 15.925 | 19.4748 | 58.3 | 63.7646
2020-07-01 02:00 | No Data | No Data | No Data | No Data | 13.5805 | 20.3679 | -86.8794 | -87.2471 | -88.7726 | -88.8034 | 75.438 | 77.3618 | -100.1 | -104.7313 | 2 | 66.4301 | 3.185 | 14.0167 | 42.2 | 50.4242
2020-07-01 02:30 | No Data | No Data | No Data | No Data | 6.4515 | 19.7541 | -58.3007 | -60.77 | -57.9456 | -58.2297 | 45.72 | 47.4173 | -70 | -73.713 | 44.4 | 83.2317 | -38.22 | -43.3589 | 6.2 | 33.5774
2020-07-01 03:00 | No Data | No Data | No Data | No Data | 0.0061036 | 17.023 | -21.7199 | -34.9923 | -20.4728 | -23.8148 | 14.859 | 16.3653 | -40.6 | -43.9386 | 81.6 | 115.9669 | -74.62 | -78.9985 | -30.9 | -40.4477
2020-07-01 03:30 | No Data | No Data | No Data | No Data | -7.538 | -15.5857 | -21.7199 | -34.9923 | -21.9305 | -25.1995 | 8.001 | 9.8325 | -34.3 | -36.7883 | 90.4 | 123.6751 | -81.9 | -87.0764 | -39.9 | -45.2766
2020-07-01 04:00 | No Data | No Data | No Data | No Data | -5.5482 | -14.7267 | -29.7219 | -38.9343 | -30.2269 | -31.7874 | 3.429 | 8.7048 | -25.9 | -27.4521 | 89.2 | 122.5261 | -81.9 | -87.5494 | -40.1 | -44.6777
2020-07-01 04:30 | No Data | No Data | No Data | No Data | -8.0507 | -15.84 | -26.2924 | -36.3838 | -26.6682 | -28.4479 | -1.143 | -8.0822 | -23.1 | -24.8278 | 88.4 | 120.8483 | -80.99 | -85.9131 | -39.1 | -44.1482
2020-07-01 05:00 | No Data | No Data | No Data | No Data | -6.1585 | -14.9673 | -25.1493 | -35.6032 | -22.4022 | -24.8206 | 4.572 | 10.2233 | -30.1 | -32.367 | 82 | 110.722 | -75.985 | -81.5377 | -32 | -37.789
2020-07-01 05:30 | No Data | No Data | No Data | No Data | -4.5228 | -10.4696 | -35.4377 | -41.5642 | -33.3568 | -34.0744 | 14.859 | 19.4646 | -44.1 | -46.7116 | 71.2 | 101.8297 | -65.52 | -70.4663 | -19.8 | -31.5785
2020-07-01 06:00 | No Data | No Data | No Data | No Data | 0.0061036 | 7.538 | -88.0226 | -88.2079 | -87.4865 | -87.5909 | 73.152 | 76.3076 | -90.3 | -93.7504 | 6.4 | 66.7077 | -1.82 | -12.4191 | 33.8 | 48.8004
2020-07-01 06:30 | No Data | No Data | No Data | No Data | 6.659 | 7.6442 | -80.0205 | -80.3139 | -81.3339 | -81.357 | 54.864 | 58.5948 | -82.6 | -85.4029 | 17.2 | 68.5915 | -10.92 | -17.4805 | 26.9 | 44.6203
2020-07-01 07:00 | No Data | No Data | No Data | No Data | 17.731 | 18.124 | -67.4459 | -68.8268 | -67.571 | -67.5967 | 50.292 | 53.9152 | -81.2 | -84.6161 | 18 | 68.7965 | -12.285 | -18.7049 | 32.2 | 52.1329
2020-07-01 07:30 | No Data | No Data | No Data | No Data | 27.8386 | 29.2656 | -77.7342 | -78.4121 | -77.6037 | -77.6037 | 53.721 | 57.526 | -87.5 | -90.679 | 12.8 | 66.4446 | -6.37 | -14.2438 | 32.4 | 55.3694
2020-07-01 08:00 | No Data | No Data | No Data | No Data | 0.0061036 | 0.93387 | -76.591 | -77.1351 | -78.0539 | -78.0539 | 56.007 | 60.0701 | -90.3 | -93.5646 | 13.6 | 69.7389 | -10.01 | -19.1965 | 26 | 48.8872
2020-07-01 08:30 | No Data | No Data | No Data | No Data | 0.0061036 | 0.93387 | -48.0123 | -52.2358 | -47.6342 | -48.58 | 14.859 | 21.0138 | -55.3 | -56.7173 | 30.4 | 78.8923 | -41.86 | -49.2431 | -14.2 | -30.6835
2020-07-01 09:00 | No Data | No Data | No Data | No Data | 0.0061036 | 0.93387 | -18.2904 | -34.8989 | -19.2509 | -24.3429 | -3.429 | -9.7658 | -33.6 | -34.8105 | 17.2 | 73.2481 | -72.8 | -80.5954 | -72.5 | -74.3985
2020-07-01 09:30 | No Data | No Data | No Data | No Data | 0.0061036 | 0.93387 | 8.0021 | 37.4458 | 7.0315 | 22.5712 | -33.147 | -33.2257 | -2.1 | -2.5239 | 6.8 | 64.3602 | -104.65 | -115.4203 | -113.5 | -113.5321
2020-07-01 10:00 | No Data | No Data | No Data | No Data | 0.0061036 | 0.93387 | 10.2884 | 40.2057 | 11.6191 | 25.7513 | -50.292 | -50.305 | 30.1 | 30.3916 | 24.8 | 68.2642 | -122.85 | -134.9971 | -138.9 | -139.1722
2020-07-01 10:30 | No Data | No Data | No Data | No Data | 0.0061036 | 0.93387 | 11.4315 | 40.5133 | 10.3543 | 25.2548 | -54.864 | -54.8759 | 37.1 | 37.2647 | 26.4 | 69.6012 | -122.395 | -134.3945 | -133.3 | -133.5339
2020-07-01 11:00 | No Data | No Data | No Data | No Data | 0.0061036 | 0.93387 | 5.7158 | 39.2851 | 4.6305 | 23.8187 | -52.578 | -52.6897 | 28 | 28 | 30.4 | 71.9389 | -125.58 | -137.859 | -137.7 | -137.8307
2020-07-01 11:30 | No Data | No Data | No Data | No Data | 0.0061036 | 0.93387 | 5.7158 | 39.2851 | 2.6583 | 22.9745 | -53.721 | -53.8303 | 29.4 | 29.9286 | 32.8 | 73.343 | -126.035 | -138.4614 | -134.1 | -134.1197
2020-07-01 12:00 | No Data | No Data | No Data | No Data | 0.0061036 | 0.93387 | 5.7158 | 38.1545 | 5.6595 | 22.5868 | -57.15 | -57.1957 | 43.4 | 43.4508 | 45.2 | 80.6553 | -136.955 | -149.7289 | -144.4 | -144.4449
2020-07-01 12:30 | No Data | No Data | No Data | No Data | 0.0061036 | 0.93387 | 20.5767 | 44.9913 | 21.2017 | 34.4481 | -96.012 | -96.5615 | 88.9 | 89.2328 | 95.2 | 116.0689 | -175.63 | -191.1823 | -183.9 | -184.125
2020-07-01 13:00 | No Data | No Data | No Data | No Data | 0.0061036 | 0.93387 | 8.0021 | 39.6823 | 6.71 | 24.8812 | -96.012 | -96.2566 | 89.6 | 89.9929 | 82 | 106.2721 | -167.44 | -182.9462 | -186.5 | -186.9252
2020-07-01 13:30 | No Data | No Data | No Data | No Data | 0.0061036 | 0.93387 | 21.7199 | 45.5255 | 19.1866 | 31.8178 | -133.731 | -134.4325 | 123.9 | 124.769 | 109.2 | 125.3762 | -199.745 | -216.9339 | -215.3 | -215.9011
2020-07-01 14:00 | No Data | No Data | No Data | No Data | 0.0061036 | 0.93387 | -26.2924 | -37.1831 | -25.3177 | -27.5394 | -94.869 | -94.8759 | 88.2 | 88.5991 | 71.2 | 92.8526 | -165.62 | -177.4477 | -184.9 | -185.052
2020-07-01 14:30 | No Data | No Data | No Data | No Data | 0.0061036 | 0.93387 | -54.8712 | -58.6025 | -56.3592 | -56.4668 | -56.007 | -56.5756 | 56.7 | 56.7691 | 35.2 | 68.188 | -135.59 | -145.0108 | -156.9 | -157.212
2020-07-01 15:00 | No Data | No Data | No Data | No Data | 0.0061036 | 0.93387 | -69.7322 | -71.5451 | -68.9644 | -68.9779 | -74.295 | -74.6108 | 69.3 | 69.4272 | 40 | 70.1267 | -139.23 | -149.0602 | -157.1 | -157.2604
2020-07-01 15:30 | No Data | No Data | No Data | No Data | 0.0061036 | 0.93387 | -70.8753 | -71.9822 | -70.508 | -70.5155 | -74.295 | -74.5145 | 63.7 | 63.7615 | 35.2 | 67.1631 | -133.77 | -142.8265 | -149.4 | -149.7276
2020-07-01 16:00 | No Data | No Data | No Data | No Data | 0.0061036 | 0.93387 | -76.591 | -77.279 | -77.9682 | -77.9822 | -67.437 | -67.6787 | 58.8 | 59.0661 | 50 | 84.7264 | -123.305 | -131.5902 | -124.3 | -124.4751
2020-07-01 16:30 | No Data | No Data | No Data | No Data | 0.0061036 | 0.93387 | -98.3109 | -98.3176 | -100.5634 | -100.9571 | -45.72 | -47.4173 | 35.7 | 35.7069 | 66 | 96.2081 | -106.47 | -113.1222 | -102.9 | -105.4174
2020-07-01 17:00 | No Data | No Data | No Data | No Data | -44.0986 | -46.0817 | -98.3109 | -98.3375 | -99.2985 | -99.7415 | -45.72 | -47.4173 | 29.4 | 29.4333 | 83.2 | 110.2905 | -84.63 | -90.2656 | -61.8 | -67.521
2020-07-01 17:30 | No Data | No Data | No Data | No Data | -44.0009 | -45.4864 | -101.7403 | -101.7468 | -101.9996 | -102.4388 | -43.434 | -45.2172 | 28 | 28.0087 | 93.6 | 118.5782 | -86.45 | -92.2888 | -61.4 | -70.675
2020-07-01 18:00 | No Data | No Data | No Data | No Data | -41.8402 | -45.1111 | -121.1739 | -121.5185 | -124.0374 | -124.8848 | -58.293 | -59.403 | 38.5 | 38.5 | 93.2 | 117.772 | -85.085 | -90.5359 | -49.6 | -62.4225
2020-07-01 18:30 | No Data | No Data | No Data | No Data | -38.6175 | -41.3963 | -126.8897 | -127.4035 | -131.7977 | -132.8367 | -52.578 | -53.806 | 32.9 | 32.9 | 88.8 | 115.0812 | -79.625 | -85.0996 | -43.5 | -56.978
2020-07-01 19:00 | No Data | No Data | No Data | No Data | -41.12 | -44.14 | -116.6013 | -116.7413 | -116.7916 | -117.4213 | -66.294 | -67.0874 | 51.1 | 51.2197 | 76 | 105.5189 | -66.885 | -72.4151 | -36.4 | -48.9311
2020-07-01 19:30 | No Data | No Data | No Data | No Data | -46.4057 | -48.3796 | -128.0328 | -128.5421 | -131.2833 | -132.3183 | -52.578 | -53.806 | 39.9 | 39.9061 | 74 | 103.8067 | -65.975 | -71.4002 | -31.7 | -45.3282
2020-07-01 20:00 | No Data | No Data | No Data | No Data | -47.3823 | -48.3918 | -124.6034 | -125.0274 | -126.7814 | -127.688 | -28.575 | -31.6964 | 14 | 14.2773 | 70.4 | 101.8485 | -62.335 | -67.8698 | -29.2 | -42.6597
2020-07-01 20:30 | No Data | No Data | No Data | No Data | -39.9481 | -40.3215 | -144.0369 | -144.9233 | -145.4963 | -146.8154 | -35.433 | -37.5976 | 25.2 | 25.2389 | 58 | 93.3929 | -50.05 | -55.7556 | -20.9 | -35.7329
2020-07-01 21:00 | No Data | No Data | No Data | No Data | -50.1411 | -50.9365 | -150.8958 | -152.451 | -151.3916 | -152.9427 | -29.718 | -32.2682 | 16.8 | 16.8 | 66 | 99.4553 | -57.785 | -63.9093 | -27.7 | -38.3346
2020-07-01 21:30 | No Data | No Data | No Data | No Data | -40.8148 | -41.1037 | -137.178 | -137.9806 | -138.5506 | -139.6816 | -34.29 | -36.5224 | 18.9 | 18.9 | 70.8 | 102.7035 | -63.7 | -69.667 | -29.3 | -40.805
2020-07-01 22:00 | No Data | No Data | No Data | No Data | -39.2767 | -39.3506 | -133.7486 | -134.3384 | -137.886 | -138.9831 | -40.005 | -41.3064 | 29.4 | 29.533 | 75.2 | 106.3489 | -65.52 | -71.8857 | -34.4 | -41.0502
2020-07-01 22:30 | No Data | No Data | No Data | No Data | -34.9187 | -36.2374 | -142.8938 | -143.9189 | -147.7687 | -149.2202 | -17.145 | -22.6879 | 2.1 | 2.2136 | 66.4 | 99.4231 | -57.33 | -63.4982 | -23.3 | -36.1964
2020-07-01 23:00 | No Data | No Data | No Data | No Data | -30.3044 | -30.795 | -148.6095 | -149.8748 | -151.3058 | -152.82 | -4.572 | -16.6423 | -14 | -15.6525 | 65.2 | 98.0269 | -57.785 | -63.1533 | -17.8 | -43.1431
2020-07-01 23:30 | No Data | No Data | No Data | No Data | -8.8197 | -8.9603 | -126.8897 | -127.3061 | -129.311 | -130.1507 | -40.005 | -42.291 | 10.5 | 11.068 | 63.6 | 95.1714 | -53.235 | -57.7151 | -4 | -35.7246
2020-07-02 | No Data | No Data | No Data | No Data | -16.5103 | -16.9731 | -110.8856 | -110.9386 | -114.8406 | -115.3742 | -54.864 | -56.042 | 31.5 | 31.6242 | 56.4 | 90.8317 | -47.32 | -52.1169 | -1.1 | -33.4383
2020-07-02 00:30 | No Data | No Data | No Data | No Data | -25.9953 | -27.6863 | -129.1759 | -129.6808 | -130.4901 | -131.3637 | -34.29 | -36.9315 | 25.2 | 25.2389 | 63.6 | 95.1714 | -55.51 | -60.165 | -12.2 | -45.9492
2020-07-02 01:00 | No Data | No Data | No Data | No Data | -35.8465 | -37.0911 | -125.7465 | -126.2651 | -128.6036 | -129.4247 | -34.29 | -36.9315 | 27.3 | 27.3359 | 89.6 | 114.1963 | -79.17 | -83.7447 | -41.9 | -61.5599
2020-07-02 01:30 | No Data | No Data | No Data | No Data | -28.2536 | -29.2387 | -146.3232 | -147.9264 | -151.1343 | -152.8942 | -10.287 | -19.9943 | 6.3 | 8.9644 | 48.8 | 83.6985 | -41.405 | -44.6967 | -3.1 | -49.6968
2020-07-02 02:00 | No Data | No Data | No Data | No Data | -32.2576 | -33.0909 | -84.5931 | -84.624 | -84.721 | -84.8883 | -16.002 | -22.6302 | 9.1 | 12.3843 | 77.2 | 103.9423 | -70.525 | -74.8333 | -37.4 | -57.5951
2020-07-02 02:30 | No Data | No Data | No Data | No Data | -36.2493 | -37.933 | -139.4643 | -140.2538 | -140.9302 | -142.2346 | -25.146 | -29.2081 | 18.9 | 19.2213 | 55.2 | 89.1462 | -49.14 | -52.7251 | -7.9 | -45.3927
2020-07-02 03:00 | No Data | No Data | No Data | No Data | -40.5097 | -41.5006 | -108.5993 | -108.6233 | -111.7751 | -112.2312 | -54.864 | -55.4443 | 48.3 | 48.3203 | 89.2 | 115.1368 | -80.99 | -85.6138 | -40.7 | -55.0045
2020-07-02 03:30 | No Data | No Data | No Data | No Data | -42.3041 | -43.6754 | -129.1759 | -129.7865 | -132.9125 | -134.0392 | -24.003 | -27.6455 | 23.8 | 23.9641 | 57.6 | 90.9611 | -52.325 | -56.3558 | -13.7 | -43.513
2020-07-02 04:00 | No Data | No Data | No Data | No Data | -40.2533 | -41.5768 | -126.8897 | -127.629 | -130.0613 | -131.1304 | -22.86 | -26.6591 | 21 | 21.1858 | 52.8 | 87.043 | -48.685 | -52.8153 | -9.2 | -42.5075
2020-07-02 04:30 | No Data | No Data | No Data | No Data | -39.9969 | -41.3286 | -102.8835 | -102.9851 | -101.2493 | -101.8162 | 20.574 | 28.2994 | -21.7 | -25.4515 | 45.2 | 81.6519 | -39.585 | -43.5685 | -11.1 | -47.5147
2020-07-02 05:00 | No Data | No Data | No Data | No Data | -24.8722 | -24.974 | -72.0184 | -72.2449 | -71.1725 | -71.37 | 36.576 | 43.1322 | -32.2 | -34.8386 | 52.8 | 86.4083 | -47.32 | -50.6993 | -16.9 | -43.8846
2020-07-02 05:30 | No Data | No Data | No Data | No Data | -29.5354 | -30.1681 | -106.313 | -106.4112 | -112.6111 | -113.3629 | -8.001 | -16.8762 | -2.8 | -10.8669 | 44.8 | 80.4318 | -38.22 | -41.405 | -6.2 | -41.1695
2020-07-02 06:00 | No Data | No Data | No Data | No Data | -23.0777 | -24.4057 | -105.1698 | -105.2692 | -107.1017 | -107.8574 | -8.001 | -18.92 | 2.1 | 9.3392 | 37.6 | 75.9589 | -32.305 | -35.4345 | 2.5 | 40.7767
2020-07-02 06:30 | No Data | No Data | No Data | No Data | -12.4697 | -14.4895 | -120.0308 | -120.4709 | -122.5153 | -123.6095 | -40.005 | -42.6754 | 29.4 | 29.6985 | 33.2 | 71.744 | -26.39 | -29.1093 | 7 | 47.3206
2020-07-02 07:00 | No Data | No Data | No Data | No Data | -9.0272 | -9.8928 | -106.313 | -106.4112 | -109.1812 | -109.8954 | -30.861 | -34.763 | 11.2 | 14 | 23.2 | 65.824 | -16.835 | -19.1371 | 22.6 | 55.6004
2020-07-02 07:30 | No Data | No Data | No Data | No Data | -5.6947 | -6.6198 | -125.7465 | -126.1667 | -129.0109 | -130.2263 | -14.859 | -22.6879 | -1.4 | -12.6775 | 6.4 | 58.7496 | 0.91 | 5.0871 | 35 | 65.1077
2020-07-02 08:00 | No Data | No Data | No Data | No Data | -1.2879 | -7.8879 | -128.0328 | -128.6488 | -131.8192 | -132.9918 | -17.145 | -23.4524 | -8.4 | -14 | 0 | 58.0221 | 2.73 | 5.3062 | 36.7 | 67.7089
2020-07-02 08:30 | No Data | No Data | No Data | No Data | -2.3621 | -8.5307 | -104.0266 | -104.0832 | -105.5797 | -106.1009 | -49.149 | -51.027 | 22.4 | 23.0894 | 18.4 | 63.9062 | -25.935 | -28.3199 | -3.3 | -51.448
2020-07-02 09:00 | No Data | No Data | No Data | No Data | -5.2918 | -6.8826 | -93.7383 | -93.7383 | -92.8029 | -93.1486 | -53.721 | -55.1727 | 25.9 | 26.3594 | 35.2 | 73.7433 | -29.12 | -32.1605 | -26.3 | -51.1752
2020-07-02 09:30 | No Data | No Data | No Data | No Data | -2.2644 | -3.4159 | -57.1575 | -58.2894 | -56.4449 | -56.4539 | -43.434 | -44.9128 | 15.4 | 15.9625 | 31.2 | 72.6416 | -26.39 | -29.5049 | -42.6 | -55.0073
2020-07-02 10:00 | No Data | No Data | No Data | No Data | -3.241 | -3.3533 | -36.5808 | -41.4224 | -38.2659 | -38.5311 | -61.722 | -61.986 | 28.7 | 28.7085 | 6.4 | 59.1473 | -54.145 | -58.0495 | -59.9 | -65.5001
2020-07-02 10:30 | No Data | No Data | No Data | No Data | -6.7201 | -6.783 | -16.0041 | -30.7803 | -13.6771 | -16.4042 | -61.722 | -61.7643 | 30.1 | 30.1081 | -24.8 | -55.097 | -74.165 | -79.3489 | -91.6 | -92.7095
2020-07-02 11:00 | No Data | No Data | No Data | No Data | -12.3598 | -12.5835 | -24.0062 | -33.1514 | -23.8599 | -24.7942 | -27.432 | -28.575 | 2.1 | 5.331 | -18.8 | -52.2961 | -80.08 | -84.7534 | -100.7 | -103.7328
2020-07-02 11:30 | No Data | No Data | No Data | No Data | -16.5103 | -16.5103 | -16.0041 | -28.8518 | -16.0353 | -18.0889 | -42.291 | -42.6754 | 21 | 21 | -4.4 | -52.5844 | -92.365 | -97.8514 | -98.2 | -100.5047
2020-07-02 12:00 | No Data | No Data | No Data | No Data | -19.2813 | -19.2813 | -14.861 | -28.2337 | -18.0933 | -19.5791 | -43.434 | -43.8084 | 22.4 | 22.4109 | -2 | -55.2362 | -91 | -96.2634 | -99.5 | -100.8263
2020-07-02 12:30 | No Data | No Data | No Data | No Data | -20.8194 | -20.8494 | -34.2945 | -38.8671 | -35.0074 | -35.4169 | -72.009 | -72.0906 | 51.1 | 51.1192 | 6.4 | 56.8085 | -96.005 | -101.5884 | -112.5 | -113.4824
2020-07-02 13:00 | No Data | No Data | No Data | No Data | -24.8234 | -24.8387 | -34.2945 | -39.9939 | -34.8788 | -35.1546 | -75.438 | -75.5764 | 62.3 | 62.5512 | 14.4 | 57.8218 | -101.01 | -106.7652 | -118.2 | -119.6236
2020-07-02 13:30 | No Data | No Data | No Data | No Data | -16.4614 | -16.4879 | -26.2924 | -34.8426 | -22.6808 | -24.0706 | -88.011 | -88.0407 | 66.5 | 66.592 | 12 | 54.9269 | -113.75 | -120.2922 | -107 | -108.4055
2020-07-02 14:00 | No Data | No Data | No Data | No Data | -11.1879 | -12.4611 | -30.8651 | -37.7413 | -28.7905 | -29.7821 | -83.439 | -83.4468 | 53.2 | 53.2414 | 0 | 47.6269 | -113.75 | -120.2922 | -113.1 | -114.8029
2020-07-02 14:30 | No Data | No Data | No Data | No Data | -3.595 | -6.7758 | -43.4397 | -45.9114 | -43.218 | -43.2323 | -30.861 | -32.9097 | 6.3 | 8.9095 | 47.6 | 82.0244 | -55.055 | -58.1297 | -45.3 | -56.1634
2020-07-02 15:00 | No Data | No Data | No Data | No Data | 0.0061036 | 7.3915 | -42.2966 | -46.0818 | -40.1096 | -40.1422 | -34.29 | -35.4883 | 0 | 9.8 | 56 | 88.7099 | -50.05 | -54.25 | -30.7 | -45.661
2020-07-02 15:30 | No Data | No Data | No Data | No Data | 2.0935 | 6.1705 | -57.1575 | -58.2894 | -60.7538 | -60.84 | -17.145 | -22.6879 | -9.8 | -14.8822 | 54.4 | 86.7705 | -49.14 | -52.5619 | -29.6 | -48.0104
2020-07-02 16:00 | No Data | No Data | No Data | No Data | 2.3499 | 2.3499 | -65.1596 | -65.6491 | -63.5836 | -63.7 | -3.429 | -18.6067 | -17.5 | -21.1627 | 40 | 76.8333 | -40.95 | -43.616 | -32.6 | -51.6795
2020-07-02 16:30 | No Data | No Data | No Data | No Data | 5.3773 | 5.3773 | -82.3068 | -82.3782 | -83.1132 | -83.4406 | -42.291 | -44.1204 | 4.2 | 10.0225 | 22.8 | 66.8108 | -55.055 | -57.5714 | -31.9 | -52.9004
2020-07-02 17:00 | No Data | No Data | No Data | No Data | 17.6822 | 17.7736 | -59.4438 | -59.98 | -60.1536 | -60.199 | 0 | 19.431 | -28 | -31.9556 | 31.6 | 69.9451 | -35.945 | -37.8417 | -16.3 | -51.9248
2020-07-02 17:30 | No Data | No Data | No Data | No Data | 32.1355 | 32.1859 | -76.591 | -76.6678 | -77.0249 | -77.4647 | 11.43 | 27.6218 | -42.7 | -45.8861 | 29.2 | 68.1704 | -22.75 | -24.1793 | 10.4 | 60.5991
2020-07-02 18:00 | No Data | No Data | No Data | No Data | 27.6799 | 28.045 | -100.5972 | -100.6232 | -100.9706 | -101.2546 | -36.576 | -39.479 | -9.8 | -10.6621 | 30.8 | 72.833 | -21.84 | -25.9988 | 9.5 | 58.0822
2020-07-02 18:30 | No Data | No Data | No Data | No Data | 21.9913 | 22.4491 | -105.1698 | -105.176 | -107.2518 | -107.6131 | -34.29 | -37.84 | -11.2 | -11.3952 | 36.4 | 78.5437 | -27.3 | -32.8105 | 4.8 | 42.9689
2020-07-02 19:00 | No Data | No Data | No Data | No Data | 19.5743 | 19.5743 | -121.1739 | -121.3679 | -123.1584 | -123.8216 | -26.289 | -31.3857 | -13.3 | -13.3184 | 32.4 | 77.8614 | -24.57 | -31.1268 | 12.6 | 44.808
2020-07-02 19:30 | No Data | No Data | No Data | No Data | 13.1167 | 13.2267 | -113.1719 | -113.2238 | -115.6125 | -116.0424 | -34.29 | -36.9315 | -2.8 | -5.0478 | 30.4 | 76.3162 | -23.205 | -30.3523 | 13 | 39.973
2020-07-02 20:00 | No Data | No Data | No Data | No Data | 3.4852 | 3.4852 | -107.4561 | -107.4561 | -109.8672 | -110.1501 | -49.149 | -50.214 | 8.4 | 12.9074 | 28.8 | 76.8042 | -21.84 | -28.7227 | 13.9 | 35.9924
2020-07-02 20:30 | No Data | No Data | No Data | No Data | 6.0487 | 6.3251 | -96.0246 | -96.0858 | -96.3401 | -96.4706 | -36.576 | -38.6767 | 4.2 | 9.3915 | 29.6 | 77.847 | -23.205 | -30.3523 | 7.5 | 33.4516
2020-07-02 21:00 | No Data | No Data | No Data | No Data | -8.7221 | -8.7221 | -98.3109 | -98.3707 | -101.3994 | -101.5656 | -38.862 | -41.6058 | 16.1 | 16.1152 | 33.6 | 82 | -26.39 | -35.1412 | 6.2 | 28.6782
2020-07-02 21:30 | No Data | No Data | No Data | No Data | 6.7079 | 7.2008 | -75.4479 | -76.309 | -74.8169 | -74.8238 | -33.147 | -36.8074 | 4.2 | 4.4272 | 40.8 | 85.5551 | -33.215 | -41.0459 | 2 | 29.6675
2020-07-02 22:00 | No Data | No Data | No Data | No Data | 3.534 | 4.5556 | -85.7363 | -86.1089 | -85.3427 | -85.3564 | -10.287 | -16.2451 | -11.9 | -12.0839 | 22 | 73.3757 | -15.015 | -22.8997 | 18.4 | 33.4211
2020-07-02 22:30 | No Data | No Data | No Data | No Data | 10.8095 | 11.7175 | -90.3089 | -90.5689 | -92.7172 | -92.8104 | 8.001 | 18.92 | -35.7 | -35.7069 | 15.2 | 70.0685 | -8.19 | -17.9076 | 31.2 | 42.5282
2020-07-02 23:00 | No Data | No Data | No Data | No Data | 17.1206 | 17.3444 | -86.8794 | -87.1497 | -86.1573 | -86.1902 | 13.716 | 23.7843 | -46.9 | -46.9835 | 9.6 | 68.6743 | -1.82 | -14.6733 | 38.6 | 48.8259
2020-07-02 23:30 | No Data | No Data | No Data | No Data | 19.0616 | 19.3976 | -91.452 | -91.7089 | -91.4523 | -91.4725 | -13.716 | -21.0759 | -24.5 | -24.6595 | 21.6 | 70.2054 | -14.105 | -19.6284 | 40.2 | 64.8602
2020-07-03 | No Data | No Data | No Data | No Data | 13.0678 | 13.6982 | -101.7403 | -101.7981 | -102.4927 | -102.5901 | -29.718 | -32.7305 | -0.7 | -2.8862 | 21.6 | 73.6391 | -14.56 | -22.2578 | 35.8 | 58.9227
2020-07-03 00:30 | No Data | No Data | No Data | No Data | 11.371 | 12.0902 | -116.6013 | -116.6237 | -119.3854 | -119.7189 | -37.719 | -40.1354 | 11.2 | 11.2872 | 21.2 | 73.1399 | -13.65 | -22.0288 | 34 | 56.64
2020-07-03 01:00 | No Data | No Data | No Data | No Data | 2.0447 | 4.6323 | -128.0328 | -128.5421 | -132.5909 | -133.6573 | -25.146 | -38.0638 | 6.3 | 7.9812 | 17.6 | 71.7908 | -11.83 | -20.9498 | 33.1 | 58.6359
2020-07-03 01:30 | No Data | No Data | No Data | No Data | 0.97047 | 0.97049 | -128.0328 | -128.6488 | -131.2833 | -132.3425 | -27.432 | -40.4435 | 9.1 | 9.521 | 16 | 71.4154 | -10.465 | -19.4376 | 33.5 | 58.3703
2020-07-03 02:00 | No Data | No Data | No Data | No Data | 0.0061036 | 1.8982 | -128.0328 | -128.6488 | -129.5254 | -130.6418 | -25.146 | -38.9292 | 11.9 | 13.4648 | 9.2 | 69.8089 | -5.005 | -16.2595 | 37 | 57.3362
2020-07-03 02:30 | No Data | No Data | No Data | No Data | 1.9959 | 4.2945 | -132.6054 | -133.4355 | -133.4913 | -134.7206 | -29.718 | -41.2273 | 16.1 | 17.8466 | 14.8 | 70.765 | -8.19 | -17.9076 | 36.7 | 56.8371
2020-07-03 03:00 | No Data | No Data | No Data | No Data | 0.0061036 | 3.8026 | -131.4622 | -132.2995 | -132.3337 | -133.4075 | -27.432 | -39.6112 | 14 | 15.3522 | 16.4 | 71.8955 | -9.555 | -19.3576 | 36.3 | 54.7603
2020-07-03 03:30 | No Data | No Data | No Data | No Data | -3.6927 | -8.5366 | -114.315 | -114.3379 | -117.1988 | -117.4928 | -11.43 | -29.718 | -1.4 | -4.4272 | 10.4 | 74.3312 | -3.64 | -21.6926 | 40.7 | 54.8701
2020-07-03 04:00 | No Data | No Data | No Data | No Data | 0.0061036 | 7.6967 | -113.1719 | -113.1776 | -115.0122 | -115.2525 | -16.002 | -30.7762 | -1.4 | -5.0961 | 14.4 | 73.0337 | -7.28 | -21.3026 | 35.2 | 48.8004
2020-07-03 04:30 | No Data | No Data | No Data | No Data | 1.6907 | 9.5925 | -104.0266 | -104.0329 | -104.6579 | -104.7542 | 17.145 | 35.3037 | -23.8 | -23.8103 | 8.8 | 72.1387 | -1.82 | -20.5557 | 42.2 | 57.3261
2020-07-03 05:00 | No Data | No Data | No Data | No Data | 0.0061036 | 9.4423 | -93.7383 | -93.9124 | -92.8672 | -92.894 | 46.863 | 58.7506 | -51.1 | -51.4869 | 3.2 | 68.857 | 2.275 | 18.7932 | 49 | 66.5282
2020-07-03 05:30 | No Data | No Data | No Data | No Data | -3.6439 | -8.1424 | -93.7383 | -93.9124 | -93.7033 | -93.7357 | 27.432 | 42.1518 | -35 | -35.1118 | 7.2 | 69.9714 | -0.91 | -19.1965 | 41.3 | 59.6212
2020-07-03 06:00 | No Data | No Data | No Data | No Data | 0.0061036 | 5.1331 | -122.3171 | -122.4025 | -124.5733 | -124.9195 | 14.859 | 36.3251 | -23.1 | -23.1106 | 5.2 | 69.3951 | 0.91 | 20.0407 | 41 | 59.125
2020-07-03 06:30 | No Data | No Data | No Data | No Data | 4.2542 | 5.3114 | -124.6034 | -124.7344 | -129.2896 | -129.8698 | -17.145 | -33.3239 | 2.1 | 5.331 | 10.4 | 71.9555 | -2.73 | -21.4623 | 41.3 | 56.2577
2020-07-03 07:00 | No Data | No Data | No Data | No Data | 5.6825 | 5.7491 | -134.8917 | -135.2014 | -139.4938 | -138.9675 | -29.718 | -39.6771 | 12.6 | 15.5425 | 8.8 | 72.9328 | -1.365 | -22.7909 | 40.2 | 52.0735
2020-07-03 07:30 | No Data | No Data | No Data | No Data | 3.1678 | 3.568 | -126.8897 | -127.0183 | -130.6616 | -130.4609 | -14.859 | -33.2257 | -1.4 | -7.1386 | 9.6 | 73.8268 | -3.185 | -22.9719 | 37.5 | 49.6891
2020-07-03 08:00 | No Data | No Data | No Data | No Data | 2.8626 | 3.9799 | -124.6034 | -124.6872 | -127.103 | -126.6147 | -17.145 | -34.309 | 1.4 | 9.8995 | 15.2 | 76.3288 | -12.74 | -27.6766 | 26.9 | 42.9635
2020-07-03 08:30 | No Data | No Data | No Data | No Data | -5.3407 | -12.8952 | -85.7363 | -86.495 | -88.6655 | -88.5563 | -57.15 | -61.5524 | 32.9 | 37.2647 | 20 | 80.1359 | -54.145 | -64.0015 | -18.6 | -31.0801
2020-07-03 09:00 | No Data | No Data | No Data | No Data | 14.4472 | 14.5575 | -57.1575 | -60.7485 | -55.759 | -58.277 | -89.154 | -90.7876 | 59.5 | 63.5768 | 16.8 | 75.493 | -91.455 | -102.3517 | -64.8 | -65.6135
2020-07-03 09:30 | No Data | No Data | No Data | No Data | 11.9936 | 11.9936 | -42.2966 | -49.8025 | -41.8246 | -44.8494 | -104.013 | -104.9135 | 77 | 81.0188 | 19.6 | 71.5374 | -113.295 | -125.9635 | -93 | -93.0026
2020-07-03 10:00 | No Data | No Data | No Data | No Data | -16.3149 | -19.8866 | -38.8671 | -47.5748 | -36.894 | -39.8181 | -108.585 | -109.3105 | 84 | 87.3066 | 28.4 | 72.9548 | -128.765 | -143.2585 | -109 | -109.3709
2020-07-03 10:30 | No Data | No Data | No Data | No Data | -27.9973 | -30.9852 | -36.5808 | -46.4209 | -35.8221 | -38.081 | -106.299 | -107.04 | 81.9 | 85.288 | 20.4 | 69.0808 | -119.21 | -132.8764 | -141.7 | -142.5236
2020-07-03 11:00 | No Data | No Data | No Data | No Data | -31.281 | -33.743 | -28.5788 | -42.0642 | -25.9608 | -30.5673 | -110.871 | -111.2474 | 88.2 | 90.8302 | 34.4 | 75.493 | -132.405 | -146.539 | -141.2 | -141.9223
2020-07-03 11:30 | No Data | No Data | No Data | No Data | -20.3555 | -24.1038 | -25.1493 | -40.7064 | -23.7742 | -28.6213 | -122.301 | -122.4931 | 93.8 | 96.6025 | 34.4 | 77.6371 | -131.04 | -146.5072 | -148 | -148.9846
2020-07-03 12:00 | No Data | No Data | No Data | No Data | -23.6881 | -28.6388 | -12.5746 | -36.5272 | -11.5119 | -22.4194 | -136.017 | -136.0938 | 107.8 | 110.549 | 52 | 87.2009 | -147.42 | -162.4522 | -154.9 | -155.6538
2020-07-03 12:30 | No Data | No Data | No Data | No Data | -27.8996 | -30.4705 | -1.1431 | -36.5987 | 0 | 20.5479 | -104.013 | -104.2388 | 81.9 | 84.908 | 53.6 | 90.726 | -141.05 | -157.2938 | -141.5 | -142.1425
2020-07-03 13:00 | No Data | No Data | No Data | No Data | -20.7706 | -21.5339 | -12.5746 | -36.5272 | -11.0189 | -22.0824 | -86.868 | -87.2357 | 58.8 | 62.6764 | 72 | 107.0357 | -141.96 | -156.9275 | -128.2 | -128.6796
2020-07-03 13:30 | No Data | No Data | No Data | No Data | -34.9676 | -35.7478 | -64.0164 | -66.9011 | -62.233 | -62.6506 | -82.296 | -83.4312 | 63 | 66.4078 | 76.4 | 110.9104 | -126.49 | -140.815 | -108.9 | -108.9441
2020-07-03 14:00 | No Data | No Data | No Data | No Data | -7.6478 | -8.6582 | -72.0184 | -73.7753 | -76.4033 | -73.5882 | -73.152 | -74.6459 | 57.4 | 60.2163 | 82.8 | 118.2337 | -124.67 | -138.5809 | -103.3 | -103.3527
2020-07-03 14:30 | No Data | No Data | No Data | No Data | 13.0678 | 16.332 | -74.3047 | -75.5604 | -75.5457 | -75.7746 | -70.866 | -72.9105 | 55.3 | 57.2205 | 110.8 | 140.7511 | -123.76 | -138.3679 | -95.9 | -95.9276
2020-07-03 15:00 | No Data | No Data | No Data | No Data | -6.8299 | -6.8299 | -54.8712 | -59.0136 | -56.0162 | -56.725 | -90.297 | -91.1681 | 65.1 | 67.5962 | 114.8 | 143.6802 | -114.205 | -127.9918 | -109.2 | -109.2968
2020-07-03 15:30 | No Data | No Data | No Data | No Data | -30.2068 | -34.6194 | -57.1575 | -61.1452 | -54.5156 | -56.0307 | -89.154 | -90.0362 | 58.8 | 60.9643 | 79.6 | 114.5684 | -125.58 | -138.813 | -96.2 | -96.2033
2020-07-03 16:00 | No Data | No Data | No Data | No Data | -19.3301 | -23.5329 | -30.8651 | -42.0642 | -29.3051 | -32.4431 | -69.723 | -70.8476 | 37.8 | 40.5577 | 53.2 | 92.7698 | -132.405 | -146.1514 | -100.6 | -100.6112
2020-07-03 16:30 | No Data | No Data | No Data | No Data | 5.9388 | 11.4872 | -70.8753 | -72.9201 | -69.8862 | -70.0089 | -109.728 | -110.3217 | 77 | 79.2856 | 83.2 | 118.7993 | -86.45 | -98.5535 | -54.4 | -55.3665
2020-07-03 17:00 | No Data | No Data | No Data | No Data | 3.888 | 9.8177 | -58.3007 | -62.2151 | -60.6896 | -61.809 | -82.296 | -83.4312 | 46.2 | 48.4823 | 90.4 | 124.2224 | -86.905 | -99.836 | -52 | -53.3
2020-07-03 17:30 | No Data | No Data | No Data | No Data | 4.1444 | 6.8666 | -96.0246 | -96.4591 | -98.2909 | -97.9479 | -66.294 | -68.7702 | 35.7 | 37.8583 | 91.6 | 126.1935 | -82.81 | -95.3765 | -48.1 | -50.8513
2020-07-03 18:00 | No Data | No Data | No Data | No Data | 12.2499 | 13.1805 | -94.8815 | -95.3212 | -95.1611 | -94.3969 | -92.583 | -93.7678 | 51.8 | 53.8454 | 104 | 134.9518 | -93.275 | -105.8548 | -52.6 | -54.697
2020-07-03 18:30 | No Data | No Data | No Data | No Data | 6.305 | 7.9635 | -84.5931 | -85.5226 | -85.7286 | -86.268 | -81.153 | -82.5021 | 45.5 | 47.8157 | 96.8 | 130.0172 | -87.36 | -99.7893 | -51.3 | -52.8487
2020-07-03 19:00 | No Data | No Data | No Data | No Data | 7.9408 | 9.287 | -80.0205 | -81.0025 | -81.441 | -81.4187 | -54.864 | -58.2033 | 23.8 | 27.2641 | 92.4 | 127.0496 | -81.445 | -94.4232 | -45 | -46.1861
2020-07-03 19:30 | No Data | No Data | No Data | No Data | 5.1209 | 7.0296 | -91.452 | -92.0289 | -92.3313 | -92.6744 | -34.29 | -40.5886 | 0 | 10.5 | 73.2 | 113.5451 | -65.52 | -78.9985 | -25.9 | -28.1391
2020-07-03 20:00 | No Data | No Data | No Data | No Data | -3.3387 | -5.8599 | -78.8773 | -80.4846 | -78.4612 | -79.03 | -65.151 | -67.0874 | 32.2 | 35.6931 | 97.6 | 131.6826 | -88.725 | -102.0925 | -49.2 | -49.4336
2020-07-03 20:30 | No Data | No Data | No Data | No Data | -11.5908 | -11.939 | -96.0246 | -96.5742 | -95.2254 | -94.0463 | -77.724 | -79.1316 | 44.1 | 47.1916 | 92.4 | 127.8762 | -81.9 | -95.511 | -46.9 | -47.3347
2020-07-03 21:00 | No Data | No Data | No Data | No Data | -2.5208 | -2.7825 | -82.3068 | -83.6377 | -83.0917 | -83.7656 | -73.152 | -74.6459 | 39.2 | 42.3775 | 95.6 | 130.7517 | -85.54 | -99.337 | -49.7 | -49.7628
2020-07-03 21:30 | No Data | No Data | No Data | No Data | 4.4495 | 4.6028 | -74.3047 | -75.7763 | -76.9178 | -76.3283 | -75.438 | -77.1165 | 37.8 | 42.9061 | 88.8 | 125.0178 | -77.35 | -90.6764 | -38.8 | -38.9575
2020-07-03 22:00 | No Data | No Data | No Data | No Data | 9.4789 | 13.2337 | -68.589 | -70.9858 | -67.9354 | -68.3028 | -75.438 | -77.6231 | 49 | 52.7746 | 85.2 | 121.6276 | -76.895 | -89.5807 | -39.5 | -39.7334
2020-07-03 22:30 | No Data | No Data | No Data | No Data | 10.0404 | 11.5189 | -69.7322 | -71.8095 | -70.0578 | -70.335 | -81.153 | -82.9443 | 48.3 | 52.3926 | 82.8 | 120.2484 | -72.8 | -85.3704 | -32.4 | -32.6974
2020-07-03 23:00 | No Data | No Data | No Data | No Data | 12.6528 | 14.1421 | -88.0226 | -88.9162 | -86.436 | -86.4487 | -69.723 | -72.38 | 35 | 39.4492 | 67.2 | 108.1983 | -55.51 | -68.4439 | -13.7 | -13.7179
2020-07-03 23:30 | No Data | No Data | No Data | No Data | 22.4552 | 23.7895 | -90.3089 | -90.893 | -90.209 | -90.2166 | -64.008 | -67.5918 | 26.6 | 30.3916 | 69.6 | 108.7801 | -57.33 | -69.1555 | -3.2 | -11.36
2020-07-04 | No Data | No Data | No Data | No Data | 23.0655 | 24.3158 | -100.5972 | -100.7594 | -102.3212 | -102.3466 | -56.007 | -60.0701 | 23.8 | 29.1321 | 56 | 99.9592 | -45.045 | -57.3462 | 5.9 | 7.3007
2020-07-04 00:30 | No Data | No Data | No Data | No Data | 19.379 | 21.5569 | -92.5952 | -93.0457 | -94.2607 | -94.2607 | -61.722 | -65.0607 | 38.5 | 42.8889 | 62 | 103.7605 | -52.325 | -63.4819 | -1.5 | -12.7883
2020-07-04 01:00 | No Data | No Data | No Data | No Data | 3.7415 | 8.5579 | -115.4582 | -115.4638 | -113.9832 | -115.1067 | -48.006 | -52.6897 | 29.4 | 33.8615 | 57.2 | 101.2956 | -47.32 | -59.4241 | -1.5 | -10.4087
2020-07-04 01:30 | No Data | No Data | No Data | No Data | 6.9154 | 9.1554 | -110.8856 | -110.9091 | -113.7045 | -113.7817 | -43.434 | -48.5607 | 20.3 | 25.4804 | 46.8 | 94.0681 | -39.13 | -51.3263 | 7.8 | 20.8166
2020-07-04 02:00 | No Data | No Data | No Data | No Data | -2.4109 | -9.5915 | -97.1678 | -97.4967 | -98.3339 | -98.3372 | -34.29 | -41.2115 | 19.6 | 23.3006 | 49.6 | 95.834 | -42.77 | -54.4329 | 0.1 | 19.6003
2020-07-04 02:30 | No Data | No Data | No Data | No Data | -1.7517 | -9.3035 | -96.0246 | -96.3574 | -96.8975 | -99.2168 | -33.147 | -40.2654 | 21.7 | 24.4199 | 37.6 | 88.0336 | -30.485 | -42.1581 | 8.3 | 29.684
2020-07-04 03:00 | No Data | No Data | No Data | No Data | 8.4047 | 15.2917 | -86.8794 | -87.6283 | -86.0501 | -86.098 | -35.433 | -41.5587 | 18.9 | 21.2897 | 38.4 | 88.7387 | -31.395 | -43.4448 | 6.8 | 26.4877
2020-07-04 03:30 | No Data | No Data | No Data | No Data | 3.0701 | 15.2837 | -76.591 | -78.2453 | -76.4676 | -76.6559 | -43.434 | -47.5823 | 23.1 | 25.672 | 48 | 93.9821 | -40.04 | -51.1627 | 4.7 | 22.6921
2020-07-04 04:00 | No Data | No Data | No Data | No Data | 5.2186 | 15.8556 | -75.4479 | -77.1266 | -76.1889 | -76.4175 | -45.72 | -49.2419 | 25.9 | 28.8023 | 48.8 | 94.7358 | -41.86 | -54.0072 | 2.5 | 18.6682
2020-07-04 04:30 | No Data | No Data | No Data | No Data | 0.86061 | 13.3641 | -84.5931 | -85.6981 | -86.6932 | -86.7849 | -75.438 | -76.8875 | 56.7 | 59.3392 | 56.4 | 99.8535 | -50.05 | -61.6202 | -5.5 | -19.0129
2020-07-04 05:00 | No Data | No Data | No Data | No Data | -2.5208 | -13.5725 | -91.452 | -92.1637 | -92.5671 | -92.6038 | -77.724 | -79.3542 | 62.3 | 64.904 | 61.2 | 102.9625 | -54.6 | -65.8745 | -9.5 | -20.7077
2020-07-04 05:30 | No Data | No Data | No Data | No Data | 4.1444 | 14.0121 | -77.7342 | -79.3646 | -77.0035 | -77.2387 | -61.722 | -64.3743 | 47.6 | 50.2491 | 54.8 | 98.6258 | -49.595 | -60.9853 | -13 | -23.2699
2020-07-04 06:00 | No Data | No Data | No Data | No Data | 6.4027 | 14.8377 | -80.0205 | -81.3887 | -79.3188 | -79.6203 | -69.723 | -72.0815 | 58.8 | 61.3489 | 56.4 | 99.1944 | -49.14 | -60.0876 | -13.1 | -24.9209
2020-07-04 06:30 | No Data | No Data | No Data | No Data | 1.5808 | 11.6013 | -75.4479 | -77.1266 | -76.5319 | -76.7148 | -65.151 | -67.6691 | 49.7 | 52.4627 | 62.4 | 102.7245 | -54.145 | -64.9902 | -15 | -27.795
2020-07-04 07:00 | No Data | No Data | No Data | No Data | -1.0315 | -11.5393 | -74.3047 | -76.2576 | -73.5949 | -73.9031 | -53.721 | -57.526 | 39.9 | 42.5218 | 57.2 | 98.6712 | -50.05 | -60.834 | -19.2 | -35.1979
2020-07-04 07:30 | No Data | No Data | No Data | No Data | -6.9764 | -9.9007 | -65.1596 | -67.9958 | -64.3768 | -64.8688 | -67.437 | -70.1806 | 50.4 | 52.7003 | 69.2 | 106.0792 | -61.425 | -71.4002 | -27.6 | -39.0323
2020-07-04 08:00 | No Data | No Data | No Data | No Data | 0.0061036 | 7.0253 | -46.8692 | -52.6594 | -46.6479 | -48.1071 | -65.151 | -67.6691 | 45.5 | 47.8157 | 66.8 | 106.0754 | -63.245 | -73.6622 | -32.2 | -36.8896
2020-07-04 08:30 | No Data | No Data | No Data | No Data | -6.3661 | -7.2343 | 2.2863 | 35.4561 | 3.9659 | 20.9376 | -52.578 | -54.9592 | 27.3 | 29.5081 | 42 | 90.7092 | -76.44 | -85.667 | -51.7 | -54.3921
2020-07-04 09:00 | No Data | No Data | No Data | No Data | -3.241 | -4.0104 | 10.2884 | 39.1017 | 11.8764 | 25.7257 | -107.442 | -107.7395 | 71.4 | 73.5133 | 71.6 | 108.8603 | -100.1 | -111.1132 | -78 | -78.6641
2020-07-04 09:30 | No Data | No Data | No Data | No Data | -10.3578 | -10.3578 | 8.0021 | 37.4458 | 8.8108 | 23.2469 | -132.588 | -132.6668 | 97.3 | 99.5404 | 58.4 | 98.7255 | -103.74 | -114.4033 | -103.6 | -103.6012
2020-07-04 10:00 | No Data | No Data | No Data | No Data | -9.2348 | -9.9457 | 41.1534 | 59.0136 | 41.1171 | 49.8832 | -128.016 | -128.016 | 90.3 | 92.8708 | 56.4 | 95.9308 | -125.125 | -136.7016 | -110.8 | -110.9128
2020-07-04 10:30 | No Data | No Data | No Data | No Data | -20.6119 | -20.6626 | 41.1534 | 59.8382 | 43.8182 | 52.307 | -112.014 | -112.0198 | 77.7 | 80.308 | 50.8 | 91.4147 | -124.67 | -137.7959 | -115.2 | -115.4005
2020-07-04 11:00 | No Data | No Data | No Data | No Data | -28.4611 | -28.6097 | 37.7239 | 55.8274 | 38.7375 | 46.686 | -85.725 | -85.9989 | 54.6 | 57.3359 | 34.4 | 79.435 | -116.48 | -129.6239 | -101.9 | -102.3895
2020-07-04 11:30 | No Data | No Data | No Data | No Data | -30.4143 | -30.4143 | 21.7199 | 43.5299 | 25.8751 | 35.6802 | -81.153 | -81.5465 | 51.1 | 53.7908 | 41.6 | 85.2404 | -116.935 | -128.8622 | -95.5 | -95.557
2020-07-04 12:00 | No Data | No Data | No Data | No Data | -31.1833 | -31.1833 | -3.4295 | -34.4655 | -4.6948 | -19.0717 | -97.155 | -97.5844 | 66.5 | 69.3283 | 31.2 | 78.8365 | -103.74 | -115.3809 | -84.4 | -84.4767
2020-07-04 12:30 | No Data | No Data | No Data | No Data | -41.3764 | -41.6861 | -19.4335 | -34.5602 | -20.4943 | -25.3566 | -80.01 | -81.1771 | 57.4 | 59.808 | 16.4 | 72.285 | -98.28 | -108.6869 | -86 | -86.3996
2020-07-04 13:00 | No Data | No Data | No Data | No Data | -37.1771 | -37.3077 | -35.4377 | -43.4547 | -34.6001 | -36.2351 | -41.148 | -46.0049 | 21 | 24.49 | 30.8 | 81.6333 | -76.44 | -85.667 | -60.3 | -62.3104
2020-07-04 13:30 | No Data | No Data | No Data | No Data | -32.9168 | -33.0894 | -50.2986 | -55.2509 | -51.0641 | -51.5637 | -37.719 | -42.4298 | 18.2 | 21.3701 | 31.6 | 83.047 | -75.075 | -84.8718 | -61.4 | -63.1352
2020-07-04 14:00 | No Data | No Data | No Data | No Data | -34.6624 | -34.8024 | -52.5849 | -57.8054 | -49.7994 | -51.154 | -49.149 | -52.4412 | 33.6 | 36.9611 | 13.6 | 74.846 | -89.635 | -101.5721 | -69.4 | -70.7393
2020-07-04 14:30 | No Data | No Data | No Data | No Data | -40.7172 | -40.8568 | -38.8671 | -49.6317 | -38.8662 | -41.5478 | -34.29 | -37.84 | 19.6 | 23.6865 | 10.8 | 69.2474 | -100.1 | -113.8055 | -78.8 | -79.7236
2020-07-04 15:00 | No Data | No Data | No Data | No Data | -31.4397 | -31.4397 | -50.2986 | -54.7878 | -51.5786 | -51.9893 | -16.002 | -32.7505 | -9.1 | -14.4309 | 2.8 | 72.8099 | -65.52 | -76.7859 | -46.9 | -51.5516
2020-07-04 15:30 | No Data | No Data | No Data | No Data | -29.9992 | -30.0874 | -66.3027 | -68.4841 | -62.619 | -64.8882 | -34.29 | -43.9126 | 15.4 | 22.2794 | 20.8 | 82.2727 | -44.59 | -56.1497 | -58.3 | -62.4911
2020-07-04 16:00 | No Data | No Data | No Data | No Data | -15.5459 | -15.5459 | -61.7301 | -63.771 | -60.561 | -61.0253 | -30.861 | -42.0587 | 8.4 | 15.7305 | 3.2 | 74.4172 | -36.4 | -48.0688 | -22.2 | -39.1935
2020-07-04 16:30 | No Data | No Data | No Data | No Data | -16.3638 | -16.741 | -34.2945 | -43.2135 | -35.6077 | -37.6079 | -10.287 | -30.3703 | -20.3 | -22.2463 | 0 | 73.2 | -49.595 | -59.438 | -27.6 | -39.8898
2020-07-04 17:00 | No Data | No Data | No Data | No Data | -7.9042 | -8.0933 | -58.3007 | -61.1024 | -57.3024 | -58.1373 | 3.429 | 32.1872 | -37.8 | -38.1163 | 22 | 80.2735 | -28.665 | -40.8614 | 0.4 | 38.4688
2020-07-04 17:30 | No Data | No Data | No Data | No Data | -3.0823 | -3.6136 | -86.8794 | -87.3594 | -88.494 | -88.4988 | 22.86 | 43.1322 | -49.7 | -49.7788 | 18.8 | 78.2907 | -14.105 | -29.5225 | 22.5 | 40.9376
2020-07-04 18:00 | No Data | No Data | No Data | No Data | 0.0061036 | 0.0086318 | -98.3109 | -98.4172 | -101.2493 | -99.4207 | 16.002 | 38.8788 | -49 | -49.2444 | 21.2 | 79.6723 | -14.56 | -30.5901 | 19.3 | 41.8199
2020-07-04 18:30 | No Data | No Data | No Data | No Data | 0.0061036 | 1.886 | -98.3109 | -98.4769 | -99.1913 | -99.2354 | 43.434 | 57.526 | -72.1 | -72.1306 | 2 | 74.9069 | 4.095 | 24.4602 | 32 | 46.6905
2020-07-04 19:00 | No Data | No Data | No Data | No Data | 0.0061036 | 0.0086318 | -114.315 | -114.3207 | -115.934 | -116.1207 | 40.005 | 54.9829 | -70 | -70.1259 | -4 | -74.0389 | 10.465 | 25.8711 | 39.1 | 50.7159
2020-07-04 19:30 | No Data | No Data | No Data | No Data | 2.5574 | 3.4814 | -123.4602 | -123.5449 | -126.0311 | -126.3417 | 17.145 | 40.395 | -40.6 | -41.766 | -2.8 | -74.4527 | 8.19 | 25.939 | 41 | 50.5684
2020-07-04 20:00 | No Data | No Data | No Data | No Data | -5.182 | -5.7154 | -123.4602 | -123.5078 | -127.4673 | -127.7933 | 3.429 | 34.461 | -26.6 | -29.7397 | 7.6 | 77.5732 | -2.275 | -26.4879 | 30.3 | 39.4098
2020-07-04 20:30 | No Data | No Data | No Data | No Data | 0.92164 | 8.2124 | -118.8876 | -118.9096 | -121.2934 | -121.2012 | 18.288 | 38.862 | -44.8 | -45.4569 | -2 | -74.8267 | 7.28 | 25.6258 | 42.6 | 51.1988
2020-07-04 21:00 | No Data | No Data | No Data | No Data | -0.98268 | -10.769 | -126.8897 | -127.0183 | -127.2316 | -127.552 | 24.003 | 41.8563 | -51.8 | -51.97 | -0.4 | -75.2011 | 5.005 | 25.0746 | 38.3 | 48.344
2020-07-04 21:30 | No Data | No Data | No Data | No Data | 12.8115 | 18.1268 | -101.7403 | -101.7981 | -104.1434 | -104.2053 | 43.434 | 58.2818 | -81.2 | -81.2483 | -4 | -73.3092 | 10.465 | 25.4556 | 46.5 | 56.6175
2020-07-04 22:00 | No Data | No Data | No Data | No Data | 4.1444 | 11.8279 | -102.8835 | -102.9406 | -105.6869 | -105.2447 | 29.718 | 47.1271 | -64.4 | -64.4152 | -10 | -73.8799 | 16.38 | 28.0333 | 43.5 | 50.7293
2020-07-04 22:30 | No Data | No Data | No Data | No Data | 20.856 | 23.5927 | -84.5931 | -85.086 | -86.9933 | -86.9933 | 32.004 | 49.4669 | -69.3 | -69.3035 | -7.2 | -74.7476 | 13.65 | 26.1417 | 48.5 | 54.6101
2020-07-04 23:00 | No Data | No Data | No Data | No Data | 35.1141 | 37.349 | -85.7363 | -86.3513 | -85.7714 | -85.973 | 20.574 | 41.9654 | -70.7 | -70.7139 | -14.4 | -73.8182 | 21.385 | 30.5664 | 60.6 | 66.2212
2020-07-04 23:30 | No Data | No Data | No Data | No Data | 41.7304 | 43.6277 | -76.591 | -77.6164 | -77.7967 | -77.8375 | 9.144 | 36.5939 | -53.2 | -53.2046 | 7.2 | 74.7476 | 0.91 | 23.2228 | 50.5 | 60.879
2020-07-05 | No Data | No Data | No Data | No Data | 26.6545 | 29.5366 | -105.1698 | -105.2257 | -105.5368 | -105.5874 | 11.43 | 37.2309 | -50.4 | -50.5747 | -7.2 | -73.5532 | 13.65 | 26.1417 | 61.4 | 69.2384
2020-07-05 00:30 | No Data | No Data | No Data | No Data | 27.0695 | 29.9117 | -91.452 | -91.8014 | -90.3376 | -90.3376 | 40.005 | 55.7733 | -73.5 | -73.5133 | -12.8 | -74.3107 | 20.02 | 29.6275 | 64.7 | 71.1911
2020-07-05 01:00 | No Data | No Data | No Data | No Data | 18.0972 | 23.1035 | -88.0226 | -88.3855 | -88.4511 | -88.9656 | 52.578 | 65.3812 | -80.5 | -80.576 | -9.2 | -72.5854 | 16.38 | 26.2208 | 59.1 | 69.3578
2020-07-05 01:30 | No Data | No Data | No Data | No Data | 21.8326 | 27.0663 | -80.0205 | -80.8329 | -81.2696 | -81.2788 | 50.292 | 63.5574 | -79.1 | -79.1279 | -3.6 | -73.7086 | 9.555 | 24.2562 | 51.4 | 61.1357
2020-07-05 02:00 | No Data | No Data | No Data | No Data | 17.1206 | 23.4316 | -77.7342 | -78.7447 | -77.8824 | -78.2603 | 45.72 | 59.2709 | -75.6 | -75.6292 | 0.4 | 75.2011 | 6.37 | 24.0634 | 44.3 | 52.407
2020-07-05 02:30 | No Data | No Data | No Data | No Data | 11.3222 | 18.2881 | -85.7363 | -86.2226 | -88.0653 | -88.0653 | 42.291 | 55.9136 | -69.3 | -69.3 | -3.6 | -73.2885 | 9.1 | 22.8227 | 43.5 | 48.8374
2020-07-05 03:00 | No Data | No Data | No Data | No Data | 10.3456 | 19.66 | -74.3047 | -75.7763 | -72.3516 | -72.5538 | 29.718 | 44.5183 | -58.8 | -58.8375 | 12 | 78.8578 | -5.46 | -26.0584 | 25.2 | 30.8526
2020-07-05 03:30 | No Data | No Data | No Data | No Data | 2.7161 | 14.5204 | -76.591 | -78.0195 | -80.0691 | -80.1505 | 24.003 | 40.005 | -46.2 | -46.3905 | 22 | 82.1988 | -17.29 | -33.8662 | 14.7 | 22.3987
2020-07-05 04:00 | No Data | No Data | No Data | No Data | -1.8494 | -15.0859 | -104.0266 | -104.2525 | -104.5507 | -104.8703 | 18.288 | 36.8606 | -38.5 | -39.012 | 24.4 | 81.7273 | -19.11 | -34.8305 | 20.5 | 27.347
2020-07-05 04:30 | No Data | No Data | No Data | No Data | -4.8768 | -14.1542 | -113.1719 | -113.1776 | -113.7045 | -113.7752 | 18.288 | 35.8727 | -40.6 | -41.0859 | 14.8 | 78.213 | -11.375 | -29.575 | 29.7 | 36.0312
2020-07-05 05:00 | No Data | No Data | No Data | No Data | -3.6927 | -13.7911 | -100.5972 | -100.8308 | -98.9769 | -98.9769 | 14.859 | 34.2519 | -38.5 | -38.9051 | 18 | 78.8812 | -13.195 | -30.3216 | 28 | 35.3633
2020-07-05 05:30 | No Data | No Data | No Data | No Data | 2.4598 | 15.2331 | -86.8794 | -87.6283 | -88.0653 | -88.0829 | 20.574 | 39.013 | -44.1 | -44.1888 | 10.8 | 75.9716 | -5.46 | -26.0584 | 31.9 | 38.7506
2020-07-05 06:00 | No Data | No Data | No Data | No Data | 2.3499 | 13.2414 | -84.5931 | -85.362 | -86.2645 | -85.3605 | 43.434 | 56.0536 | -63 | -63.0039 | 7.2 | 74.7476 | -2.275 | -25.0291 | 29.9 | 36.7691
2020-07-05 06:30 | No Data | No Data | No Data | No Data | 12.2011 | 17.8516 | -91.452 | -91.9081 | -92.7386 | -92.7386 | 28.575 | 44.6356 | -51.1 | -51.2197 | 7.6 | 76.3791 | -4.095 | -26.2563 | 18.1 | 28.2577
2020-07-05 07:00 | No Data | No Data | No Data | No Data | 20.856 | 24.5924 | -89.1657 | -89.7573 | -91.7525 | -91.7685 | 1.143 | 29.74 | -30.1 | -31.2501 | 18.8 | 81.4007 | -14.56 | -32.5572 | 13.4 | 28.2767
2020-07-05 07:30 | No Data | No Data | No Data | No Data | 15.375 | 20.1545 | -78.8773 | -80.0613 | -79.3616 | -79.5275 | -3.429 | -28.78 | -25.2 | -27.0385 | 37.6 | 90.9373 | -32.305 | -47.3222 | -3.5 | -22.0792
2020-07-05 08:00 | No Data | No Data | No Data | No Data | 17.2183 | 21.5936 | -75.4479 | -77.1266 | -72.6945 | -75.1941 | 2.286 | 29.8058 | -35.7 | -36.2516 | 29.2 | 86.6672 | -29.575 | -44.4738 | -0.7 | -26.7421
2020-07-05 08:30 | No Data | No Data | No Data | No Data | 21.9425 | 26.8 | -56.0144 | -60.0779 | -52.2861 | -53.5825 | -13.716 | -30.6699 | -18.2 | -20.045 | 26 | 85.642 | -34.125 | -48.26 | -16.9 | -30.2592
2020-07-05 09:00 | No Data | No Data | No Data | No Data | 21.8326 | 26.7101 | -27.4356 | -40.4488 | -26.561 | -31.7745 | -54.864 | -58.5948 | 14 | 20.3 | 11.2 | 79.592 | -69.16 | -80.3742 | -47.4 | -51.7629
2020-07-05 09:30 | No Data | No Data | No Data | No Data | 16.0464 | 22.2318 | -8.0021 | -36.3299 | -6.9458 | -21.5175 | -33.147 | -39.6277 | -7 | -13.8062 | -1.2 | -72.4099 | -69.16 | -81.5568 | -44.6 | -48.879
2020-07-05 10:00 | No Data | No Data | No Data | No Data | 12.5551 | 21.28 | 0 | 37.7239 | 2.6797 | 22.9238 | -48.006 | -51.3715 | 10.5 | 16.9452 | -15.2 | -67.338 | -80.535 | -93.6394 | -67.5 | -69.0398
2020-07-05 10:30 | No Data | No Data | No Data | No Data | 12.7138 | 21.3741 | -29.7219 | -42.8491 | -27.1613 | -31.5088 | -48.006 | -52.6897 | 13.3 | 19.3104 | 19.2 | 83.0499 | -55.055 | -67.8087 | -50.9 | -54.0224
2020-07-05 11:00 | No Data | No Data | No Data | No Data | 5.536 | 18.0515 | -12.5746 | -36.5272 | -12.2622 | -23.6872 | -72.009 | -74.0219 | 35 | 39.777 | 12.8 | 75.8873 | -77.805 | -90.363 | -74.9 | -75.6463
2020-07-05 11:30 | No Data | No Data | No Data | No Data | -4.1077 | -16.0794 | -10.2884 | -36.9009 | -13.2912 | -23.2261 | -54.864 | -58.2033 | 24.5 | 29.7067 | 26.4 | 84.6234 | -75.075 | -87.7867 | -70.1 | -70.9424
2020-07-05 12:00 | No Data | No Data | No Data | No Data | 4.6082 | 16.2145 | 2.2863 | 37.7239 | 2.6797 | 23.2112 | -65.151 | -67.0874 | 30.8 | 35.7754 | 34 | 89.5089 | -77.805 | -90.8292 | -74.2 | -74.674
2020-07-05 12:30 | No Data | No Data | No Data | No Data | 1.532 | 15.6698 | 3.4295 | 38.9343 | 3.9016 | 23.9653 | -80.01 | -81.1771 | 44.1 | 48.2594 | 42.4 | 94.4517 | -85.085 | -98.714 | -69.7 | -70.2043
2020-07-05 13:00 | No Data | No Data | No Data | No Data | 7.4769 | 18.8836 | -10.2884 | -38.0001 | -8.9823 | -23.0699 | -73.152 | -74.6459 | 38.5 | 43.202 | 24 | 84.289 | -74.62 | -87.6357 | -65.5 | -66.1711
2020-07-05 13:30 | No Data | No Data | No Data | No Data | 7.9408 | 19.1165 | -2.2863 | -37.7932 | 0 | 22.2092 | -81.153 | -82.3039 | 46.9 | 51.3869 | 34 | 87.2935 | -91.455 | -104.9167 | -74.2 | -74.7682
2020-07-05 14:00 | No Data | No Data | No Data | No Data | 10.5531 | 20.3409 | -10.2884 | -36.9009 | -7.9318 | -21.6761 | -43.434 | -47.5823 | 7.7 | 15.9778 | 33.2 | 89.2081 | -70.98 | -83.8238 | -65.9 | -66.7954
2020-07-05 14:30 | No Data | No Data | No Data | No Data | 16.7544 | 24.1473 | -11.4315 | -36.1496 | -7.0958 | -21.8457 | -45.72 | -49.6778 | 9.1 | 16.1152 | 32.8 | 89.06 | -64.155 | -76.6037 | -57.5 | -59.2274
2020-07-05 15:00 | No Data | No Data | No Data | No Data | 26.7521 | 33.2498 | -10.2884 | -35.8045 | -9.2824 | -21.8908 | -32.004 | -38.6767 | -3.5 | -11.7341 | 26 | 84.8802 | -48.23 | -61.2562 | -41.7 | -45.5791
2020-07-05 15:30 | No Data | No Data | No Data | No Data | 33.6248 | 38.9936 | -22.863 | -38.4105 | -23.9243 | -27.9888 | -26.289 | -35.5985 | -11.2 | -13.5915 | 18.4 | 82.0887 | -40.04 | -53.2039 | -9.2 | -27.9852
2020-07-05 16:00 | No Data | No Data | No Data | No Data | 31.3664 | 36.1884 | -27.4356 | -40.4165 | -27.1613 | -30.9793 | -2.286 | -27.5271 | -35.7 | -35.7274 | 5.6 | 77.4028 | -22.295 | -37.0371 | 6 | 34.3284
2020-07-05 16:30 | No Data | No Data | No Data | No Data | 43.7812 | 46.0274 | -30.8651 | -42.0642 | -30.8057 | -33.7929 | 2.286 | 29.8058 | -44.8 | -44.8219 | 10 | 77.845 | -14.105 | -30.7285 | 9.2 | 39.0725
2020-07-05 17:00 | No Data | No Data | No Data | No Data | 44.0864 | 45.218 | -30.8651 | -42.0642 | -31.4274 | -34.1811 | 13.716 | 33.7717 | -58.1 | -58.1674 | 10 | 76.6551 | -8.645 | -28.2027 | 16.5 | 41.703
2020-07-05 17:30 | No Data | No Data | No Data | No Data | 45.9785 | 47.0646 | -44.5829 | -50.6352 | -44.7401 | -46.0515 | 19.431 | 38.4225 | -63.7 | -63.9457 | -3.2 | -73.6695 | 8.645 | 25.1899 | 35.9 | 54.1208
2020-07-05 18:00 | No Data | No Data | No Data | No Data | 55.3658 | 55.9855 | -57.1575 | -61.1452 | -56.6808 | -57.4533 | 2.286 | 32.0855 | -53.2 | -53.2414 | -10 | -74.6726 | 16.835 | 29.0381 | 31.1 | 45.0552
2020-07-05 18:30 | No Data | No Data | No Data | No Data | 47.8828 | 48.598 | -54.8712 | -59.0136 | -55.6946 | -56.4913 | 19.431 | 39.4128 | -72.8 | -72.9647 | -14.4 | -74.2105 | 20.93 | 31.2496 | 34.7 | 46.8651
2020-07-05 19:00 | No Data | No Data | No Data | No Data | 44.1352 | 44.9102 | -67.4459 | -69.8819 | -69.1359 | -70.3116 | 13.716 | 35.8727 | -65.8 | -65.8335 | -17.6 | -76.4534 | 21.84 | 32.1991 | 45.7 | 53.753
2020-07-05 19:30 | No Data | No Data | No Data | No Data | 44.4404 | 45.5524 | -67.4459 | -69.8819 | -66.1561 | -66.7564 | 19.431 | 38.4225 | -64.4 | -64.4 | -4 | -76.9041 | 8.645 | 27.7699 | 45.4 | 52.72
2020-07-05 20:00 | No Data | No Data | No Data | No Data | 46.2348 | 48.3244 | -73.1616 | -75.1442 | -73.8093 | -74.0351 | 17.145 | 36.3071 | -63 | -63.0039 | -5.2 | -78.1731 | 10.465 | 28.3892 | 45.4 | 50.6696
2020-07-05 20:30 | No Data | No Data | No Data | No Data | 44.3427 | 46.5174 | -69.7322 | -72.091 | -71.8585 | -70.42 | 6.858 | 32.7305 | -51.1 | -51.2197 | 5.2 | 80.1688 | -0.455 | -29.1236 | 34.8 | 38.3438
2020-07-05 21:00 | No Data | No Data | No Data | No Data | 40.6561 | 44.4624 | -49.1555 | -54.7042 | -49.7778 | -51.1306 | -14.859 | -31.1978 | -26.6 | -27.5056 | 22.4 | 85.0045 | -17.29 | -36.6409 | 15.1 | 22.963
2020-07-05 21:30 | No Data | No Data | No Data | No Data | 43.9887 | 46.354 | -35.4377 | -45.5255 | -34.6644 | -37.6049 | -17.145 | -31.3857 | -29.4 | -30.5765 | 39.6 | 94.3161 | -33.215 | -50.2935 | 2.4 | 10.6513
2020-07-05 22:00 | No Data | No Data | No Data | No Data | 42.0356 | 45.0686 | -44.5829 | -51.7583 | -42.6177 | -44.5978 | -20.574 | -33.3826 | -25.2 | -26.3501 | 29.2 | 88.9305 | -23.66 | -42.6537 | 8.6 | 14.2801
2020-07-05 22:30 | No Data | No Data | No Data | No Data | 47.4678 | 49.6533 | -48.0123 | -54.7401 | -48.2558 | -49.9767 | -52.578 | -56.8865 | 2.8 | 14.2773 | 43.2 | 97.6729 | -36.855 | -54.0857 | 0.1 | 6.0008
2020-07-05 23:00 | No Data | No Data | No Data | No Data | 56.2814 | 58.1365 | -49.1555 | -55.2155 | -48.5988 | -50.1588 | -33.147 | -41.6058 | -17.5 | -19.1191 | 25.6 | 87.8143 | -19.11 | -40.308 | 20.4 | 23.7186
2020-07-05 23:30 | No Data | No Data | No Data | No Data | 68.4886 | 70.0211 | -48.0123 | -54.2003 | -46.8409 | -48.4112 | -27.432 | -38.7947 | -30.1 | -30.3028 | 28.8 | 86.5332 | -21.385 | -38.7419 | 28.3 | 35.36
2020-07-06 | No Data | No Data | No Data | No Data | 66.8528 | 68.422 | -51.4417 | -56.2936 | -51.5143 | -52.478 | -11.43 | -31.8403 | -36.4 | -36.4605 | 13.2 | 80.687 | -6.825 | -30.3523 | 40.2 | 44.5929
2020-07-06 00:30 | No Data | No Data | No Data | No Data | 61.7746 | 63.4694 | -53.7281 | -58.3902 | -51.2784 | -52.3627 | 2.286 | 30.9456 | -51.8 | -51.8189 | 4.8 | 78.9461 | 2.275 | 28.3016 | 46.8 | 49.9649
2020-07-06 01:00 | No Data | No Data | No Data | No Data | 54.902 | 57.4805 | -44.5829 | -50.6352 | -43.1323 | -44.6221 | 29.718 | 44.5183 | -74.2 | -74.467 | -4 | -76.4262 | 9.555 | 27.2127 | 52.2 | 57.8347
2020-07-06 01:30 | No Data | No Data | No Data | No Data | 54.7433 | 57.3289 | -52.5849 | -56.894 | -52.3932 | -53.2394 | 36.576 | 50.1359 | -79.8 | -80.3172 | -13.2 | -74.3806 | 18.655 | 29.4206 | 60.3 | 70.1776
2020-07-06 02:00 | No Data | No Data | No Data | No Data | 46.1372 | 49.7903 | -62.8733 | -65.4797 | -63.5622 | -62.8382 | 59.436 | 70.3943 | -96.6 | -97.3302 | -19.2 | -74.1296 | 24.57 | 32.573 | 72.2 | 80.2798
2020-07-06 02:30 | No Data | No Data | No Data | No Data | 40.3998 | 44.5261 | -53.7281 | -57.5335 | -53.851 | -54.5028 | 52.578 | 64.0488 | -85.4 | -85.7464 | -12.4 | -75.0317 | 15.47 | 27.5115 | 60.8 | 67.9318
2020-07-06 03:00 | No Data | No Data | No Data | No Data | 40.3998 | 45.2657 | -59.4438 | -62.5398 | -60.4109 | -60.2542 | 49.149 | 61.2652 | -79.8 | -80.1064 | -14 | -75.3127 | 17.745 | 28.8522 | 59.6 | 67.088
2020-07-06 03:30 | No Data | No Data | No Data | No Data | 36.9574 | 42.2218 | -57.1575 | -60.7485 | -57.4525 | -58.0257 | 38.862 | 51.8272 | -65.8 | -65.893 | -7.2 | -74.7101 | 10.465 | 26.2878 | 52.8 | 60.096
2020-07-06 04:00 | No Data | No Data | No Data | No Data | 36.9574 | 44.5747 | -57.1575 | -60.7485 | -57.9456 | -58.47 | 37.719 | 50.9758 | -63.7 | -63.7961 | -11.6 | -74.5085 | 15.47 | 28.2686 | 57.1 | 63.7283
2020-07-06 04:30 | No Data | No Data | No Data | No Data | 40.5463 | 47.5926 | -53.7281 | -57.5335 | -54.1082 | -54.7685 | 35.433 | 49.3082 | -59.5 | -59.5658 | -13.2 | -74.3806 | 16.38 | 28.0333 | 57.3 | 64.1306
2020-07-06 05:00 | No Data | No Data | No Data | No Data | 38.9105 | 46.207 | -49.1555 | -54.2123 | -47.7628 | -48.1368 | 25.146 | 41.6058 | -51.8 | -51.8189 | -6.4 | -73.8777 | 10.465 | 25.4556 | 51.3 | 59.428
2020-07-06 05:30 | No Data | No Data | No Data | No Data | 35.3216 | 41.4221 | -53.7281 | -57.9522 | -54.0654 | -54.8117 | 20.574 | 39.013 | -42.7 | -42.7057 | 1.2 | 75.2 | 1.82 | 25.0911 | 44.1 | 54.6045
2020-07-06 06:00 | No Data | No Data | No Data | No Data | 41.1688 | 45.6801 | -50.2986 | -55.2509 | -50.8283 | -51.9286 | 5.715 | 31.3857 | -29.4 | -29.9286 | 12.4 | 77.7946 | -7.735 | -28.3746 | 26 | 39.9261
2020-07-06 06:30 | No Data | No Data | No Data | No Data | 48.957 | 51.3957 | -45.726 | -52.1482 | -47.2697 | -48.6973 | -2.286 | -29.8058 | -28 | -28.4255 | 25.6 | 82.0936 | -20.475 | -35.5978 | 15 | 39.6471
2020-07-06 07:00 | No Data | No Data | No Data | No Data | 48.957 | 50.8782 | -34.2945 | -44.6414 | -30.2697 | -34.3303 | -32.004 | -40.7011 | -4.9 | -10.3354 | 50.4 | 97.6172 | -45.045 | -59.0747 | -4.2 | -21.7101
2020-07-06 07:30 | No Data | No Data | No Data | No Data | 52.3384 | 53.5209 | -29.7219 | -42.0331 | -28.4261 | -32.711 | -41.148 | -48.2232 | 3.5 | 11.068 | 54 | 98.5178 | -45.955 | -59.4816 | -8.8 | -25.5625
2020-07-06 08:00 | No Data | No Data | No Data | No Data | 52.3873 | 53.195 | -14.861 | -36.3299 | -15.3492 | -24.848 | -57.15 | -60.7405 | 16.1 | 21.8014 | 61.2 | 103.2845 | -55.055 | -68.0754 | -23.3 | -32.321
2020-07-06 08:30 | No Data | No Data | No Data | No Data | 50.8492 | 51.3679 | 24.0062 | 47.6434 | 25.4678 | 37.0931 | -100.584 | -101.2313 | 49.7 | 54.2308 | 80.8 | 117.7115 | -75.985 | -88.3333 | -68.6 | -69.5408
2020-07-06 09:00 | No Data | No Data | No Data | No Data | 48.957 | 49.4956 | 44.5829 | 62.2466 | 45.426 | 53.7468 | -83.439 | -84.2182 | 29.4 | 34.5774 | 61.6 | 104.4889 | -62.335 | -74.8333 | -70.7 | -70.9214
2020-07-06 09:30 | No Data | No Data | No Data | No Data | 49.5186 | 50.0511 | 64.0164 | 78.67 | 64.9985 | 72.3932 | -91.44 | -91.6968 | 37.1 | 41.9591 | 23.6 | 83.0248 | -72.8 | -84.6655 | -94.2 | -94.2416
2020-07-06 10:00 | No Data | No Data | No Data | No Data | 44.0864 | 44.6837 | 78.8773 | 91.1729 | 79.7475 | 86.4841 | -98.298 | -98.4043 | 42.7 | 48.2188 | 54.8 | 99.96 | -89.18 | -101.8224 | -107.2 | -107.7327
2020-07-06 10:30 | No Data | No Data | No Data | No Data | 42.3896 | 43.0104 | 82.3068 | 94.716 | 83.7992 | 90.9647 | -96.012 | -96.0732 | 42 | 47.6 | 43.6 | 91.461 | -97.825 | -110.3026 | -118.2 | -118.5732
2020-07-06 11:00 | No Data | No Data | No Data | No Data | 40.0824 | 40.7384 | 74.3047 | 87.8517 | 74.774 | 81.6513 | -91.44 | -91.5542 | 39.9 | 46.1044 | 42.8 | 93.2077 | -91 | -104.2973 | -111.2 | -111.969
2020-07-06 11:30 | No Data | No Data | No Data | No Data | 32.7092 | 33.5099 | 81.1637 | 93.7244 | 82.5129 | 89.2352 | -97.155 | -97.1819 | 46.2 | 51.97 | 82 | 118.2499 | -119.21 | -133.2808 | -115.3 | -115.6507
2020-07-06 12:00 | No Data | No Data | No Data | No Data | 35.3216 | 36.4843 | 54.8712 | 70.6999 | 53.5508 | 61.2415 | -66.294 | -67.0874 | 14.7 | 23.9437 | 38 | 90.377 | -78.26 | -91.6901 | -97.3 | -97.5373
2020-07-06 12:30 | No Data | No Data | No Data | No Data | 27.9362 | 30.0525 | 35.4377 | 55.1799 | 35.6506 | 43.763 | -52.578 | -54.6373 | 4.2 | 16.6388 | 25.6 | 85.1399 | -65.065 | -78.1144 | -74.2 | -74.2491
2020-07-06 13:00 | No Data | No Data | No Data | No Data | 37.116 | 39.4228 | 22.863 | 47.0778 | 24.0958 | 34.9044 | -51.435 | -53.8667 | 3.5 | 16.476 | 45.6 | 95.9308 | -63.7 | -77.7558 | -52.6 | -52.6343
2020-07-06 13:30 | No Data | No Data | No Data | No Data | 35.6756 | 38.0698 | 40.0103 | 58.2221 | 41.0743 | 49.6183 | -61.722 | -63.2276 | 13.3 | 21.9804 | 48 | 96.0533 | -86.45 | -99.2161 | -68.7 | -68.7123
2020-07-06 14:00 | No Data | No Data | No Data | No Data | 35.5779 | 38.581 | 10.2884 | 39.1017 | 10.3543 | 24.7962 | -34.29 | -39.9887 | -16.1 | -19.6125 | 39.6 | 92.5047 | -54.145 | -67.8866 | -33.9 | -34.6562
2020-07-06 14:30 | No Data | No Data | No Data | No Data | 35.0652 | 38.0896 | -2.2863 | -35.6032 | 0 | 20.7086 | -34.29 | -40.5886 | -14 | -17.9287 | 40.8 | 92.3064 | -47.32 | -60.5424 | -26.1 | -27.5436
2020-07-06 15:00 | No Data | No Data | No Data | No Data | 34.9554 | 37.9885 | 3.4295 | 37.8795 | 3.2799 | 21.4221 | -43.434 | -47.1271 | -4.9 | -14.8327 | 47.6 | 96.2015 | -50.96 | -65.0904 | -30.9 | -31.9953
2020-07-06 15:30 | No Data | No Data | No Data | No Data | 46.3935 | 48.2154 | -13.7178 | -35.8774 | -13.7414 | -22.0124 | -22.86 | -33.147 | -26.6 | -27.8948 | 42.8 | 92.4978 | -40.04 | -54.4196 | -6.2 | -15.7699
2020-07-06 16:00 | No Data | No Data | No Data | No Data | 46.3935 | 47.758 | -19.4335 | -38.4275 | -17.2144 | -23.9369 | -21.717 | -32.3693 | -30.1 | -30.4962 | 30 | 84.6914 | -26.845 | -42.707 | 7.9 | 24.5082
2020-07-06 16:30 | No Data | No Data | No Data | No Data | 48.2368 | 49.5506 | 9.1452 | 38.8166 | 9.3253 | 24.6719 | -38.862 | -43.9721 | -15.4 | -17.5419 | 50.8 | 95.7814 | -45.045 | -58.2009 | -14.5 | -26.0987
2020-07-06 17:00 | No Data | No Data | No Data | No Data | 58.2834 | 58.7365 | -24.0062 | -39.1017 | -23.517 | -28.5423 | -20.574 | -33.3826 | -31.5 | -31.5699 | 20.4 | 80.6236 | -12.74 | -33.04 | 19.8 | 40.9106
2020-07-06 17:30 | No Data | No Data | No Data | No Data | 66.7918 | 67.0168 | -26.2924 | -40.5456 | -25.0176 | -30.0258 | -24.003 | -35.5985 | -34.3 | -34.3286 | 14.8 | 79.3917 | -7.735 | -29.6903 | 25.1 | 49.1864
2020-07-06 18:00 | No Data | No Data | No Data | No Data | 74.0307 | 74.1252 | -36.5808 | -45.0494 | -34.0214 | -36.6119 | 5.715 | 32.5103 | -65.1 | -65.4753 | 0 | 74 | 7.28 | 26.0624 | 42.2 | 64.6671
2020-07-06 18:30 | No Data | No Data | No Data | No Data | 66.5354 | 66.5534 | -44.5829 | -51.1871 | -44.3542 | -45.6818 | 14.859 | 37.371 | -69.3 | -69.6526 | -13.6 | -74.0594 | 21.84 | 32.1991 | 36.3 | 55.2863
2020-07-06 19:00 | No Data | No Data | No Data | No Data | 64.6921 | 64.7974 | -33.1514 | -43.0317 | -29.6695 | -33.0101 | -1.143 | -32.0244 | -50.4 | -50.4777 | 7.2 | 77.1368 | 2.275 | 26.9412 | 32.7 | 50.057
2020-07-06 19:30 | No Data | No Data | No Data | No Data | 53.315 | 53.8183 | -27.4356 | -40.4488 | -26.4325 | -30.9161 | -2.286 | -29.8058 | -47.6 | -47.6206 | 8.4 | 79.6442 | -1.82 | -29.1768 | 25.7 | 44.7219
2020-07-06 20:00 | No Data | No Data | No Data | No Data | 54.9508 | 55.9874 | -11.4315 | -36.1496 | -11.0831 | -22.024 | -4.572 | -26.6836 | -44.8 | -44.8055 | 21.2 | 84.6962 | -15.925 | -36.4256 | 12.2 | 34.9017
2020-07-06 20:30 | No Data | No Data | No Data | No Data | 53.0098 | 54.0837 | -1.1431 | -36.5987 | 0 | 21.4911 | -14.859 | -28.23 | -36.4 | -36.6415 | 36.4 | 92.2822 | -29.575 | -47.2543 | 3.3 | 24.0277
2020-07-06 21:00 | No Data | No Data | No Data | No Data | 49.1035 | 50.6352 | 12.5746 | 40.8506 | 13.7415 | 28.0465 | -27.432 | -34.29 | -21.7 | -23.0256 | 54 | 102.9066 | -46.865 | -62.5356 | -14.7 | -23.551
2020-07-06 21:30 | No Data | No Data | No Data | No Data | 60.1877 | 61.1356 | 18.2904 | 45.0349 | 19.3152 | 33.0003 | -30.861 | -36.4687 | -25.9 | -27.0204 | 58.4 | 105.2821 | -48.23 | -64.7652 | -14.2 | -21.1691
2020-07-06 22:00 | No Data | No Data | No Data | No Data | 53.1075 | 54.5742 | 11.4315 | 40.5133 | 11.2975 | 25.974 | -18.288 | -28.3915 | -31.5 | -31.8788 | 48.4 | 100.0816 | -43.225 | -60.1719 | -8.2 | -15.9665
2020-07-06 22:30 | No Data | No Data | No Data | No Data | 58.9548 | 60.6673 | 8.0021 | 38.5633 | 9.7969 | 24.3526 | -17.145 | -29.4974 | -37.1 | -37.2647 | 46.8 | 98.965 | -38.22 | -55.6832 | -0.7 | -14.3171
2020-07-06 23:00 | No Data | No Data | No Data | No Data | 65.8763 | 67.0552 | 2.2863 | 36.6522 | 2.2509 | 21.0011 | -22.86 | -32.3289 | -36.4 | -36.5679 | 46.4 | 98.071 | -38.675 | -55.6683 | 1.5 | 11.8229
2020-07-06 23:30 | No Data | No Data | No Data | No Data | 76.7895 | 77.3428 | 4.5726 | 38.0001 | 4.802 | 23.6873 | -28.575 | -36.5939 | -35.7 | -35.7274 | 59.2 | 104.7359 | -50.05 | -65.8352 | 2.3 | 23.7118
2020-07-07 | No Data | No Data | No Data | No Data | 71.4061 | 72.0008 | 3.4295 | 37.8795 | 3.1942 | 22.0916 | -24.003 | -33.147 | -32.9 | -33.0189 | 54.8 | 102.6513 | -46.865 | -62.8378 | 1.6 | 14.7868
2020-07-07 00:30 | No Data | No Data | No Data | No Data | 66.0227 | 67.287 | 4.5726 | 38.0001 | 4.9735 | 22.2366 | -22.86 | -31.5311 | -26.6 | -27.1831 | 54.4 | 103.117 | -46.41 | -63.1123 | -2.7 | -9.588
2020-07-07 01:00 | No Data | No Data | No Data | No Data | 59.9313 | 61.7999 | 1.1431 | 36.5987 | 0 | 21.6733 | -25.146 | -32.4902 | -20.3 | -21.473 | 56.8 | 105.412 | -48.23 | -65.0698 | -7 | -9.8995
2020-07-07 01:30 | No Data | No Data | No Data | No Data | 59.9313 | 62.2754 | 6.8589 | 39.4677 | 5.4666 | 23.1637 | -28.575 | -34.5557 | -16.1 | -18.4938 | 69.6 | 113.7724 | -60.06 | -76.1809 | -9.6 | -15.6029
2020-07-07 02:00 | No Data | No Data | No Data | No Data | 53.0587 | 56.2641 | -4.5726 | -35.7314 | -2.9798 | -21.1095 | -14.859 | -26.3138 | -25.9 | -27.2281 | 58.8 | 106.503 | -51.87 | -68.1058 | -5.5 | -10.7187
2020-07-07 02:30 | No Data | No Data | No Data | No Data | 49.4697 | 54.2873 | -11.4315 | -36.1496 | -10.5901 | -21.2273 | -2.286 | -24.1116 | -35 | -35.3413 | 54.4 | 102.7774 | -47.32 | -62.8773 | -3.1 | -17.3173
2020-07-07 03:00 | No Data | No Data | No Data | No Data | 46.1372 | 51.2689 | -14.861 | -36.3299 | -12.8625 | -22.7177 | 0 | 25.146 | -35 | -35.4452 | 54 | 102.5663 | -48.685 | -64.2066 | -7.9 | -18.6553
2020-07-07 03:30 | No Data | No Data | No Data | No Data | 42.7558 | 48.2485 | -14.861 | -36.3299 | -15.7137 | -23.9158 | -1.143 | -25.172 | -32.9 | -33.6364 | 60 | 104.534 | -54.6 | -68.524 | -13.5 | -19.5208
2020-07-07 04:00 | No Data | No Data | No Data | No Data | 42.7558 | 48.2485 | -19.4335 | -37.4458 | -19.4653 | -25.9056 | -6.858 | -26.0644 | -29.4 | -30.0674 | 59.2 | 103.0922 | -52.78 | -66.525 | -12.5 | -21.0205
2020-07-07 04:30 | No Data | No Data | No Data | No Data | 42.1942 | 47.7516 | -16.0041 | -35.7863 | -13.8486 | -22.6405 | -3.429 | -25.3787 | -31.5 | -31.9939 | 62 | 105.0478 | -53.69 | -67.5242 | -13.5 | -21.0877
2020-07-07 05:00 | No Data | No Data | No Data | No Data | 44.2451 | 49.573 | -19.4335 | -36.4735 | -18.6292 | -24.657 | 5.715 | 28.021 | -39.9 | -40.1204 | 50 | 96.7256 | -45.045 | -58.4901 | -1.9 | -20.8866
2020-07-07 05:30 | No Data | No Data | No Data | No Data | 45.9785 | 51.1261 | -13.7178 | -35.8774 | -12.5195 | -21.6599 | -4.572 | -25.5583 | -31.5 | -31.8788 | 49.6 | 96.1765 | -40.95 | -54.488 | -6.8 | -22.7405
2020-07-07 06:00 | No Data | No Data | No Data | No Data | 51.8257 | 55.7202 | -10.2884 | -34.7111 | -6.2169 | -20.1177 | -3.429 | -26.5117 | -34.3 | -34.4781 | 42.8 | 91.4357 | -33.67 | -47.9394 | 0 | 25.1
2020-07-07 06:30 | No Data | No Data | No Data | No Data | 58.7961 | 60.6996 | 17.1473 | 42.4815 | 15.585 | 28.7777 | -24.003 | -30.8822 | -18.2 | -20.6708 | 67.6 | 106.8906 | -59.15 | -71.1737 | -17.1 | -29.5503
2020-07-07 07:00 | No Data | No Data | No Data | No Data | 60.444 | 61.4707 | 43.4397 | 60.6301 | 43.4752 | 51.687 | -50.292 | -52.1288 | 0 | 11.9 | 84 | 119.9306 | -75.985 | -89.0371 | -37.5 | -42.5945
2020-07-07 07:30 | No Data | No Data | No Data | No Data | 63.5691 | 64.1096 | 8.0021 | 38.5633 | 9.1752 | 24.4565 | -13.716 | -27.6455 | -37.1 | -37.1594 | 34.4 | 87.4501 | -28.21 | -44.2755 | 5.8 | 38.6378
2020-07-07 08:00 | No Data | No Data | No Data | No Data | 70.2342 | 70.5266 | 6.8589 | 38.3424 | 7.4603 | 23.0633 | -9.144 | -26.7569 | -42.7 | -42.7057 | 21.2 | 80.4438 | -16.38 | -34.6069 | 0 | 41.8
2020-07-07 08:30 | No Data | No Data | No Data | No Data | 69.6117 | 69.7483 | 17.1473 | 42.4815 | 17.4072 | 29.7018 | -20.574 | -30.755 | -36.4 | -36.4269 | 22.8 | 81.264 | -19.11 | -36.3659 | -9.2 | -36.1889
2020-07-07 09:00 | No Data | No Data | No Data | No Data | 64.5457 | 64.8388 | 48.0123 | 65.5196 | 50.4639 | 58.4474 | -54.864 | -56.8405 | -5.6 | -10.685 | 40.8 | 90.5167 | -38.675 | -53.1104 | -57.2 | -62.2656
2020-07-07 09:30 | No Data | No Data | No Data | No Data | 64.4358 | 64.9895 | 38.8671 | 57.4426 | 37.9658 | 46.888 | -41.148 | -44.577 | -16.8 | -18.2 | 18.8 | 81.4007 | -21.385 | -39.1221 | -34.2 | -42.6602
2020-07-07 10:00 | No Data | No Data | No Data | No Data | 64.387 | 65.2659 | 13.7178 | 41.2169 | 14.8133 | 28.4598 | -16.002 | -27.9042 | -35 | -35 | -17.6 | -75.2861 | 13.195 | 29.5049 | -11.8 | -31.4941
2020-07-07 10:30 | No Data | No Data | No Data | No Data | 60.8957 | 62.1277 | 16.0041 | 43.0924 | 16.3139 | 29.4442 | -17.145 | -27.6691 | -31.5 | -31.5311 | -30 | -78.7391 | 6.825 | 28.1402 | -14.2 | -27.7143
2020-07-07 11:00 | No Data | No Data | No Data | No Data | 58.9059 | 61.0014 | 16.0041 | 43.0924 | 19.4438 | 31.6934 | -19.431 | -29.1409 | -24.5 | -24.6595 | -36 | -80.8564 | 3.64 | 28.8952 | -19.3 | -25.7857
2020-07-07 11:30 | No Data | No Data | No Data | No Data | 57.7707 | 59.7722 | 20.5767 | 44.9913 | 20.6229 | 32.3228 | -21.717 | -29.9152 | -23.8 | -24.056 | -28.8 | -79.4068 | -0.455 | -29.6624 | -23.2 | -30.4357
2020-07-07 12:00 | No Data | No Data | No Data | No Data | 52.2896 | 55.0097 | 62.8733 | 77.0758 | 63.0262 | 70.6777 | -61.722 | -62.5734 | 16.1 | 19.6125 | 9.2 | 80.1299 | -42.315 | -56.1146 | -66.6 | -68.0147
2020-07-07 12:30 | No Data | No Data | No Data | No Data | 52.0333 | 55.2652 | 48.0123 | 65.5196 | 47.7628 | 55.7856 | -48.006 | -49.6252 | 3.5 | 11.7341 | 5.6 | 80.9938 | -35.49 | -51.8241 | -45.9 | -47.598
2020-07-07 13:00 | No Data | No Data | No Data | No Data | 51.9844 | 55.2192 | 35.4377 | 55.1799 | 35.2432 | 44.6724 | -35.433 | -38.8788 | -8.4 | -10.0955 | -5.6 | -79.0595 | -23.66 | -41.5248 | -22.6 | -30.3117
2020-07-07 13:30 | No Data | No Data | No Data | No Data | 53.9742 | 57.0964 | 25.1493 | 48.2295 | 25.0604 | 35.9291 | -26.289 | -32.6906 | -16.8 | -17.1607 | -7.2 | -79.5266 | -17.745 | -38.0599 | -14.3 | -25.4825
2020-07-07 14:00 | No Data | No Data | No Data | No Data | 54.0352 | 57.1541 | 29.7219 | 51.6952 | 27.6115 | 38.4097 | -28.575 | -33.9261 | -14 | -14.4309 | -6.8 | -79.4914 | -18.2 | -37.4761 | -15.4 | -26.9364
2020-07-07 14:30 | No Data | No Data | No Data | No Data | 55.7687 | 58.7956 | 32.0082 | 53.0427 | 32.6922 | 43.0566 | -32.004 | -36.3071 | -11.9 | -13.4648 | 2.4 | 80.001 | -25.935 | -43.9564 | -16.1 | -27.5857
2020-07-07 15:00 | No Data | No Data | No Data | No Data | 55.7198 | 58.2337 | 29.7219 | 50.7641 | 30.9557 | 41.3384 | -29.718 | -34.8943 | -12.6 | -14.4139 | -3.6 | -78.8822 | -17.29 | -35.8412 | -32.3 | -37.3728
2020-07-07 15:30 | No Data | No Data | No Data | No Data | 60.029 | 60.9265 | 18.2904 | 43.9927 | 20.9016 | 32.567 | -21.717 | -30.7125 | -22.4 | -22.4437 | -15.6 | -77.8974 | -7.735 | -31.451 | -24.2 | -33.0438
2020-07-07 16:00 | No Data | No Data | No Data | No Data | 63.3616 | 64.2125 | -3.4295 | -35.5113 | -5.2736 | -20.8286 | 3.429 | 27.6455 | -46.2 | -46.3905 | -27.6 | -77.8563 | 16.835 | 30.5393 | 5.4 | 30.4821
2020-07-07 16:30 | No Data | No Data | No Data | No Data | 70.0755 | 70.8458 | -17.1473 | -36.3299 | -16.5283 | -24.1748 | 13.716 | 32.7305 | -59.5 | -60.09 | -30.4 | -77.0506 | 23.66 | 33.7836 | 27.7 | 48.2446
2020-07-07 17:00 | No Data | No Data | No Data | No Data | 75.6176 | 75.907 | -6.8589 | -34.9737 | -7.8676 | -20.3422 | 5.715 | 29.1409 | -56.7 | -57.4256 | -9.6 | -73.4302 | 11.83 | 26.8604 | 31.5 | 55.5868
2020-07-07 17:30 | No Data | No Data | No Data | No Data | 81.0986 | 81.2422 | -24.0062 | -38.2058 | -22.9595 | -27.5405 | 19.431 | 39.4128 | -74.2 | -75.7813 | -10.4 | -71.9555 | 17.29 | 28.2137 | 51.7 | 74.4705
2020-07-07 18:00 | No Data | No Data | No Data | No Data | 79.7192 | 79.7751 | -22.863 | -38.4105 | -21.9734 | -27.5474 | 12.573 | 34.3851 | -71.4 | -72.5032 | -26.4 | -74.8128 | 33.215 | 40.0038 | 46.4 | 65.4782
2020-07-07 18:30 | No Data | No Data | No Data | No Data | 79.7192 | 79.7751 | -26.2924 | -40.5456 | -25.8751 | -30.5829 | -12.573 | -31.2188 | -49.7 | -50.0977 | -10.4 | -74.7272 | 16.835 | 31.3025 | 31.6 | 49.2687
2020-07-07 19:00 | No Data | No Data | No Data | No Data | 74.6899 | 74.7242 | -19.4335 | -38.4275 | -19.2938 | -26.3917 | -33.147 | -41.6058 | -28.7 | -28.7085 | 14 | 80.034 | -6.825 | -31.6838 | 31.2 | 45.8519
2020-07-07 19:30 | No Data | No Data | No Data | No Data | 68.5863 | 69.2533 | -19.4335 | -38.4275 | -18.0289 | -25.7827 | -29.718 | -38.9292 | -30.8 | -30.808 | 8.8 | 78.8071 | -1.82 | -30.5393 | 34.7 | 48.8615
2020-07-07 20:00 | No Data | No Data | No Data | No Data | 66.5354 | 67.2228 | -34.2945 | -45.2953 | -30.8486 | -35.9807 | -32.004 | -40.7011 | -26.6 | -26.6092 | 1.2 | 79.2091 | 3.64 | 30.2498 | 41.8 | 53.6302
2020-07-07 20:30 | No Data | No Data | No Data | No Data | 66.5354 | 67.8902 | -38.8671 | -48.929 | -38.9091 | -41.8127 | -20.574 | -32.4902 | -31.5 | -31.5699 | -8.4 | -78.451 | 14.56 | 32.5572 | 51 | 59.3219
2020-07-07 21:00 | No Data | No Data | No Data | No Data | 62.8977 | 64.6921 | -42.2966 | -51.0465 | -45.276 | -46.6676 | -16.002 | -30.7762 | -35 | -35.0629 | -10.8 | -79.5367 | 16.38 | 33.8081 | 51.8 | 58.6941
2020-07-07 21:30 | No Data | No Data | No Data | No Data | 62.8977 | 64.6921 | -22.863 | -40.2707 | -22.9595 | -29.6546 | -73.152 | -75.4034 | 12.6 | 18.3208 | 40.4 | 93.9319 | -32.305 | -49.6972 | 5.8 | 25.7614
2020-07-07 22:00 | No Data | No Data | No Data | No Data | 59.5163 | 61.4095 | -29.7219 | -43.6797 | -26.947 | -32.3032 | -61.722 | -64.7083 | 7.7 | 14.1739 | 27.2 | 87.5333 | -19.11 | -39.1115 | 14.6 | 28.4345
2020-07-07 22:30 | No Data | No Data | No Data | No Data | 62.8 | 64.5743 | -36.5808 | -46.4209 | -36.1007 | -38.1788 | -54.864 | -59.0058 | -2.8 | -10.1922 | 27.2 | 87.9136 | -20.475 | -40.5793 | 18.9 | 28.4016
2020-07-07 23:00 | No Data | No Data | No Data | No Data | 70.3319 | 71.5943 | -35.4377 | -45.5255 | -33.1209 | -36.7087 | -35.433 | -42.7977 | -22.4 | -23.9232 | 18 | 84.2587 | -10.92 | -35.3965 | 31.7 | 36.958
2020-07-07 23:30 | No Data | No Data | No Data | No Data | 77.6196 | 78.2616 | -33.1514 | -43.7694 | -35.136 | -36.2502 | -40.005 | -46.6534 | -18.9 | -20.9767 | 33.2 | 88.8369 | -24.57 | -42.4201 | 29.1 | 39.0232
2020-07-08 | No Data | No Data | No Data | No Data | 70.2831 | 71.2404 | -32.0082 | -43.6797 | -31.7275 | -35.1229 | -33.147 | -40.9251 | -18.9 | -21.9693 | 30 | 87.6913 | -21.385 | -40.272 | 28.5 | 35.4013
2020-07-08 00:30 | No Data | No Data | No Data | No Data | 64.9485 | 66.6877 | -32.0082 | -43.6797 | -29.7767 | -32.7616 | -22.86 | -33.9838 | -23.8 | -26.0133 | 22.8 | 85.8818 | -14.105 | -36.9251 | 34.4 | 39.1065
2020-07-08 01:00 | No Data | No Data | No Data | No Data | 57.673 | 60.0915 | -32.0082 | -43.6797 | -30.2911 | -34.5531 | -18.288 | -30.1761 | -23.1 | -25.985 | 23.2 | 86.3741 | -15.925 | -37.658 | 38 | 41.3484
2020-07-08 01:30 | No Data | No Data | No Data | No Data | 61.8235 | 64.5356 | -37.7239 | -46.6456 | -36.358 | -39.3962 | -20.574 | -32.4902 | -23.1 | -25.3744 | 21.6 | 83.6373 | -12.74 | -33.8815 | 41.3 | 48.538
2020-07-08 02:00 | No Data | No Data | No Data | No Data | 54.9508 | 59.4035 | -50.2986 | -55.7337 | -50.0995 | -51.5317 | -35.433 | -41.5587 | -4.9 | -16.8291 | 18.4 | 83.2586 | -11.83 | -33.976 | 39.8 | 45.1412
2020-07-08 02:30 | No Data | No Data | No Data | No Data | 51.6182 | 56.3349 | -52.5849 | -57.8054 | -53.8939 | -55.4973 | -44.577 | -49.5857 | 5.6 | 17.0461 | 17.2 | 83.7845 | -10.92 | -34.1007 | 36.4 | 41.5809
2020-07-08 03:00 | No Data | No Data | No Data | No Data | 51.6182 | 56.3349 | -48.0123 | -54.2003 | -46.9267 | -48.6275 | -44.577 | -50.0968 | 9.8 | 16.5206 | 21.2 | 85.0835 | -15.47 | -36.6409 | 29.5 | 34.3001
2020-07-08 03:30 | No Data | No Data | No Data | No Data | 49.2134 | 54.8689 | -38.8671 | -47.5748 | -39.4236 | -41.0755 | -28.575 | -37.3186 | -4.2 | -9.3915 | 17.2 | 83.0017 | -10.92 | -34.1007 | 31.3 | 38.1435
2020-07-08 04:00 | No Data | No Data | No Data | No Data | 49.3111 | 54.9565 | -46.8692 | -52.6594 | -46.3478 | -47.8042 | -14.859 | -31.1978 | -16.8 | -17.9424 | 9.2 | 79.3352 | -5.005 | -31.3422 | 40.5 | 45.9945
2020-07-08 04:30 | No Data | No Data | No Data | No Data | 49.3111 | 54.8866 | -38.8671 | -46.9249 | -38.952 | -40.7429 | -3.429 | -28.78 | -25.2 | -25.5476 | 4 | 78.1025 | 0 | 29.12 | 43.4 | 50.2354
2020-07-08 05:00 | No Data | No Data | No Data | No Data | 49.3111 | 54.8866 | -33.1514 | -43.0317 | -32.1991 | -34.5037 | 1.143 | 28.5979 | -32.9 | -33.0856 | 2.8 | 77.6505 | 3.185 | 28.8414 | 42.6 | 48.5077
2020-07-08 05:30 | No Data | No Data | No Data | No Data | 51.0567 | 56.4601 | -40.0103 | -47.876 | -38.9091 | -40.4783 | 6.858 | 29.3864 | -41.3 | -41.3534 | -2.8 | -75.2521 | 10.01 | 28.2247 | 55.3 | 63.5435
2020-07-08 06:00 | No Data | No Data | No Data | No Data | 56.3424 | 60.5221 | -33.1514 | -43.7694 | -32.735 | -35.3535 | 17.145 | 33.3239 | -56.7 | -56.7173 | -8.8 | -74.9186 | 14.56 | 29.3078 | 54.4 | 64.7951
2020-07-08 06:30 | No Data | No Data | No Data | No Data | 65.4612 | 67.376 | -30.8651 | -42.0642 | -29.6909 | -33.5271 | 24.003 | 39.0966 | -67.2 | -67.2583 | -8.4 | -73.283 | 14.105 | 28.3308 | 59.3 | 72.7828
2020-07-08 07:00 | No Data | No Data | No Data | No Data | 70.7958 | 71.7984 | -28.5788 | -41.2327 | -27.8044 | -31.2857 | 18.288 | 35.8727 | -69.3 | -69.6526 | -4.8 | -72.9581 | 10.92 | 26.4722 | 46.9 | 68.5965
2020-07-08 07:30 | No Data | No Data | No Data | No Data | 71.2596 | 72.2558 | -27.4356 | -41.296 | -26.3038 | -30.8392 | 21.717 | 37.7363 | -72.8 | -73.2061 | -17.6 | -71.6938 | 23.66 | 32.5094 | 58.9 | 76.2985
2020-07-08 08:00 | No Data | No Data | No Data | No Data | 80.2319 | 80.4717 | -28.5788 | -41.2327 | -30.4627 | -34.2231 | 22.86 | 39.3298 | -80.5 | -81.2754 | -22.4 | -74.6405 | 28.21 | 36.8185 | 67 | 80.9892
2020-07-08 08:30 | No Data | No Data | No Data | No Data | 79.9268 | 79.9665 | -10.2884 | -35.8045 | -8.382 | -21.6569 | -1.143 | -27.5271 | -58.8 | -58.8167 | 0.4 | 76.4011 | -3.185 | -28.8414 | 37.4 | 51.8418
2020-07-08 09:00 | No Data | No Data | No Data | No Data | 76.4355 | 76.4771 | -6.8589 | -36.0953 | -4.802 | -21.6977 | -14.859 | -29.2081 | -43.4 | -43.4508 | 0.8 | 76.8 | -10.465 | -32.2312 | 28.1 | 45.511
2020-07-08 09:30 | No Data | No Data | No Data | No Data | 73.1029 | 73.1464 | 10.2884 | 41.3119 | 10.5258 | 26.3435 | -19.431 | -29.1409 | -35 | -35.3413 | 0.8 | 78.0041 | -17.745 | -37.2572 | 11.7 | 32.8539
2020-07-08 10:00 | No Data | No Data | No Data | No Data | 73.1029 | 73.3924 | 4.5726 | 38.0001 | 5.831 | 24.0938 | -6.858 | -24.9635 | -45.5 | -45.5484 | -8 | -78.4092 | -11.83 | -34.8305 | 25.1 | 35.5675
2020-07-08 10:30 | No Data | No Data | No Data | No Data | 69.2088 | 69.8632 | 8.0021 | 39.6823 | 8.3606 | 24.9892 | -10.287 | -25.0679 | -41.3 | -41.448 | -9.2 | -79.0352 | -14.56 | -36.6833 | 23.2 | 31.7668
2020-07-08 11:00 | No Data | No Data | No Data | No Data | 65.3635 | 66.0561 | 14.861 | 42.681 | 16.0781 | 29.7116 | -17.145 | -26.7813 | -35 | -35.6931 | -4.8 | -79.7446 | -25.025 | -43.4257 | 14.2 | 22.7702
2020-07-08 11:30 | No Data | No Data | No Data | No Data | 67.0481 | 68.0076 | 11.4315 | 40.5133 | 11.0403 | 26.2515 | -10.287 | -24.0302 | -39.9 | -40.3943 | -10.8 | -79.1404 | -24.57 | -43.54 | 15.9 | 21.3178
2020-07-08 12:00 | No Data | No Data | No Data | No Data | 65.2048 | 66.5135 | 10.2884 | 40.2057 | 11.4905 | 26.5506 | -12.573 | -26.0895 | -37.8 | -38.7221 | -6.8 | -80.2885 | -29.12 | -47.3288 | 14.1 | 16.5158
2020-07-08 12:30 | No Data | No Data | No Data | No Data | 65.2537 | 66.9493 | 6.8589 | 38.3424 | 5.9596 | 22.9432 | -4.572 | -23.3127 | -42.7 | -43.1623 | -11.2 | -78.8 | -22.75 | -41.0131 | 20.2 | 29.1383
2020-07-08 13:00 | No Data | No Data | No Data | No Data | 65.2537 | 66.9493 | 1.1431 | 36.5987 | 2.7226 | 21.586 | -2.286 | -22.974 | -43.4 | -43.8549 | -13.2 | -79.5035 | -12.285 | -34.562 | 12.5 | 20.46
2020-07-08 13:30 | No Data | No Data | No Data | No Data | 65.5711 | 67.237 | 5.7158 | 38.1545 | 6.0668 | 23.499 | -6.858 | -26.0644 | -42.7 | -43.27 | -0.8 | -80.004 | -25.025 | -41.9514 | 22.4 | 29.1156
2020-07-08 14:00 | No Data | No Data | No Data | No Data | 64.033 | 65.7379 | 2.2863 | 36.6522 | 4.0517 | 22.542 | -3.429 | -25.3787 | -44.1 | -44.5477 | -3.6 | -78.9228 | -17.745 | -36.8578 | 24.2 | 32.4077
2020-07-08 14:30 | No Data | No Data | No Data | No Data | 66.2303 | 67.88 | 2.2863 | 36.6522 | 2.4653 | 21.1479 | -3.429 | -23.1157 | -46.2 | -46.8373 | -0.4 | -79.601 | -15.925 | -35.203 | 33.6 | 38.6988
2020-07-08 15:00 | No Data | No Data | No Data | No Data | 66.0838 | 67.7371 | 0 | 36.5987 | 0 | 20.73 | -1.143 | -25.172 | -47.6 | -47.9283 | -0.8 | -79.204 | -11.375 | -32.9647 | 38.8 | 44.214
2020-07-08 15:30 | No Data | No Data | No Data | No Data | 69.4652 | 70.6567 | -3.4295 | -35.6032 | -4.4376 | -20.2992 | 2.286 | 25.2497 | -52.5 | -52.5746 | -8 | -78.0113 | -0.455 | -29.1236 | 29.6 | 36.7022
2020-07-08 16:00 | No Data | No Data | No Data | No Data | 74.7997 | 75.1198 | -17.1473 | -36.3119 | -16.314 | -23.577 | 10.287 | 30.3703 | -63 | -63.0156 | 3.6 | 78.083 | 0.91 | 27.3152 | 48.4 | 56.0665
2020-07-08 16:30 | No Data | No Data | No Data | No Data | 76.7407 | 77.0527 | -14.861 | -35.2898 | -13.2484 | -21.9779 | 4.572 | 28.9384 | -56 | -56.07 | -6 | -76.6352 | 3.64 | 26.5815 | 30.7 | 45.1453
2020-07-08 17:00 | No Data | No Data | No Data | No Data | 80.0732 | 80.2009 | -17.1473 | -36.3119 | -16.7642 | -24.0055 | 8.001 | 30.7762 | -62.3 | -62.692 | -13.6 | -74.4527 | 18.655 | 29.7738 | 39.3 | 59.7452
2020-07-08 17:30 | No Data | No Data | No Data | No Data | 87.1046 | 87.1096 | -40.0103 | -48.5132 | -42.6821 | -44.6404 | 33.147 | 47.692 | -88.9 | -89.6027 | -34 | -76.0263 | 43.225 | 47.8291 | 84.1 | 100.5975
2020-07-08 18:00 | No Data | No Data | No Data | No Data | 89.4606 | 89.4655 | -54.8712 | -59.4438 | -53.7224 | -54.7043 | 21.717 | 42.5374 | -81.9 | -83.088 | -37.2 | -78.213 | 47.32 | 51.3808 | 68.2 | 82.4876
2020-07-08 18:30 | No Data | No Data | No Data | No Data | 83.5645 | 83.6139 | -66.3027 | -68.7793 | -66.3276 | -66.7555 | 37.719 | 54.157 | -96.6 | -98.1723 | -42.4 | -77.774 | 51.415 | 54.5412 | 98.6 | 111.4067
2020-07-08 19:00 | No Data | No Data | No Data | No Data | 77.7661 | 78.0262 | -56.0144 | -58.2558 | -56.1019 | -56.2087 | 33.147 | 51.9531 | -88.9 | -89.9956 | -31.2 | -70.8407 | 40.04 | 42.3028 | 84.8 | 98.0894
2020-07-08 19:30 | No Data | No Data | No Data | No Data | 68.1834 | 68.7452 | -49.1555 | -52.448 | -46.6694 | -47.1178 | 16.002 | 40.973 | -73.5 | -73.9784 | -30.4 | -71.9389 | 40.04 | 42.7627 | 56.8 | 69.9932
2020-07-08 20:00 | No Data | No Data | No Data | No Data | 57.2091 | 57.8776 | -56.0144 | -58.2558 | -56.3163 | -56.4219 | 18.288 | 41.9187 | -71.4 | -71.6774 | -23.2 | -71.092 | 30.94 | 35.0084 | 71.9 | 82.4837
2020-07-08 20:30 | No Data | No Data | No Data | No Data | 50.1289 | 51.2002 | -50.2986 | -53.1411 | -46.6051 | -46.9196 | 14.859 | 40.5403 | -69.3 | -69.5259 | -17.2 | -72.8593 | 24.57 | 30.5765 | 51.8 | 59.8412
2020-07-08 21:00 | No Data | No Data | No Data | No Data | 47.6265 | 50.2104 | -45.726 | -49.2484 | -46.4551 | -46.7321 | 4.572 | 35.7267 | -56.7 | -56.7691 | 2.4 | 74.0389 | 6.825 | 23.3163 | 43 | 51.3469
2020-07-08 21:30 | No Data | No Data | No Data | No Data | 49.1035 | 52.1613 | -38.8671 | -43.4547 | -39.4236 | -39.9191 | 5.715 | 35.8909 | -62.3 | -62.3354 | 15.2 | 74.7615 | -3.185 | -21.6209 | 27.3 | 35.7207
2020-07-08 22:00 | No Data | No Data | No Data | No Data | 38.5443 | 42.3711 | -49.1555 | -52.0604 | -49.1348 | -49.2946 | 1.143 | 35.4514 | -51.1 | -51.1192 | 20 | 78.2008 | -13.195 | -27.0907 | 23.7 | 31.1405
2020-07-08 22:30 | No Data | No Data | No Data | No Data | 46.1372 | 49.379 | -42.2966 | -46.5474 | -43.6896 | -43.9492 | 11.43 | 38.3203 | -60.9 | -60.9161 | 23.2 | 78.6974 | -14.105 | -27.5454 | 26.3 | 33.0407
2020-07-08 23:00 | No Data | No Data | No Data | No Data | 40.5951 | 42.9759 | -45.726 | -49.2484 | -44.8687 | -45.095 | 6.858 | 37.2134 | -58.1 | -58.1042 | 28.4 | 81.8828 | -20.475 | -32.6238 | 23.8 | 28.0959
2020-07-08 23:30 | No Data | No Data | No Data | No Data | 43.7812 | 45.5224 | -59.4438 | -61.0061 | -58.0313 | -58.0429 | 24.003 | 45.6771 | -80.5 | -80.7461 | 22.8 | 75.9052 | -12.285 | -23.8777 | 44.5 | 52.9522
2020-07-09 | No Data | No Data | No Data | No Data | 32.3919 | 33.9928 | -64.0164 | -65.0291 | -65.0628 | -65.0628 | 24.003 | 45.6771 | -72.8 | -72.8538 | 15.6 | 74.8438 | -7.28 | -22.1599 | 45 | 50.1781
2020-07-09 00:30 | No Data | No Data | No Data | No Data | 23.1632 | 26.2087 | -70.8753 | -71.6181 | -70.4222 | -70.4545 | 25.146 | 46.288 | -69.3 | -69.3141 | 23.6 | 78.0533 | -14.105 | -26.3822 | 37.8 | 41.4135
2020-07-09 01:00 | No Data | No Data | No Data | No Data | 10.0893 | 14.6442 | -68.589 | -69.196 | -68.2355 | -68.2455 | 22.86 | 44.1056 | -59.5 | -59.537 | 38.4 | 85.1502 | -30.03 | -39.3831 | 28.7 | 31.6661
2020-07-09 01:30 | No Data | No Data | No Data | No Data | 13.7392 | 17.3617 | -66.3027 | -67.281 | -69.2003 | -69.213 | 16.002 | 38.8788 | -53.2 | -53.4252 | 44.8 | 89.9502 | -33.67 | -43.9258 | 22.2 | 25.0018
2020-07-09 02:00 | No Data | No Data | No Data | No Data | 5.6336 | 14.0961 | -72.0184 | -72.5968 | -69.7361 | -70.7839 | 22.86 | 44.1056 | -53.9 | -54.0135 | 34.4 | 84.5174 | -27.3 | -37.97 | 25.6 | 27.5572
2020-07-09 02:30 | No Data | No Data | No Data | No Data | 5.2186 | 12.2015 | -69.7322 | -70.3293 | -71.5154 | -70.0711 | 30.861 | 49.6252 | -63 | -63.0039 | 26 | 80.7029 | -20.93 | -31.9311 | 30.8 | 33.3924
2020-07-09 03:00 | No Data | No Data | No Data | No Data | 3.0213 | 11.4356 | -67.4459 | -68.226 | -67.2709 | -67.2759 | 37.719 | 54.157 | -63 | -63.0156 | 24.8 | 74.6405 | -17.745 | -25.4353 | 29.1 | 39.7373
2020-07-09 03:30 | No Data | No Data | No Data | No Data | -0.82399 | -8.6637 | -68.589 | -69.3563 | -69.1788 | -69.1876 | 36.576 | 52.5407 | -58.8 | -58.8042 | 26.8 | 76.826 | -20.93 | -29.2795 | 26.7 | 38.0434
2020-07-09 04:00 | No Data | No Data | No Data | No Data | -1.2879 | -10.5466 | -81.1637 | -81.2924 | -81.634 | -82.9644 | 48.006 | 63.2276 | -68.6 | -68.6571 | 14.4 | 70.2908 | -7.28 | -18.7215 | 38 | 47.5454
2020-07-09 04:30 | No Data | No Data | No Data | No Data | 1.0193 | 12.7668 | -85.7363 | -85.8581 | -86.9933 | -87.1717 | 57.15 | 70.4222 | -74.2 | -74.3188 | 8.8 | 68.9638 | -1.82 | -16.0287 | 44.6 | 54.6023
2020-07-09 05:00 | No Data | No Data | No Data | No Data | 3.4241 | 18.2744 | -77.7342 | -78.0362 | -77.9039 | -77.9861 | 59.436 | 72.2897 | -79.8 | -79.9503 | 9.2 | 68.6195 | -1.82 | -16.4808 | 34.3 | 46.3673
2020-07-09 05:30 | No Data | No Data | No Data | No Data | 8.9174 | 20.0436 | -65.1596 | -66.3618 | -64.3339 | -64.3339 | 53.721 | 66.3038 | -79.8 | -79.9503 | 14.4 | 70.6824 | -5.46 | -18.1316 | 31.6 | 42.6878
2020-07-09 06:00 | No Data | No Data | No Data | No Data | 20.856 | 27.5173 | -60.587 | -62.1205 | -60.3466 | -60.3671 | 52.578 | 65.3812 | -81.9 | -82.142 | 6.8 | 67.5432 | 0.91 | 15.4967 | 40.5 | 51.4417
2020-07-09 06:30 | No Data | No Data | No Data | No Data | 26.7033 | 30.4427 | -58.3007 | -59.8928 | -58.653 | -58.4677 | 53.721 | 66.9802 | -86.8 | -87.2757 | 4.4 | 68.9406 | 3.64 | 17.224 | 47.6 | 58.6924
2020-07-09 07:00 | No Data | No Data | No Data | No Data | 31.4763 | 34.0485 | -21.7199 | -32.3332 | -21.9091 | -23.8988 | 18.288 | 39.8742 | -57.4 | -57.5066 | 35.2 | 80.8633 | -27.755 | -34.7621 | 15.1 | 39.4077
2020-07-09 07:30 | No Data | No Data | No Data | No Data | 36.9085 | 38.9894 | -41.1534 | -45.5112 | -41.0743 | -41.5262 | 35.433 | 52.5904 | -74.9 | -75.2948 | 8 | 69.6609 | -1.82 | -19.1965 | 32.2 | 56.3141
2020-07-09 08:00 | No Data | No Data | No Data | No Data | 34.6502 | 35.3772 | -52.5849 | -55.31 | -52.4575 | -52.6877 | 37.719 | 54.157 | -80.5 | -80.9371 | -0.8 | -69.2046 | 4.55 | 18.7601 | 48.2 | 72.2247
2020-07-09 08:30 | No Data | No Data | No Data | No Data | 34.2962 | 35.4643 | -41.1534 | -46.0109 | -37.2369 | -38.3209 | 29.718 | 48.0196 | -77.7 | -78.0806 | -0.4 | -68.8419 | -1.82 | -19.6495 | 32.7 | 54.9812
2020-07-09 09:00 | No Data | No Data | No Data | No Data | 32.3919 | 33.6262 | -14.861 | -31.2019 | -13.8486 | -18.6328 | 8.001 | 32.989 | -58.8 | -58.8167 | 5.6 | 72.6162 | -18.2 | -30.2121 | 5.5 | 37.7068
2020-07-09 09:30 | No Data | No Data | No Data | No Data | 36.2371 | 37.3446 | 1.1431 | 30.8862 | 3.3228 | 16.4441 | -6.858 | -29.3864 | -50.4 | -50.4049 | 9.2 | 75.3637 | -26.39 | -37.6552 | -0.9 | -30.9015
2020-07-09 10:00 | No Data | No Data | No Data | No Data | 42.9633 | 44.9856 | 17.1473 | 38.3424 | 16.9785 | 24.5166 | -20.574 | -33.3826 | -36.4 | -36.5679 | 10.4 | 75.1234 | -30.485 | -41.2271 | -14.7 | -26.9602
2020-07-09 10:30 | No Data | No Data | No Data | No Data | 41.6205 | 43.705 | 49.1555 | 61.9625 | 49.6492 | 54.9761 | -49.149 | -52.4412 | -7 | -14.4139 | 44.4 | 90.7965 | -71.435 | -81.4501 | -65.2 | -65.3106
2020-07-09 11:00 | No Data | No Data | No Data | No Data | 41.4252 | 44.7679 | 46.8692 | 59.4548 | 47.6984 | 52.5299 | -46.863 | -50.7317 | -7 | -14.4139 | 44.8 | 90.9927 | -73.255 | -83.9238 | -61.8 | -61.8207
2020-07-09 11:30 | No Data | No Data | No Data | No Data | 36.347 | 42.0399 | 61.7301 | 72.9469 | 60.7753 | 65.5249 | -60.579 | -62.6568 | 7 | 15.0296 | 45.2 | 89.8042 | -87.815 | -97.6768 | -82.9 | -82.9
2020-07-09 12:00 | No Data | No Data | No Data | No Data | 34.7601 | 39.803 | 54.8712 | 67.2421 | 55.1801 | 59.4979 | -54.864 | -57.15 | 5.6 | 15.0785 | 19.6 | 76.5517 | -85.085 | -96.2731 | -84.7 | -84.8142
2020-07-09 12:30 | No Data | No Data | No Data | No Data | 31.4763 | 36.9699 | 80.0205 | 88.9603 | 81.3982 | 85.5724 | -80.01 | -80.6686 | 34.3 | 39.5051 | 31.6 | 78.2631 | -109.2 | -120.6986 | -117.9 | -118.9942
2020-07-09 13:00 | No Data | No Data | No Data | No Data | 27.1672 | 33.3777 | 82.3068 | 91.5163 | 79.8333 | 84.0349 | -78.867 | -79.2718 | 39.2 | 44.8055 | 41.2 | 84.6962 | -98.28 | -109.2767 | -122.8 | -124.323
2020-07-09 13:30 | No Data | No Data | No Data | No Data | 28.8029 | 35.9369 | 57.1575 | 69.1204 | 55.4159 | 59.7969 | -54.864 | -57.4805 | 21.7 | 26.6092 | 20.4 | 74.0648 | -75.53 | -84.856 | -93.9 | -94.199
2020-07-09 14:00 | No Data | No Data | No Data | No Data | 25.214 | 33.1301 | 49.1555 | 61.9625 | 45.8762 | 50.4445 | -46.863 | -49.9008 | 14.7 | 20.7889 | 15.2 | 71.2404 | -71.435 | -81.4501 | -85.9 | -86.3807
2020-07-09 14:30 | No Data | No Data | No Data | No Data | 26.3004 | 33.9642 | 50.2986 | 62.8732 | 51.8573 | 56.2831 | -53.721 | -56.3906 | 21 | 25.6338 | 24 | 77.4142 | -67.795 | -76.7346 | -86.7 | -86.9005
2020-07-09 15:00 | No Data | No Data | No Data | No Data | 30.1946 | 37.0616 | 1.1431 | 30.8862 | 2.2509 | 13.8717 | -10.287 | -31.4481 | -17.5 | -18.5995 | -29.2 | -72.9032 | -20.93 | -32.2761 | -25.9 | -26.4569
2020-07-09 15:30 | No Data | No Data | No Data | No Data | 31.8791 | 38.4465 | 21.7199 | 38.6817 | 22.6594 | 29.0907 | -37.719 | -43.5241 | -2.8 | -8.8544 | -11.2 | -70.1005 | -44.59 | -53.2564 | -48.6 | -48.6643
2020-07-09 16:00 | No Data | No Data | No Data | No Data | 42.7558 | 46.2121 | 3.4295 | 32.1914 | 3.9874 | 16.482 | -19.431 | -32.6906 | -20.3 | -20.5995 | 16 | 76.101 | -30.485 | -40.9222 | -16.2 | -19.5816
2020-07-09 16:30 | No Data | No Data | No Data | No Data | 49.7749 | 52.7735 | -28.5788 | -37.3235 | -27.3328 | -29.0356 | 9.144 | 34.3851 | -49 | -49.1248 | 0 | 72.4894 | -8.19 | -23.3251 | 31.1 | 41.2507
2020-07-09 17:00 | No Data | No Data | No Data | No Data | 55.1583 | 57.0876 | -46.8692 | -50.7384 | -45.1903 | -45.7112 | 29.718 | 48.0196 | -71.4 | -72.1679 | -19.6 | -68.4655 | 21.84 | 27.0295 | 46.4 | 60.6776
2020-07-09 17:30 | No Data | No Data | No Data | No Data | 56.9039 | 57.6155 | -43.4397 | -48.0667 | -43.0679 | -43.6839 | 17.145 | 39.363 | -61.6 | -61.9213 | -11.6 | -67.4056 | 19.565 | 25.5165 | 31.5 | 49.8218
2020-07-09 18:00 | No Data | No Data | No Data | No Data | 61.4084 | 61.8215 | -46.8692 | -51.1871 | -48.0414 | -48.4916 | 9.144 | 36.5939 | -60.2 | -60.6056 | -6 | -69.0611 | 16.38 | 24.4856 | 29.3 | 56.6634
2020-07-09 18:30 | No Data | No Data | No Data | No Data | 56.1349 | 56.5865 | -59.4438 | -61.8676 | -58.8245 | -59.029 | -4.572 | -34.5935 | -46.9 | -46.947 | 10.4 | 72.7472 | -1.365 | -21.4285 | 39.7 | 61.9827
2020-07-09 19:00 | No Data | No Data | No Data | No Data | 48.7984 | 49.3172 | -66.3027 | -68.2069 | -64.7627 | -64.9642 | -1.143 | -34.309 | -48.3 | -48.3203 | 2.4 | 71.6045 | 7.735 | 22.3136 | 48.4 | 67.1179
2020-07-09 19:30 | No Data | No Data | No Data | No Data | 43.1098 | 43.6963 | -75.4479 | -76.4886 | -75.3528 | -75.3821 | 4.572 | 35.7267 | -44.8 | -44.8055 | -0.8 | -72.0711 | 11.375 | 24.6247 | 48.9 | 63.7497
2020-07-09 20:00 | No Data | No Data | No Data | No Data | 33.4783 | 34.674 | -59.4438 | -61.8676 | -60.6038 | -60.8129 | -10.287 | -34.7066 | -25.9 | -26.4985 | 23.6 | 80.3443 | -13.65 | -30.1161 | 22.4 | 39.719
2020-07-09 20:30 | No Data | No Data | No Data | No Data | 25.4215 | 27.0137 | -60.587 | -62.9667 | -61.3113 | -61.5358 | -17.145 | -36.3071 | -18.9 | -19.9223 | 24.4 | 82.1092 | -15.47 | -32.1734 | 21.2 | 36.0843
2020-07-09 21:00 | No Data | No Data | No Data | No Data | 22.4552 | 24.243 | -61.7301 | -63.771 | -63.3049 | -63.4521 | -12.573 | -35.4514 | -16.8 | -18.2 | 18 | 79.6603 | -8.19 | -28.502 | 19.7 | 32.3818
2020-07-09 21:30 | No Data | No Data | No Data | No Data | 27.631 | 29.1026 | -51.4417 | -54.9902 | -51.6001 | -52.0669 | -25.146 | -39.8086 | -9.8 | -12.9074 | 33.2 | 86.2462 | -22.75 | -38.4037 | 15.9 | 26.5801
2020-07-09 22:00 | No Data | No Data | No Data | No Data | 26.3493 | 27.9207 | -37.7239 | -44.1114 | -39.3592 | -40.3545 | -25.146 | -39.8086 | -7.7 | -13.0208 | 44.8 | 93.44 | -33.215 | -47.2959 | 2.4 | 16.0801
2020-07-09 22:30 | No Data | No Data | No Data | No Data | 33.0144 | 34.2817 | -50.2986 | -53.9223 | -50.4424 | -50.8494 | -16.002 | -35.7816 | -19.6 | -22.2353 | 46.8 | 94.7629 | -36.4 | -49.8946 | 2.9 | 14.5911
2020-07-09 23:00 | No Data | No Data | No Data | No Data | 36.8109 | 38.0921 | -49.1555 | -52.8576 | -51.6429 | -51.917 | 0 | 34.29 | -30.8 | -32.1162 | 41.6 | 91.9487 | -30.485 | -44.7499 | 11.8 | 18.6947
2020-07-09 23:30 | No Data | No Data | No Data | No Data | 49.9825 | 50.9334 | -61.7301 | -63.4937 | -61.2469 | -61.3157 | 12.573 | 39.7593 | -45.5 | -45.6934 | 38 | 87.4839 | -25.935 | -38.9949 | 27.7 | 39.6003
2020-07-10 | No Data | No Data | No Data | No Data | 43.9277 | 45.4311 | -65.1596 | -66.5879 | -66.3491 | -66.3683 | 4.572 | 36.8606 | -33.6 | -34.1855 | 30.8 | 84.6054 | -19.565 | -34.3306 | 29.6 | 38.1072
2020-07-10 00:30 | No Data | No Data | No Data | No Data | 35.7855 | 37.6157 | -75.4479 | -76.309 | -73.5735 | -73.5735 | 17.145 | 40.395 | -39.2 | -39.703 | 25.6 | 83.2346 | -15.47 | -32.573 | 31.5 | 36.9947
2020-07-10 01:00 | No Data | No Data | No Data | No Data | 27.2648 | 29.6263 | -69.7322 | -70.8569 | -71.1296 | -71.1296 | 11.43 | 37.2309 | -30.8 | -31.9249 | 31.2 | 86.2415 | -21.84 | -37.132 | 31.1 | 34.5284
2020-07-10 01:30 | No Data | No Data | No Data | No Data | 25.4704 | 27.9837 | -67.4459 | -68.8268 | -67.0565 | -67.0939 | 3.429 | 35.5985 | -24.5 | -26.6552 | 40.8 | 91.9478 | -31.395 | -45.0473 | 21.8 | 25.3308
2020-07-10 02:00 | No Data | No Data | No Data | No Data | 21.2711 | 24.0567 | -62.8733 | -64.6057 | -65.1057 | -65.1763 | 2.286 | 34.309 | -19.6 | -22.9297 | 50.4 | 95.5699 | -42.315 | -53.5993 | 6.8 | 24.5055
2020-07-10 02:30 | No Data | No Data | No Data | No Data | 21.3687 | 26.2115 | -57.1575 | -59.6742 | -59.9607 | -60.172 | -6.858 | -32.7305 | -7 | -16.9163 | 63.2 | 104.8008 | -56.875 | -68.0206 | -7.4 | -22.0771
2020-07-10 03:00 | No Data | No Data | No Data | No Data | 23.1632 | 30.7399 | -58.3007 | -60.77 | -58.7602 | -58.9667 | -17.145 | -35.3037 | 2.8 | 16.3417 | 63.2 | 104.8008 | -55.965 | -67.2616 | -10.9 | -24.2837
2020-07-10 03:30 | No Data | No Data | No Data | No Data | 26.7521 | 35.0295 | -57.1575 | -59.6742 | -55.2873 | -55.5579 | -11.43 | -32.9097 | -2.1 | -14.8492 | 58.8 | 101.5543 | -52.325 | -63.2254 | -7.9 | -22.4368
2020-07-10 04:00 | No Data | No Data | No Data | No Data | 24.6036 | 34.6226 | -54.8712 | -57.4881 | -51.4714 | -51.8797 | -10.287 | -33.6166 | 0.7 | 16.1152 | 63.6 | 104.09 | -55.055 | -65.7503 | -12.6 | -23.3848
2020-07-10 04:30 | No Data | No Data | No Data | No Data | 22.9068 | 33.4381 | -52.5849 | -55.675 | -54.3226 | -54.5335 | -2.286 | -30.9456 | -11.2 | -16.3417 | 58.4 | 100.02 | -51.415 | -61.9619 | -9.4 | -24.2924
2020-07-10 05:00 | No Data | No Data | No Data | No Data | 22.9068 | 33.4381 | -57.1575 | -59.6742 | -58.1814 | -58.3298 | 1.143 | 32.0244 | -15.4 | -18.2538 | 50 | 94.6793 | -42.77 | -53.5993 | 0.5 | 25.205
2020-07-10 05:30 | No Data | No Data | No Data | No Data | 20.5997 | 29.4011 | -45.726 | -50.1425 | -43.8611 | -44.5631 | 3.429 | 32.1872 | -21.7 | -23.2691 | 50.4 | 94.5524 | -43.68 | -54.3282 | 2.7 | 29.225
2020-07-10 06:00 | No Data | No Data | No Data | No Data | 22.5528 | 30.8012 | -40.0103 | -45.5255 | -38.7804 | -39.564 | -2.286 | -32.0855 | -18.2 | -20.045 | 47.2 | 92.198 | -37.765 | -48.5338 | -1.3 | -30.0282
2020-07-10 06:30 | No Data | No Data | No Data | No Data | 23.6271 | 29.1208 | -38.8671 | -44.5242 | -39.3378 | -40.1358 | 3.429 | 34.461 | -28 | -28.5545 | 42 | 87.5342 | -33.67 | -44.2194 | 2.9 | 35.6316
2020-07-10 07:00 | No Data | No Data | No Data | No Data | 29.2668 | 31.7696 | -35.4377 | -42.1728 | -36.4438 | -37.5395 | -3.429 | -32.1872 | -26.6 | -27.0476 | 46.8 | 90.9629 | -38.22 | -48.3265 | 5.2 | 38.3541
2020-07-10 07:30 | No Data | No Data | No Data | No Data | 53.315 | 53.315 | -17.1473 | -33.3283 | -16.9357 | -21.6414 | -26.289 | -38.8284 | -4.2 | -8.1633 | 55.6 | 95.7881 | -46.865 | -55.9076 | -12.9 | -45.3725
2020-07-10 08:00 | No Data | No Data | No Data | No Data | 59.8703 | 60.8755 | -21.7199 | -34.9923 | -22.3165 | -25.8008 | -29.718 | -40.4435 | -9.1 | -12.3843 | 45.2 | 90.1501 | -40.495 | -50.6871 | -8 | -44.5246
2020-07-10 08:30 | No Data | No Data | No Data | No Data | 81.8189 | 82.8158 | -19.4335 | -33.6211 | -16.9999 | -21.1954 | -40.005 | -48.5069 | -3.5 | -13.0771 | 36.8 | 85.8836 | -44.135 | -53.8997 | -35.1 | -43.6808
2020-07-10 09:00 | No Data | No Data | No Data | No Data | 99.4095 | 100.4538 | -12.5746 | -32.2725 | -12.691 | -18.666 | -43.434 | -50.7703 | -1.4 | -11.9821 | 24 | 80.081 | -43.225 | -53.4233 | -37.9 | -47.1807
2020-07-10 09:30 | No Data | No Data | No Data | No Data | 95.2468 | 96.7283 | -4.5726 | -31.2019 | -3.923 | -16.2896 | -65.151 | -68.6752 | 18.9 | 25.2873 | 12.8 | 76.6759 | -63.7 | -73.1419 | -59.7 | -62.6505
2020-07-10 10:00 | No Data | No Data | No Data | No Data | 85.6641 | 86.6096 | 6.8589 | 33.8535 | 8.5964 | 20.1285 | -50.292 | -55.2437 | 9.8 | 20.0572 | 10.8 | 75.9716 | -65.975 | -75.794 | -49.7 | -53.0665
2020-07-10 10:30 | No Data | No Data | No Data | No Data | 86.0182 | 86.5164 | 34.2945 | 51.834 | 35.0931 | 42.2681 | -62.865 | -65.161 | 14.7 | 21.2897 | -8.8 | -66.9806 | -81.445 | -91.7815 | -84 | -84.5468
2020-07-10 11:00 | No Data | No Data | No Data | No Data | 84.6876 | 84.7889 | 66.3027 | 78.6451 | 66.1776 | 72.3845 | -77.724 | -78.4018 | 29.4 | 34.951 | 18 | 72.2772 | -108.29 | -121.2761 | -104.8 | -104.8039
2020-07-10 11:30 | No Data | No Data | No Data | No Data | 84.126 | 84.1497 | 73.1616 | 85.086 | 75.0527 | 81.0059 | -80.01 | -80.4091 | 28.7 | 33.6146 | 7.2 | 68.7779 | -96.005 | -107.4388 | -108 | -108.0037
2020-07-10 12:00 | No Data | No Data | No Data | No Data | 80.9522 | 80.9881 | 50.2986 | 64.2711 | 52.5219 | 58.3849 | -62.865 | -64.3439 | 18.2 | 23.3951 | 4.4 | 74.0389 | -64.155 | -74.445 | -75.8 | -75.9921
2020-07-10 12:30 | No Data | No Data | No Data | No Data | 76.9482 | 77.178 | 54.8712 | 68.589 | 55.3516 | 61.3575 | -72.009 | -72.7401 | 25.9 | 34.7048 | -9.2 | -70.9986 | -75.075 | -86.4033 | -84.1 | -84.1215
2020-07-10 13:00 | No Data | No Data | No Data | No Data | 78.999 | 79.3934 | 56.0144 | 69.5069 | 56.2949 | 62.3519 | -66.294 | -67.0874 | 23.1 | 28.9803 | -7.2 | -69.9714 | -70.525 | -80.8749 | -73.8 | -74.4611
2020-07-10 13:30 | No Data | No Data | No Data | No Data | 78.4863 | 78.8833 | 56.0144 | 69.5069 | 55.566 | 61.611 | -56.007 | -57.4009 | 13.3 | 18.809 | -28.4 | -70.0183 | -63.7 | -74.5214 | -87.3 | -87.3701
2020-07-10 14:00 | No Data | No Data | No Data | No Data | 74.226 | 74.6456 | 52.5849 | 66.774 | 53.5294 | 59.6761 | -61.722 | -62.9896 | 18.9 | 23.5204 | -24 | -69.1017 | -71.89 | -82.5107 | -80.2 | -80.4167
2020-07-10 14:30 | No Data | No Data | No Data | No Data | 87.6173 | 87.9368 | 49.1555 | 64.1082 | 49.6492 | 55.805 | -56.007 | -57.6621 | 15.4 | 21.2897 | -20 | -71.264 | -66.43 | -78.2772 | -80.8 | -80.8158
2020-07-10 15:00 | No Data | No Data | No Data | No Data | 91.5114 | 91.6953 | 34.2945 | 51.834 | 36.1865 | 42.764 | -36.576 | -40.8932 | -2.1 | -8.6585 | 1.2 | 76.4094 | -36.4 | -48.0688 | -48.8 | -50.3262
2020-07-10 15:30 | No Data | No Data | No Data | No Data | 94.5876 | 94.6768 | 46.8692 | 61.6242 | 47.7198 | 54.0352 | -52.578 | -54.6373 | 10.5 | 15.8701 | -27.6 | -69.6976 | -69.615 | -80.9977 | -68.6 | -68.7968
2020-07-10 16:00 | No Data | No Data | No Data | No Data | 102.4247 | 102.4545 | 32.0082 | 49.4734 | 28.4476 | 35.3515 | -41.148 | -45.029 | -2.8 | -7.5392 | -24 | -70.2282 | -53.235 | -63.4802 | -39.4 | -42.6005
2020-07-10 16:30 | No Data | No Data | No Data | No Data | 106.331 | 106.418 | 3.4295 | 33.3283 | 4.0088 | 16.5911 | -17.145 | -30.4347 | -28 | -28 | -20 | -72.0322 | -26.845 | -38.2876 | -6.8 | -29.1055
2020-07-10 17:00 | No Data | No Data | No Data | No Data | 111.812 | 112.4418 | -27.4356 | -37.2183 | -27.8901 | -29.6001 | 12.573 | 36.5224 | -56 | -56.7346 | -27.2 | -72.1255 | 15.925 | 23.5064 | 34.7 | 56.1151
2020-07-10 17:30 | No Data | No Data | No Data | No Data | 103.6088 | 104.2111 | -33.1514 | -40.2707 | -34.0856 | -34.9484 | 25.146 | 44.3861 | -73.5 | -74.5722 | -13.2 | -68.0917 | 19.11 | 25.4678 | 48.2 | 67.7422
2020-07-10 18:00 | No Data | No Data | No Data | No Data | 88.4352 | 88.8898 | -42.2966 | -47.0361 | -40.6241 | -41.2503 | 18.288 | 40.8932 | -69.3 | -70.4361 | -16.4 | -67.9117 | 23.66 | 28.2686 | 57.1 | 79.2112
2020-07-10 18:30 | No Data | No Data | No Data | No Data | 47.2114 | 50.1003 | -35.4377 | -42.1728 | -32.5636 | -33.9839 | 14.859 | 38.4225 | -63.7 | -64.3467 | -15.6 | -68.2079 | 26.845 | 30.9835 | 53.5 | 75.1671
2020-07-10 19:00 | No Data | No Data | No Data | No Data | 53.6202 | 56.9815 | -42.2966 | -47.5473 | -38.8662 | -39.6911 | 27.432 | 45.72 | -78.4 | -79.298 | -25.6 | -70.791 | 31.85 | 35.4082 | 54.9 | 72.662
2020-07-10 19:30 | No Data | No Data | No Data | No Data | 49.4209 | 53.049 | -52.5849 | -55.675 | -50.2709 | -50.5933 | 30.861 | 48.7352 | -83.3 | -84.0496 | -30 | -72.1343 | 35.945 | 39.1326 | 68.6 | 81.6606
2020-07-10 20:00 | No Data | No Data | No Data | No Data | 42.9633 | 47.0915 | -38.8671 | -44.5242 | -37.0226 | -37.9059 | 19.431 | 40.4112 | -70.7 | -71.1181 | -15.6 | -70.9366 | 22.75 | 29.1342 | 41.9 | 56.2972
2020-07-10 20:30 | No Data | No Data | No Data | No Data | 45.7221 | 52.5953 | -56.0144 | -58.5802 | -55.4159 | -55.5546 | 34.29 | 50.9758 | -81.9 | -82.4842 | -20.8 | -71.1101 | 29.12 | 33.8662 | 60.1 | 70.8927
2020-07-10 21:00 | No Data | No Data | No Data | No Data | 43.9887 | 52.9844 | -50.2986 | -53.5209 | -52.4575 | -52.6307 | 30.861 | 47.8561 | -78.4 | -78.5124 | -3.6 | -72.9855 | 10.01 | 23.2005 | 40.7 | 51.0405
2020-07-10 21:30 | No Data | No Data | No Data | No Data | 52.7535 | 59.6768 | -58.3007 | -60.1649 | -59.5105 | -59.5703 | 34.29 | 51.8272 | -86.1 | -86.2819 | -8.4 | -72.8857 | 14.56 | 25.1241 | 49.7 | 58.2602
2020-07-10 22:00 | No Data | No Data | No Data | No Data | 48.5908 | 56.0308 | -56.0144 | -58.2558 | -55.2659 | -55.4027 | 20.574 | 41.9654 | -64.4 | -64.4 | -3.2 | -74.027 | 9.555 | 23.4226 | 41 | 48.982
2020-07-10 22:30 | No Data | No Data | No Data | No Data | 55.7687 | 62.3581 | -68.589 | -69.7322 | -68.8358 | -68.8358 | 33.147 | 51.0782 | -80.5 | -80.6095 | -8 | -72.5358 | 16.835 | 26.5074 | 52.9 | 60.6182
2020-07-10 23:00 | No Data | No Data | No Data | No Data | 59.3088 | 61.5935 | -64.0164 | -65.4697 | -63.9695 | -63.9874 | 50.292 | 64.9803 | -100.1 | -100.5128 | -16 | -72.9756 | 23.66 | 30.1298 | 63.1 | 70.3921
2020-07-10 23:30 | No Data | No Data | No Data | No Data | 67.2557 | 68.4491 | -61.7301 | -62.9978 | -62.9834 | -63.0329 | 40.005 | 56.5756 | -95.2 | -95.7031 | 0 | 71.6 | 10.01 | 22.383 | 61.1 | 72.4859
2020-07-11 | No Data | No Data | No Data | No Data | 65.4124 | 67.1506 | -57.1575 | -59.3558 | -58.4387 | -58.5767 | 32.004 | 49.4669 | -81.2 | -81.5643 | -0.8 | -72.8044 | 5.46 | 22.071 | 55.6 | 65.5927
2020-07-11 00:30 | No Data | No Data | No Data | No Data | 61.7258 | 63.5649 | -69.7322 | -70.6629 | -66.9922 | -67.0029 | 45.72 | 60.7513 | -91.7 | -92.2222 | -14.8 | -71.9389 | 23.66 | 30.1298 | 68.6 | 75.3204
2020-07-11 01:00 | No Data | No Data | No Data | No Data | 54.8531 | 57.928 | -65.1596 | -66.3618 | -64.1624 | -64.1865 | 59.436 | 72.2897 | -98.7 | -99.4148 | -23.2 | -72.9855 | 30.03 | 34.881 | 74.5 | 79.5529
2020-07-11 01:30 | No Data | No Data | No Data | No Data | 56.7941 | 60.402 | -57.1575 | -59.0578 | -56.2092 | -56.33 | 54.864 | 67.9004 | -99.4 | -99.8819 | -24.8 | -73.5097 | 33.215 | 37.8745 | 75 | 78.8076
2020-07-11 02:00 | No Data | No Data | No Data | No Data | 53.0587 | 57.52 | -57.1575 | -59.0578 | -57.5382 | -57.6233 | 58.293 | 71.3529 | -88.2 | -88.7428 | -28 | -69.4907 | 33.67 | 35.6878 | 78.2 | 83.3694
2020-07-11 02:30 | No Data | No Data | No Data | No Data | 53.2662 | 58.679 | -49.1555 | -52.448 | -49.9922 | -50.2541 | 50.292 | 63.5574 | -79.8 | -80.3995 | -29.6 | -70.1507 | 35.49 | 37.5561 | 71.8 | 76.8862
2020-07-11 03:00 | No Data | No Data | No Data | No Data | 51.4717 | 57.2781 | -56.0144 | -58.5802 | -53.8296 | -54.0312 | 42.291 | 56.6679 | -68.6 | -68.7748 | -31.2 | -71.2 | 35.945 | 37.9864 | 71.4 | 76.5849
2020-07-11 03:30 | No Data | No Data | No Data | No Data | 51.4717 | 56.5796 | -56.0144 | -58.9249 | -57.8384 | -58.0401 | 10.287 | 32.5303 | -39.9 | -40.7746 | -18 | -69.569 | 23.205 | 27.3946 | 62 | 65.9906
2020-07-11 04:00 | No Data | No Data | No Data | No Data | 49.8238 | 55.0846 | -54.8712 | -57.8393 | -54.4083 | -54.7551 | -1.143 | -27.4558 | -29.4 | -30.9903 | -11.6 | -66.2239 | 15.47 | 20.9349 | 48.8 | 53.286
2020-07-11 04:30 | No Data | No Data | No Data | No Data | 51.6182 | 56.7129 | -45.726 | -50.1425 | -44.6543 | -45.3684 | -10.287 | -29.2974 | -22.4 | -25.044 | 0.8 | 66.4048 | 5.46 | 16.4053 | 41.4 | 46.0652
2020-07-11 05:00 | No Data | No Data | No Data | No Data | 53.5225 | 59.1487 | -41.1534 | -46.5334 | -40.9028 | -41.7378 | -4.572 | -27.8104 | -27.3 | -28.3651 | 0.8 | 67.2 | 3.64 | 16.3357 | 40.3 | 44.0157
2020-07-11 05:30 | No Data | No Data | No Data | No Data | 55.2071 | 60.6773 | -34.2945 | -41.8618 | -33.3353 | -34.7603 | 8.001 | 29.674 | -39.2 | -39.8201 | -4.8 | -66.5733 | 7.28 | 16.2786 | 45.1 | 49.8768
2020-07-11 06:00 | No Data | No Data | No Data | No Data | 58.5885 | 63.1004 | -33.1514 | -40.9305 | -30.2697 | -31.9195 | 20.574 | 37.0903 | -52.5 | -52.6165 | -16 | -66.3578 | 19.11 | 23.2228 | 46.4 | 51.1812
2020-07-11 06:30 | No Data | No Data | No Data | No Data | 55.256 | 59.3815 | -27.4356 | -37.2183 | -24.2029 | -26.7508 | 20.574 | 37.0903 | -51.1 | -51.1767 | -8.4 | -67.3261 | 11.83 | 19.4748 | 41.4 | 50.604
2020-07-11 07:00 | No Data | No Data | No Data | No Data | 54.9996 | 58.5237 | -27.4356 | -36.4556 | -24.6531 | -26.7517 | 24.003 | 40.9251 | -56.7 | -56.9759 | -7.2 | -67.1869 | 10.465 | 18.6772 | 44.1 | 52.8358
2020-07-11 07:30 | No Data | No Data | No Data | No Data | 86.5919 | 91.6093 | -25.1493 | -35.5665 | -22.4451 | -25.2381 | 21.717 | 38.6767 | -56 | -56.0175 | -12.4 | -68.7279 | 16.835 | 23.4888 | 37 | 43.4608
2020-07-11 08:00 | No Data | No Data | No Data | No Data | 96.8948 | 101.4037 | -33.1514 | -40.2707 | -32.1777 | -33.4779 | 32.004 | 47.7468 | -72.1 | -72.763 | -18.8 | -67.8563 | 21.385 | 25.8711 | 50.9 | 58.5322
2020-07-11 08:30 | No Data | No Data | No Data | No Data | 96.9436 | 101.4503 | -16.0041 | -32.7548 | -13.4199 | -19.0089 | 11.43 | 32.9097 | -55.3 | -55.3708 | -32.4 | -74.6029 | 5.005 | 18.8756 | 26.5 | 32.4914
2020-07-11 09:00 | No Data | No Data | No Data | No Data | 103.6088 | 107.392 | -8.0021 | -30.7803 | -5.2951 | -16.586 | 3.429 | 29.9152 | -49.7 | -49.7197 | -35.6 | -73.5848 | 0.91 | 19.1317 | 22.2 | 30.2853
2020-07-11 09:30 | No Data | No Data | No Data | No Data | 111.2016 | 114.7348 | 12.5746 | 36.5272 | 10.483 | 21.6757 | -12.573 | -26.0895 | -36.4 | -37.2055 | -41.2 | -76.4513 | -25.48 | -35.3965 | -9.5 | -16.5702
2020-07-11 10:00 | No Data | No Data | No Data | No Data | 110.9453 | 114.9042 | 36.5808 | 54.2123 | 35.8649 | 43.4603 | -35.433 | -39.8742 | -14 | -17.9287 | -46.8 | -71.7607 | -60.515 | -70.3854 | -52.2 | -52.2162
2020-07-11 10:30 | No Data | No Data | No Data | No Data | 109.2485 | 113.7094 | 43.4397 | 59.0578 | 45.3832 | 52.2413 | -45.72 | -48.4395 | -4.9 | -14.1739 | -28.8 | -66.1936 | -58.24 | -67.9658 | -62 | -62.0116
2020-07-11 11:00 | No Data | No Data | No Data | No Data | 105.8183 | 110.8962 | 57.1575 | 70.4314 | 56.3163 | 62.7021 | -53.721 | -55.4443 | 7.7 | 13.0208 | -36.8 | -68.6894 | -69.16 | -79.4623 | -78.8 | -78.8822
2020-07-11 11:30 | No Data | No Data | No Data | No Data | 100.4837 | 107.6489 | 61.7301 | 74.8305 | 62.5332 | 68.8096 | -62.865 | -63.8956 | 16.1 | 20.0205 | -20.4 | -63.752 | -83.265 | -94.6684 | -82.9 | -83.0823
2020-07-11 12:00 | No Data | No Data | No Data | No Data | 98.7381 | 106.0213 | 44.5829 | 59.9037 | 47.2697 | 53.5673 | -48.006 | -49.927 | 0.7 | 12.6194 | -3.6 | -70.8181 | -57.33 | -66.7177 | -50.1 | -50.1
2020-07-11 12:30 | No Data | No Data | No Data | No Data | 96.4309 | 103.8761 | 52.5849 | 66.774 | 52.1146 | 58.2132 | -52.578 | -54.3376 | 6.3 | 12.8503 | -3.6 | -72.8176 | -56.875 | -66.3271 | -66.6 | -66.8027
2020-07-11 13:00 | No Data | No Data | No Data | No Data | 100.2762 | 107.4552 | 51.4417 | 65.1696 | 53.9153 | 59.8772 | -57.15 | -58.7729 | 12.6 | 17.8191 | 6 | 73.0468 | -58.695 | -67.6666 | -84.4 | -85.2348
2020-07-11 13:30 | No Data | No Data | No Data | No Data | 100.3738 | 107.5464 | 35.4377 | 52.5973 | 38.4374 | 44.8 | -51.435 | -53.5383 | 7.7 | 14.7665 | 10.8 | 75.5757 | -51.87 | -60.868 | -61 | -61.2385
2020-07-11 14:00 | No Data | No Data | No Data | No Data | 100.3738 | 107.5464 | 40.0103 | 55.7806 | 41.8674 | 48.4512 | -44.577 | -46.9883 | 0.7 | 12.6194 | -13.6 | -70.5238 | -57.33 | -66.9515 | -60.7 | -60.9958
2020-07-11 14:30 | No Data | No Data | No Data | No Data | 100.3738 | 108.2768 | 26.2924 | 45.0494 | 28.2546 | 35.5837 | -33.147 | -39.013 | -9.8 | -12.4631 | -16 | -71.0256 | -45.955 | -54.8968 | -51.3 | -51.3609
2020-07-11 15:00 | No Data | No Data | No Data | No Data | 102.742 | 109.8504 | 5.7158 | 35.8956 | 7.1387 | 18.704 | -13.716 | -27.6455 | -28.7 | -28.7767 | -7.6 | -72.0022 | -23.66 | -34.1098 | 0.7 | 9.6255
2020-07-11 15:30 | No Data | No Data | No Data | No Data | 108.2231 | 113.8111 | 14.861 | 37.3759 | 16.9785 | 26.5724 | -21.717 | -30.7125 | -21.7 | -22.4109 | 0.8 | 72.8044 | -25.48 | -35.7139 | 0 | 11.0114
2020-07-11 16:00 | No Data | No Data | No Data | No Data | 116.939 | 119.4592 | 11.4315 | 36.1496 | 12.8625 | 22.7934 | -22.86 | -31.5311 | -20.3 | -21.9693 | 11.2 | 74.4473 | -24.115 | -34.7532 | -0.5 | -11.0027
2020-07-11 16:30 | No Data | No Data | No Data | No Data | 120.3693 | 122.2089 | 1.1431 | 33.1711 | 3.2799 | 17.2924 | -11.43 | -26.5855 | -33.6 | -34.0635 | -4.4 | -71.7351 | -5.915 | -21.3123 | 2.9 | 15.376
2020-07-11 17:00 | No Data | No Data | No Data | No Data | 125.7527 | 126.6408 | -5.7158 | -31.3898 | -3.7944 | -16.0611 | -1.143 | -27.5271 | -44.8 | -44.8219 | 7.6 | 71.2067 | -3.64 | -20.3482 | 31.6 | 39.202
2020-07-11 17:30 | No Data | No Data | No Data | No Data | 133.3944 | 133.6219 | -11.4315 | -31.8445 | -12.5195 | -18.7564 | 6.858 | 30.499 | -56.7 | -56.7389 | -3.6 | -68.0952 | 9.555 | 20.5557 | 46.9 | 58.1042
2020-07-11 18:00 | No Data | No Data | No Data | No Data | 85.2003 | 87.4008 | -30.8651 | -39.8138 | -31.0844 | -32.8493 | 29.718 | 45.3758 | -83.3 | -83.6551 | -37.2 | -72.6471 | 45.955 | 47.8118 | 59.7 | 72.1411
2020-07-11 18:30 | No Data | No Data | No Data | No Data | 80.6348 | 83.5032 | -34.2945 | -42.5276 | -32.9924 | -34.6932 | 34.29 | 48.4934 | -86.8 | -87.0283 | -44.4 | -76.2585 | 53.235 | 54.8459 | 65.2 | 75.617
2020-07-11 19:00 | No Data | No Data | No Data | No Data | 78.9502 | 82.3714 | -28.5788 | -38.8335 | -28.3403 | -30.5892 | 27.432 | 42.1518 | -81.2 | -81.3085 | -28 | -71.6938 | 35.945 | 39.1326 | 71.8 | 80.0968
2020-07-11 19:30 | No Data | No Data | No Data | No Data | 75.3613 | 80.059 | -37.7239 | -44.7146 | -35.329 | -36.7201 | 33.147 | 46.8769 | -82.6 | -82.6741 | -37.6 | -74.5729 | 46.41 | 48.6403 | 78.1 | 85.2599
2020-07-11 20:00 | No Data | No Data | No Data | No Data | 71.9799 | 77.4971 | -32.0082 | -40.7064 | -33.2925 | -34.8942 | 30.861 | 45.2893 | -78.4 | -78.4281 | -32 | -74.0692 | 39.585 | 42.5005 | 69.7 | 75.7248
2020-07-11 20:30 | No Data | No Data | No Data | No Data | 71.9799 | 78.7928 | -28.5788 | -38.8335 | -27.5043 | -29.993 | 24.003 | 40.9251 | -71.4 | -71.4549 | -24 | -70.6042 | 33.215 | 37.0343 | 65.6 | 72.5132
2020-07-11 21:00 | No Data | No Data | No Data | No Data | 69.6727 | 76.6909 | -46.8692 | -51.6572 | -45.8548 | -46.5321 | 37.719 | 50.9758 | -81.2 | -81.3085 | -43.6 | -77.771 | 51.415 | 53.4368 | 84.9 | 90.0112
2020-07-11 21:30 | No Data | No Data | No Data | No Data | 79.2065 | 84.2518 | -48.0123 | -52.2358 | -47.8914 | -48.3818 | 45.72 | 58.5502 | -96.6 | -97.0277 | -44.8 | -77.4679 | 54.145 | 55.9521 | 90.6 | 95.3438
2020-07-11 22:00 | No Data | No Data | No Data | No Data | 75.8251 | 81.6748 | -46.8692 | -51.1871 | -46.2407 | -46.8167 | 44.577 | 57.6621 | -92.4 | -92.7203 | -44.8 | -77.4679 | 53.235 | 55.1902 | 89 | 92.9475
2020-07-11 22:30 | No Data | No Data | No Data | No Data | 75.874 | 81.7201 | -40.0103 | -45.5255 | -40.474 | -41.1849 | 38.862 | 53.3672 | -88.9 | -89.0762 | -34 | -73.8875 | 44.135 | 46.7677 | 82.8 | 86.5208
2020-07-11 23:00 | No Data | No Data | No Data | No Data | 79.3042 | 81.8901 | -42.2966 | -47.5473 | -45.2117 | -45.7357 | 41.148 | 55.8201 | -98 | -98.6379 | -38.8 | -75.528 | 46.41 | 48.7785 | 91.1 | 95.2182
2020-07-11 23:30 | No Data | No Data | No Data | No Data | 88.2765 | 89.4707 | -40.0103 | -45.5255 | -38.8019 | -39.7289 | 33.147 | 50.214 | -93.1 | -93.9488 | -21.2 | -68.9406 | 32.305 | 35.6239 | 84.5 | 91.5001
2020-07-12 | No Data | No Data | No Data | No Data | 80.4883 | 82.1034 | -49.1555 | -52.8576 | -48.8775 | -49.2592 | 33.147 | 49.3612 | -86.1 | -86.3841 | -27.2 | -72.1255 | 35.945 | 39.1326 | 84.5 | 88.2062
2020-07-12 00:30 | No Data | No Data | No Data | No Data | 73.7133 | 75.8559 | -61.7301 | -63.771 | -62.426 | -62.5672 | 43.434 | 57.526 | -91.7 | -92.0227 | -42 | -76.5506 | 48.685 | 50.6871 | 96.6 | 100.9168
2020-07-12 01:00 | No Data | No Data | No Data | No Data | 66.8528 | 70.6408 | -56.0144 | -58.5802 | -57.0023 | -57.2302 | 36.576 | 51.7263 | -76.3 | -76.3802 | -25.6 | -70.791 | 32.305 | 35.0704 | 80.1 | 88.149
2020-07-12 01:30 | No Data | No Data | No Data | No Data | 66.7918 | 70.0712 | -52.5849 | -55.31 | -52.7148 | -52.9301 | 45.72 | 60.0048 | -87.5 | -88.2139 | -28.4 | -70.7503 | 34.125 | 36.7537 | 82.5 | 90.2947
2020-07-12 02:00 | No Data | No Data | No Data | No Data | 61.7258 | 66.4712 | -52.5849 | -55.31 | -51.8359 | -52.1655 | 49.149 | 62.6568 | -88.2 | -88.9992 | -32.8 | -72.6284 | 38.22 | 40.4336 | 83.6 | 90.6309
2020-07-12 02:30 | No Data | No Data | No Data | No Data | 58.4421 | 63.4336 | -49.1555 | -52.448 | -50.5711 | -50.8235 | 50.292 | 62.865 | -84.7 | -85.1155 | -34 | -73.8875 | 38.675 | 41.0131 | 80.8 | 86.6146
2020-07-12 03:00 | No Data | No Data | No Data | No Data | 54.902 | 60.9028 | -59.4438 | -61.5605 | -59.8321 | -59.934 | 34.29 | 49.3082 | -66.5 | -66.6325 | -30.8 | -69.9463 | 34.58 | 36.2632 | 76.1 | 79.4421
2020-07-12 03:30 | No Data | No Data | No Data | No Data | 49.8238 | 56.3679 | -52.5849 | -55.675 | -52.6505 | -52.8789 | 32.004 | 47.7468 | -64.4 | -64.5368 | -27.6 | -71.5385 | 30.94 | 33.8172 | 66.7 | 70.1721
2020-07-12 04:00 | No Data | No Data | No Data | No Data | 44.6479 | 51.8494 | -40.0103 | -45.5255 | -37.6229 | -38.5973 | 28.575 | 44.6356 | -57.4 | -57.4171 | -8 | -67.6745 | 11.375 | 19.2019 | 49.7 | 52.2427
2020-07-12 04:30 | No Data | No Data | No Data | No Data | 39.5697 | 47.5467 | -41.1534 | -46.5334 | -41.0099 | -41.8049 | 4.572 | 31.1978 | -32.2 | -32.4728 | 13.2 | 72.02 | -8.19 | -22.0522 | 31.9 | 34.2983
2020-07-12 05:00 | No Data | No Data | No Data | No Data | 37.7264 | 46.024 | -34.2945 | -41.8618 | -33.6997 | -35.1129 | 8.001 | 31.8813 | -36.4 | -36.6415 | 14.4 | 73.0337 | -10.92 | -23.205 | 25.7 | 28.2795
2020-07-12 05:30 | No Data | No Data | No Data | No Data | 32.2942 | 40.4806 | -38.8671 | -45.0929 | -38.2017 | -39.367 | -16.002 | -31.7581 | -13.3 | -16.5206 | 29.6 | 79.7004 | -27.755 | -36.1775 | 14.5 | 19.4077
2020-07-12 06:00 | No Data | No Data | No Data | No Data | 27.2648 | 35.4928 | -54.8712 | -57.8393 | -55.0944 | -55.3544 | -9.144 | -31.093 | -21 | -22.6177 | 29.2 | 80.2975 | -24.57 | -34.427 | 18.4 | 26.0923
2020-07-12 06:30 | No Data | No Data | No Data | No Data | 30.6584 | 35.3494 | -65.1596 | -66.8327 | -64.827 | -64.9154 | -13.716 | -31.6964 | -14 | -17.0892 | 29.2 | 79.925 | -25.025 | -34.439 | 21.2 | 29.4905
2020-07-12 07:00 | No Data | No Data | No Data | No Data | 30.7073 | 34.602 | -64.0164 | -65.7187 | -65.6631 | -65.707 | 8.001 | 34.099 | -33.6 | -34.3214 | 20.8 | 75.3286 | -16.38 | -27.3 | 28.9 | 36.4424
2020-07-12 07:30 | No Data | No Data | No Data | No Data | 25.0675 | 29.711 | -68.589 | -69.9473 | -70.658 | -70.6722 | 1.143 | 32.0855 | -26.6 | -27.6921 | 16.4 | 73.8442 | -12.285 | -23.8777 | 28.9 | 37.6942
2020-07-12 08:00 | No Data | No Data | No Data | No Data | 22.9068 | 27.9121 | -68.589 | -70.1805 | -69.3932 | -69.4421 | -21.717 | -36.8074 | -7 | -12.6194 | 24.4 | 78.6791 | -24.115 | -34.427 | 9.1 | 28.6819
2020-07-12 08:30 | No Data | No Data | No Data | No Data | 23.2242 | 28.1732 | -66.3027 | -67.9477 | -64.3339 | -64.4655 | -14.859 | -33.2257 | -15.4 | -18.2538 | 11.2 | 74.8428 | -26.39 | -36.6833 | 5.2 | 26.5936
2020-07-12 09:00 | No Data | No Data | No Data | No Data | 19.8917 | 25.4959 | -64.0164 | -66.2731 | -62.9405 | -63.1802 | -68.58 | -72.2897 | 33.6 | 39.2562 | 29.6 | 82.3067 | -63.7 | -72.2648 | -33 | -39.4406
2020-07-12 09:30 | No Data | No Data | No Data | No Data | 17.8897 | 23.9667 | -57.1575 | -60.0127 | -58.2457 | -58.563 | -38.862 | -46.9187 | 9.8 | 18.8481 | 24.4 | 80.5829 | -46.865 | -56.157 | -15.7 | -30.3725
2020-07-12 10:00 | No Data | No Data | No Data | No Data | 8.7098 | 18.1721 | -48.0123 | -52.2358 | -45.276 | -46.0144 | 0 | 30.861 | -28 | -29.2329 | 5.6 | 73.4139 | -34.58 | -44.0575 | -4.8 | -30.3816
2020-07-12 10:30 | No Data | No Data | No Data | No Data | 11.8837 | 19.8893 | -48.0123 | -52.2358 | -46.798 | -47.4145 | -6.858 | -30.499 | -23.1 | -25.0928 | 9.6 | 75.0168 | -41.86 | -51.2537 | -10.4 | -25.1436
2020-07-12 11:00 | No Data | No Data | No Data | No Data | 2.0935 | 16.0855 | -54.8712 | -58.6025 | -56.0591 | -56.3582 | -22.86 | -36.5939 | -6.3 | -15.3522 | 12.4 | 76.2816 | -52.325 | -61.7343 | -24.5 | -30.8819
2020-07-12 11:30 | No Data | No Data | No Data | No Data | -1.3855 | -16.0088 | -62.8733 | -65.1696 | -65.6416 | -65.7427 | -46.863 | -52.6525 | 23.8 | 32.2076 | 14 | 73.3485 | -87.815 | -97.6768 | -57.2 | -58.12
2020-07-12 12:00 | No Data | No Data | No Data | No Data | -5.0355 | -15.1729 | -69.7322 | -71.5451 | -69.5646 | -69.7 | -61.722 | -65.8193 | 37.8 | 44.2995 | 7.2 | 66.3916 | -101.92 | -113.1478 | -74.2 | -74.8444
2020-07-12 12:30 | No Data | No Data | No Data | No Data | -10.1625 | -16.2001 | -59.4438 | -62.1941 | -59.5748 | -60.063 | -86.868 | -89.0147 | 69.3 | 74.7428 | 22 | 71.4703 | -117.845 | -131.0503 | -93.1 | -93.1947
2020-07-12 13:00 | No Data | No Data | No Data | No Data | -12.9213 | -18.059 | -65.1596 | -67.378 | -67.914 | -68.0858 | -78.867 | -81.5064 | 60.2 | 65.8149 | 21.2 | 73.1399 | -115.57 | -128.4076 | -84 | -84.0238
2020-07-12 13:30 | No Data | No Data | No Data | No Data | -11.3832 | -16.9925 | -66.3027 | -68.4841 | -68.6429 | -68.7876 | -77.724 | -80.1161 | 51.1 | 56.9759 | 42.8 | 88.6205 | -103.74 | -114.9854 | -73.1 | -73.1017
2020-07-12 14:00 | No Data | No Data | No Data | No Data | -7.1351 | -14.494 | -65.1596 | -67.378 | -65.02 | -65.2603 | -80.01 | -82.3357 | 63.7 | 69.0308 | 54.8 | 98.2934 | -103.74 | -114.2122 | -76.2 | -76.2237
2020-07-12 14:30 | No Data | No Data | No Data | No Data | -5.2918 | -13.681 | -75.4479 | -76.4886 | -76.7677 | -76.7837 | -69.723 | -73.3749 | 53.2 | 59.1697 | 62.4 | 103.0425 | -90.545 | -101.3343 | -62.8 | -62.9403
2020-07-12 15:00 | No Data | No Data | No Data | No Data | -3.595 | -15.4571 | -75.4479 | -76.4886 | -76.3175 | -76.337 | -70.866 | -74.1189 | 56 | 61.1249 | 52.8 | 96.5219 | -75.075 | -84.4512 | -36.4 | -37.8021
2020-07-12 15:30 | No Data | No Data | No Data | No Data | -1.1902 | -12.2104 | -81.1637 | -81.8131 | -82.4487 | -82.4487 | -62.865 | -67.2915 | 47.6 | 52.6072 | 56.8 | 99.0943 | -71.435 | -80.8032 | -25.9 | -30.3911
2020-07-12 16:00 | No Data | No Data | No Data | No Data | 6.5003 | 13.4705 | -97.1678 | -97.4967 | -97.3906 | -97.4691 | -48.006 | -55.291 | 28.7 | 33.6146 | 32.4 | 85.2009 | -40.95 | -51.3243 | -5.5 | -21.9986
2020-07-12 16:30 | No Data | No Data | No Data | No Data | 17.1206 | 20.7922 | -74.3047 | -75.3612 | -74.088 | -74.1238 | -72.009 | -75.9042 | 51.8 | 56.1616 | 46 | 91.9356 | -56.875 | -65.8635 | -25.7 | -31.7246
2020-07-12 17:00 | No Data | No Data | No Data | No Data | 25.275 | 27.2008 | -85.7363 | -86.2226 | -86.7576 | -86.7645 | -58.293 | -63.4854 | 30.8 | 36.5075 | 37.2 | 86.4167 | -39.585 | -49.1421 | -8.2 | -24.418
2020-07-12 17:30 | No Data | No Data | No Data | No Data | 32.1965 | 33.7294 | -106.313 | -106.3375 | -105.9012 | -106.0842 | -37.719 | -48.7352 | 12.6 | 21.5641 | 34.8 | 85.0459 | -29.575 | -39.6373 | 5.2 | 28.3804
2020-07-12 18:00 | No Data | No Data | No Data | No Data | 29.8894 | 30.4362 | -106.313 | -106.313 | -110.7033 | -110.9727 | -34.29 | -46.9048 | 12.6 | 22.1359 | 28 | 82.1209 | -21.385 | -33.2648 | 10.6 | 28.3558
2020-07-12 18:30 | No Data | No Data | No Data | No Data | 25.8854 | 27.2998 | -118.8876 | -119.0249 | -123.0084 | -123.498 | -22.86 | -41.2115 | 3.5 | 15.1109 | 19.2 | 78 | -13.65 | -27.7102 | 15 | 33.989
2020-07-12 19:00 | No Data | No Data | No Data | No Data | 20.2457 | 22.0253 | -123.4602 | -123.6506 | -124.509 | -124.9937 | -20.574 | -39.9887 | 1.4 | 12.6 | 24.4 | 80.5829 | -18.2 | -30.5765 | 21.6 | 36.4012
2020-07-12 19:30 | No Data | No Data | No Data | No Data | 15.2773 | 17.5676 | -113.1719 | -113.1949 | -113.2543 | -113.5303 | -30.861 | -44.4596 | 11.9 | 20.0205 | 30.4 | 84.0876 | -25.935 | -37.3266 | 12.2 | 26.2122
2020-07-12 20:00 | No Data | No Data | No Data | No Data | 13.4218 | 15.9803 | -106.313 | -106.3191 | -105.7297 | -105.8601 | -37.719 | -48.7352 | 17.5 | 25.2486 | 29.2 | 83.6612 | -23.205 | -35.1412 | 13.3 | 25.1962
2020-07-12 20:30 | No Data | No Data | No Data | No Data | 15.5825 | 19.0626 | -102.8835 | -102.9089 | -102.4283 | -102.5171 | -44.577 | -54.2173 | 25.9 | 32.0628 | 34.8 | 86.5083 | -26.39 | -38.2985 | 3.9 | 19.0045
2020-07-12 21:00 | No Data | No Data | No Data | No Data | 11.5785 | 15.9572 | -96.0246 | -96.1946 | -97.9265 | -97.9629 | -48.006 | -55.8669 | 28.7 | 35.1537 | 39.2 | 90.167 | -31.85 | -44.0787 | -2.9 | -15.0921
2020-07-12 21:30 | No Data | No Data | No Data | No Data | 20.0381 | 22.8494 | -94.8815 | -95.0535 | -96.7689 | -96.806 | -49.149 | -56.852 | 27.3 | 34.0203 | 43.2 | 92.3298 | -35.945 | -48.3286 | -0.5 | -13.3184
2020-07-12 22:00 | No Data | No Data | No Data | No Data | 22.4552 | 26.1983 | -93.7383 | -93.9124 | -94.3035 | -94.3352 | -50.292 | -57.843 | 27.3 | 34.4426 | 32.8 | 86.4629 | -27.3 | -39.9157 | 2 | 11.5741
2020-07-12 22:30 | No Data | No Data | No Data | No Data | 25.8366 | 29.1487 | -97.1678 | -97.2753 | -96.4473 | -96.4848 | -48.006 | -55.8669 | 23.1 | 31.2187 | 31.6 | 87.1321 | -26.39 | -39.6373 | 10.3 | 15.4383
2020-07-12 23:00 | No Data | No Data | No Data | No Data | 27.5822 | 29.8809 | -101.7403 | -101.843 | -103.243 | -103.2889 | -96.012 | -98.4375 | 63.7 | 69.8669 | 58 | 102.0784 | -51.415 | -62.7339 | -11.9 | -12.9077
2020-07-12 23:30 | No Data | No Data | No Data | No Data | 35.5291 | 37.3568 | -105.1698 | -105.2257 | -108.6881 | -108.7612 | -90.297 | -92.8718 | 56.7 | 62.6295 | 66.4 | 107.0746 | -59.15 | -70.1778 | -7.5 | -15.095
2020-07-13 | No Data | No Data | No Data | No Data | 28.5466 | 30.7916 | -108.5993 | -108.6053 | -109.2455 | -109.314 | -88.011 | -90.9314 | 59.5 | 65.1752 | 62 | 104.7252 | -55.055 | -66.7626 | -8.3 | -12.9958
2020-07-13 00:30 | No Data | No Data | No Data | No Data | 21.5274 | 24.4263 | -115.4582 | -115.4582 | -117.1559 | -117.3236 | -81.153 | -84.3113 | 53.9 | 59.7998 | 63.6 | 105.9215 | -56.875 | -68.2712 | -10.4 | -20.2712
2020-07-13 01:00 | No Data | No Data | No Data | No Data | 14.6059 | 19.7129 | -112.0287 | -112.0345 | -110.9604 | -111.0384 | -82.296 | -85.1132 | 57.4 | 62.9728 | 64.8 | 104.5134 | -58.24 | -67.7324 | -15.4 | -29.2775
2020-07-13 01:30 | No Data | No Data | No Data | No Data | 19.9405 | 23.9351 | -100.5972 | -100.8308 | -104.6365 | -104.683 | -75.438 | -79.1646 | 49.7 | 56.0437 | 64.8 | 104.8275 | -60.06 | -69.9946 | -15.3 | -27.7908
2020-07-13 02:00 | No Data | No Data | No Data | No Data | 14.5083 | 19.6406 | -100.5972 | -100.7594 | -103.1572 | -103.172 | -75.438 | -78.8256 | 53.2 | 58.8666 | 66 | 106.1991 | -59.15 | -69.2154 | -19.4 | -27.8632
2020-07-13 02:30 | No Data | No Data | No Data | No Data | 7.0741 | 15.0102 | -109.7424 | -109.7662 | -113.5115 | -113.6204 | -75.438 | -78.8256 | 58.1 | 63.6115 | 66.4 | 106.4481 | -60.06 | -70.4663 | -14.2 | -25.02
2020-07-13 03:00 | No Data | No Data | No Data | No Data | -0.82399 | -14.9461 | -116.6013 | -116.6013 | -116.7486 | -116.8968 | -72.009 | -75.9042 | 56.7 | 62.3354 | 69.2 | 108.5247 | -63.245 | -73.6622 | -18.5 | -27.9866
2020-07-13 03:30 | No Data | No Data | No Data | No Data | -3.6439 | -15.3617 | -124.6034 | -124.6243 | -126.8457 | -127.1209 | -60.579 | -65.161 | 44.8 | 51.0616 | 63.6 | 105.3611 | -58.695 | -69.5495 | -15.4 | -26.9364
2020-07-13 04:00 | No Data | No Data | No Data | No Data | -3.8514 | -15.4123 | -113.1719 | -113.1719 | -115.2266 | -115.3592 | -54.864 | -60.3521 | 36.4 | 42.7401 | 54.4 | 97.0748 | -50.05 | -60.5765 | -6.4 | -22.145
2020-07-13 04:30 | No Data | No Data | No Data | No Data | 1.2268 | 14.9737 | -106.313 | -106.3682 | -111.6893 | -111.87 | -21.717 | -36.8074 | 6.3 | 17.9424 | 41.6 | 89.1067 | -37.31 | -47.894 | 4.8 | 24.0832
2020-07-13 05:00 | No Data | No Data | No Data | No Data | 2.3011 | 15.0188 | -101.7403 | -101.843 | -101.8281 | -101.8562 | -36.576 | -45.72 | 17.5 | 25.7577 | 50.8 | 94.7662 | -45.5 | -56.0666 | -2.7 | -22.5621
2020-07-13 05:30 | No Data | No Data | No Data | No Data | 0.92164 | 13.2708 | -88.0226 | -88.4964 | -88.0009 | -88.0193 | -42.291 | -49.2021 | 21.7 | 29.2412 | 58.8 | 99.9304 | -52.78 | -63.3497 | -8.3 | -25.1114
2020-07-13 06:00 | No Data | No Data | No Data | No Data | 2.6551 | 11.1901 | -88.0226 | -88.6218 | -87.6151 | -87.6393 | -58.293 | -62.6151 | 36.4 | 42.3775 | 55.2 | 97.1959 | -49.14 | -59.8269 | -25.1 | -33.9768
2020-07-13 06:30 | No Data | No Data | No Data | No Data | 12.3476 | 16.4509 | -82.3068 | -83.2618 | -83.5634 | -83.6157 | -82.296 | -85.1132 | 56 | 61.1249 | 70.8 | 108.0333 | -63.245 | -74.1329 | -27.6 | -33.5076
2020-07-13 07:00 | No Data | No Data | No Data | No Data | 19.3179 | 20.9899 | -85.7363 | -86.3513 | -83.9279 | -83.9731 | -57.15 | -62.4375 | 31.5 | 37.1 | 65.2 | 104.7618 | -56.875 | -68.7788 | -13.3 | -29.561
2020-07-13 07:30 | No Data | No Data | No Data | No Data | 13.5805 | 14.0483 | -77.7342 | -79.142 | -79.8547 | -78.3772 | -53.721 | -60.3197 | 27.3 | 32.8105 | 64 | 102.7626 | -56.42 | -67.6406 | -13.8 | -33.3856
2020-07-13 08:00 | No Data | No Data | No Data | No Data | 22.9068 | 23.1872 | -68.589 | -70.6999 | -68.4071 | -68.7018 | -70.866 | -74.8207 | 39.9 | 44.4541 | 72.8 | 109.3545 | -68.25 | -79.1282 | -28 | -43.1259
2020-07-13 08:30 | No Data | No Data | No Data | No Data | 21.9425 | 21.9854 | -48.0123 | -53.178 | -47.5912 | -48.7999 | -96.012 | -97.9585 | 54.6 | 60.1348 | 47.6 | 94.1233 | -76.895 | -87.9893 | -56.3 | -58.3947
2020-07-13 09:00 | No Data | No Data | No Data | No Data | 16.6079 | 16.6646 | -35.4377 | -44.1262 | -31.1701 | -34.1386 | -109.728 | -111.0594 | 64.4 | 69.1549 | 15.6 | 75.6264 | -84.63 | -95.8712 | -86 | -86.9327
2020-07-13 09:30 | No Data | No Data | No Data | No Data | 11.2245 | 11.3082 | -6.8589 | -34.9737 | -5.5309 | -19.5935 | -122.301 | -122.834 | 79.8 | 84.8041 | 21.6 | 74.0216 | -108.29 | -120.6677 | -117.4 | -117.4027
2020-07-13 10:00 | No Data | No Data | No Data | No Data | 7.013 | 7.1303 | -10.2884 | -34.7111 | -10.29 | -20.3968 | -112.014 | -112.7174 | 79.8 | 85.288 | 10.8 | 70.0377 | -101.92 | -114.9854 | -116.7 | -116.9472
2020-07-13 10:30 | No Data | No Data | No Data | No Data | 3.6805 | 5.0353 | -4.5726 | -33.4652 | -5.6166 | -18.0871 | -78.867 | -80.474 | 46.2 | 52.9646 | 0 | 68.8047 | -91.455 | -104.2546 | -106.9 | -107.3667
2020-07-13 11:00 | No Data | No Data | No Data | No Data | 0.0061036 | 7.7455 | -9.1452 | -32.1914 | -10.9331 | -19.9549 | -67.437 | -69.8727 | 39.2 | 46.6013 | 2.4 | 70.0011 | -89.635 | -102.6618 | -108.8 | -109.6343
2020-07-13 11:30 | No Data | No Data | No Data | No Data | -5.9998 | -10.3762 | -29.7219 | -40.4488 | -29.1122 | -31.7624 | -69.723 | -72.38 | 49 | 56.0918 | 11.2 | 73.2612 | -95.095 | -108.1044 | -105.7 | -106.4366
2020-07-13 12:00 | No Data | No Data | No Data | No Data | -2.0081 | -8.7006 | -42.2966 | -48.0803 | -38.6303 | -39.6828 | -44.577 | -50.6286 | 18.2 | 28.8617 | 24.4 | 82.8734 | -69.615 | -82.4266 | -75.6 | -75.7522
2020-07-13 12:30 | No Data | No Data | No Data | No Data | -9.9062 | -14.7523 | -33.1514 | -42.312 | -33.0352 | -34.9519 | -46.863 | -50.7317 | 27.3 | 32.0551 | 32 | 81.7254 | -74.165 | -83.8547 | -80 | -80.9249
2020-07-13 13:00 | No Data | No Data | No Data | No Data | -6.9276 | -13.0658 | -10.2884 | -32.5346 | -8.3606 | -18.16 | -80.01 | -82.0735 | 61.6 | 67.3784 | 46 | 90.5538 | -88.725 | -98.299 | -86.7 | -87.0592
2020-07-13 13:30 | No Data | No Data | No Data | No Data | -6.7689 | -12.9823 | -25.1493 | -39.8138 | -24.8032 | -27.8957 | -92.583 | -94.3719 | 67.9 | 73.1826 | 49.2 | 91.8825 | -84.63 | -94.6192 | -83.3 | -83.84
2020-07-13 14:00 | No Data | No Data | No Data | No Data | -8.8808 | -14.1983 | -24.0062 | -38.2058 | -26.1108 | -29.7286 | -106.299 | -107.3325 | 81.9 | 86.7831 | 72.8 | 108.7588 | -91 | -102.1513 | -85.9 | -86.4128
2020-07-13 14:30 | No Data | No Data | No Data | No Data | -6.4149 | -12.8013 | -9.1452 | -36.5987 | -9.5182 | -22.3152 | -125.73 | -126.1501 | 95.9 | 100.7246 | 79.2 | 113.7154 | -110.565 | -123.1109 | -113.9 | -113.9099
2020-07-13 15:00 | No Data | No Data | No Data | No Data | -10.8705 | -15.5207 | -12.5746 | -37.6025 | -8.7679 | -21.526 | -98.298 | -99.4147 | 72.8 | 77.7504 | 57.6 | 97.6074 | -108.745 | -121.0762 | -104.2 | -104.3613
2020-07-13 15:30 | No Data | No Data | No Data | No Data | -0.98268 | -10.6596 | -29.7219 | -42.0331 | -30.7842 | -33.3882 | -86.868 | -88.5438 | 63.7 | 69.0308 | 67.2 | 106.0181 | -80.99 | -92.2349 | -80.8 | -80.9366
2020-07-13 16:00 | No Data | No Data | No Data | No Data | 2.2522 | 9.1027 | -25.1493 | -40.7064 | -24.353 | -29.0584 | -113.157 | -114.1284 | 86.8 | 91.6439 | 52.4 | 94.2991 | -104.195 | -116.1899 | -108.1 | -108.1
2020-07-13 16:30 | No Data | No Data | No Data | No Data | 10.2968 | 11.7666 | -29.7219 | -39.6823 | -29.0264 | -31.992 | -92.583 | -94.3719 | 62.3 | 67.2036 | 53.6 | 97.2954 | -91 | -102.1513 | -91.5 | -91.5289
2020-07-13 17:00 | No Data | No Data | No Data | No Data | 13.8857 | 15.7076 | -62.8733 | -65.1696 | -65.2343 | -65.4164 | -67.437 | -71.5814 | 39.9 | 45.0889 | 69.6 | 106.6433 | -72.8 | -83.3048 | -46.6 | -49.1102
2020-07-13 17:30 | No Data | No Data | No Data | No Data | 13.8857 | 14.1802 | -83.45 | -84.0818 | -83.7563 | -83.7614 | -61.722 | -67.0874 | 37.1 | 42.9802 | 61.6 | 100.3354 | -54.145 | -64.9902 | -23.7 | -33.5876
2020-07-13 18:00 | No Data | No Data | No Data | No Data | 17.2183 | 17.2628 | -92.5952 | -93.165 | -94.0892 | -93.6284 | -60.579 | -66.0373 | 25.9 | 32.9074 | 56.8 | 98.4398 | -49.595 | -61.2512 | -17 | -25.1127
2020-07-13 18:30 | No Data | No Data | No Data | No Data | 13.2753 | 13.333 | -102.8835 | -102.9851 | -105.4725 | -105.2196 | -73.152 | -77.3533 | 41.3 | 46.9835 | 55.2 | 98.1859 | -46.41 | -58.1493 | -19.4 | -26.1268
2020-07-13 19:00 | No Data | No Data | No Data | No Data | 10.9682 | 11.0379 | -105.1698 | -105.2257 | -107.8306 | -107.5722 | -64.008 | -69.1964 | 38.5 | 45.2625 | 46 | 93.6726 | -38.675 | -51.88 | -23.7 | -27.0795
2020-07-13 19:30 | No Data | No Data | No Data | No Data | 5.1209 | 5.2687 | -96.0246 | -96.2693 | -98.5053 | -100.2894 | -53.721 | -60.3197 | 24.5 | 31.8173 | 48 | 94.3262 | -38.675 | -51.5778 | -4 | -14.8489
2020-07-13 20:00 | No Data | No Data | No Data | No Data | -1.2879 | -1.7871 | -98.3109 | -98.5499 | -100.8849 | -101.6982 | -68.58 | -73.0448 | 41.3 | 46.9835 | 46.8 | 93.7213 | -39.13 | -51.9199 | -4.3 | -18.0205
2020-07-13 20:30 | No Data | No Data | No Data | No Data | -3.4363 | -5.5546 | -99.4541 | -99.6182 | -103.2645 | -103.4629 | -66.294 | -71.3162 | 40.6 | 46.0353 | 54 | 98.1835 | -46.865 | -59.0624 | -10.7 | -17.5414
2020-07-13 21:00 | No Data | No Data | No Data | No Data | 2.7161 | 8.1618 | -86.8794 | -87.4865 | -86.5432 | -86.209 | -56.007 | -61.393 | 27.3 | 33.6073 | 56 | 99.6281 | -48.23 | -60.1513 | -13.4 | -17.2734
2020-07-13 21:30 | No Data | No Data | No Data | No Data | 14.6548 | 18.7833 | -82.3068 | -83.0969 | -82.1271 | -82.0128 | -59.436 | -65.4611 | 28.7 | 35.1537 | 55.2 | 99.1806 | -46.41 | -58.9818 | -9.6 | -14.0014
2020-07-13 22:00 | No Data | No Data | No Data | No Data | 11.2734 | 15.137 | -77.7342 | -79.142 | -78.204 | -79.1962 | -90.297 | -92.6112 | 56 | 61.6994 | 69.2 | 109.7619 | -60.515 | -73.0682 | -26 | -27.3232
2020-07-13 22:30 | No Data | No Data | No Data | No Data | 19.4278 | 21.897 | -81.1637 | -82.3147 | -82.7702 | -82.4562 | -101.727 | -103.5661 | 59.5 | 65.1752 | 82 | 119.1174 | -70.98 | -83.3433 | -32.2 | -32.3303
2020-07-13 23:00 | No Data | No Data | No Data | No Data | 28.2414 | 29.9936 | -97.1678 | -97.4967 | -99.8559 | -99.3414 | -92.583 | -94.8415 | 54.6 | 60.7348 | 68.8 | 110.1337 | -58.695 | -71.5682 | -17.3 | -18.1232
2020-07-13 23:30 | No Data | No Data | No Data | No Data | 40.5463 | 41.4008 | -84.5931 | -85.5226 | -83.1346 | -82.9877 | -93.726 | -96.2091 | 49.7 | 55.4106 | 80 | 116.8719 | -69.615 | -81.4666 | -15.5 | -18.8345
2020-07-14 | No Data | No Data | No Data | No Data | 40.5463 | 41.4008 | -81.1637 | -82.3147 | -78.7399 | -78.8955 | -85.725 | -88.7207 | 47.6 | 53.8591 | 70 | 109.9593 | -60.515 | -72.5622 | -11.3 | -13.0863
2020-07-14 00:30 | No Data | No Data | No Data | No Data | 31.7815 | 34.118 | -90.3089 | -90.893 | -89.866 | -89.4052 | -77.724 | -81.016 | 49.7 | 55.7237 | 62.4 | 105.2844 | -53.235 | -65.2699 | -8.3 | -20.0033
2020-07-14 01:00 | No Data | No Data | No Data | No Data | 27.8874 | 30.5234 | -102.8835 | -103.0422 | -102.0211 | -103.3145 | -89.154 | -91.7609 | 65.1 | 70.5925 | 64 | 105.9215 | -56.42 | -68.1468 | -12.7 | -20.6228
2020-07-14 01:30 | No Data | No Data | No Data | No Data | 29.7795 | 32.2613 | -94.8815 | -95.3212 | -95.5255 | -94.8429 | -82.296 | -85.412 | 51.8 | 57.9142 | 62 | 104.0815 | -54.145 | -66.0142 | -8.8 | -17.1327
2020-07-14 02:00 | No Data | No Data | No Data | No Data | 19.0127 | 22.7037 | -96.0246 | -96.3574 | -95.697 | -95.697 | -68.58 | -72.6592 | 45.5 | 52.0124 | 60.8 | 103.0479 | -52.78 | -64.3741 | -2 | -15.0336
2020-07-14 02:30 | No Data | No Data | No Data | No Data | 9.4789 | 15.6149 | -89.1657 | -89.7573 | -88.4511 | -90.2154 | -76.581 | -79.6007 | 45.5 | 51.028 | 61.2 | 102.6411 | -54.145 | -64.9902 | -7.2 | -22.9582
2020-07-14 03:00 | No Data | No Data | No Data | No Data | -2.2156 | -12.6049 | -90.3089 | -90.893 | -89.4801 | -90.9139 | -78.867 | -81.8024 | 52.5 | 57.6428 | 61.2 | 103.2845 | -55.51 | -66.3801 | -11.1 | -22.8738
2020-07-14 03:30 | No Data | No Data | No Data | No Data | -7.6967 | -12.5833 | -86.8794 | -87.6283 | -90.1232 | -90.143 | -72.009 | -75.2125 | 46.2 | 51.6532 | 68.4 | 107.707 | -62.335 | -73.599 | -18.2 | -25.1104
2020-07-14 04:00 | No Data | No Data | No Data | No Data | -5.8534 | -11.5483 | -99.4541 | -99.7755 | -98.8912 | -100.156 | -86.868 | -89.2711 | 58.8 | 63.9725 | 68.8 | 107.3462 | -61.425 | -73.0753 | -18.5 | -25.3286
2020-07-14 04:30 | No Data | No Data | No Data | No Data | -1.8982 | -11.7934 | -91.452 | -92.0289 | -92.5886 | -92.9273 | -86.868 | -89.2711 | 61.6 | 66.8234 | 71.2 | 109.2029 | -63.7 | -74.9977 | -20.1 | -27.0485
2020-07-14 05:00 | No Data | No Data | No Data | No Data | -5.597 | -12.9154 | -97.1678 | -97.4967 | -101.7639 | -101.7774 | -69.723 | -73.739 | 54.6 | 59.8449 | 65.2 | 104.449 | -58.695 | -69.7947 | -14.2 | -26.1847
2020-07-14 05:30 | No Data | No Data | No Data | No Data | -5.2918 | -12.7861 | -100.5972 | -100.8308 | -101.185 | -100.4171 | -67.437 | -71.2062 | 47.6 | 53.2184 | 67.2 | 105.4006 | -58.695 | -69.7947 | -15.1 | -27.3468
2020-07-14 06:00 | No Data | No Data | No Data | No Data | -3.5462 | -10.5218 | -102.8835 | -103.0422 | -103.6932 | -104.2686 | -72.009 | -75.9042 | 52.5 | 58.2348 | 68 | 105.6061 | -60.06 | -70.9464 | -21.2 | -33.6251
2020-07-14 06:30 | No Data | No Data | No Data | No Data | 8.1971 | 14.1566 | -89.1657 | -89.7573 | -91.0665 | -90.4378 | -73.152 | -76.6407 | 41.3 | 47.3212 | 76.8 | 112.3487 | -68.705 | -79.751 | -22.9 | -30.4041
2020-07-14 07:00 | No Data | No Data | No Data | No Data | 11.6274 | 13.8903 | -68.589 | -70.1805 | -69.2217 | -68.5329 | -19.431 | -37.4409 | -16.1 | -20.0205 | 60.4 | 101.522 | -51.87 | -60.6312 | -7.9 | -31.5065
2020-07-14 07:30 | No Data | No Data | No Data | No Data | 12.7138 | 14.6272 | -65.1596 | -67.378 | -65.2986 | -65.5537 | -25.146 | -38.0638 | -14 | -17.5 | 51.2 | 95.6561 | -43.225 | -52.3744 | -5.1 | -28.5771
2020-07-14 08:00 | No Data | No Data | No Data | No Data | 16.4492 | 16.9783 | -68.589 | -70.4314 | -70.8081 | -70.9384 | -18.288 | -35.8727 | -22.4 | -23.9232 | 44 | 88.1644 | -36.855 | -47.5404 | -0.5 | -33.9037
2020-07-14 08:30 | No Data | No Data | No Data | No Data | 14.9111 | 17.0452 | -53.7281 | -57.5335 | -56.2949 | -56.3325 | -32.004 | -42.1518 | -8.4 | -16.3267 | 35.6 | 86.4685 | -48.23 | -59.3457 | -22.4 | -25.849
2020-07-14 09:00 | No Data | No Data | No Data | No Data | 20.2945 | 23.3954 | -26.2924 | -38.8335 | -26.754 | -29.8621 | -64.008 | -67.5918 | 17.5 | 24.7487 | 24 | 80.8445 | -56.875 | -66.7998 | -52.5 | -53.1678
2020-07-14 09:30 | No Data | No Data | No Data | No Data | 12.9702 | 19.1622 | -17.1473 | -34.3135 | -16.8499 | -23.5206 | -65.151 | -67.9869 | 18.9 | 26.2383 | 34 | 85.0882 | -75.985 | -86.7524 | -63.6 | -63.602
2020-07-14 10:00 | No Data | No Data | No Data | No Data | 9.6376 | 21.6541 | -11.4315 | -33.9883 | -7.1601 | -18.9538 | -49.149 | -52.4412 | 7.7 | 17.8466 | 32 | 85.4204 | -80.08 | -91.6574 | -78.6 | -79.2086
2020-07-14 10:30 | No Data | No Data | No Data | No Data | 5.9876 | 21.9098 | -27.4356 | -38.7998 | -26.6039 | -30.2483 | -17.145 | -29.4974 | -16.1 | -20.0205 | 9.6 | 76.6039 | -56.42 | -68.1468 | -49.4 | -49.6327
2020-07-14 11:00 | No Data | No Data | No Data | No Data | -3.6439 | -21.3884 | -26.2924 | -38.0001 | -27.4614 | -28.667 | -16.002 | -29.8058 | -2.8 | -14.9643 | 4.4 | 76.605 | -52.325 | -64.5298 | -46.9 | -47.3347
2020-07-14 11:30 | No Data | No Data | No Data | No Data | -5.8534 | -21.8735 | -19.4335 | -35.5113 | -16.9142 | -22.4823 | -29.718 | -36.8074 | 7.7 | 17.2177 | 5.6 | 75.1085 | -51.415 | -63.5259 | -60.4 | -60.4186
2020-07-14 12:00 | No Data | No Data | No Data | No Data | -12.5673 | -24.5382 | -13.7178 | -33.7762 | -14.4489 | -21.0879 | -26.289 | -34.099 | 2.8 | 12.9074 | 4.8 | 74.9539 | -50.96 | -61.8415 | -48 | -48.0009
2020-07-14 12:30 | No Data | No Data | No Data | No Data | -13.08 | -23.4308 | -8.0021 | -32.9933 | -8.1248 | -18.4518 | -17.145 | -26.7813 | -7.7 | -13.5915 | 9.2 | 76.9519 | -55.51 | -67.1383 | -52.8 | -53.0457
2020-07-14 13:00 | No Data | No Data | No Data | No Data | -9.7475 | -17.6513 | 4.5726 | 34.598 | 2.6368 | 18.3162 | -20.574 | -28.2994 | -3.5 | -12.404 | 2.8 | 76.1514 | -51.87 | -64.1615 | -57.5 | -58.0266
2020-07-14 13:30 | No Data | No Data | No Data | No Data | -1.8982 | -16.3644 | 9.1452 | 36.5987 | 8.9395 | 21.9267 | -26.289 | -32.0244 | 0 | 12.6 | 3.2 | 74.8684 | -50.96 | -62.6249 | -54.8 | -55.5669
2020-07-14 14:00 | No Data | No Data | No Data | No Data | -4.1077 | -12.9782 | 5.7158 | 34.7676 | 6.4955 | 19.6294 | -18.288 | -27.5271 | -6.3 | -12.8503 | -1.6 | -74.4172 | -49.14 | -60.3506 | -46.2 | -46.6412
2020-07-14 14:30 | No Data | No Data | No Data | No Data | -2.4109 | -16.3351 | -5.7158 | -32.5145 | -2.1866 | -17.257 | -14.859 | -26.3138 | -6.3 | -11.6503 | -10.4 | -73.5391 | -40.95 | -52.4416 | -39.7 | -39.854
2020-07-14 15:00 | No Data | No Data | No Data | No Data | 5.4261 | 17.0431 | -6.8589 | -32.7348 | -8.2749 | -18.1398 | -17.145 | -27.6691 | -8.4 | -12.3843 | -16.4 | -73.8442 | -36.4 | -48.668 | -41.8 | -42.1474
2020-07-14 15:30 | No Data | No Data | No Data | No Data | 8.7587 | 14.5669 | -16.0041 | -32.7548 | -14.406 | -20.8144 | -16.002 | -27.9042 | -14.7 | -16.5946 | -20 | -73.5706 | -34.58 | -46.0989 | -35.4 | -35.4
2020-07-14 16:00 | No Data | No Data | No Data | No Data | 16.9619 | 21.6072 | -25.1493 | -37.2183 | -25.3605 | -28.1045 | -5.715 | -25.7873 | -23.8 | -24.6197 | -21.6 | -74.0216 | -26.845 | -38.9417 | -23 | -24.6982
2020-07-14 16:30 | No Data | No Data | No Data | No Data | 23.4806 | 25.4422 | -36.5808 | -43.1378 | -38.2659 | -37.369 | 6.858 | 30.499 | -39.2 | -39.225 | -8.4 | -72.8857 | -19.11 | -31.85 | -2.8 | -16.3417
2020-07-14 17:00 | No Data | No Data | No Data | No Data | 34.5525 | 35.9144 | -52.5849 | -55.31 | -54.4083 | -54.5679 | 20.574 | 42.9652 | -60.2 | -60.2041 | -6.8 | -70.7276 | 2.275 | 22.4108 | 11.5 | 27.7
2020-07-14 17:30 | No Data | No Data | No Data | No Data | 40.1923 | 40.552 | -76.591 | -77.4394 | -74.8169 | -75.46 | -5.715 | -35.8909 | -39.9 | -40.3943 | 15.6 | 77.9764 | -8.645 | -23.4888 | 21.2 | 36.3275
2020-07-14 18:00 | No Data | No Data | No Data | No Data | 34.0398 | 34.4247 | -101.7403 | -101.766 | -105.0223 | -105.1446 | -5.715 | -37.0198 | -39.9 | -40.1998 | -4.4 | -73.2393 | 11.83 | 21.7069 | 33.9 | 51.3729
2020-07-14 18:30 | No Data | No Data | No Data | No Data | 26.3493 | 26.8446 | -124.6034 | -124.7344 | -127.1244 | -127.5728 | -30.861 | -45.2893 | -8.4 | -14.5661 | 12.4 | 78.9795 | -4.095 | -24.0118 | 32.2 | 50.2673
2020-07-14 19:00 | No Data | No Data | No Data | No Data | 24.6525 | 25.5649 | -126.8897 | -127.0749 | -132.1408 | -133.9385 | -29.718 | -44.5183 | -10.5 | -16.4015 | 8.4 | 78.8487 | -1.82 | -23.7299 | 33.4 | 49.4016
2020-07-14 19:30 | No Data | No Data | No Data | No Data | 16.7544 | 18.0701 | -124.6034 | -124.7344 | -128.5822 | -129.6049 | -24.003 | -40.9251 | -14.7 | -19.361 | 6.8 | 78.2959 | 0 | 24.115 | 32.4 | 46.3181
2020-07-14 20:00 | No Data | No Data | No Data | No Data | 17.2183 | 18.501 | -123.4602 | -123.5924 | -126.4169 | -126.4453 | -37.719 | -49.4669 | 5.6 | 17.7088 | 17.2 | 82.2192 | -10.01 | -27.7997 | 26.1 | 40.4477
2020-07-14 20:30 | No Data | No Data | No Data | No Data | 9.7841 | 13.0023 | -128.0328 | -128.2826 | -130.8331 | -129.2808 | -12.573 | -37.5976 | -11.2 | -16.8582 | 3.2 | 78.4255 | 3.64 | 23.9384 | 37 | 47.6971
2020-07-14 21:00 | No Data | No Data | No Data | No Data | 9.8939 | 14.7441 | -120.0308 | -120.1178 | -123.0298 | -123.4007 | -3.429 | -36.7364 | -18.2 | -21.3701 | 3.2 | 79.6814 | 3.185 | 24.3244 | 34.8 | 44.6032
2020-07-14 21:30 | No Data | No Data | No Data | No Data | 21.0636 | 24.7686 | -102.8835 | -102.8898 | -105.108 | -105.2446 | -14.859 | -40.5403 | -9.8 | -14.8822 | 9.2 | 80.5273 | -1.82 | -25.0911 | 33.9 | 42.7834
2020-07-14 22:00 | No Data | No Data | No Data | No Data | 17.2671 | 21.6325 | -102.8835 | -102.8898 | -107.2303 | -107.4037 | -12.573 | -39.7593 | -6.3 | -15.9931 | 8 | 82.3893 | 0 | 25.935 | 34.8 | 40.5423
2020-07-14 22:30 | No Data | No Data | No Data | No Data | 16.2417 | 19.4024 | -112.0287 | -112.052 | -111.6893 | -111.5923 | 6.858 | 39.4625 | -34.3 | -35.4866 | -5.2 | -76.9758 | 12.74 | 24.5025 | 49.8 | 53.1252
2020-07-14 23:00 | No Data | No Data | No Data | No Data | 27.0085 | 29.6819 | -115.4582 | -115.5091 | -116.7057 | -117.6097 | 18.288 | 45.029 | -46.2 | -46.4591 | -14.4 | -74.2105 | 22.295 | 28.2137 | 66.4 | 73.8832
2020-07-14 23:30 | No Data | No Data | No Data | No Data | 37.2137 | 39.1972 | -99.4541 | -99.4803 | -101.8924 | -101.9853 | 5.715 | 40.4112 | -44.1 | -44.3714 | 2 | 76.0263 | 7.28 | 21.7307 | 55.3 | 68.7815
2020-07-15 | No Data | No Data | No Data | No Data | 38.349 | 40.0482 | -99.4541 | -99.4803 | -99.4057 | -99.4887 | 9.144 | 41.0367 | -41.3 | -41.7777 | -2.8 | -76.0673 | 11.375 | 23.4226 | 61.5 | 70.4183
2020-07-15 00:30 | No Data | No Data | No Data | No Data | 37.4212 | 39.1607 | -120.0308 | -120.0797 | -121.1433 | -122.1254 | -12.573 | -37.5976 | -21.7 | -23.0256 | -11.6 | -74.5085 | 19.11 | 26.39 | 74.8 | 87.4479
2020-07-15 01:00 | No Data | No Data | No Data | No Data | 35.4192 | 38.7596 | -115.4582 | -115.4638 | -119.7928 | -120.6326 | -16.002 | -37.84 | -20.3 | -21.9693 | -16.4 | -75.0147 | 22.295 | 28.2137 | 79.4 | 89.0418
2020-07-15 01:30 | No Data | No Data | No Data | No Data | 38.9593 | 42.0192 | -109.7424 | -109.7424 | -109.7599 | -109.8987 | -1.143 | -35.4514 | -34.3 | -35.007 | -20 | -75.4973 | 26.845 | 31.6871 | 84.7 | 93.1224
2020-07-15 02:00 | No Data | No Data | No Data | No Data | 28.0949 | 32.2042 | -107.4561 | -107.4622 | -109.0096 | -108.2714 | -14.859 | -36.3071 | -14 | -20.3 | -13.2 | -76.3497 | 20.475 | 27.0945 | 72.3 | 79.642
2020-07-15 02:30 | No Data | No Data | No Data | No Data | 28.0949 | 33.041 | -116.6013 | -116.6237 | -117.7347 | -118.006 | 1.143 | 34.309 | -28.7 | -30.1081 | -22 | -76.8177 | 27.755 | 32.6999 | 79.6 | 86.2077
2020-07-15 03:00 | No Data | No Data | No Data | No Data | 22.3941 | 28.3528 | -104.0266 | -104.0266 | -105.4296 | -105.5588 | 18.288 | 41.9187 | -45.5 | -45.9341 | -24 | -76.2742 | 30.94 | 35.4433 | 78.5 | 84.8475
2020-07-15 03:30 | No Data | No Data | No Data | No Data | 19.1226 | 25.8468 | -86.8794 | -87.1497 | -86.3288 | -86.1488 | 43.434 | 59.8303 | -66.5 | -66.5037 | -28.4 | -77.3987 | 35.49 | 39.0877 | 81.7 | 88.1504
2020-07-15 04:00 | No Data | No Data | No Data | No Data | 9.2226 | 16.6796 | -90.3089 | -90.4895 | -91.9455 | -92.7551 | 50.292 | 65.7101 | -68.6 | -68.6143 | -31.2 | -76.2732 | 38.22 | 41.405 | 85.6 | 92.0683
2020-07-15 04:30 | No Data | No Data | No Data | No Data | 1.6297 | 13.9931 | -85.7363 | -86.3513 | -80.5407 | -80.5551 | 27.432 | 47.5686 | -52.5 | -52.5187 | -22.8 | -75.1425 | 35.945 | 39.5012 | 76.6 | 84.4685
2020-07-15 05:00 | No Data | No Data | No Data | No Data | 2.0935 | 11.9345 | -92.5952 | -92.7714 | -94.2178 | -94.2656 | 16.002 | 39.9233 | -35.7 | -36.6749 | -17.6 | -75.2861 | 23.66 | 30.1298 | 65.1 | 72.0184
2020-07-15 05:30 | No Data | No Data | No Data | No Data | 2.4598 | 12.0042 | -93.7383 | -93.9124 | -94.7109 | -96.4746 | 16.002 | 38.8788 | -35.7 | -38.347 | -20.4 | -75.2191 | 25.935 | 31.6838 | 61.5 | 70.3697
2020-07-15 06:00 | No Data | No Data | No Data | No Data | 8.3558 | 14.4177 | -90.3089 | -90.5689 | -90.059 | -90.9126 | 20.574 | 41.9654 | -44.8 | -45.8593 | -21.6 | -74.4043 | 29.12 | 33.8662 | 59.2 | 70.5634
2020-07-15 06:30 | No Data | No Data | No Data | No Data | 31.8303 | 34.5491 | -73.1616 | -74.2344 | -73.4878 | -73.5452 | 38.862 | 55.7733 | -71.4 | -71.5234 | -16.8 | -72.3768 | 25.025 | 29.9091 | 72.7 | 85.7114
2020-07-15 07:00 | No Data | No Data | No Data | No Data | 39.2645 | 40.2671 | -62.8733 | -64.6057 | -62.1688 | -62.1562 | 40.005 | 55.7733 | -81.9 | -81.9748 | -13.2 | -70.8407 | 22.75 | 27.2583 | 75.8 | 94.2425
2020-07-15 07:30 | No Data | No Data | No Data | No Data | 43.6225 | 44.106 | -52.5849 | -56.4674 | -51.4071 | -52.1896 | 21.717 | 42.5374 | -70 | -70.014 | -16 | -73.3659 | 22.75 | 28.8522 | 59.9 | 79.7168
2020-07-15 08:00 | No Data | No Data | No Data | No Data | 47.9805 | 48.2024 | -33.1514 | -42.312 | -30.7413 | -33.5386 | 18.288 | 39.8742 | -72.8 | -72.8841 | -15.6 | -70.9366 | 18.655 | 27.699 | 55.9 | 73.4854
2020-07-15 08:30 | No Data | No Data | No Data | No Data | 48.0293 | 48.1124 | -4.5726 | -32.3332 | -2.7654 | -17.4941 | -1.143 | -30.8822 | -58.8 | -59.6111 | -32.4 | -76.4094 | -0.455 | -23.6644 | 17.3 | 39.1318
2020-07-15 09:00 | No Data | No Data | No Data | No Data | 38.5443 | 38.7071 | 36.5808 | 54.2123 | 38.7161 | 46.2652 | -41.148 | -46.0049 | -20.3 | -25.9095 | -37.2 | -75.7617 | -39.13 | -51.9199 | -39.5 | -45.8093
2020-07-15 09:30 | No Data | No Data | No Data | No Data | 36.9574 | 37.1271 | 54.8712 | 69.2809 | 55.3088 | 61.2574 | -61.722 | -63.2276 | 2.8 | 24.6595 | -34.8 | -72.1476 | -63.245 | -76.8627 | -58.1 | -58.7041
2020-07-15 10:00 | No Data | No Data | No Data | No Data | 29.6818 | 31.7376 | 56.0144 | 70.1898 | 58.6101 | 65.3544 | -60.579 | -62.3747 | 7 | 23.4683 | -30 | -69.9588 | -68.705 | -82.4053 | -76 | -76.008
2020-07-15 10:30 | No Data | No Data | No Data | No Data | 25.214 | 27.185 | 57.1575 | 71.1054 | 57.774 | 63.2943 | -56.007 | -57.1614 | 6.3 | 30.0674 | -43.2 | -72.9636 | -57.785 | -71.6217 | -75.7 | -77.1141
2020-07-15 11:00 | No Data | No Data | No Data | No Data | 23.3707 | 25.4846 | 52.5849 | 67.4846 | 52.3075 | 58.8651 | -52.578 | -54.0604 | 6.3 | 30.0674 | -39.2 | -71.6704 | -58.24 | -71.7228 | -77.7 | -78.969
2020-07-15 11:30 | No Data | No Data | No Data | No Data | 17.6822 | 21.9002 | 52.5849 | 67.4846 | 53.2507 | 60.1266 | -52.578 | -54.3376 | 9.8 | 27.0385 | -37.2 | -70.2567 | -60.06 | -71.9317 | -82.1 | -82.1351
2020-07-15 12:00 | No Data | No Data | No Data | No Data | 17.5235 | 21.7723 | 56.0144 | 70.1898 | 59.9393 | 65.1298 | -57.15 | -58.2818 | 16.8 | 32.0551 | -30.8 | -69.2289 | -62.335 | -74.3337 | -82.5 | -82.7107
2020-07-15 12:30 | No Data | No Data | No Data | No Data | 22.7115 | 26.13 | 62.8733 | 76.4202 | 63.3907 | 70.0086 | -62.865 | -63.5265 | 21 | 35 | -24 | -66.1102 | -70.98 | -81.9455 | -85.7 | -85.7071
2020-07-15 13:00 | No Data | No Data | No Data | No Data | 22.7604 | 27.3579 | 65.1596 | 78.312 | 64.4197 | 71.3247 | -62.865 | -63.5265 | 25.2 | 38.1933 | -15.6 | -63.9325 | -80.535 | -91.6178 | -82.9 | -82.9136
2020-07-15 13:30 | No Data | No Data | No Data | No Data | 28.8029 | 34.6881 | 73.1616 | 85.6753 | 74.1309 | 80.484 | -72.009 | -72.3348 | 34.3 | 43.8381 | -9.6 | -62.3436 | -87.815 | -99.3245 | -93.2 | -93.2043
2020-07-15 14:00 | No Data | No Data | No Data | No Data | 28.9616 | 34.82 | 80.0205 | 92.1637 | 80.8408 | 87.481 | -78.867 | -78.9994 | 39.9 | 47.5691 | -13.6 | -62.3025 | -85.54 | -97.5368 | -109.2 | -109.2286
2020-07-15 14:30 | No Data | No Data | No Data | No Data | 31.0613 | 36.5849 | 78.8773 | 91.1729 | 78.5256 | 85.1666 | -77.724 | -78.026 | 38.5 | 44.8983 | -21.6 | -64.1461 | -81.445 | -93.5155 | -108.2 | -108.302
2020-07-15 15:00 | No Data | No Data | No Data | No Data | 37.9828 | 41.8814 | 69.7322 | 82.766 | 67.8712 | 74.5218 | -67.437 | -68.0541 | 25.9 | 34.2428 | -26.4 | -65.5512 | -77.35 | -89.2821 | -97.9 | -98.0488
2020-07-15 15:30 | No Data | No Data | No Data | No Data | 37.6287 | 40.8501 | 67.4459 | 80.8491 | 67.3995 | 73.9243 | -67.437 | -68.2171 | 23.8 | 30.8318 | -31.6 | -65.6987 | -76.44 | -88.2665 | -95.5 | -95.5118
2020-07-15 16:00 | No Data | No Data | No Data | No Data | 46.186 | 48.3385 | 51.4417 | 66.5977 | 50.3567 | 58.3365 | -51.435 | -53.8667 | 7.7 | 16.5946 | -30.8 | -69.2289 | -61.88 | -72.7317 | -74.1 | -74.5199
2020-07-15 16:30 | No Data | No Data | No Data | No Data | 58.2834 | 59.6126 | 24.0062 | 44.7146 | 22.7881 | 32.0042 | -25.146 | -34.763 | -20.3 | -21.2551 | -16.8 | -70.0446 | -38.675 | -48.6871 | -26.1 | -36.5591
2020-07-15 17:00 | No Data | No Data | No Data | No Data | 62.5437 | 62.937 | -1.1431 | -32.0286 | -1.8651 | -16.6043 | 1.143 | 30.8822 | -49 | -49.005 | -3.6 | -70.8915 | -11.375 | -26.2524 | 15.5 | 36.64
2020-07-15 17:30 | No Data | No Data | No Data | No Data | 73.1517 | 73.35 | -36.5808 | -43.1378 | -35.9292 | -36.0809 | 35.433 | 52.5904 | -86.8 | -87.6119 | -18 | -68.4105 | 22.295 | 28.2137 | 56.5 | 68.09
2020-07-15 18:00 | No Data | No Data | No Data | No Data | 78.2788 | 78.4641 | -44.5829 | -49.5922 | -44.5471 | -45.2421 | 44.577 | 61.4462 | -100.8 | -101.7676 | -32.8 | -72.6284 | 41.86 | 44.9507 | 59.9 | 68.2924
2020-07-15 18:30 | No Data | No Data | No Data | No Data | 78.2788 | 78.4641 | -52.5849 | -56.4674 | -51.7716 | -52.2688 | 52.578 | 67.4757 | -109.9 | -111.073 | -37.6 | -73.1956 | 47.775 | 50.3593 | 83.7 | 92.81
2020-07-15 19:00 | No Data | No Data | No Data | No Data | 65.1072 | 65.497 | -54.8712 | -58.2109 | -55.373 | -55.5692 | 56.007 | 70.1806 | -110.6 | -111.7657 | -44 | -77.0081 | 51.87 | 54.8214 | 93.4 | 102.6979
2020-07-15 19:30 | No Data | No Data | No Data | No Data | 62.4949 | 63.1227 | -54.8712 | -58.2109 | -55.0515 | -54.0786 | 54.864 | 69.2718 | -105.7 | -106.5335 | -45.6 | -79.5638 | 55.965 | 58.9923 | 85.9 | 93.255
2020-07-15 20:00 | No Data | No Data | No Data | No Data | 66.0227 | 66.9721 | -51.4417 | -55.4045 | -52.4575 | -53.1487 | 52.578 | 67.4757 | -103.6 | -104.8436 | -42.8 | -77.6587 | 52.325 | 55.3999 | 91.1 | 99.6158
2020-07-15 20:30 | No Data | No Data | No Data | No Data | 60.029 | 61.4715 | -53.7281 | -57.1346 | -54.2798 | -54.1664 | 54.864 | 69.2718 | -104.3 | -105.0583 | -41.6 | -77.6783 | 51.415 | 54.5412 | 91.4 | 98.0883
2020-07-15 21:00 | No Data | No Data | No Data | No Data | 57.6242 | 59.513 | -48.0123 | -52.2358 | -48.3201 | -48.9984 | 49.149 | 63.3721 | -97.3 | -97.6619 | -34.4 | -76.9207 | 43.68 | 48.0494 | 77.6 | 83.4521
2020-07-15 21:30 | No Data | No Data | No Data | No Data | 66.6453 | 68.285 | -52.5849 | -56.061 | -51.0213 | -51.5348 | 52.578 | 66.7653 | -107.8 | -108.4548 | -41.2 | -79.1656 | 50.505 | 53.9995 | 92.3 | 97.1462
2020-07-15 22:00 | No Data | No Data | No Data | No Data | 68.4398 | 70.5635 | -46.8692 | -51.6572 | -46.1335 | -46.9765 | 45.72 | 60.7513 | -99.4 | -99.7543 | -41.2 | -79.1656 | 50.505 | 54.1622 | 78.9 | 82.8571
2020-07-15 22:30 | No Data | No Data | No Data | No Data | 72.1752 | 73.8304 | -42.2966 | -47.5473 | -41.3315 | -42.2918 | 42.291 | 57.435 | -99.4 | -99.6462 | -30.4 | -76.3162 | 39.585 | 44.5668 | 80.9 | 84.3001
2020-07-15 23:00 | No Data | No Data | No Data | No Data | 75.6176 | 76.8754 | -37.7239 | -44.1114 | -37.923 | -39.0247 | 37.719 | 54.157 | -97.3 | -97.5515 | -22.8 | -75.1425 | 32.76 | 39.1221 | 77 | 80.4192
2020-07-15 23:30 | No Data | No Data | No Data | No Data | 87.5074 | 88.5965 | -38.8671 | -45.0929 | -39.8094 | -40.6538 | 37.719 | 54.9829 | -100.8 | -101.2753 | -14 | -72.9559 | 26.845 | 34.04 | 78.2 | 83.7213
2020-07-16 | No Data | No Data | No Data | No Data | 86.8483 | 87.6742 | -44.5829 | -49.5922 | -45.7905 | -46.4151 | 44.577 | 59.8958 | -102.2 | -102.6043 | -24 | -74.3785 | 34.125 | 39.3358 | 86.3 | 91.7328
2020-07-16 00:30 | No Data | No Data | No Data | No Data | 77.8149 | 78.7356 | -52.5849 | -56.061 | -51.9645 | -52.3662 | 50.292 | 64.9803 | -100.8 | -101.5 | -28 | -74.2795 | 38.675 | 42.9391 | 90.3 | 96.3138
2020-07-16 01:00 | No Data | No Data | No Data | No Data | 70.7958 | 72.2695 | -54.8712 | -57.8393 | -54.8371 | -55.1284 | 48.006 | 63.2276 | -95.2 | -96.0302 | -25.6 | -73.7835 | 34.125 | 39.1115 | 91.8 | 96.4541
2020-07-16 01:30 | No Data | No Data | No Data | No Data | 74.226 | 75.6329 | -57.1575 | -59.6742 | -57.2596 | -57.45 | 54.864 | 69.2718 | -101.5 | -102.1952 | -29.2 | -75.1085 | 40.95 | 45.3838 | 98.6 | 102.1773
2020-07-16 02:00 | No Data | No Data | No Data | No Data | 69.099 | 72.0659 | -54.8712 | -57.4881 | -53.7438 | -53.9978 | 49.149 | 64.0998 | -92.4 | -92.847 | -26.4 | -74.4387 | 35.945 | 40.4976 | 89.6 | 94.746
2020-07-16 02:30 | No Data | No Data | No Data | No Data | 65.7176 | 69.5513 | -56.0144 | -58.5802 | -55.9519 | -56.1576 | 51.435 | 65.8689 | -91.7 | -92.2222 | -28 | -75.3923 | 36.855 | 41.3074 | 89.2 | 94.7399
2020-07-16 03:00 | No Data | No Data | No Data | No Data | 62.3362 | 66.3655 | -56.0144 | -58.5802 | -54.5156 | -54.7276 | 49.149 | 64.8394 | -89.6 | -89.9929 | -28.4 | -74.8011 | 37.31 | 41.7139 | 86.1 | 91.276
2020-07-16 03:30 | No Data | No Data | No Data | No Data | 60.7004 | 65.424 | -57.1575 | -59.6742 | -57.1096 | -57.2719 | 53.721 | 67.6691 | -89.6 | -89.9303 | -27.6 | -74.8727 | 35.945 | 40.7092 | 84.1 | 88.2973
2020-07-16 04:00 | No Data | No Data | No Data | No Data | 59.0036 | 63.8529 | -57.1575 | -59.6742 | -56.3807 | -56.5866 | 50.292 | 64.9803 | -86.1 | -86.5088 | -25.2 | -73.6456 | 34.125 | 39.5641 | 82.3 | 87.095
2020-07-16 04:30 | No Data | No Data | No Data | No Data | 57.3068 | 62.2883 | -53.7281 | -56.756 | -54.0868 | -54.3548 | 45.72 | 60.7513 | -83.3 | -83.5379 | -18.4 | -71.6045 | 29.12 | 35.5978 | 75.2 | 80.634
2020-07-16 05:00 | No Data | No Data | No Data | No Data | 59.2599 | 64.0898 | -57.1575 | -59.6742 | -57.088 | -57.2746 | 52.578 | 66.7653 | -90.3 | -90.9084 | -24.8 | -73.5097 | 33.67 | 38.9417 | 82.4 | 88.4681
2020-07-16 05:30 | No Data | No Data | No Data | No Data | 60.8957 | 65.6053 | -51.4417 | -54.9902 | -52.9292 | -53.2506 | 48.006 | 62.4898 | -88.2 | -88.6682 | -30 | -73.9578 | 40.04 | 44.7661 | 63.9 | 70.9355
2020-07-16 06:00 | No Data | No Data | No Data | No Data | 64.2893 | 68.2034 | -57.1575 | -60.0127 | -56.7022 | -56.942 | 51.435 | 65.8689 | -90.3 | -90.7574 | -20 | -70.8802 | 30.03 | 35.8412 | 80.2 | 88.5765
2020-07-16 06:30 | No Data | No Data | No Data | No Data | 71.3573 | 72.8812 | -44.5829 | -49.1023 | -44.6543 | -45.4106 | 38.862 | 54.9592 | -85.4 | -85.8121 | -4 | -68.4421 | 14.105 | 25.2392 | 62.8 | 75.9416
2020-07-16 07:00 | No Data | No Data | No Data | No Data | 78.4863 | 79.0464 | -45.726 | -50.1425 | -45.6619 | -46.3257 | 32.004 | 51.2314 | -84.7 | -85.3483 | 1.6 | 71.6179 | 10.01 | 24.0247 | 52.9 | 67.9831
2020-07-16 07:30 | No Data | No Data | No Data | No Data | 78.1811 | 78.225 | -28.5788 | -38.8335 | -26.561 | -29.6341 | 20.574 | 42.9652 | -77.7 | -78.0147 | -1.2 | -71.2101 | 11.375 | 24.6247 | 43.4 | 63.0242
2020-07-16 08:00 | No Data | No Data | No Data | No Data | 81.6114 | 81.6167 | -17.1473 | -34.3135 | -15.5422 | -21.4634 | 13.716 | 39.0632 | -75.6 | -75.7166 | -7.6 | -72.4 | 10.01 | 25.6904 | 42.3 | 54.1455
2020-07-16 08:30 | No Data | No Data | No Data | No Data | 78.0713 | 78.0713 | -3.4295 | -33.3283 | -2.0151 | -17.4596 | -2.286 | -33.2257 | -62.3 | -62.3 | -30.4 | -77.0506 | -7.28 | -26.9374 | -2.7 | -26.1398
2020-07-16 09:00 | No Data | No Data | No Data | No Data | 68.8426 | 68.8649 | 22.863 | 44.1114 | 25.9822 | 35.225 | -29.718 | -39.6771 | -39.9 | -40.2911 | -38.4 | -77.0506 | -41.86 | -54.2958 | -40.3 | -44.2191
2020-07-16 09:30 | No Data | No Data | No Data | No Data | 60.2365 | 60.3345 | 46.8692 | 63.1325 | 48.9203 | 56.3175 | -58.293 | -61.0944 | -8.4 | -16.3267 | -27.2 | -69.5402 | -70.98 | -84.8059 | -79.8 | -79.8006
2020-07-16 10:00 | No Data | No Data | No Data | No Data | 56.4401 | 56.6876 | 56.0144 | 70.8845 | 55.6732 | 62.7263 | -58.293 | -60.157 | -2.1 | -16.2364 | -29.2 | -68.1704 | -72.8 | -86.0912 | -88.3 | -88.3082
2020-07-16 10:30 | No Data | No Data | No Data | No Data | 54.5968 | 55.6997 | 61.7301 | 75.4825 | 62.2974 | 69.2199 | -66.294 | -67.2721 | 10.5 | 20.4083 | -20.4 | -66.7916 | -81.445 | -94.6542 | -89.4 | -89.4438
2020-07-16 11:00 | No Data | No Data | No Data | No Data | 52.2408 | 53.8922 | 68.589 | 81.8051 | 67.421 | 74.2641 | -68.58 | -69.1869 | 18.9 | 26.7286 | -19.6 | -65.0243 | -82.355 | -96.1354 | -98.6 | -98.6317
2020-07-16 11:30 | No Data | No Data | No Data | No Data | 48.4932 | 52.0383 | 61.7301 | 76.1461 | 60.4537 | 67.4557 | -68.58 | -69.1869 | 23.1 | 28.5631 | -18.8 | -65.9369 | -81.9 | -95.9824 | -94.2 | -94.2136
2020-07-16 12:00 | No Data | No Data | No Data | No Data | 46.3447 | 50.0423 | 69.7322 | 83.3873 | 67.8068 | 74.8127 | -80.01 | -80.2139 | 35.7 | 41.4185 | -15.2 | -66.1695 | -85.085 | -98.2558 | -103.3 | -103.4115
2020-07-16 12:30 | No Data | No Data | No Data | No Data | 42.9023 | 46.8722 | 64.0164 | 78.0111 | 65.3201 | 72.2734 | -72.009 | -72.4521 | 32.9 | 38.6588 | -10 | -67.5444 | -84.63 | -97.6343 | -95.1 | -95.3722
2020-07-16 13:00 | No Data | No Data | No Data | No Data | 43.2197 | 47.1629 | 69.7322 | 83.3873 | 66.4777 | 73.3317 | -69.723 | -70.0595 | 32.9 | 38.6588 | -13.6 | -67.3866 | -85.995 | -99.9603 | -93.1 | -93.2342
2020-07-16 13:30 | No Data | No Data | No Data | No Data | 41.5229 | 45.613 | 65.1596 | 78.9519 | 64.9985 | 72.1789 | -73.152 | -73.4728 | 36.4 | 41.6779 | -14 | -66.2951 | -86.905 | -100.7442 | -89.2 | -89.3084
2020-07-16 14:00 | No Data | No Data | No Data | No Data | 41.5229 | 45.613 | 68.589 | 82.4337 | 70.1864 | 77.3545 | -72.009 | -72.2354 | 36.4 | 41.3415 | -14.4 | -65.6 | -91.455 | -105.5924 | -94.2 | -94.3326
2020-07-16 14:30 | No Data | No Data | No Data | No Data | 39.7772 | 44.0298 | 64.0164 | 78.0111 | 65.2129 | 72.4372 | -66.294 | -66.6478 | 30.8 | 36.1365 | -24.4 | -65.8848 | -83.265 | -94.8869 | -100.3 | -100.544
2020-07-16 15:00 | No Data | No Data | No Data | No Data | 41.5717 | 45.6574 | 57.1575 | 72.4887 | 58.9102 | 66.2859 | -64.008 | -64.6578 | 26.6 | 31.8404 | -25.6 | -66.3385 | -84.63 | -98.5545 | -87.9 | -87.9036
2020-07-16 15:30 | No Data | No Data | No Data | No Data | 44.0375 | 47.9135 | 45.726 | 63.0704 | 47.5484 | 55.0866 | -53.721 | -54.9235 | 14.7 | 21.2897 | -35.2 | -69.2185 | -77.805 | -91.3021 | -80.1 | -80.1006
2020-07-16 16:00 | No Data | No Data | No Data | No Data | 51.2642 | 54.0359 | 43.4397 | 60.6301 | 44.0112 | 51.5887 | -46.863 | -48.829 | 4.9 | 12.8693 | -27.2 | -69.1722 | -70.525 | -82.9561 | -71.5 | -71.804
2020-07-16 16:30 | No Data | No Data | No Data | No Data | 61.8723 | 63.26 | 18.2904 | 40.8986 | 18.0289 | 27.7248 | -19.431 | -30.0024 | -28.7 | -28.7767 | -33.6 | -76.2071 | -25.025 | -38.3956 | -25.2 | -36.7142
2020-07-16 17:00 | No Data | No Data | No Data | No Data | 69.16 | 69.6957 | -5.7158 | -35.8956 | -5.6809 | -21.5874 | 4.572 | 27.8104 | -58.8 | -59.0661 | -10.4 | -73.1432 | -3.185 | -26.1298 | 26.3 | 48.0388
2020-07-16 17:30 | No Data | No Data | No Data | No Data | 77.8759 | 78.1478 | -29.7219 | -42.91 | -29.6052 | -34.001 | 22.86 | 39.3298 | -75.6 | -76.761 | -18.8 | -72.0944 | 28.665 | 36.5957 | 45.8 | 70.0474
2020-07-16 18:00 | No Data | No Data | No Data | No Data | 83.0518 | 83.0773 | -37.7239 | -47.327 | -34.3429 | -37.7626 | 25.146 | 41.6058 | -79.1 | -79.7939 | -13.6 | -73.6663 | 26.39 | 36.6833 | 46.5 | 61.796
2020-07-16 18:30 | No Data | No Data | No Data | No Data | 83.0518 | 83.0773 | -48.0123 | -54.7401 | -47.827 | -49.7119 | 29.718 | 45.3758 | -83.3 | -83.9592 | -16 | -72.9756 | 29.12 | 38.6937 | 68.5 | 81.0379
2020-07-16 19:00 | No Data | No Data | No Data | No Data | 78.999 | 79.0258 | -62.8733 | -65.4797 | -63.3264 | -63.4831 | 21.717 | 42.5374 | -75.6 | -76.2325 | -26.8 | -69.0159 | 40.95 | 44.1045 | 78.9 | 92.8247
2020-07-16 19:30 | No Data | No Data | No Data | No Data | 77.3632 | 77.7355 | -68.589 | -70.1805 | -69.629 | -69.7183 | 32.004 | 49.4669 | -84.7 | -85.6321 | -40.4 | -72.9986 | 53.69 | 55.8743 | 92.7 | 103.4413
2020-07-16 20:00 | No Data | No Data | No Data | No Data | 73.9696 | 74.5699 | -60.587 | -62.9667 | -60.9468 | -61.1144 | 28.575 | 47.3208 | -77.7 | -78.4062 | -33.2 | -72.0988 | 44.135 | 47.2368 | 83.5 | 92.3288
2020-07-16 20:30 | No Data | No Data | No Data | No Data | 71.3085 | 72.5449 | -60.587 | -62.6651 | -63.8837 | -63.9828 | 20.574 | 42.9652 | -69.3 | -69.8949 | -32 | -71.5542 | 40.95 | 44.1045 | 81.6 | 89.7626
2020-07-16 21:00 | No Data | No Data | No Data | No Data | 68.9525 | 70.5931 | -66.3027 | -67.9477 | -66.4134 | -66.4741 | 5.715 | 35.8909 | -50.4 | -50.5747 | -30.8 | -73.1956 | 40.04 | 43.2609 | 72.7 | 80.5998
2020-07-16 21:30 | No Data | No Data | No Data | No Data | 76.4355 | 77.6177 | -72.0184 | -73.108 | -72.4802 | -72.4877 | 17.145 | 41.4328 | -67.9 | -68.5071 | -35.2 | -73.7433 | 46.865 | 49.3523 | 88.1 | 95.2473
2020-07-16 22:00 | No Data | No Data | No Data | No Data | 73.1029 | 74.3381 | -67.4459 | -68.8268 | -65.7274 | -65.7705 | 11.43 | 38.3203 | -59.5 | -59.648 | -32.4 | -75.3244 | 40.95 | 44.4505 | 66.3 | 70.1761
2020-07-16 22:30 | No Data | No Data | No Data | No Data | 76.7895 | 78.0004 | -65.1596 | -66.5879 | -66.199 | -66.2262 | 27.432 | 46.6394 | -75.6 | -75.8071 | -29.2 | -74.0043 | 38.22 | 42.1385 | 78.9 | 83.1679
2020-07-16 23:00 | No Data | No Data | No Data | No Data | 80.5371 | 81.6924 | -62.8733 | -64.6057 | -62.0402 | -62.0971 | 36.576 | 53.3672 | -84.7 | -84.8849 | -32.8 | -74.0594 | 41.405 | 44.87 | 85.1 | 88.3386
2020-07-16 23:30 | No Data | No Data | No Data | No Data | 89.1554 | 89.6592 | -62.8733 | -64.6057 | -65.5558 | -65.5892 | 40.005 | 56.5756 | -94.5 | -95.0068 | -21.6 | -71.3482 | 32.305 | 36.6409 | 90 | 94.9636
2020-07-17 | No Data | No Data | No Data | No Data | 80.4395 | 81.2054 | -82.3068 | -82.8133 | -85.5785 | -85.6081 | 53.721 | 67.6691 | -100.1 | -100.6492 | -47.2 | -77.6041 | 55.965 | 57.6056 | 107.8 | 115.2273
2020-07-17 00:30 | No Data | No Data | No Data | No Data | 73.3593 | 74.7613 | -85.7363 | -86.1089 | -87.0148 | -87.0464 | 60.579 | 73.2323 | -96.6 | -97.0277 | -46.4 | -77.44 | 55.51 | 57.1636 | 116.3 | 122.4442
2020-07-17 01:00 | No Data | No Data | No Data | No Data | 67.4632 | 69.9312 | -86.8794 | -87.1497 | -88.7726 | -88.8427 | 65.151 | 77.0572 | -94.5 | -94.6658 | -44 | -76.6801 | 54.145 | 55.8391 | 112.9 | 117.4021
2020-07-17 01:30 | No Data | No Data | No Data | No Data | 63.9231 | 66.5226 | -86.8794 | -87.1497 | -87.8295 | -87.8868 | 68.58 | 81.1771 | -99.4 | -100.1954 | -46 | -76.2407 | 57.785 | 59.1727 | 115.9 | 122.1904
2020-07-17 02:00 | No Data | No Data | No Data | No Data | 49.7749 | 53.721 | -90.3089 | -90.4895 | -91.1094 | -91.198 | 52.578 | 66.7653 | -79.8 | -80.1064 | -38.8 | -74.501 | 49.14 | 51.0006 | 105.3 | 111.4139
2020-07-17 02:30 | No Data | No Data | No Data | No Data | 48.0293 | 51.4735 | -85.7363 | -86.0102 | -86.2645 | -86.3256 | 52.578 | 66.067 | -72.8 | -72.8841 | -35.6 | -72.8857 | 44.59 | 46.5014 | 97.5 | 106.0825
2020-07-17 03:00 | No Data | No Data | No Data | No Data | 41.2177 | 46.7692 | -73.1616 | -73.8815 | -72.3087 | -72.3087 | 51.435 | 65.8689 | -74.2 | -74.467 | -31.2 | -73.003 | 38.675 | 41.3249 | 89.9 | 97.4462
2020-07-17 03:30 | No Data | No Data | No Data | No Data | 42.9023 | 49.1081 | -77.7342 | -78.2703 | -78.4398 | -78.4588 | 51.435 | 64.4656 | -74.2 | -74.2132 | -31.6 | -71.7351 | 39.585 | 41.8724 | 90.6 | 99.6108
2020-07-17 04:00 | No Data | No Data | No Data | No Data | 41.1688 | 47.6012 | -73.1616 | -73.8815 | -71.8799 | -71.8799 | 40.005 | 56.5756 | -65.8 | -65.8596 | -28 | -70.5907 | 35.49 | 38.5356 | 84.7 | 93.6274
2020-07-17 04:30 | No Data | No Data | No Data | No Data | 46.2837 | 52.0882 | -65.1596 | -66.3618 | -65.02 | -65.0308 | 46.863 | 63.1242 | -71.4 | -71.4309 | -31.2 | -71.2 | 39.585 | 42.337 | 78.6 | 88.2836
2020-07-17 05:00 | No Data | No Data | No Data | No Data | 47.9316 | 53.5578 | -66.3027 | -67.4846 | -66.2205 | -66.2473 | 41.148 | 57.3895 | -66.5 | -66.5037 | -28.8 | -70.1815 | 37.31 | 40.218 | 77 | 88.2418
2020-07-17 05:30 | No Data | No Data | No Data | No Data | 55.0607 | 60.0223 | -66.3027 | -67.7069 | -66.5634 | -66.5746 | 45.72 | 62.2804 | -77.7 | -78.1527 | -34.4 | -70.5544 | 44.59 | 46.7677 | 84.9 | 95.9484
2020-07-17 06:00 | No Data | No Data | No Data | No Data | 60.444 | 64.3747 | -62.8733 | -64.3523 | -60.7753 | -60.8542 | 38.862 | 57.435 | -70 | -70.4222 | -30.8 | -69.2289 | 40.04 | 42.3028 | 69.4 | 86.72
2020-07-17 06:30 | No Data | No Data | No Data | No Data | 70.6371 | 74.8881 | -60.587 | -62.6651 | -62.4045 | -62.4947 | 42.291 | 59.8085 | -77.7 | -78.1527 | -22.4 | -67.8068 | 35.49 | 36.8662 | 89.9 | 103.0639
2020-07-17 07:00 | No Data | No Data | No Data | No Data | 81.5137 | 85.2239 | -57.1575 | -59.3558 | -57.131 | -57.3574 | 41.148 | 59.0058 | -84 | -84.6537 | -28.8 | -69.8169 | 40.95 | 43.7747 | 83.9 | 95.7792
2020-07-17 07:30 | No Data | No Data | No Data | No Data | 79.6704 | 82.3581 | -45.726 | -50.1425 | -43.7968 | -44.5854 | 27.432 | 48.5069 | -74.9 | -75.6324 | -20.4 | -66.7916 | 33.67 | 37.4429 | 79.4 | 96.9889
2020-07-17 08:00 | No Data | No Data | No Data | No Data | 81.4038 | 82.4001 | -35.4377 | -43.4547 | -34.8574 | -36.8717 | 21.717 | 43.5241 | -76.3 | -76.4155 | -32 | -72.2706 | 37.31 | 41.9193 | 76.9 | 86.2242
2020-07-17 08:30 | No Data | No Data | No Data | No Data | 77.2045 | 78.2543 | 1.1431 | 30.8862 | 1.4578 | 16.6992 | -18.288 | -35.8727 | -35.7 | -36.521 | -27.2 | -74.3537 | -7.735 | -25.823 | 13.1 | 24.751
2020-07-17 09:00 | No Data | No Data | No Data | No Data | 68.2322 | 70.3385 | 34.2945 | 50.9824 | 34.4286 | 41.2871 | -52.578 | -56.8865 | -5.6 | -17.0461 | -43.6 | -76.4513 | -40.04 | -52.0234 | -48.9 | -49.1757
2020-07-17 09:30 | No Data | No Data | No Data | No Data | 61.3596 | 64.1516 | 54.8712 | 68.589 | 55.6089 | 61.6961 | -70.866 | -72.6502 | 17.5 | 27.3359 | -38.8 | -69.7814 | -60.515 | -72.8142 | -71.3 | -71.5437
2020-07-17 10:00 | No Data | No Data | No Data | No Data | 54.3893 | 58.3123 | 64.0164 | 76.7274 | 65.5344 | 71.1637 | -76.581 | -77.4293 | 28 | 38.6207 | -28.8 | -66.9149 | -71.89 | -84.0667 | -86.4 | -87.1488
2020-07-17 10:30 | No Data | No Data | No Data | No Data | 53.2662 | 57.9299 | 72.0184 | 83.5204 | 70.3793 | 75.9636 | -76.581 | -77.2688 | 28 | 38.142 | -20.8 | -63.5031 | -77.35 | -90.2048 | -93.2 | -93.6931
2020-07-17 11:00 | No Data | No Data | No Data | No Data | 51.4107 | 56.2285 | 70.8753 | 82.5367 | 71.8585 | 77.6205 | -74.295 | -75.0038 | 30.1 | 40.6362 | -22 | -64.6579 | -75.53 | -88.4118 | -96.7 | -97.5566
2020-07-17 11:30 | No Data | No Data | No Data | No Data | 46.2837 | 53.6246 | 74.3047 | 85.4997 | 75.1599 | 80.7883 | -81.153 | -81.4423 | 39.9 | 50.4049 | -10.8 | -62.5396 | -82.81 | -95.1516 | -94 | -94.2385
2020-07-17 12:00 | No Data | No Data | No Data | No Data | 44.5991 | 48.4682 | 69.7322 | 81.5572 | 72.3516 | 78.1162 | -76.581 | -76.9978 | 38.5 | 48.4418 | -15.2 | -64.2246 | -77.805 | -90.1325 | -89.5 | -89.5849
2020-07-17 12:30 | No Data | No Data | No Data | No Data | 42.6459 | 46.6773 | 76.591 | 87.4939 | 74.6882 | 80.216 | -78.867 | -79.2718 | 43.4 | 52.0312 | -8.4 | -64.1523 | -82.81 | -95.1516 | -95.8 | -95.9754
2020-07-17 13:00 | No Data | No Data | No Data | No Data | 40.3387 | 45.6319 | 77.7342 | 88.4964 | 78.2897 | 83.8032 | -81.153 | -81.5465 | 46.2 | 52.6259 | -2.8 | -62.0464 | -91 | -102.7786 | -90.3 | -90.4613
2020-07-17 13:30 | No Data | No Data | No Data | No Data | 40.3387 | 45.6319 | 75.4479 | 86.495 | 73.745 | 79.072 | -75.438 | -75.8611 | 39.9 | 47.1916 | -7.6 | -62.0671 | -91.455 | -103.1817 | -87.7 | -87.7548
2020-07-17 14:00 | No Data | No Data | No Data | No Data | 42.0356 | 48.0777 | 70.8753 | 82.5367 | 70.315 | 75.7595 | -70.866 | -71.6087 | 35 | 40.461 | -20.8 | -60.1132 | -83.72 | -94.0123 | -95 | -95.1591
2020-07-17 14:30 | No Data | No Data | No Data | No Data | 43.7812 | 49.6112 | 65.1596 | 77.0673 | 65.0414 | 70.3861 | -64.008 | -65.4611 | 30.1 | 34.1353 | -20.8 | -59.7381 | -86.45 | -96.8584 | -89.2 | -89.3949
2020-07-17 15:00 | No Data | No Data | No Data | No Data | 45.1606 | 50.1029 | 65.1596 | 78.312 | 65.1057 | 71.3971 | -64.008 | -65.0205 | 30.1 | 36.3056 | -29.2 | -63.1557 | -80.535 | -92.0552 | -95.2 | -95.2042
2020-07-17 15:30 | No Data | No Data | No Data | No Data | 43.476 | 48.5899 | 65.1596 | 78.9519 | 66.4991 | 73.3874 | -66.294 | -67.0874 | 31.5 | 37.4745 | -35.6 | -66.6957 | -75.075 | -90.2977 | -98.1 | -98.1318
2020-07-17 16:00 | No Data | No Data | No Data | No Data | 50.8492 | 53.2916 | 57.1575 | 71.7913 | 57.5597 | 64.474 | -57.15 | -58.5167 | 18.2 | 26.747 | -29.2 | -67.088 | -66.43 | -77.3299 | -69.4 | -70.7783
2020-07-17 16:30 | No Data | No Data | No Data | No Data | 59.9802 | 61.6643 | 36.5808 | 54.2123 | 35.5219 | 42.6841 | -34.29 | -39.4128 | -7 | -12.6194 | -19.6 | -69.2324 | -40.04 | -49.7783 | -33.5 | -42.7142
2020-07-17 17:00 | No Data | No Data | No Data | No Data | 68.5863 | 69.2754 | 8.0021 | 35.2157 | 8.3606 | 20.8013 | -9.144 | -30.0024 | -35 | -35.007 | -9.2 | -69.8089 | -4.55 | -24.0935 | 7.5 | 37.4585
2020-07-17 17:30 | No Data | No Data | No Data | No Data | 79.353 | 79.5916 | -20.5767 | -34.2945 | -20.5585 | -23.9597 | 18.288 | 39.8742 | -66.5 | -66.8674 | -2 | -68.1175 | 10.01 | 21.977 | 56.3 | 69.7058
2020-07-17 18:00 | No Data | No Data | No Data | No Data | 81.0498 | 81.2835 | -26.2924 | -37.1831 | -25.4249 | -28.1949 | 24.003 | 44.7087 | -74.2 | -74.8444 | -13.2 | -68.8767 | 22.75 | 29.7112 | 62 | 81.0484
2020-07-17 18:30 | No Data | No Data | No Data | No Data | 74.995 | 75.2475 | -42.2966 | -48.0803 | -42.2534 | -43.134 | 27.432 | 47.5686 | -74.9 | -75.2948 | -22 | -70.7095 | 31.395 | 36.5192 | 72.9 | 85.4088
2020-07-17 19:00 | No Data | No Data | No Data | No Data | 62.8 | 63.3078 | -41.1534 | -47.0778 | -42.0175 | -43.0773 | 18.288 | 41.9187 | -58.8 | -58.8375 | -19.2 | -71.8142 | 30.485 | 36.7228 | 59.7 | 71.5294
2020-07-17 19:30 | No Data | No Data | No Data | No Data | 43.1098 | 43.8461 | -54.8712 | -58.2109 | -56.2734 | -56.6325 | 20.574 | 43.9721 | -52.5 | -52.5187 | -16.4 | -73.0644 | 25.48 | 33.2648 | 63.6 | 72.6428
2020-07-17 20:00 | No Data | No Data | No Data | No Data | 25.0675 | 26.1623 | -58.3007 | -60.77 | -59.0174 | -59.269 | 16.002 | 43.0867 | -41.3 | -41.6779 | -0.8 | -73.6043 | 10.92 | 26.0584 | 45.7 | 56.9604
2020-07-17 20:30 | No Data | No Data | No Data | No Data | 12.2988 | 12.2988 | -69.7322 | -71.0686 | -69.3289 | -69.3588 | 8.001 | 39.6771 | -33.6 | -34.8105 | 19.6 | 81.201 | -7.735 | -30.3625 | 24.6 | 34.6485
2020-07-17 21:00 | No Data | No Data | No Data | No Data | 5.2186 | 5.2186 | -73.1616 | -74.2344 | -75.8458 | -75.8493 | -4.572 | -37.9951 | -18.9 | -21.6208 | 34 | 87.6621 | -25.025 | -40.5052 | 10.3 | 27.1312
2020-07-17 21:30 | No Data | No Data | No Data | No Data | 1.532 | 2.7239 | -96.0246 | -96.1946 | -98.8912 | -98.9341 | -38.862 | -51.0782 | 7 | 18.2 | 43.6 | 93.224 | -33.67 | -47.9394 | 3.8 | 22.0302
2020-07-17 22:00 | No Data | No Data | No Data | No Data | 1.532 | 6.3462 | -107.4561 | -107.4622 | -110.2745 | -110.4431 | -29.718 | -44.5183 | 1.4 | 18.3208 | 30.4 | 88.2043 | -22.295 | -37.9264 | 1.9 | 15.0207
2020-07-17 22:30 | No Data | No Data | No Data | No Data | 11.6884 | 16.6078 | -113.1719 | -113.1776 | -113.6401 | -113.8601 | -10.287 | -35.7998 | -17.5 | -23.7794 | 36.8 | 91.3411 | -28.21 | -44.6271 | 10.7 | 17.78
2020-07-17 23:00 | No Data | No Data | No Data | No Data | 10.0404 | 15.4922 | -117.7445 | -117.7944 | -118.4207 | -118.7006 | -6.858 | -37.2134 | -22.4 | -26.7927 | 32 | 88.7685 | -21.84 | -39.752 | 18.1 | 23.1918
2020-07-17 23:30 | No Data | No Data | No Data | No Data | 13.4829 | 15.8365 | -107.4561 | -107.4622 | -106.9302 | -107.0607 | 2.286 | 37.7882 | -37.1 | -38.9618 | 46.4 | 94.9147 | -36.855 | -51.1647 | 14.9 | 24.78
2020-07-18 | No Data | No Data | No Data | No Data | 2.0447 | 6.9309 | -109.7424 | -109.7662 | -109.6528 | -109.8338 | 3.429 | 35.5985 | -35 | -37.4418 | 52 | 99.815 | -41.86 | -56.9914 | 10 | 16.4027
2020-07-18 00:30 | No Data | No Data | No Data | No Data | -13.08 | -13.461 | -115.4582 | -115.4808 | -117.7347 | -117.977 | -9.144 | -36.5939 | -14.7 | -21.8014 | 55.6 | 101.0679 | -46.865 | -60.4739 | 2 | 15.4302
2020-07-18 01:00 | No Data | No Data | No Data | No Data | -20.7218 | -20.9643 | -125.7465 | -125.8763 | -128.7322 | -129.161 | -16.002 | -37.84 | -4.2 | -17.9969 | 48.4 | 95.9083 | -40.04 | -53.2039 | 5.8 | 28.105
2020-07-18 01:30 | No Data | No Data | No Data | No Data | -20.5631 | -20.8304 | -130.3191 | -130.5646 | -135.8279 | -136.3861 | -33.147 | -46.0758 | 11.9 | 24.7487 | 50 | 96.7256 | -41.405 | -54.2386 | 3.6 | 25.0599
2020-07-18 02:00 | No Data | No Data | No Data | No Data | -26.4103 | -26.8724 | -149.7527 | -150.4882 | -155.2932 | -156.207 | -35.433 | -46.9883 | 21 | 30.7044 | 46.8 | 93.3749 | -38.675 | -50.3921 | 2.9 | 32.7287
2020-07-18 02:30 | No Data | No Data | No Data | No Data | -28.2048 | -28.3946 | -160.041 | -161.3584 | -163.8253 | -164.9726 | -29.718 | -43.674 | 20.3 | 29.2077 | 39.6 | 88.9062 | -31.85 | -43.4638 | 6 | 36.7925
2020-07-18 03:00 | No Data | No Data | No Data | No Data | -31.8914 | -32.2676 | -150.8958 | -151.8669 | -153.6212 | -154.4569 | -42.291 | -52.3539 | 35 | 42.3254 | 46.8 | 93.029 | -39.585 | -50.5234 | -2.7 | -31.217
2020-07-18 03:30 | No Data | No Data | No Data | No Data | -37.641 | -37.9603 | -155.4684 | -156.5406 | -160.8885 | -161.9341 | -36.576 | -47.8561 | 30.1 | 38.3725 | 56.8 | 99.0943 | -48.23 | -59.0817 | -3.6 | -33.1272
2020-07-18 04:00 | No Data | No Data | No Data | No Data | -41.5351 | -41.9024 | -171.4725 | -173.4765 | -177.5668 | -179.0014 | -20.574 | -38.0466 | 15.4 | 26.0415 | 58.4 | 101.3232 | -51.415 | -63.2597 | -5 | -44.5813
2020-07-18 04:30 | No Data | No Data | No Data | No Data | -41.3275 | -41.4911 | -140.6075 | -141.1686 | -144.2315 | -144.7428 | -45.72 | -54.5296 | 41.3 | 48.0202 | 88.8 | 121.9606 | -77.805 | -89.2276 | -36.6 | -51.1977
2020-07-18 05:00 | No Data | No Data | No Data | No Data | -41.6327 | -42.0187 | -140.6075 | -141.0714 | -142.1307 | -142.5961 | -41.148 | -51.435 | 41.3 | 48.0202 | 85.6 | 119.9306 | -77.805 | -88.7856 | -32 | -49.2215
2020-07-18 05:30 | No Data | No Data | No Data | No Data | -40.9247 | -41.3173 | -155.4684 | -156.4112 | -157.9301 | -158.7759 | -30.861 | -43.644 | 30.8 | 38.5 | 74 | 110.7509 | -67.34 | -78.8136 | -23.2 | -47.7193
2020-07-18 06:00 | No Data | No Data | No Data | No Data | -35.285 | -35.7396 | -155.4684 | -156.5406 | -159.4307 | -160.4384 | -3.429 | -35.5985 | -1.4 | -18.2538 | 48.4 | 94.5304 | -42.315 | -54.3606 | 5 | 42.098
2020-07-18 06:30 | No Data | No Data | No Data | No Data | -35.0286 | -36.9273 | -148.6095 | -149.3507 | -153.5353 | -154.3749 | -19.431 | -39.4128 | 16.1 | 26.4615 | 50.8 | 96.8008 | -44.59 | -56.7073 | -6.7 | -39.6699
2020-07-18 07:00 | No Data | No Data | No Data | No Data | -25.6413 | -27.3542 | -134.8917 | -135.2014 | -138.2075 | -138.6844 | -27.432 | -43.026 | 22.4 | 31.6784 | 50.8 | 97.1415 | -45.5 | -57.7043 | -16.2 | -38.9307
2020-07-18 07:30 | No Data | No Data | No Data | No Data | -32.3064 | -34.7901 | -120.0308 | -120.0797 | -122.3652 | -122.572 | -22.86 | -41.2115 | 16.1 | 26.4615 | 52 | 97.0979 | -45.955 | -57.7868 | -10.9 | -37.1357
2020-07-18 08:00 | No Data | No Data | No Data | No Data | -32.5139 | -35.7497 | -101.7403 | -101.843 | -100.6705 | -100.6705 | -44.577 | -54.2173 | 30.1 | 37.1066 | 65.2 | 105.7037 | -62.335 | -73.1192 | -25.1 | -43.8043
2020-07-18 08:30 | No Data | No Data | No Data | No Data | -34.1497 | -38.5518 | -90.3089 | -90.893 | -92.9529 | -92.9601 | -52.578 | -60.3954 | 35 | 42.7229 | 73.6 | 112.5877 | -73.71 | -86.1477 | -36.6 | -43.2268
2020-07-18 09:00 | No Data | No Data | No Data | No Data | -30.1579 | -33.3299 | -89.1657 | -89.7573 | -89.3729 | -89.3884 | -56.007 | -63.403 | 40.6 | 48.9249 | 74 | 113.4548 | -77.805 | -90.363 | -42.2 | -46.6142
2020-07-18 09:30 | No Data | No Data | No Data | No Data | -35.4314 | -38.9361 | -82.3068 | -83.2618 | -82.3843 | -82.4639 | -62.865 | -69.0546 | 43.4 | 50.903 | 71.2 | 111.0337 | -84.63 | -97.4083 | -56.8 | -59.3182
2020-07-18 10:00 | No Data | No Data | No Data | No Data | -39.8383 | -43.8627 | -80.0205 | -81.1878 | -81.0123 | -81.1385 | -64.008 | -69.6386 | 45.5 | 53.0617 | 74 | 113.7583 | -93.275 | -106.5069 | -67.4 | -68.2757
2020-07-18 10:30 | No Data | No Data | No Data | No Data | -44.4526 | -49.9184 | -70.8753 | -72.9201 | -70.465 | -70.815 | -74.295 | -78.0762 | 50.4 | 57.6555 | 48.8 | 96.1108 | -104.65 | -119.3246 | -95.2 | -95.2005
2020-07-18 11:00 | No Data | No Data | No Data | No Data | -44.9653 | -50.3755 | -65.1596 | -67.9958 | -65.2986 | -65.9642 | -73.152 | -77.3533 | 49 | 56.7864 | 68 | 107.4534 | -111.475 | -125.7719 | -107.8 | -107.8023
2020-07-18 11:30 | No Data | No Data | No Data | No Data | -48.7617 | -52.7184 | -52.5849 | -56.894 | -52.4575 | -54.0087 | -74.295 | -77.404 | 50.4 | 57.3188 | 56.8 | 97.7875 | -127.855 | -142.4702 | -130.2 | -130.2848
2020-07-18 12:00 | No Data | No Data | No Data | No Data | -46.247 | -50.181 | -66.3027 | -68.7793 | -63.7551 | -64.2374 | -53.721 | -59.8085 | 30.1 | 38.8106 | 76 | 115.9731 | -102.375 | -116.456 | -95.1 | -95.1329
2020-07-18 12:30 | No Data | No Data | No Data | No Data | -48.603 | -52.3421 | -44.5829 | -50.6352 | -45.3403 | -47.0917 | -100.584 | -102.4437 | 85.4 | 91.2688 | 44.8 | 84.4606 | -148.33 | -165.635 | -131.4 | -131.6877
2020-07-18 13:00 | No Data | No Data | No Data | No Data | -48.1514 | -51.2785 | -40.0103 | -48.5132 | -38.6947 | -41.2595 | -107.442 | -108.9873 | 85.4 | 90.5493 | 89.6 | 123.3661 | -134.225 | -149.5629 | -126.5 | -126.6239
2020-07-18 13:30 | No Data | No Data | No Data | No Data | -45.5879 | -48.8793 | -60.587 | -63.2876 | -62.1259 | -62.6397 | -80.01 | -83.5329 | 56 | 62.3 | 60 | 100.9626 | -120.12 | -132.0613 | -102.7 | -102.7257
2020-07-18 14:00 | No Data | No Data | No Data | No Data | -40.7172 | -44.3279 | -62.8733 | -65.8081 | -66.7778 | -67.0538 | -66.294 | -71.3162 | 44.8 | 51.0616 | 68.4 | 108.9477 | -100.1 | -113.5897 | -91 | -91.1485
2020-07-18 14:30 | No Data | No Data | No Data | No Data | -38.8739 | -41.9354 | -60.587 | -63.6274 | -62.083 | -62.5701 | -93.726 | -96.4735 | 75.6 | 81.1155 | 89.6 | 123.6414 | -117.845 | -132.2673 | -102.3 | -102.307
2020-07-18 15:00 | No Data | No Data | No Data | No Data | -37.9461 | -41.0769 | -66.3027 | -68.2069 | -67.2495 | -67.3695 | -67.437 | -72.8029 | 46.9 | 53.2414 | 82.8 | 118.2337 | -100.1 | -111.9152 | -82.1 | -82.6828
2020-07-18 15:30 | No Data | No Data | No Data | No Data | -33.7469 | -38.1954 | -81.1637 | -81.8131 | -81.2696 | -81.2696 | -34.29 | -46.9048 | 18.2 | 27.2641 | 65.6 | 105.3239 | -79.17 | -90.2014 | -57.7 | -60.9703
2020-07-18 16:00 | No Data | No Data | No Data | No Data | -33.4295 | -37.9846 | -90.3089 | -90.4245 | -88.7298 | -88.7527 | -42.291 | -53.0357 | 26.6 | 33.8904 | 76 | 112.6865 | -80.99 | -89.3678 | -46.9 | -52.7755
2020-07-18 16:30 | No Data | No Data | No Data | No Data | -32.4651 | -37.0914 | -108.5993 | -108.6053 | -109.3098 | -109.5303 | -35.433 | -49.3082 | 23.1 | 31.2187 | 62 | 102.8008 | -64.155 | -74.9107 | -45.3 | -52.7873
2020-07-18 17:00 | No Data | No Data | No Data | No Data | -25.0797 | -32.4242 | -86.8794 | -87.0672 | -87.4865 | -87.5061 | -57.15 | -65.501 | 40.6 | 46.3694 | 94.8 | 126.6611 | -89.18 | -99.7063 | -45.7 | -49.3851
2020-07-18 17:30 | No Data | No Data | No Data | No Data | -21.4908 | -27.22 | -85.7363 | -86.1089 | -86.6504 | -86.6676 | -58.293 | -65.9581 | 37.1 | 43.3379 | 93.2 | 125.7362 | -85.54 | -96.2548 | -47.3 | -52.166
2020-07-18 18:00 | No Data | No Data | No Data | No Data | -19.9039 | -29.2025 | -96.0246 | -96.1334 | -96.0614 | -96.145 | -50.292 | -59.6116 | 28.7 | 37.7351 | 81.2 | 116.8308 | -75.075 | -86.179 | -41.7 | -47.3829
2020-07-18 18:30 | No Data | No Data | No Data | No Data | -24.8234 | -32.754 | -130.3191 | -130.5646 | -132.8053 | -133.3526 | -72.009 | -77.4715 | 50.4 | 57.6555 | 72 | 111.2432 | -65.975 | -77.6505 | -26.5 | -33.2605
2020-07-18 19:00 | No Data | No Data | No Data | No Data | -30.0969 | -36.6169 | -140.6075 | -141.275 | -144.9604 | -145.7629 | -60.579 | -67.4757 | 39.2 | 47.7696 | 61.2 | 103.93 | -55.965 | -68.0282 | -19 | -28.0243
2020-07-18 19:30 | No Data | No Data | No Data | No Data | -34.1985 | -38.5725 | -141.7506 | -142.4128 | -146.3967 | -147.2781 | -58.293 | -65.9581 | 41.3 | 48.3811 | 61.6 | 104.4889 | -54.6 | -67.4398 | -26 | -33.8658
2020-07-18 20:00 | No Data | No Data | No Data | No Data | -35.9442 | -40.1283 | -134.8917 | -135.2835 | -136.9856 | -137.5972 | -69.723 | -75.7922 | 53.2 | 60.1185 | 68 | 109.0094 | -60.515 | -73.0682 | -30.5 | -34.2126
2020-07-18 20:30 | No Data | No Data | No Data | No Data | -39.6918 | -43.517 | -134.8917 | -135.2835 | -136.6426 | -137.1889 | -68.58 | -74.7421 | 55.3 | 62.3039 | 72.8 | 113.2876 | -65.975 | -78.6255 | -34 | -37.6193
2020-07-18 21:00 | No Data | No Data | No Data | No Data | -37.7874 | -39.3744 | -133.7486 | -134.0608 | -138.1004 | -138.6371 | -68.58 | -74.7421 | 55.3 | 61.0647 | 78.4 | 116.965 | -70.525 | -83.4389 | -36.2 | -40.2955
2020-07-18 21:30 | No Data | No Data | No Data | No Data | -42.9145 | -44.8885 | -139.4643 | -140.03 | -141.6591 | -142.208 | -59.436 | -66.9704 | 42.7 | 49.5816 | 69.2 | 110.3841 | -62.335 | -76.4738 | -26.5 | -32.6075
2020-07-18 22:00 | No Data | No Data | No Data | No Data | -46.4057 | -48.8558 | -131.4622 | -131.5417 | -134.8633 | -135.1636 | -70.866 | -75.9902 | 56 | 62.3 | 70.8 | 113.8828 | -64.61 | -79.2863 | -29.6 | -32.1702
2020-07-18 22:30 | No Data | No Data | No Data | No Data | -44.7089 | -47.2471 | -140.6075 | -140.9834 | -143.3097 | -143.7799 | -57.15 | -63.8956 | 39.9 | 47.5691 | 60.8 | 105.6485 | -52.78 | -67.3646 | -16.2 | -30.9742
2020-07-18 23:00 | No Data | No Data | No Data | No Data | -25.0797 | -25.694 | -148.6095 | -149.2413 | -149.6123 | -150.2091 | -54.864 | -62.3957 | 35 | 43.1282 | 53.6 | 101.3359 | -46.41 | -61.2951 | -11.7 | -29.3343
2020-07-18 23:30 | No Data | No Data | No Data | No Data | -22.565 | -22.7949 | -142.8938 | -143.2637 | -144.4673 | -144.8644 | -60.579 | -66.9802 | 35.7 | 42.9061 | 62.4 | 102.7245 | -52.78 | -63.8574 | -3.5 | -28.6149
2020-07-19 | No Data | No Data | No Data | No Data | -26.4591 | -26.498 | -144.0369 | -144.4898 | -148.2404 | -148.7431 | -57.15 | -63.8956 | 38.5 | 46.4011 | 66.4 | 106.1358 | -58.24 | -69.4125 | -9.8 | -23.3555
2020-07-19 00:30 | No Data | No Data | No Data | No Data | -29.5842 | -29.6189 | -144.0369 | -144.4039 | -147.6829 | -148.1368 | -57.15 | -63.3927 | 43.4 | 50.903 | 63.6 | 102.2006 | -56.875 | -66.3271 | -9.4 | -27.2712
2020-07-19 01:00 | No Data | No Data | No Data | No Data | -32.5139 | -32.5455 | -148.6095 | -149.1405 | -150.8771 | -151.4001 | -52.578 | -59.304 | 44.8 | 52.1018 | 60 | 100 | -53.69 | -63.3742 | 0 | 25.1
2020-07-19 01:30 | No Data | No Data | No Data | No Data | -27.8996 | -28.064 | -147.4664 | -147.9088 | -152.5921 | -153.1387 | -53.721 | -60.3197 | 43.4 | 51.2723 | 48.8 | 94.051 | -41.86 | -52.5993 | 1.1 | 22.602
2020-07-19 02:00 | No Data | No Data | No Data | No Data | -25.6901 | -27.1461 | -147.4664 | -148.0015 | -150.6841 | -151.1849 | -54.864 | -61.3398 | 49.7 | 57.7447 | 49.6 | 94.8093 | -44.59 | -55.3307 | -5.9 | -19.3228
2020-07-19 02:30 | No Data | No Data | No Data | No Data | -25.3361 | -26.8113 | -144.0369 | -144.3269 | -146.7397 | -147.1306 | -56.007 | -61.87 | 55.3 | 62.6295 | 49.2 | 93.2378 | -45.045 | -54.6474 | -8 | -20.6129
2020-07-19 03:00 | No Data | No Data | No Data | No Data | -23.8956 | -26.0439 | -137.178 | -137.3494 | -141.6375 | -141.91 | -64.008 | -69.1964 | 62.3 | 68.5929 | 57.6 | 98.2544 | -53.69 | -62.6596 | -19.6 | -28.6526
2020-07-19 03:30 | No Data | No Data | No Data | No Data | -25.7389 | -27.7448 | -141.7506 | -142.1235 | -144.6817 | -145.1213 | -54.864 | -61.3398 | 53.9 | 60.7389 | 51.2 | 93.6376 | -45.045 | -53.8863 | -13.1 | -23.326
2020-07-19 04:00 | No Data | No Data | No Data | No Data | -23.6881 | -25.8536 | -92.5952 | -93.0457 | -90.552 | -90.6098 | -72.009 | -76.6577 | 73.5 | 79.4246 | 92.4 | 121.698 | -87.36 | -96.0988 | -55.3 | -56.8032
2020-07-19 04:30 | No Data | No Data | No Data | No Data | -19.794 | -23.4465 | -72.0184 | -74.0316 | -69.7576 | -70.1363 | -53.721 | -59.8085 | 53.2 | 58.8666 | 94.4 | 122.9667 | -87.36 | -96.2892 | -46.6 | -49.3356
2020-07-19 05:00 | No Data | No Data | No Data | No Data | -9.2836 | -16.968 | -75.4479 | -76.8975 | -75.8458 | -75.8459 | -8.001 | -34.099 | 7.7 | 19.7618 | 61.6 | 98.1403 | -57.785 | -65.5469 | -16.3 | -26.1123
2020-07-19 05:30 | No Data | No Data | No Data | No Data | -7.3915 | -16.0113 | -73.1616 | -74.6557 | -76.4462 | -76.5356 | -11.43 | -35.0624 | 14 | 24.6595 | 59.6 | 97.2132 | -54.145 | -62.1371 | -22 | -29.7995
2020-07-19 06:00 | No Data | No Data | No Data | No Data | -13.1777 | -18.2096 | -64.0164 | -66.5781 | -64.7841 | -65.0858 | -21.717 | -38.6767 | 23.8 | 31.7402 | 71.2 | 103.8499 | -64.155 | -71.626 | -33.2 | -37.5299
2020-07-19 06:30 | No Data | No Data | No Data | No Data | -7.599 | -13.2632 | -104.0266 | -104.0518 | -108.2808 | -108.4187 | 22.86 | 46.0758 | -21.7 | -24.7487 | 19.6 | 73.0775 | -15.015 | -24.6625 | 18.6 | 31.6436
2020-07-19 07:00 | No Data | No Data | No Data | No Data | -10.0526 | -13.5846 | -109.7424 | -109.8376 | -113.1471 | -113.3213 | 5.715 | 38.1495 | -7.7 | -15.9778 | 21.6 | 73.2568 | -16.835 | -26.1576 | 6.6 | 31.1082
2020-07-19 07:30 | No Data | No Data | No Data | No Data | -12.4697 | -12.4697 | -114.315 | -114.3379 | -116.5557 | -116.8025 | 26.289 | 48.829 | -21 | -23.1741 | 10.4 | 68.3953 | -7.28 | -17.5101 | 23.2 | 41.7412
2020-07-19 08:00 | No Data | No Data | No Data | No Data | -16.2539 | -16.2539 | -110.8856 | -110.8914 | -113.4687 | -113.5833 | -25.146 | -43.449 | 23.8 | 30.8318 | 24.4 | 75.2649 | -29.575 | -37.0371 | -0.5 | -27.1149
2020-07-19 08:30 | No Data | No Data | No Data | No Data | -22.211 | -22.211 | -74.3047 | -75.5604 | -75.9531 | -76.1352 | -72.009 | -77.4715 | 63 | 68.3854 | 25.2 | 76.2826 | -68.705 | -75.9209 | -56.8 | -58.7729
2020-07-19 09:00 | No Data | No Data | No Data | No Data | -33.2341 | -33.5743 | -57.1575 | -61.1452 | -57.6454 | -58.6572 | -88.011 | -91.2254 | 78.4 | 83.25 | 1.6 | 63.281 | -89.635 | -98.3579 | -96.6 | -96.7988
2020-07-19 09:30 | No Data | No Data | No Data | No Data | -38.5077 | -39.5853 | -70.8753 | -72.9201 | -70.7009 | -71.0934 | -74.295 | -78.809 | 69.3 | 74.4834 | 13.2 | 67.6993 | -74.62 | -81.3992 | -91.9 | -92.4754
2020-07-19 10:00 | No Data | No Data | No Data | No Data | -42.5116 | -43.4902 | -48.0123 | -53.6794 | -50.9569 | -52.4317 | -96.012 | -98.6959 | 94.5 | 99.3926 | 6.8 | 60.7816 | -105.105 | -114.8954 | -125.5 | -125.5408
2020-07-19 10:30 | No Data | No Data | No Data | No Data | -34.5159 | -36.1689 | -51.4417 | -56.7675 | -51.5143 | -52.981 | -83.439 | -86.8229 | 85.4 | 91.2688 | -4.4 | -56.5714 | -104.195 | -115.7901 | -116.5 | -117.1371
2020-07-19 11:00 | No Data | No Data | No Data | No Data | -45.0751 | -47.2562 | -36.5808 | -46.4209 | -31.8347 | -36.196 | -112.014 | -113.4971 | 114.1 | 119.5546 | 24.8 | 64.1847 | -133.315 | -144.5619 | -147.9 | -150.0147
2020-07-19 11:30 | No Data | No Data | No Data | No Data | -46.247 | -48.9318 | -68.589 | -71.289 | -68.0426 | -68.6933 | -78.867 | -82.7788 | 75.6 | 81.6333 | -0.8 | -56.8901 | -107.38 | -118.8587 | -125.8 | -126.3999
2020-07-19 12:00 | No Data | No Data | No Data | No Data | -53.5836 | -57.3719 | -53.7281 | -59.3228 | -53.5509 | -54.9249 | -92.583 | -95.3635 | 87.5 | 92.5325 | 40 | 74.7947 | -143.325 | -157.9715 | -156.6 | -156.894
2020-07-19 12:30 | No Data | No Data | No Data | No Data | -48.2979 | -51.1897 | 36.5808 | 55.921 | 37.7728 | 46.9792 | -38.862 | -45.087 | 34.3 | 42.9802 | 66.8 | 92.2345 | -161.98 | -177.4016 | -187.4 | -188.9306
2020-07-19 13:00 | No Data | No Data | No Data | No Data | -54.2428 | -58.4353 | 26.2924 | 47.876 | 26.0037 | 36.3811 | -26.289 | -37.9951 | 22.4 | 32.6833 | 54.8 | 84.8651 | -150.605 | -165.8548 | -168.7 | -169.7666
2020-07-19 13:30 | No Data | No Data | No Data | No Data | -41.0712 | -43.2277 | 3.4295 | 33.3283 | 4.0088 | 20.0943 | -5.715 | -34.763 | 3.5 | 18.5335 | 34.8 | 72.4983 | -124.215 | -131.804 | -147.2 | -147.6104
2020-07-19 14:00 | No Data | No Data | No Data | No Data | -52.253 | -56.4166 | -68.589 | -70.9858 | -67.571 | -68.6854 | -76.581 | -79.6007 | 49.7 | 55.4106 | 65.2 | 99.2274 | -115.57 | -123.8135 | -112.3 | -112.4113
2020-07-19 14:30 | No Data | No Data | No Data | No Data | -48.9693 | -53.5119 | -100.5972 | -100.7594 | -100.3061 | -100.3141 | -44.577 | -53.5749 | 40.6 | 48.1578 | 46 | 90.2095 | -89.635 | -99.7115 | -71.4 | -71.6039
2020-07-19 15:00 | No Data | No Data | No Data | No Data | -49.4331 | -53.8977 | -81.1637 | -82.5129 | -84.2708 | -84.3176 | -60.579 | -66.5006 | 51.8 | 58.2306 | 84 | 117.1092 | -98.735 | -109.6861 | -91.1 | -91.1035
2020-07-19 15:30 | No Data | No Data | No Data | No Data | -47.2724 | -52.9193 | -62.8733 | -66.5192 | -62.4045 | -63.0848 | -83.439 | -86.8229 | 75.6 | 81.9 | 76.8 | 108.6116 | -115.57 | -126.4908 | -136.4 | -136.4991
2020-07-19 16:00 | No Data | No Data | No Data | No Data | -43.2319 | -48.2734 | -94.8815 | -95.4376 | -95.1396 | -94.9902 | -50.292 | -56.2282 | 11.9 | 21.7451 | 20.8 | 74.176 | -92.365 | -102.5649 | -84.8 | -85.1399
2020-07-19 16:30 | No Data | No Data | No Data | No Data | -40.8637 | -47.9653 | -57.1575 | -60.0127 | -57.3667 | -58.2728 | -89.154 | -92.0381 | 67.2 | 71.7696 | 96 | 124.1992 | -126.035 | -133.7081 | -134.4 | -134.4045
2020-07-19 17:00 | No Data | No Data | No Data | No Data | -31.696 | -33.3417 | -78.8773 | -79.8734 | -77.4108 | -77.4961 | -67.437 | -73.2412 | 52.5 | 58.2348 | 100.8 | 127.6997 | -108.745 | -119.1457 | -87.2 | -87.9948
2020-07-19 17:30 | No Data | No Data | No Data | No Data | -25.8 | -28.0537 | -96.0246 | -96.1334 | -97.2191 | -97.6985 | -46.863 | -56.7485 | 30.8 | 38.924 | 73.6 | 106.6621 | -69.16 | -77.7345 | -56.9 | -59.9884
2020-07-19 18:00 | No Data | No Data | No Data | No Data | -19.8428 | -22.0117 | -66.3027 | -68.2069 | -69.2645 | -67.291 | -77.724 | -82.0496 | 45.5 | 52.0124 | 96.4 | 124.0039 | -89.18 | -97.5707 | -52.9 | -56.4143
2020-07-19 18:30 | No Data | No Data | No Data | No Data | -10.1625 | -12.7408 | -99.4541 | -99.6182 | -99.6844 | -99.7024 | -83.439 | -87.4824 | 56.7 | 62.6295 | 67.2 | 102.6528 | -60.06 | -68.4136 | -27.3 | -34.8116
2020-07-19 19:00 | No Data | No Data | No Data | No Data | -22.0523 | -24.0663 | -100.5972 | -100.7594 | -101.4208 | -101.4502 | -68.58 | -74.295 | 49 | 56.4358 | 71.2 | 106.2021 | -64.155 | -72.6662 | -30.7 | -35.437
2020-07-19 19:30 | No Data | No Data | No Data | No Data | -27.7409 | -29.3673 | -102.8835 | -102.9851 | -102.5784 | -102.5933 | -67.437 | -73.2412 | 47.6 | 55.2246 | 68.8 | 105.5151 | -62.79 | -72.1258 | -33.4 | -35.9878
2020-07-19 20:00 | No Data | No Data | No Data | No Data | -32.7214 | -37.316 | -113.1719 | -113.1949 | -114.7764 | -115.0235 | -73.152 | -78.1264 | 55.3 | 61.3649 | 79.2 | 112.8574 | -72.345 | -81.6088 | -39 | -43.0377
2020-07-19 20:30 | No Data | No Data | No Data | No Data | -40.9735 | -45.5895 | -122.3171 | -122.4025 | -125.0235 | -125.3228 | -44.577 | -54.2173 | 28 | 34.5845 | 76.4 | 111.2007 | -69.16 | -78.7991 | -37.4 | -42.6432
2020-07-19 21:00 | No Data | No Data | No Data | No Data | -38.7152 | -41.8298 | -134.8917 | -135.0128 | -135.9138 | -136.2429 | -46.863 | -55.4914 | 30.8 | 36.8881 | 75.6 | 110.6526 | -69.16 | -79.0182 | -37.1 | -42.1475
2020-07-19 21:30 | No Data | No Data | No Data | No Data | -35.0774 | -38.6551 | -132.6054 | -132.7285 | -134.8848 | -136.2577 | -61.722 | -67.5435 | 38.5 | 44.5422 | 76.8 | 112.3487 | -69.16 | -79.6874 | -36.2 | -39.6596
2020-07-19 22:00 | No Data | No Data | No Data | No Data | -36.3104 | -39.908 | -140.6075 | -140.9834 | -146.4396 | -147.0347 | -53.721 | -60.848 | 33.6 | 40.3822 | 68 | 106.2194 | -61.425 | -71.1693 | -27.9 | -33.9819
2020-07-19 22:30 | No Data | No Data | No Data | No Data | -28.6198 | -33.2686 | -147.4664 | -148.0015 | -150.92 | -151.5395 | -51.435 | -59.403 | 26.6 | 33.8904 | 64 | 102.7626 | -56.875 | -66.5623 | -24 | -31.4986
2020-07-19 23:00 | No Data | No Data | No Data | No Data | -20.209 | -21.9248 | -152.039 | -152.879 | -156.7296 | -157.4888 | -43.434 | -52.6277 | 18.9 | 26.7286 | 63.6 | 102.2006 | -55.055 | -64.5347 | -15.4 | -27.6796
2020-07-19 23:30 | No Data | No Data | No Data | No Data | -10.1015 | -12.9782 | -154.3253 | -155.275 | -158.8733 | -159.7632 | -38.862 | -49.6252 | 7.7 | 18.4805 | 53.2 | 93.7554 | -45.045 | -53.6379 | 5.2 | 29.7579
2020-07-20 | No Data | No Data | No Data | No Data | -12.4697 | -14.8959 | -152.039 | -152.879 | -153.8569 | -154.6583 | -44.577 | -53.5749 | 18.2 | 26.2383 | 41.6 | 86.9915 | -35.49 | -44.8631 | 10.3 | 26.8539
2020-07-20 00:30 | No Data | No Data | No Data | No Data | -13.8491 | -16.0684 | -131.4622 | -131.5864 | -134.5203 | -134.7707 | -30.861 | -45.2893 | 11.9 | 21.1627 | 37.2 | 86.0558 | -31.85 | -42.2464 | 14.6 | 28.4345
2020-07-20 01:00 | No Data | No Data | No Data | No Data | -19.2813 | -20.332 | -138.3212 | -138.6231 | -142.4308 | -142.8597 | -38.862 | -48.9225 | 22.4 | 29.3082 | 39.2 | 87.2963 | -32.76 | -42.9367 | 21 | 32.1925
2020-07-20 01:30 | No Data | No Data | No Data | No Data | -15.6924 | -16.9483 | -142.8938 | -143.2637 | -144.9604 | -146.2648 | -37.719 | -48.0196 | 9.8 | 20.6708 | 44.4 | 89.7517 | -38.22 | -48.0494 | 14.7 | 28.9154
2020-07-20 02:00 | No Data | No Data | No Data | No Data | -12.311 | -12.311 | -130.3191 | -130.3993 | -131.8835 | -132.101 | -21.717 | -38.6767 | 4.9 | 18.1731 | 46.4 | 90.0711 | -40.95 | -49.4696 | 9.2 | 34.6439
2020-07-20 02:30 | No Data | No Data | No Data | No Data | -18.5611 | -18.5611 | -120.0308 | -120.0308 | -121.5506 | -121.6425 | -12.573 | -35.4514 | -0.7 | -16.1152 | 49.2 | 92.8982 | -43.68 | -53.007 | 3.9 | 33.2297
2020-07-20 03:00 | No Data | No Data | No Data | No Data | -20.3067 | -20.3067 | -114.315 | -114.3207 | -115.7625 | -115.5043 | -25.146 | -40.7011 | 12.6 | 23.3006 | 48.4 | 91.7963 | -42.77 | -51.4874 | 3.5 | 27.9202
2020-07-20 03:30 | No Data | No Data | No Data | No Data | -20.3555 | -20.3555 | -126.8897 | -126.936 | -129.0109 | -128.3183 | -28.575 | -42.0587 | 17.5 | 26.2757 | 35.6 | 85.0129 | -29.575 | -39.9416 | 14.2 | 30.0648
2020-07-20 04:00 | No Data | No Data | No Data | No Data | -18.8785 | -19.3202 | -134.8917 | -135.066 | -140.8015 | -141.1419 | -37.719 | -47.3208 | 27.3 | 35.3136 | 38.8 | 86.7594 | -34.125 | -44.8608 | 8.2 | 25.8358
2020-07-20 04:30 | No Data | No Data | No Data | No Data | -13.08 | -14.4573 | -129.1759 | -129.2215 | -131.6262 | -130.6355 | -38.862 | -48.2368 | 26.6 | 34.7753 | 40.4 | 87.8417 | -34.58 | -45.2079 | 7.1 | 26.0849
2020-07-20 05:00 | No Data | No Data | No Data | No Data | -16.669 | -17.7702 | -129.1759 | -129.2215 | -131.5834 | -132.1839 | -52.578 | -59.304 | 39.2 | 45.5 | 50 | 93.3244 | -46.41 | -56.2878 | -4 | -27.7894
2020-07-20 05:30 | No Data | No Data | No Data | No Data | -16.5103 | -17.6215 | -112.0287 | -112.0812 | -114.5834 | -114.5943 | -62.865 | -68.1404 | 47.6 | 54.7837 | 52.8 | 95.1866 | -47.775 | -57.1673 | -3.6 | -23.6753
2020-07-20 06:00 | No Data | No Data | No Data | No Data | -11.2367 | -11.4235 | -107.4561 | -107.608 | -109.5671 | -110.2806 | -67.437 | -72.38 | 50.4 | 55.4416 | 50 | 92.3134 | -44.135 | -53.6399 | -6.4 | -27.4563
2020-07-20 06:30 | No Data | No Data | No Data | No Data | -9.7475 | -9.7475 | -89.1657 | -89.8955 | -89.0299 | -88.7123 | -68.58 | -73.8629 | 46.9 | 51.9747 | 54.4 | 94.1148 | -47.775 | -56.6726 | -4.3 | -31.7921
2020-07-20 07:00 | No Data | No Data | No Data | No Data | 1.8372 | 4.2121 | -81.1637 | -82.3147 | -82.5773 | -82.7011 | -59.436 | -66.4515 | 31.5 | 37.4745 | 57.6 | 94.091 | -47.32 | -56.8896 | -4.2 | -37.337
2020-07-20 07:30 | No Data | No Data | No Data | No Data | -2.0569 | -4.8577 | -69.7322 | -71.2981 | -69.8434 | -70.1732 | -25.146 | -43.449 | -3.5 | -14.4309 | 40.4 | 81.8633 | -31.395 | -37.5203 | 12.2 | 44.601
2020-07-20 08:00 | No Data | No Data | No Data | No Data | 15.79 | 15.9096 | -34.2945 | -43.9184 | -33.957 | -36.9495 | -29.718 | -44.5183 | -4.2 | -13.2816 | 35.2 | 79.4259 | -31.395 | -39.8664 | 3.5 | 43.9396
2020-07-20 08:30 | No Data | No Data | No Data | No Data | 13.7881 | 13.9335 | -6.8589 | -33.8535 | -4.3732 | -19.2119 | -54.864 | -61.3398 | 16.1 | 25.9095 | 23.2 | 76.7885 | -56.42 | -64.7892 | -37.2 | -40.9353
2020-07-20 09:00 | No Data | No Data | No Data | No Data | 14.3496 | 14.4894 | 18.2904 | 42.9557 | 19.1651 | 31.1279 | -90.297 | -92.364 | 49 | 55.4239 | 1.2 | 67.2107 | -80.535 | -90.1428 | -85.3 | -85.36
2020-07-20 09:30 | No Data | No Data | No Data | No Data | 4.9134 | 4.9134 | 22.863 | 46.0818 | 23.0882 | 34.3051 | -98.298 | -99.592 | 52.5 | 58.8541 | -8 | -60.9275 | -91.455 | -100.3242 | -91.4 | -91.4964
2020-07-20 10:00 | No Data | No Data | No Data | No Data | 7.9896 | 8.2625 | 30.8651 | 51.4418 | 33.6354 | 43.4288 | -93.726 | -94.8965 | 42 | 48.98 | -11.2 | -59.8572 | -87.36 | -98.0818 | -93 | -93.0034
2020-07-20 10:30 | No Data | No Data | No Data | No Data | 5.7923 | 7.045 | 32.0082 | 52.1357 | 33.1424 | 42.4501 | -73.152 | -75.1343 | 30.8 | 38.924 | -15.2 | -59.9587 | -84.63 | -96.0858 | -97.1 | -97.498
2020-07-20 11:00 | No Data | No Data | No Data | No Data | -13.7514 | -14.3242 | 40.0103 | 59.0136 | 37.2798 | 46.3279 | -64.008 | -66.2644 | 32.9 | 41.0202 | 0.4 | 59.2 | -104.195 | -116.1899 | -113.2 | -113.8555
2020-07-20 11:30 | No Data | No Data | No Data | No Data | -15.3384 | -15.8789 | 13.7178 | 42.2966 | 14.6204 | 27.2375 | -80.01 | -82.0735 | 47.6 | 53.8591 | -1.6 | -61.6208 | -92.82 | -103.5732 | -104.8 | -105.1943
2020-07-20 12:00 | No Data | No Data | No Data | No Data | -21.6983 | -21.7337 | -11.4315 | -33.9883 | -11.0617 | -20.6466 | -77.724 | -80.701 | 53.9 | 61.0647 | -5.2 | -63.0149 | -81.445 | -88.5147 | -103.2 | -103.5096
2020-07-20 12:30 | No Data | No Data | No Data | No Data | -34.7723 | -34.7872 | -28.5788 | -41.2327 | -27.44 | -29.9517 | -94.869 | -96.8385 | 62.3 | 68.5929 | -10.4 | -62.4718 | -83.72 | -93.6018 | -100.3 | -100.4914
2020-07-20 13:00 | No Data | No Data | No Data | No Data | -23.1754 | -23.3471 | -24.0062 | -38.2058 | -25.039 | -29.3692 | -68.58 | -72.2897 | 41.3 | 48.7494 | 0.4 | 67.2012 | -70.525 | -77.5398 | -88.7 | -88.7411
2020-07-20 13:30 | No Data | No Data | No Data | No Data | -28.0461 | -28.0582 | -42.2966 | -49.2086 | -42.2748 | -43.2709 | -66.294 | -70.1247 | 39.9 | 47.9538 | 21.2 | 73.5228 | -81.9 | -95.0297 | -86.7 | -86.713
2020-07-20 14:00 | No Data | No Data | No Data | No Data | -18.6221 | -18.9753 | -58.3007 | -62.2151 | -58.2457 | -59.0321 | -100.584 | -102.4437 | 70 | 75.9234 | -13.2 | -60.2634 | -94.64 | -105.608 | -85.9 | -85.9308
2020-07-20 14:30 | No Data | No Data | No Data | No Data | -17.7432 | -18.0941 | -37.7239 | -45.9825 | -40.1953 | -40.3093 | -93.726 | -95.719 | 59.5 | 65.464 | -10.8 | -63.3277 | -69.615 | -78.7689 | -87.1 | -87.1005
2020-07-20 15:00 | No Data | No Data | No Data | No Data | -17.023 | -17.2559 | -8.0021 | -35.2157 | -8.1033 | -20.2269 | -70.866 | -73.4817 | 32.2 | 40.461 | -19.6 | -55.5712 | -94.185 | -105.8156 | -82.4 | -82.4073
2020-07-20 15:30 | No Data | No Data | No Data | No Data | -11.2856 | -12.1948 | -28.5788 | -40.4165 | -32.092 | -33.9937 | -62.865 | -66.8924 | 32.2 | 40.8886 | -22 | -62.7809 | -67.795 | -76.9488 | -76.8 | -76.8666
2020-07-20 16:00 | No Data | No Data | No Data | No Data | 1.7884 | 4.9545 | -22.863 | -37.4981 | -25.9179 | -29.5902 | -68.58 | -71.9364 | 32.9 | 40.1998 | 4 | 66.9197 | -67.34 | -76.1197 | -63.2 | -63.4842
2020-07-20 16:30 | No Data | No Data | No Data | No Data | 14.6059 | 15.9921 | -69.7322 | -71.2981 | -69.1574 | -69.2419 | -21.717 | -39.6277 | -14 | -20.3 | 11.6 | 71.3493 | -29.575 | -38.8006 | -11 | -23.5296
2020-07-20 17:00 | No Data | No Data | No Data | No Data | 24.8112 | 26.3691 | -56.0144 | -59.2897 | -55.223 | -57.6515 | -36.576 | -48.601 | 2.1 | 16.2364 | 32.8 | 79.1191 | -40.04 | -48.2064 | -20.6 | -31.7044
2020-07-20 17:30 | No Data | No Data | No Data | No Data | 25.5802 | 26.5699 | -81.1637 | -82.132 | -80.8622 | -80.3558 | -62.865 | -68.5895 | 20.3 | 27.7363 | 47.6 | 86.9805 | -40.04 | -47.7056 | 4.3 | 35.3624
2020-07-20 18:00 | No Data | No Data | No Data | No Data | 35.7855 | 35.857 | -75.4479 | -76.4886 | -75.8458 | -75.8706 | 6.858 | 39.4625 | -46.2 | -46.8373 | 27.2 | 73.9816 | -13.65 | -24.6079 | 28.9 | 50.8178
2020-07-20 18:30 | No Data | No Data | No Data | No Data | 39.9847 | 40.1745 | -82.3068 | -83.2618 | -82.4272 | -83.0484 | -32.004 | -45.2605 | -18.2 | -22.5417 | 24.8 | 73.1333 | -11.83 | -23.6469 | 30.7 | 48.232
2020-07-20 19:00 | No Data | No Data | No Data | No Data | 32.1965 | 32.4319 | -76.591 | -77.8098 | -74.3238 | -74.4365 | -33.147 | -45.2893 | -14 | -19.799 | 28.4 | 77.0267 | -16.38 | -27.6653 | 24.1 | 36.8676
2020-07-20 19:30 | No Data | No Data | No Data | No Data | 31.4275 | 33.0903 | -60.587 | -63.6274 | -59.1675 | -59.7242 | -27.432 | -41.2906 | -17.5 | -21.5641 | 14 | 72.1709 | -5.46 | -21.1905 | 19.8 | 36.868
2020-07-20 20:00 | No Data | No Data | No Data | No Data | 25.8366 | 27.8355 | -68.589 | -70.9858 | -70.1435 | -70.429 | -48.006 | -55.8669 | -4.9 | -16.1608 | 20 | 74.3408 | -11.375 | -24.2221 | 27.1 | 41.629
2020-07-20 20:30 | No Data | No Data | No Data | No Data | 29.4743 | 31.2413 | -54.8712 | -59.4438 | -54.4299 | -55.4587 | -40.005 | -49.1623 | -8.4 | -16.3267 | 18.4 | 74.7015 | -9.555 | -24.3372 | 23.6 | 35.4107
2020-07-20 21:00 | No Data | No Data | No Data | No Data | 18.9639 | 21.4865 | -40.0103 | -47.876 | -37.3227 | -39.9833 | -37.719 | -46.6394 | -7.7 | -16.5946 | 26.4 | 79.3221 | -16.835 | -30.1607 | 18.2 | 27.7137
2020-07-20 21:30 | No Data | No Data | No Data | No Data | 27.7775 | 31.2931 | -34.2945 | -44.6414 | -32.6707 | -36.0922 | -66.294 | -70.9029 | 14.7 | 22.3233 | 38 | 84.9706 | -30.485 | -41.2271 | 5.1 | 26.3973
2020-07-20 22:00 | No Data | No Data | No Data | No Data | 26.4958 | 28.7184 | -44.5829 | -51.1871 | -44.8044 | -44.939 | -61.722 | -67.0874 | 19.6 | 28.2179 | 34.4 | 83.7874 | -27.3 | -40.2489 | -6 | -7.4404
2020-07-20 22:30 | No Data | No Data | No Data | No Data | 34.9065 | 37.3111 | -44.5829 | -50.6352 | -43.5825 | -44.8992 | -36.576 | -47.1271 | -7 | -16.2816 | 30 | 80.2207 | -21.84 | -32.5349 | 13.3 | 15.8928
2020-07-20 23:00 | No Data | No Data | No Data | No Data | 44.8066 | 47.4912 | -37.7239 | -45.9825 | -35.8006 | -38.1957 | -22.86 | -37.4932 | -27.3 | -29.2496 | 34.4 | 83.0585 | -25.935 | -37.0008 | 12.1 | 15.4457
2020-07-20 23:30 | No Data | No Data | No Data | No Data | 59.1012 | 61.1616 | -34.2945 | -43.9184 | -36.8511 | -38.5948 | -4.572 | -32.3289 | -53.2 | -53.4252 | 37.6 | 83.0046 | -26.39 | -35.7486 | 26.8 | 34.1713
2020-07-21 | No Data | No Data | No Data | No Data | 51.9234 | 53.6088 | -28.5788 | -40.4165 | -25.5106 | -30.4069 | 5.715 | 33.6361 | -60.9 | -61.0005 | 36.8 | 83.7214 | -27.3 | -37.3433 | 19 | 23.9008
2020-07-21 00:30 | No Data | No Data | No Data | No Data | 49.6162 | 51.826 | -34.2945 | -43.9184 | -34.7931 | -36.5503 | 12.573 | 35.4514 | -59.5 | -59.6029 | 32 | 81.3575 | -23.66 | -34.771 | 21.7 | 25.9332
2020-07-21 01:00 | No Data | No Data | No Data | No Data | 46.2837 | 49.1938 | -41.1534 | -48.2295 | -40.6241 | -42.3268 | 3.429 | 32.1872 | -46.2 | -46.7273 | 37.2 | 84.9753 | -30.94 | -40.3721 | 24.4 | 26.524
2020-07-21 01:30 | No Data | No Data | No Data | No Data | 51.9234 | 54.5334 | -38.8671 | -46.9249 | -37.88 | -39.8886 | -1.143 | -32.0244 | -39.9 | -40.5094 | 36 | 83.7339 | -28.665 | -38.6563 | 26.4 | 28.1603
2020-07-21 02:00 | No Data | No Data | No Data | No Data | 47.8218 | 51.2447 | -42.2966 | -49.2086 | -42.2534 | -43.8503 | -8.001 | -30.7762 | -30.8 | -32.1162 | 33.2 | 83.6689 | -25.935 | -38.6295 | 25.7 | 26.4849
2020-07-21 02:30 | No Data | No Data | No Data | No Data | 41.5717 | 47.301 | -41.1534 | -47.6434 | -41.6959 | -43.375 | -10.287 | -31.4481 | -27.3 | -29.0057 | 34 | 83.6239 | -26.39 | -37.0008 | 22.2 | 22.6126
2020-07-21 03:00 | No Data | No Data | No Data | No Data | 39.826 | 45.7744 | -33.1514 | -43.0317 | -33.6997 | -36.1441 | -8.001 | -30.7762 | -29.4 | -30.5765 | 32.4 | 81.1488 | -25.48 | -34.771 | 22.2 | 26.8486
2020-07-21 03:30 | No Data | No Data | No Data | No Data | 36.4935 | 42.9063 | -26.2924 | -38.8335 | -26.068 | -29.7476 | -3.429 | -29.9152 | -32.2 | -33.1079 | 29.6 | 80.4438 | -24.57 | -34.1098 | 20.4 | 24.9128
2020-07-21 04:00 | No Data | No Data | No Data | No Data | 38.1903 | 44.3585 | -29.7219 | -41.2327 | -31.2987 | -34.2517 | -22.86 | -35.7085 | -14 | -17.9287 | 35.6 | 82.4786 | -28.21 | -39.7312 | 15.9 | 21.5188
2020-07-21 04:30 | No Data | No Data | No Data | No Data | 38.349 | 44.4952 | -30.8651 | -42.0642 | -31.7489 | -34.8777 | -26.289 | -37.1783 | -7 | -14.4139 | 38.4 | 84.0809 | -31.85 | -41.0737 | 12.7 | 17.5414
2020-07-21 05:00 | No Data | No Data | No Data | No Data | 36.3958 | 42.8233 | -27.4356 | -40.4488 | -27.633 | -31.343 | -18.288 | -32.9692 | -16.8 | -19.4494 | 32.4 | 80.4159 | -26.39 | -35.7255 | 8.3 | 18.47
2020-07-21 05:30 | No Data | No Data | No Data | No Data | 36.5545 | 42.8751 | -32.0082 | -42.1573 | -31.8776 | -34.5747 | -14.859 | -32.2075 | -21 | -22.3672 | 35.6 | 81.3978 | -27.755 | -36.7678 | 9.1 | 21.9729
2020-07-21 06:00 | No Data | No Data | No Data | No Data | 41.1078 | 46.8177 | -42.2966 | -49.2086 | -43.6467 | -45.1779 | -19.431 | -35.5067 | -19.6 | -20.8125 | 29.2 | 76.955 | -20.02 | -29.2937 | 16.6 | 31.472
2020-07-21 06:30 | No Data | No Data | No Data | No Data | 48.4932 | 52.3222 | -32.0082 | -42.91 | -30.7413 | -34.101 | -29.718 | -41.2273 | -16.1 | -17.0461 | 36 | 79.7837 | -28.665 | -36.3146 | 2.4 | 32.8877
2020-07-21 07:00 | No Data | No Data | No Data | No Data | 54.7433 | 56.1105 | -17.1473 | -37.3235 | -19.2294 | -26.0689 | -42.291 | -49.2021 | -9.1 | -11.9206 | 56.8 | 92.9688 | -46.41 | -54.0761 | 3.8 | 41.9724
2020-07-21 07:30 | No Data | No Data | No Data | No Data | 56.5377 | 57.4787 | -5.7158 | -35.8956 | -4.3732 | -20.4181 | -30.861 | -39.8086 | -21 | -21.9246 | 45.2 | 86.7124 | -36.855 | -45.5955 | -1.2 | -37.6191
2020-07-21 08:00 | No Data | No Data | No Data | No Data | 60.1877 | 60.7109 | 0 | 35.4377 | 0 | 21.2874 | -36.576 | -44.3861 | -19.6 | -20.5876 | 45.6 | 86.2415 | -38.22 | -45.9347 | 0.3 | 41.4011
2020-07-21 08:30 | No Data | No Data | No Data | No Data | 52.1309 | 52.4531 | 32.0082 | 53.0427 | 34.1714 | 43.9327 | -64.008 | -66.2644 | 2.1 | 16.2364 | 34 | 81.8007 | -58.695 | -67.4414 | -41.4 | -45.3047
2020-07-21 09:00 | No Data | No Data | No Data | No Data | 48.7495 | 49.3289 | 46.8692 | 63.904 | 49.0919 | 57.5113 | -80.01 | -81.1771 | 12.6 | 22.1359 | 0.4 | 67.6106 | -72.345 | -81.3992 | -75.2 | -75.6138
2020-07-21 09:30 | No Data | No Data | No Data | No Data | 45.2094 | 45.8335 | 57.1575 | 71.7913 | 56.595 | 63.9303 | -86.868 | -87.7732 | 20.3 | 29.2077 | 6.4 | 71.0887 | -72.345 | -87.7029 | -85.9 | -85.9001
2020-07-21 10:00 | No Data | No Data | No Data | No Data | 43.5737 | 44.2209 | 64.0164 | 78.0111 | 62.4045 | 69.1354 | -84.582 | -85.2053 | 20.3 | 29.715 | 12.8 | 72.7351 | -70.98 | -85.26 | -91.5 | -91.6057
2020-07-21 10:30 | No Data | No Data | No Data | No Data | 45.2094 | 46.2483 | 41.1534 | 57.3971 | 43.1322 | 50.0191 | -59.436 | -61.8594 | -0.7 | -15.4159 | 6.4 | 69.8936 | -48.23 | -56.1054 | -69.7 | -69.809
2020-07-21 11:00 | No Data | No Data | No Data | No Data | 34.1863 | 35.5488 | 69.7322 | 83.3873 | 71.4297 | 78.2201 | -88.011 | -88.6102 | 30.8 | 38.5 | 26.4 | 75.9368 | -83.265 | -93.6073 | -98.7 | -98.934
2020-07-21 11:30 | No Data | No Data | No Data | No Data | 30.1457 | 34.5482 | 83.45 | 95.7111 | 80.7765 | 87.5491 | -100.584 | -100.7462 | 45.5 | 51.6769 | 3.2 | 60.8842 | -104.195 | -115.5924 | -116.1 | -116.4483
2020-07-21 12:00 | No Data | No Data | No Data | No Data | 35.6756 | 39.466 | 73.1616 | 85.6753 | 74.5596 | 81.1983 | -86.868 | -87.475 | 29.4 | 37.2779 | 2.4 | 63.6453 | -87.36 | -97.4688 | -102.2 | -102.4002
2020-07-21 12:30 | No Data | No Data | No Data | No Data | 35.9319 | 39.6979 | 72.0184 | 84.7012 | 73.3591 | 79.8117 | -83.439 | -84.0707 | 26.6 | 33.0412 | -2 | -64.4311 | -78.26 | -87.7018 | -99.3 | -99.3222
2020-07-21 13:00 | No Data | No Data | No Data | No Data | 40.0824 | 44.1509 | 73.1616 | 85.086 | 73.8736 | 80.1304 | -81.153 | -81.8024 | 26.6 | 32.6308 | -6.8 | -63.1671 | -62.335 | -70.4192 | -94.4 | -94.4153
2020-07-21 13:30 | No Data | No Data | No Data | No Data | 40.1923 | 45.0089 | 74.3047 | 86.6535 | 76.0174 | 82.4847 | -84.582 | -85.3508 | 30.1 | 34.8175 | -22.4 | -57.7235 | -82.355 | -92.3829 | -86.3 | -86.4447
2020-07-21 14:00 | No Data | No Data | No Data | No Data | 36.9085 | 41.3403 | 69.7322 | 82.766 | 73.1448 | 79.785 | -86.868 | -87.6167 | 32.9 | 37.9423 | 5.2 | 66.6033 | -71.435 | -80.3819 | -82.7 | -82.9031
2020-07-21 14:30 | No Data | No Data | No Data | No Data | 36.8597 | 41.2967 | 68.589 | 81.8051 | 69.6719 | 76.3529 | -85.725 | -86.4836 | 32.2 | 37.6962 | -12 | -60.7961 | -83.265 | -92.9916 | -86.9 | -86.9001
2020-07-21 15:00 | No Data | No Data | No Data | No Data | 37.0062 | 40.4627 | 59.4438 | 72.9559 | 59.0818 | 65.6764 | -75.438 | -76.8875 | 21.7 | 28.7767 | 3.2 | 65.2785 | -83.72 | -92.9994 | -74.5 | -74.5054
2020-07-21 15:30 | No Data | No Data | No Data | No Data | 36.8597 | 40.3288 | 49.1555 | 64.848 | 49.4349 | 56.3536 | -70.866 | -72.6502 | 16.8 | 24.7685 | -18.4 | -60.0866 | -80.99 | -90.347 | -81.7 | -81.703
2020-07-21 16:00 | No Data | No Data | No Data | No Data | 49.2622 | 50.8521 | 36.5808 | 54.2123 | 36.6152 | 43.9328 | -58.293 | -61.4462 | 2.8 | 12.225 | -4.8 | -62.5843 | -67.34 | -75.0874 | -45.9 | -48.5759
2020-07-21 16:30 | No Data | No Data | No Data | No Data | 52.9488 | 54.0532 | 13.7178 | 38.0001 | 14.1487 | 23.8479 | -51.435 | -56.7601 | -6.3 | -12.245 | 24.8 | 74.6405 | -55.51 | -63.5503 | -37.9 | -41.7034
2020-07-21 17:00 | No Data | No Data | No Data | No Data | 61.7258 | 62.4128 | -10.2884 | -31.4522 | -10.783 | -17.8235 | -29.718 | -42.0276 | -30.8 | -31.085 | 18.4 | 71.218 | -29.575 | -36.765 | -1.6 | -28.7446
2020-07-21 17:30 | No Data | No Data | No Data | No Data | 67.512 | 67.7396 | -13.7178 | -31.7005 | -14.4917 | -20.1041 | -19.431 | -37.4409 | -41.3 | -41.3 | 22 | 70.7095 | -14.105 | -22.3136 | 21 | 46.6893
2020-07-21 18:00 | No Data | No Data | No Data | No Data | 71.2596 | 71.4753 | -8.0021 | -32.9933 | -5.8953 | -18.0198 | -26.289 | -40.5403 | -41.3 | -41.3059 | 27.2 | 73.9816 | -16.835 | -25.811 | 24.2 | 47.0078
2020-07-21 18:30 | No Data | No Data | No Data | No Data | 74.7387 | 74.9443 | -14.861 | -33.2301 | -12.6267 | -19.7669 | -21.717 | -38.6767 | -46.2 | -46.2053 | 24.4 | 73.3757 | -15.925 | -25.939 | 27.9 | 44.5253
2020-07-21 19:00 | No Data | No Data | No Data | No Data | 69.5628 | 69.97 | -10.2884 | -33.6211 | -10.3758 | -19.1084 | -29.718 | -41.2273 | -33.6 | -33.6073 | 18 | 71.5027 | -8.19 | -21.6305 | 7.8 | 31.2879
2020-07-21 19:30 | No Data | No Data | No Data | No Data | 67.7195 | 68.3463 | -10.2884 | -32.5346 | -9.7112 | -18.4085 | -21.717 | -35.8909 | -34.3 | -34.3 | 28.4 | 77.0267 | -15.925 | -26.6632 | 19.2 | 32.2405
2020-07-21 20:00 | No Data | No Data | No Data | No Data | 63.5691 | 64.9008 | -12.5746 | -34.3896 | -11.7692 | -20.5005 | -35.433 | -44.1204 | -16.8 | -17.5 | 31.6 | 79.7295 | -21.84 | -32.1991 | 17.1 | 27.9614
2020-07-21 20:30 | No Data | No Data | No Data | No Data | 58.1369 | 59.5901 | -27.4356 | -39.6164 | -28.2332 | -31.3483 | -35.433 | -44.1204 | -16.1 | -17.2887 | 30 | 79.4793 | -20.475 | -31.2893 | 18.6 | 31.8286
2020-07-21 21:00 | No Data | No Data | No Data | No Data | 47.7241 | 49.9739 | -21.7199 | -36.8123 | -18.8865 | -24.263 | -29.718 | -39.6771 | -21 | -22.1359 | 40 | 85.5299 | -28.665 | -38.963 | 7 | 18.3848
2020-07-21 21:30 | No Data | No Data | No Data | No Data | 51.6182 | 53.7051 | -5.7158 | -33.6405 | -2.1866 | -18.8848 | -24.003 | -35.5985 | -33.6 | -33.8615 | 46 | 89.5223 | -34.125 | -44.2755 | 3.9 | 16.1771
2020-07-21 22:00 | No Data | No Data | No Data | No Data | 45.2583 | 48.5191 | 2.2863 | 35.4561 | 2.2081 | 20.2079 | -25.146 | -34.763 | -28 | -28.8617 | 54.4 | 94.7688 | -42.315 | -51.888 | -5.1 | -15.1822
2020-07-21 22:30 | No Data | No Data | No Data | No Data | 52.1309 | 54.9857 | -1.1431 | -34.3135 | 0 | 18.6721 | -13.716 | -29.652 | -41.3 | -41.513 | 48.4 | 89.4293 | -40.04 | -48.4612 | 1.3 | 9.9323
2020-07-21 23:00 | No Data | No Data | No Data | No Data | 52.3384 | 55.1824 | -8.0021 | -32.9933 | -6.6885 | -18.5497 | -1.143 | -28.5979 | -56 | -56.07 | 46 | 88.1535 | -34.125 | -43.1387 | 9.8 | 13.3735
2020-07-21 23:30 | No Data | No Data | No Data | No Data | 58.8449 | 60.7712 | -9.1452 | -34.3896 | -8.1033 | -19.1718 | -3.429 | -29.9152 | -57.4 | -57.4043 | 54 | 91.6079 | -42.315 | -50.112 | 12.6 | 24.0104
2020-07-22 | No Data | No Data | No Data | No Data | 58.8449 | 60.7712 | -10.2884 | -33.6211 | -9.5825 | -19.3841 | 0 | 29.8058 | -55.3 | -55.3708 | 52 | 91.4278 | -40.95 | -48.9649 | 9.9 | 16.741
2020-07-22 00:30 | No Data | No Data | No Data | No Data | 52.5948 | 54.7415 | -19.4335 | -36.4735 | -16.7856 | -22.8616 | -1.143 | -29.8058 | -49 | -49.0799 | 43.6 | 85.8892 | -34.125 | -42.5881 | 17.1 | 21.6633
2020-07-22 01:00 | No Data | No Data | No Data | No Data | 48.8472 | 51.6804 | -13.7178 | -33.7762 | -13.2484 | -20.8358 | -18.288 | -32.0244 | -29.4 | -30.2218 | 55.2 | 92.6412 | -46.865 | -54.0091 | 0.9 | 17.3234
2020-07-22 01:30 | No Data | No Data | No Data | No Data | 54.2916 | 56.8541 | -12.5746 | -34.3896 | -10.5044 | -19.9289 | -17.145 | -32.3491 | -33.6 | -33.9554 | 49.6 | 88.7531 | -38.22 | -45.4363 | 17.3 | 25.6223
2020-07-22 02:00 | No Data | No Data | No Data | No Data | 47.4189 | 50.9623 | -12.5746 | -34.3896 | -13.8058 | -21.4289 | -16.002 | -30.7762 | -27.3 | -28.1832 | 46 | 86.7926 | -33.67 | -41.9514 | 19 | 24.5204
2020-07-22 02:30 | No Data | No Data | No Data | No Data | 43.7812 | 48.6803 | -11.4315 | -33.9883 | -10.976 | -20.0466 | 1.143 | 27.4558 | -42 | -42.1456 | 42 | 84.3934 | -32.305 | -40.5869 | 19.8 | 25.9023
2020-07-22 03:00 | No Data | No Data | No Data | No Data | 43.83 | 49.5344 | -14.861 | -34.2564 | -13.9558 | -21.4444 | -3.429 | -27.6455 | -35.7 | -35.9462 | 40 | 83.4161 | -29.575 | -38.1604 | 20.8 | 24.797
2020-07-22 03:30 | No Data | No Data | No Data | No Data | 41.4252 | 47.4197 | -13.7178 | -35.8774 | -13.5271 | -22.6081 | -16.002 | -29.8058 | -23.1 | -24.1373 | 43.6 | 87.2715 | -32.305 | -42.0032 | 14.2 | 19.5931
2020-07-22 04:00 | No Data | No Data | No Data | No Data | 39.7772 | 45.9871 | -19.4335 | -38.4275 | -18.9079 | -25.6934 | -32.004 | -39.3298 | -6.3 | -11.6503 | 46.8 | 87.2193 | -37.31 | -45.4385 | 8.8 | 14.0869
2020-07-22 04:30 | No Data | No Data | No Data | No Data | 40.6561 | 46.7494 | -6.8589 | -39.4677 | -5.3594 | -24.2418 | -9.144 | -24.621 | -24.5 | -25.6815 | 40.8 | 83.4535 | -32.305 | -41.1442 | 10.3 | 12.9808
2020-07-22 05:00 | No Data | No Data | No Data | No Data | 42.3407 | 49.1056 | 0 | 40.0103 | -2.6797 | -24.8537 | -10.287 | -23.0024 | -24.5 | -25.297 | 40.8 | 87.3183 | -34.58 | -46.0989 | 8 | 12.6507
2020-07-22 05:30 | No Data | No Data | No Data | No Data | 42.3407 | 48.2977 | -8.0021 | -38.5633 | -6.0668 | -24.0171 | -5.715 | -24.674 | -32.2 | -32.5707 | 40.4 | 86.0707 | -29.575 | -41.1869 | 17.7 | 22.881
2020-07-22 06:00 | No Data | No Data | No Data | No Data | 47.7241 | 52.3197 | -1.1431 | -40.0755 | 0 | 24.9854 | -6.858 | -23.8665 | -32.9 | -33.167 | 37.2 | 84.6158 | -28.21 | -40.218 | 13.1 | 19.8399
2020-07-22 06:30 | No Data | No Data | No Data | No Data | 56.6476 | 59.2244 | 1.1431 | 41.1534 | 1.6507 | 26.2272 | -20.574 | -29.096 | -24.5 | -25.4804 | 50.4 | 92.8664 | -39.585 | -51.0939 | 7.2 | 22.8633
2020-07-22 07:00 | No Data | No Data | No Data | No Data | 61.7746 | 62.8526 | 1.1431 | 41.1534 | 2.9584 | 27.1281 | -27.432 | -34.29 | -21.7 | -22.8011 | 54 | 95.5272 | -43.68 | -55.4298 | -4 | -20.102
2020-07-22 07:30 | No Data | No Data | No Data | No Data | 56.2814 | 57.5047 | 2.2863 | 41.2169 | 2.1866 | 26.8539 | -37.719 | -42.4298 | -16.8 | -19.1063 | 57.2 | 97.6959 | -46.865 | -58.7021 | -5.4 | -14.9121
2020-07-22 08:00 | No Data | No Data | No Data | No Data | 62.2385 | 62.7384 | -1.1431 | -32.0286 | -1.4363 | -16.2916 | -45.72 | -51.6378 | -13.3 | -15.7305 | 50.8 | 87.7907 | -51.415 | -58.2133 | -10.9 | -16.6604
2020-07-22 08:30 | No Data | No Data | No Data | No Data | 57.1603 | 57.7042 | 13.7178 | 38.0001 | 16.0138 | 25.9412 | -77.724 | -80.1161 | 13.3 | 19.8237 | 24 | 72.8659 | -66.43 | -72.5322 | -45.9 | -46.1299
2020-07-22 09:00 | No Data | No Data | No Data | No Data | 47.9316 | 48.579 | 57.1575 | 71.1054 | 60.175 | 66.4328 | -100.584 | -101.1087 | 35 | 40.461 | 12.4 | 63.6201 | -93.275 | -100.9752 | -95.5 | -95.8019
2020-07-22 09:30 | No Data | No Data | No Data | No Data | 45.6733 | 46.3522 | 73.1616 | 85.6753 | 71.001 | 77.2812 | -99.441 | -99.6772 | 36.4 | 42.3775 | -0.8 | -57.6056 | -87.815 | -95.5912 | -97 | -97.5141
2020-07-22 10:00 | No Data | No Data | No Data | No Data | 36.3958 | 37.2442 | 72.0184 | 84.1051 | 70.4008 | 76.7168 | -97.155 | -97.3967 | 37.8 | 44.2995 | -0.8 | -55.6014 | -106.015 | -115.9116 | -77.3 | -79.5533
2020-07-22 10:30 | No Data | No Data | No Data | No Data | 36.4446 | 37.2919 | 66.3027 | 79.2657 | 66.1561 | 72.3779 | -98.298 | -98.6231 | 42.7 | 49.2295 | 10.4 | 60.1066 | -109.2 | -118.8317 | -85.2 | -86.8021
2020-07-22 11:00 | No Data | No Data | No Data | No Data | 31.0613 | 33.1705 | 54.8712 | 68.589 | 57.281 | 62.6628 | -84.582 | -85.3508 | 32.2 | 38.8295 | 12.8 | 60.568 | -99.645 | -108.6164 | -75.2 | -75.7977
2020-07-22 11:30 | No Data | No Data | No Data | No Data | 22.504 | 26.4496 | 48.0123 | 62.498 | 44.7186 | 51.6696 | -80.01 | -80.9919 | 30.1 | 35.5418 | 24 | 66.1102 | -102.375 | -110.431 | -60.4 | -60.9144
2020-07-22 12:00 | No Data | No Data | No Data | No Data | 28.864 | 32.0356 | 51.4417 | 65.1696 | 51.2785 | 57.3503 | -76.581 | -77.7996 | 27.3 | 33.2039 | 24.4 | 65.8848 | -96.46 | -104.4401 | -59.5 | -59.876
2020-07-22 12:30 | No Data | No Data | No Data | No Data | 27.0085 | 31.163 | 42.2966 | 56.6753 | 45.7905 | 50.7012 | -74.295 | -75.9988 | 24.5 | 29.7067 | 14 | 65.5134 | -75.53 | -83.26 | -66.3 | -66.6377
2020-07-22 13:00 | No Data | No Data | No Data | No Data | 29.0105 | 32.9132 | 46.8692 | 60.8882 | 44.9116 | 51.0475 | -78.867 | -80.0508 | 30.1 | 34.8175 | 9.6 | 64.3204 | -82.81 | -90.0946 | -62.4 | -62.9628
2020-07-22 13:30 | No Data | No Data | No Data | No Data | 29.4255 | 33.2796 | 41.1534 | 56.6061 | 39.5093 | 45.2347 | -75.438 | -76.8875 | 27.3 | 32.4275 | 16 | 66.3578 | -83.265 | -89.9865 | -51.3 | -51.6733
2020-07-22 14:00 | No Data | No Data | No Data | No Data | 33.4783 | 36.9117 | 46.8692 | 60.8882 | 48.8775 | 54.3407 | -84.582 | -85.5114 | 34.3 | 39.5051 | 8.8 | 61.0377 | -86.45 | -93.625 | -61 | -61.7822
2020-07-22 14:30 | No Data | No Data | No Data | No Data | 30.0359 | 33.8205 | 49.1555 | 63.3804 | 48.5559 | 53.9852 | -85.725 | -86.6421 | 37.8 | 43.5859 | 2.4 | 55.3447 | -104.65 | -113.2255 | -60.6 | -62.2415
2020-07-22 15:00 | No Data | No Data | No Data | No Data | 31.6838 | 35.2922 | 45.726 | 60.7593 | 46.9481 | 53.3537 | -109.728 | -110.1083 | 58.1 | 62.7857 | -6 | -53.1398 | -107.38 | -116.2701 | -74.1 | -75.745
2020-07-22 15:30 | No Data | No Data | No Data | No Data | 37.6287 | 39.9549 | 49.1555 | 63.3804 | 48.4273 | 55.0161 | -89.154 | -90.0362 | 41.3 | 46.0193 | -8.4 | -52.2792 | -103.285 | -112.1416 | -68.6 | -69.7475
2020-07-22 16:00 | No Data | No Data | No Data | No Data | 29.9382 | 32.1612 | 46.8692 | 61.6242 | 45.0831 | 51.8435 | -92.583 | -93.4328 | 40.6 | 45.7095 | -3.2 | -54.8933 | -102.375 | -110.2612 | -67.9 | -68.201
2020-07-22 16:30 | No Data | No Data | No Data | No Data | 43.8788 | 44.9591 | 25.1493 | 43.4547 | 24.4387 | 30.8141 | -62.865 | -65.7995 | 13.3 | 19.3104 | 8.4 | 62.9628 | -72.345 | -77.817 | -38.2 | -38.6529
2020-07-22 17:00 | No Data | No Data | No Data | No Data | 49.1646 | 49.8194 | -10.2884 | -29.3012 | -12.0264 | -15.7352 | -46.863 | -53.1833 | -5.6 | -10.0955 | 20.8 | 68.8186 | -43.225 | -47.0788 | -4 | -19.0252
2020-07-22 17:30 | No Data | No Data | No Data | No Data | 57.7218 | 57.861 | -13.7178 | -29.6559 | -10.633 | -16.3813 | -17.145 | -35.3037 | -38.5 | -38.5 | 15.2 | 64.2246 | -7.735 | -13.7558 | 19.2 | 37.5757
2020-07-22 18:00 | No Data | No Data | No Data | No Data | 70.0267 | 70.1414 | -14.861 | -30.2017 | -13.3984 | -17.2957 | -3.429 | -34.461 | -55.3 | -55.6577 | 15.2 | 63.0593 | -5.915 | -12.021 | 38.7 | 52.2465
2020-07-22 18:30 | No Data | No Data | No Data | No Data | 73.4081 | 73.5175 | -16.0041 | -30.7803 | -13.8701 | -17.548 | 2.286 | 34.3661 | -60.9 | -61.1569 | 21.2 | 67.4199 | -11.83 | -17.7217 | 34.3 | 44.852
2020-07-22 19:00 | No Data | No Data | No Data | No Data | 69.4652 | 69.5808 | 5.7158 | 32.5145 | 5.0593 | 16.9065 | -8.001 | -30.7762 | -50.4 | -50.4194 | 28.8 | 73.1114 | -17.29 | -24.4518 | 21.8 | 30.5483
2020-07-22 19:30 | No Data | No Data | No Data | No Data | 67.7195 | 68.0227 | 16.0041 | 37.845 | 14.2131 | 24.499 | -17.145 | -32.3491 | -38.5 | -38.5254 | 37.6 | 79.8118 | -26.845 | -34.04 | 12.5 | 20.2252
2020-07-22 20:00 | No Data | No Data | No Data | No Data | 62.4338 | 62.9649 | 17.1473 | 39.3682 | 17.343 | 27.1899 | -19.431 | -32.6906 | -32.9 | -33.0189 | 42.8 | 84.1047 | -31.395 | -38.2444 | 8.2 | 12.474
2020-07-22 20:30 | No Data | No Data | No Data | No Data | 57.4655 | 58.3915 | 13.7178 | 38.0001 | 14.3203 | 25.0396 | -14.859 | -30.1977 | -35 | -35.1118 | 32.8 | 78.7553 | -22.75 | -31.5365 | 16.9 | 21.6301
2020-07-22 21:00 | No Data | No Data | No Data | No Data | 57.4655 | 59.2329 | 10.2884 | 35.8045 | 10.4186 | 21.7353 | -18.288 | -32.0244 | -30.8 | -30.927 | 38 | 81.7665 | -28.21 | -35.9565 | 10.9 | 17.9011
2020-07-22 21:30 | No Data | No Data | No Data | No Data | 66.743 | 67.934 | 13.7178 | 38.0001 | 15.585 | 25.6447 | -25.146 | -36.379 | -28 | -28.2179 | 33.2 | 79.6492 | -26.39 | -34.8424 | -4.6 | -11.378
2020-07-22 22:00 | No Data | No Data | No Data | No Data | 63.154 | 64.9186 | 16.0041 | 38.8839 | 16.3568 | 26.0258 | -29.718 | -38.2008 | -14.7 | -17.6672 | 44.4 | 86.2981 | -34.125 | -42.3174 | -0.1 | -2.8018
2020-07-22 22:30 | No Data | No Data | No Data | No Data | 68.4398 | 70.452 | 12.5746 | 36.5272 | 14.9848 | 24.0768 | -36.576 | -44.3861 | -14.7 | -16.5946 | 44.4 | 84.9301 | -35.035 | -41.7734 | -7.8 | -8.4694
2020-07-22 23:00 | No Data | No Data | No Data | No Data | 71.9799 | 73.5106 | 12.5746 | 36.5272 | 12.9911 | 23.7095 | -34.29 | -42.5221 | -21.7 | -22.596 | 46.4 | 85.9926 | -35.49 | -41.9119 | 9.2 | 9.2136
2020-07-22 23:30 | No Data | No Data | No Data | No Data | 83.3082 | 84.2362 | 10.2884 | 35.8045 | 9.7969 | 21.1146 | -37.719 | -45.3326 | -25.2 | -25.4419 | 55.6 | 90.0222 | -43.225 | -48.8463 | 13.4 | 15.4052
2020-07-23 | No Data | No Data | No Data | No Data | 78.2299 | 79.2175 | 1.1431 | 32.0286 | 4.4161 | 17.6082 | -24.003 | -36.4508 | -30.8 | -31.085 | 48 | 85.8687 | -38.22 | -44.2474 | 15.8 | 16.0639
2020-07-23 00:30 | No Data | No Data | No Data | No Data | 73.1029 | 74.4606 | -9.1452 | -32.1914 | -9.1323 | -17.153 | -20.574 | -35.2111 | -30.8 | -30.927 | 39.6 | 81.1221 | -30.03 | -36.3459 | 23 | 23.4555
2020-07-23 01:00 | No Data | No Data | No Data | No Data | 66.2791 | 68.1368 | -2.2863 | -32.0898 | -1.715 | 16.4211 | -17.145 | -31.3857 | -28.7 | -29.1153 | 38.8 | 81.0856 | -29.12 | -35.5978 | 20 | 20.0422
2020-07-23 01:30 | No Data | No Data | No Data | No Data | 68.0247 | 70.2364 | 1.1431 | 33.1711 | 2.6368 | 17.3294 | -22.86 | -33.9838 | -25.9 | -28.2179 | 47.2 | 85.7578 | -35.49 | -41.9119 | 20.4 | 20.4626
2020-07-23 02:00 | No Data | No Data | No Data | No Data | 60.9567 | 63.9188 | 1.1431 | 30.8862 | 1.522 | 16.1402 | -25.146 | -35.5618 | -18.2 | -21.7451 | 48 | 85.5374 | -38.675 | -43.9752 | 17.1 | 17.4545
2020-07-23 02:30 | No Data | No Data | No Data | No Data | 55.8297 | 60.5287 | -3.4295 | -42.4354 | 0 | -27.8534 | -25.146 | -30.4347 | -15.4 | -20.3482 | 44.4 | 93.6009 | -34.58 | -49.5512 | 17.4 | 19.3215
2020-07-23 03:00 | No Data | No Data | No Data | No Data | 52.4361 | 57.4135 | -3.4295 | -40.157 | -1.8651 | -25.3893 | -16.002 | -26.0644 | -21 | -23.1741 | 41.2 | 89.6303 | -33.67 | -46.036 | 18.4 | 18.4043
2020-07-23 03:30 | No Data | No Data | No Data | No Data | 52.4361 | 57.4135 | 0 | 40.0103 | 0 | 25.6285 | -13.716 | -23.7843 | -22.4 | -25.7006 | 40 | 89.0851 | -31.85 | -44.7221 | 15.7 | 15.8398
2020-07-23 04:00 | No Data | No Data | No Data | No Data | 52.4361 | 57.4135 | 1.1431 | 41.1693 | 0 | 25.5964 | -12.573 | -23.144 | -24.5 | -27.8772 | 38.8 | 87.8344 | -30.03 | -43.4448 | 17 | 17.1828
2020-07-23 04:30 | No Data | No Data | No Data | No Data | 52.4361 | 57.4135 | 2.2863 | 41.2169 | 2.551 | 26.4486 | -12.573 | -22.193 | -24.5 | -27.2371 | 41.6 | 88.4 | -32.76 | -45.3747 | 16.5 | 16.5511
2020-07-23 05:00 | No Data | No Data | No Data | No Data | 52.4361 | 57.4135 | 0 | 40.0103 | 0 | 25.3713 | -5.715 | -22.4564 | -30.8 | -31.305 | 35.6 | 85.0129 | -26.39 | -39.6373 | 23.2 | 23.5951
2020-07-23 05:30 | No Data | No Data | No Data | No Data | 54.6944 | 59.4831 | -1.1431 | -38.9343 | 0 | 24.5138 | -6.858 | -22.7741 | -32.2 | -33.1079 | 39.2 | 85.1587 | -29.12 | -40.8614 | 22 | 23.0269
2020-07-23 06:00 | No Data | No Data | No Data | No Data | 58.2834 | 62.2084 | 10.2884 | 43.5299 | 9.3896 | 28.3134 | -13.716 | -24.7269 | -28 | -28.7 | 51.2 | 91.6376 | -40.495 | -50.6871 | 13.7 | 18.0161
2020-07-23 06:30 | No Data | No Data | No Data | No Data | 63.3616 | 65.9526 | 34.2945 | 57.1575 | 34.3643 | 46.3805 | -37.719 | -40.5403 | -10.5 | -16.4015 | 73.2 | 107.5531 | -61.425 | -71.6332 | -14.6 | -19.5489
2020-07-23 07:00 | No Data | No Data | No Data | No Data | 68.5863 | 69.4271 | 43.4397 | 63.904 | 45.426 | 55.699 | -49.149 | -50.7317 | -4.9 | -11.5871 | 80 | 112.8546 | -67.795 | -78.5056 | -33.4 | -33.9171
2020-07-23 07:30 | No Data | No Data | No Data | No Data | 71.516 | 71.8555 | 49.1555 | 67.9189 | 50.6997 | 60.4086 | -50.292 | -52.1288 | -4.2 | -9.3915 | 80 | 112.2918 | -65.975 | -75.5711 | -43.7 | -45.0389
2020-07-23 08:00 | No Data | No Data | No Data | No Data | 75.874 | 76.194 | 20.5767 | 41.5642 | 21.5233 | 29.0341 | -22.86 | -34.8381 | -35.7 | -35.7274 | 27.6 | 72.2772 | -32.305 | -37.3045 | -18.1 | -28.5661
2020-07-23 08:30 | No Data | No Data | No Data | No Data | 77.6196 | 77.7368 | 50.2986 | 63.5657 | 50.421 | 56.4012 | -50.292 | -53.1341 | -11.2 | -14.8822 | 21.6 | 69.0646 | -67.34 | -72.4937 | -42.3 | -44.8808
2020-07-23 09:00 | No Data | No Data | No Data | No Data | 71.6625 | 71.703 | 81.1637 | 92.0573 | 83.5419 | 89.0853 | -82.296 | -82.8024 | 18.2 | 24.2992 | 7.6 | 58.4958 | -99.19 | -106.6293 | -96.2 | -96.2229
2020-07-23 09:30 | No Data | No Data | No Data | No Data | 64.4846 | 64.5297 | 109.7424 | 118.8876 | 109.6743 | 115.2833 | -105.156 | -105.1622 | 53.2 | 59.7957 | 34.4 | 64.364 | -139.685 | -150.4792 | -104.5 | -105.1309
2020-07-23 10:00 | No Data | No Data | No Data | No Data | 60.2365 | 60.3764 | 99.4541 | 109.4622 | 100.3704 | 105.8189 | -97.155 | -97.1617 | 47.6 | 55.5828 | 18 | 56.5417 | -124.67 | -134.5954 | -92 | -92.6914
2020-07-23 10:30 | No Data | No Data | No Data | No Data | 59.5651 | 59.8776 | 100.5972 | 110.0338 | 100.4347 | 105.7382 | -97.155 | -97.1617 | 50.4 | 58.7041 | 16.8 | 55.7896 | -121.03 | -130.7973 | -106 | -108.0408
2020-07-23 11:00 | No Data | No Data | No Data | No Data | 56.1837 | 57.4521 | 104.0266 | 113.1776 | 104.5936 | 109.761 | -101.727 | -101.7334 | 56.7 | 63.2368 | 11.6 | 54.45 | -116.025 | -125.4761 | -114.3 | -115.8521
2020-07-23 11:30 | No Data | No Data | No Data | No Data | 56.1837 | 57.8161 | 91.452 | 101.2446 | 91.924 | 97.0031 | -90.297 | -90.4127 | 46.9 | 53.5763 | -0.8 | -52.0246 | -103.285 | -111.617 | -106 | -107.4841
2020-07-23 12:00 | No Data | No Data | No Data | No Data | 52.8511 | 54.5833 | 106.313 | 114.8453 | 105.3654 | 110.1849 | -102.87 | -102.87 | 61.6 | 68.2563 | 13.6 | 53.749 | -114.205 | -122.2732 | -125.1 | -128.5542
2020-07-23 12:30 | No Data | No Data | No Data | No Data | 52.8511 | 54.5833 | 115.4582 | 123.3596 | 114.4548 | 119.3767 | -110.871 | -110.8946 | 73.5 | 79.9656 | 26 | 59.2135 | -123.305 | -132.0731 | -135 | -138.7408
2020-07-23 13:00 | No Data | No Data | No Data | No Data | 52.9488 | 54.6779 | 102.8835 | 114.8453 | 102.8143 | 107.6649 | -100.584 | -100.5905 | 63 | 70.1259 | 12 | 53.7565 | -113.295 | -121.2607 | -121.5 | -125.0773
2020-07-23 13:30 | No Data | No Data | No Data | No Data | 54.6456 | 56.3226 | 88.0226 | 98.1579 | 89.9517 | 95.0944 | -86.868 | -86.9882 | 51.1 | 58.2684 | -10 | -50.206 | -96.46 | -103.756 | -116.1 | -119.3124
2020-07-23 14:00 | No Data | No Data | No Data | No Data | 55.9762 | 57.6145 | 88.0226 | 98.1579 | 86.7361 | 91.831 | -84.582 | -84.7055 | 48.3 | 55.8291 | -19.6 | -51.1077 | -90.545 | -97.4189 | -112.4 | -115.739
2020-07-23 14:30 | No Data | No Data | No Data | No Data | 55.9762 | 57.6145 | 89.1657 | 99.1843 | 88.837 | 93.8385 | -85.725 | -85.8468 | 51.8 | 58.8833 | -14.4 | -48.9653 | -97.37 | -104.6025 | -121.6 | -125.44
2020-07-23 15:00 | No Data | No Data | No Data | No Data | 55.9762 | 57.6145 | 81.1637 | 92.0573 | 79.2759 | 84.5562 | -76.581 | -76.8875 | 42 | 48.98 | -28.8 | -53.2586 | -87.815 | -94.5459 | -102.9 | -105.7533
2020-07-23 15:30 | No Data | No Data | No Data | No Data | 57.7218 | 59.3119 | 81.1637 | 92.0573 | 81.5911 | 86.899 | -80.01 | -80.3034 | 42.7 | 49.941 | -27.6 | -51.94 | -88.27 | -94.9686 | -107.7 | -110.5185
2020-07-23 16:00 | No Data | No Data | No Data | No Data | 62.8977 | 63.7369 | 70.8753 | 82.5367 | 71.9014 | 77.2341 | -70.866 | -71.4535 | 30.8 | 37.6767 | -31.6 | -56.4695 | -73.255 | -78.6637 | -85.2 | -86.1121
2020-07-23 16:30 | No Data | No Data | No Data | No Data | 70.1854 | 70.416 | 45.726 | 60.0127 | 47.4197 | 52.5957 | -46.863 | -50.305 | 4.2 | 14.6164 | -20.8 | -58.2409 | -50.505 | -54.1622 | -52.8 | -52.8015
2020-07-23 17:00 | No Data | No Data | No Data | No Data | 80.6958 | 80.7689 | 18.2904 | 37.8623 | 18.4148 | 25.0474 | -19.431 | -32.6906 | -28 | -28.2179 | -0.4 | -58.0345 | -22.75 | -25.0415 | 2.4 | 20.938
2020-07-23 17:30 | No Data | No Data | No Data | No Data | 85.9205 | 85.9384 | -5.7158 | -29.1447 | -6.3026 | -14.7292 | 5.715 | 33.6361 | -56 | -56.5269 | -9.2 | -53.9896 | 14.56 | 14.8137 | 37.2 | 56.4809
2020-07-23 18:00 | No Data | No Data | No Data | No Data | 93.0495 | 93.0606 | -24.0062 | -35.6032 | -21.7805 | -24.551 | 20.574 | 41.9654 | -81.2 | -81.9688 | -18 | -55.0273 | 28.665 | 28.7947 | 72.9 | 82.8185
2020-07-23 18:30 | No Data | No Data | No Data | No Data | 91.3039 | 91.3152 | -34.2945 | -40.5939 | -33.9141 | -34.7693 | 3.429 | 35.5985 | -65.8 | -65.9822 | -14.4 | -54.7284 | 25.48 | 25.5449 | 55.1 | 62.359
2020-07-23 19:00 | No Data | No Data | No Data | No Data | 82.7466 | 82.8004 | -18.2904 | -32.9735 | -19.0793 | -22.3556 | -30.861 | -42.0276 | -31.5 | -31.7788 | 7.2 | 59.5449 | 2.73 | 7.775 | 27.2 | 35.1871
2020-07-23 19:30 | No Data | No Data | No Data | No Data | 77.4609 | 77.6015 | -16.0041 | -32.7548 | -14.6847 | -19.6776 | -30.861 | -42.0587 | -28.7 | -29.715 | 6.4 | 59.8625 | 3.64 | 8.9625 | 30 | 36.3352
2020-07-23 20:00 | No Data | No Data | No Data | No Data | 75.7153 | 76.0553 | -27.4356 | -38.7998 | -26.8826 | -29.6323 | -14.859 | -32.2075 | -42 | -42.2849 | -3.6 | -60.5072 | 10.92 | 14.5101 | 48.5 | 52.7721
2020-07-23 20:30 | No Data | No Data | No Data | No Data | 70.5394 | 71.0886 | -28.5788 | -39.6164 | -29.1765 | -31.728 | -26.289 | -38.8284 | -27.3 | -29.2496 | -4 | -61.3306 | 11.83 | 15.7945 | 40.1 | 42.5067
2020-07-23 21:00 | No Data | No Data | No Data | No Data | 65.156 | 66.7096 | -35.4377 | -42.8033 | -37.1083 | -38.2989 | -21.717 | -37.7363 | -14.7 | -19.8237 | 0 | 62.8 | 8.645 | 13.574 | 38.8 | 40.412
2020-07-23 21:30 | No Data | No Data | No Data | No Data | 68.3299 | 70.262 | -51.4417 | -55.4045 | -52.2432 | -52.6709 | -33.147 | -45.2893 | -7.7 | -15.3681 | 6.8 | 64.3602 | 2.275 | 12.0468 | 45.4 | 46.621
2020-07-23 22:00 | No Data | No Data | No Data | No Data | 59.5163 | 61.7249 | -52.5849 | -57.3401 | -50.764 | -51.79 | -44.577 | -52.3414 | 6.3 | 14.0872 | 17.6 | 72.1787 | -6.825 | -20.2922 | 27.3 | 27.3967
2020-07-23 22:30 | No Data | No Data | No Data | No Data | 56.0861 | 58.4245 | -53.7281 | -57.9522 | -50.764 | -51.6427 | -42.291 | -51.0398 | 2.8 | 14.2773 | 30.4 | 78.1547 | -19.11 | -28.6794 | 27.3 | 28.3115
2020-07-23 23:00 | No Data | No Data | No Data | No Data | 52.546 | 54.4991 | -60.587 | -63.9858 | -61.2469 | -61.7339 | -64.008 | -69.1964 | 23.8 | 29.9613 | 47.2 | 87.0981 | -36.855 | -43.796 | 18 | 18.0069
2020-07-23 23:30 | No Data | No Data | No Data | No Data | 54.2916 | 55.7855 | -67.4459 | -70.1898 | -65.3843 | -65.8754 | -82.296 | -85.725 | 35.7 | 40.7265 | 60.4 | 94.9021 | -47.775 | -54.5791 | 8.2 | 10.9124
2020-07-24 | No Data | No Data | No Data | No Data | 44.6967 | 46.4999 | -75.4479 | -77.1266 | -74.4953 | -74.7605 | -83.439 | -86.8229 | 44.1 | 49.1498 | 56.8 | 93.2858 | -46.865 | -54.2367 | -2.7 | -2.9967
2020-07-24 00:30 | No Data | No Data | No Data | No Data | 41.3642 | 43.3064 | -84.5931 | -85.5226 | -85.3427 | -85.3921 | -72.009 | -75.9042 | 39.9 | 45.7577 | 60.8 | 96.3934 | -50.05 | -57.0113 | 0.9 | 0.9
2020-07-24 01:00 | No Data | No Data | No Data | No Data | 33.8323 | 36.1811 | -76.591 | -78.0195 | -79.7475 | -79.8114 | -54.864 | -60.8372 | 25.9 | 32.9074 | 62.8 | 97.3612 | -55.51 | -62.0621 | 5.4 | 5.6321
2020-07-24 01:30 | No Data | No Data | No Data | No Data | 27.9362 | 30.7389 | -46.8692 | -51.6572 | -42.7892 | -44.4472 | -80.01 | -82.9049 | 49.7 | 55.7237 | 100 | 125.845 | -87.815 | -95.5912 | -28.7 | -31.1854
2020-07-24 02:00 | No Data | No Data | No Data | No Data | 15.375 | 18.7735 | -57.1575 | -60.7485 | -57.281 | -57.9004 | -77.724 | -80.701 | 52.5 | 58.8541 | 94.4 | 121.6947 | -82.355 | -90.0406 | -26.9 | -30.4179
2020-07-24 02:30 | No Data | No Data | No Data | No Data | 6.5003 | 12.5821 | -56.0144 | -60.0779 | -55.2659 | -56.0276 | -77.724 | -81.016 | 55.3 | 61.0647 | 97.2 | 123.3849 | -86.45 | -93.8007 | -34.2 | -34.5352
2020-07-24 03:00 | No Data | No Data | No Data | No Data | -1.1902 | -9.0086 | -65.1596 | -67.9958 | -66.2633 | -66.6098 | -75.438 | -78.8256 | 56.7 | 62.0478 | 94 | 120.629 | -85.085 | -92.3661 | -33.5 | -33.7623
2020-07-24 03:30 | No Data | No Data | No Data | No Data | -4.5228 | -11.5376 | -61.7301 | -65.0692 | -61.3327 | -61.8798 | -77.724 | -81.016 | 63 | 68.3854 | 101.6 | 127.1201 | -91.455 | -98.9455 | -42.3 | -42.6184
2020-07-24 04:00 | No Data | No Data | No Data | No Data | -3.949 | -12.9288 | -75.4479 | -76.8975 | -73.0376 | -73.2201 | -67.437 | -71.5814 | 54.6 | 60.7348 | 93.6 | 120.0667 | -82.81 | -90.2748 | -36 | -36.1166
2020-07-24 04:30 | No Data | No Data | No Data | No Data | -2.2644 | -12.5175 | -81.1637 | -82.3147 | -82.2557 | -82.3427 | -62.865 | -67.7077 | 49.7 | 55.7237 | 88.4 | 115.7998 | -78.26 | -85.3765 | -32.2 | -32.2621
2020-07-24 05:00 | No Data | No Data | No Data | No Data | 3.7415 | 14.4989 | -68.589 | -70.9858 | -67.7639 | -68.1757 | -80.01 | -83.2117 | 67.9 | 73.1826 | 103.2 | 127.9281 | -92.82 | -100.555 | -45.9 | -45.9184
2020-07-24 05:30 | No Data | No Data | No Data | No Data | 6.7079 | 15.531 | -84.5931 | -85.5226 | -87.0363 | -87.0632 | -76.581 | -79.9201 | 63.7 | 69.3035 | 79.6 | 109.23 | -72.345 | -78.8635 | -41.1 | -41.103
2020-07-24 06:00 | No Data | No Data | No Data | No Data | 8.7587 | 16.5207 | -69.7322 | -72.091 | -70.8938 | -71.2229 | -93.726 | -96.2091 | 74.2 | 79.3073 | 100.4 | 124.9621 | -89.635 | -97.09 | -47.4 | -47.4052
2020-07-24 06:30 | No Data | No Data | No Data | No Data | 10.663 | 16.2868 | -67.4459 | -70.1898 | -66.9708 | -67.4288 | -92.583 | -95.096 | 64.4 | 69.1549 | 86 | 112.4178 | -75.53 | -82.5107 | -51.2 | -51.8525
2020-07-24 07:00 | No Data | No Data | No Data | No Data | 20.856 | 22.3957 | -70.8753 | -73.1973 | -68.5356 | -68.9906 | -92.583 | -95.096 | 58.8 | 63.4341 | 83.6 | 111.118 | -71.435 | -78.0295 | -22.4 | -23.3805
2020-07-24 07:30 | No Data | No Data | No Data | No Data | 22.1988 | 23.6513 | -40.0103 | -48.5132 | -38.5232 | -41.0913 | -102.87 | -104.6891 | 65.1 | 69.3141 | 102.4 | 125.6408 | -90.09 | -97.1657 | -43.3 | -43.7416
2020-07-24 08:00 | No Data | No Data | No Data | No Data | 26.0929 | 26.6636 | -49.1555 | -55.7454 | -45.6619 | -47.7753 | -65.151 | -69.432 | 18.9 | 26.2383 | 60.4 | 95.2109 | -62.79 | -70.2014 | -23.7 | -24.2425
2020-07-24 08:30 | No Data | No Data | No Data | No Data | 22.6017 | 22.8398 | -10.2884 | -36.9009 | -7.6531 | -22.8434 | -91.44 | -93.2509 | 42.7 | 47.8976 | 53.6 | 89.7606 | -100.1 | -108.8544 | -80.5 | -80.9796
2020-07-24 09:00 | No Data | No Data | No Data | No Data | 16.8643 | 16.8643 | 40.0103 | 56.6061 | 39.9381 | 47.3442 | -138.303 | -138.5342 | 86.8 | 92.5801 | 52.8 | 79.6241 | -144.235 | -154.3852 | -154.1 | -160.0138
2020-07-24 09:30 | No Data | No Data | No Data | No Data | 9.9428 | 10.2167 | 80.0205 | 91.6019 | 77.9896 | 84.4079 | -144.018 | -144.018 | 91.7 | 97.6619 | 60 | 81.2591 | -163.8 | -176.9295 | -162.6 | -170.9888
2020-07-24 10:00 | No Data | No Data | No Data | No Data | 2.7161 | 3.8498 | 66.3027 | 79.2657 | 67.5496 | 73.4333 | -112.014 | -112.1597 | 66.5 | 72.7091 | 28.4 | 60.3059 | -132.86 | -142.2979 | -147.5 | -153.8943
2020-07-24 10:30 | No Data | No Data | No Data | No Data | -8.7221 | -8.8556 | 61.7301 | 74.8305 | 62.4904 | 68.3534 | -91.44 | -91.7894 | 53.2 | 60.4477 | 21.6 | 58.5314 | -125.58 | -135.0185 | -136.6 | -144.3946
2020-07-24 11:00 | No Data | No Data | No Data | No Data | -12.3598 | -12.3598 | 64.0164 | 76.7274 | 61.6757 | 67.4957 | -85.725 | -86.0976 | 50.4 | 56.6654 | 17.2 | 57.0544 | -122.395 | -132.0613 | -130.9 | -139.1497
2020-07-24 11:30 | No Data | No Data | No Data | No Data | -16.669 | -16.7699 | 66.3027 | 78.6451 | 68.3856 | 74.5189 | -96.012 | -96.1819 | 62.3 | 68.8887 | 37.2 | 66.8969 | -137.865 | -148.7913 | -151.4 | -160.4749
2020-07-24 12:00 | No Data | No Data | No Data | No Data | -20.4654 | -20.7937 | 72.0184 | 84.1051 | 73.252 | 79.3542 | -110.871 | -110.9652 | 82.6 | 88.6544 | 58 | 81.1803 | -153.79 | -165.2677 | -173.1 | -182.7821
2020-07-24 12:30 | No Data | No Data | No Data | No Data | -24.7745 | -25.0253 | 68.589 | 81.1878 | 68.3856 | 74.7464 | -115.443 | -115.4656 | 97.3 | 102.9381 | 78.8 | 97.844 | -171.535 | -184.9523 | -180.7 | -190.4956
2020-07-24 13:00 | No Data | No Data | No Data | No Data | -26.2516 | -26.474 | 45.726 | 60.7593 | 48.3201 | 54.6559 | -120.015 | -120.3628 | 108.5 | 114.2223 | 76.8 | 95.5221 | -172.445 | -184.9618 | -182.6 | -192.7105
2020-07-24 13:30 | No Data | No Data | No Data | No Data | -27.8996 | -27.9569 | 34.2945 | 51.834 | 32.4778 | 39.4364 | -139.446 | -139.6754 | 133 | 138.4603 | 67.6 | 87.2743 | -166.985 | -179.8822 | -187.5 | -197.8329
2020-07-24 14:00 | No Data | No Data | No Data | No Data | -18.1094 | -18.3138 | 35.4377 | 52.5973 | 35.8006 | 43.389 | -156.591 | -156.6285 | 146.3 | 151.1044 | 80 | 96.5194 | -180.635 | -194.7533 | -191.8 | -201.7883
2020-07-24 14:30 | No Data | No Data | No Data | No Data | -10.2113 | -11.2486 | 16.0041 | 39.9285 | 19.9155 | 28.5078 | -160.02 | -160.1669 | 146.3 | 150.9308 | 64.4 | 82.7729 | -170.17 | -183.0096 | -187 | -197.2634
2020-07-24 15:00 | No Data | No Data | No Data | No Data | -0.93385 | -8.1046 | 3.4295 | 33.3283 | 5.3594 | 18.3981 | -125.73 | -126.605 | 113.4 | 118.4738 | 24.8 | 57.6111 | -134.225 | -143.8987 | -155.1 | -163.3951
2020-07-24 15:30 | No Data | No Data | No Data | No Data | 5.7923 | 13.4621 | 16.0041 | 37.845 | 18.1362 | 27.328 | -124.587 | -125.1102 | 105.7 | 110.7019 | 9.6 | 50.1278 | -120.575 | -129.0356 | -140.3 | -147.6797
2020-07-24 16:00 | No Data | No Data | No Data | No Data | 19.3179 | 23.7693 | -14.861 | -32.2117 | -16.1424 | -20.7678 | -131.445 | -132.045 | 107.1 | 111.6363 | 2.4 | 53.6134 | -100.1 | -106.9869 | -117.4 | -123.0325
2020-07-24 16:30 | No Data | No Data | No Data | No Data | 29.3156 | 32.4223 | -16.0041 | -30.7803 | -13.3127 | -17.8047 | -78.867 | -81.5064 | 49 | 54.4742 | 10.4 | 62.4718 | -77.805 | -82.9174 | -78.4 | -81.2158
2020-07-24 17:00 | No Data | No Data | No Data | No Data | 39.6307 | 41.9809 | -30.8651 | -37.7413 | -33.4639 | -34.2035 | -33.147 | -43.026 | -6.3 | -14.0872 | 30 | 71.0448 | -51.415 | -55.3419 | -30.1 | -30.529
2020-07-24 17:30 | No Data | No Data | No Data | No Data | 54.4869 | 55.7496 | -58.3007 | -59.8928 | -54.6013 | -54.6369 | -17.145 | -38.3374 | -22.4 | -23.0894 | 22 | 65.7875 | -15.925 | -19.8382 | 9.2 | 11.1503
2020-07-24 18:00 | No Data | No Data | No Data | No Data | 59.6139 | 60.3977 | -57.1575 | -59.0578 | -57.131 | -57.1846 | -19.431 | -39.4128 | -28 | -28.035 | 11.6 | 60.7184 | -0.91 | -7.3367 | 28.5 | 36.8756
2020-07-24 18:30 | No Data | No Data | No Data | No Data | 55.256 | 56.522 | -70.8753 | -71.6181 | -71.2797 | -71.2837 | -8.001 | -37.4409 | -42 | -42.0058 | 7.2 | 58.4452 | 2.275 | 6.3374 | 36.2 | 42.6226
2020-07-24 19:00 | No Data | No Data | No Data | No Data | 55.671 | 57.318 | -66.3027 | -67.4846 | -67.0565 | -67.0565 | -28.575 | -44.6356 | -15.4 | -15.7927 | 8.4 | 59.793 | -0.455 | -5.9325 | 37.6 | 44.4994
2020-07-24 19:30 | No Data | No Data | No Data | No Data | 50.3853 | 52.1993 | -80.0205 | -80.5414 | -78.397 | -78.4251 | -33.147 | -46.8769 | -8.4 | -11.8794 | 4.8 | 60.5904 | 2.275 | 6.7641 | 33.6 | 38.3564
2020-07-24 20:00 | No Data | No Data | No Data | No Data | 38.2391 | 40.0795 | -96.0246 | -96.1334 | -94.668 | -94.7903 | -41.148 | -52.1288 | 7 | 13.8062 | -2.8 | -59.2662 | 11.375 | 13.7558 | 37 | 41.5023
2020-07-24 20:30 | No Data | No Data | No Data | No Data | 39.9359 | 42.2372 | -101.7403 | -101.766 | -102.064 | -102.2664 | -58.293 | -65.9581 | 23.8 | 28.3478 | 2.4 | 60.8053 | 5.46 | 10.2249 | 37.9 | 41.0232
2020-07-24 21:00 | No Data | No Data | No Data | No Data | 37.8851 | 40.8907 | -106.313 | -106.313 | -109.4598 | -109.8019 | -50.292 | -59.6116 | 18.9 | 24.3797 | 0.8 | 61.6052 | 7.28 | 11.6537 | 33.5 | 34.9607
2020-07-24 21:30 | No Data | No Data | No Data | No Data | 39.5697 | 41.8393 | -102.8835 | -102.8898 | -108.1736 | -108.5648 | -68.58 | -74.7421 | 30.1 | 34.8175 | 13.2 | 66.1308 | -5.005 | -12.4274 | 34.6 | 34.854
2020-07-24 22:00 | No Data | No Data | No Data | No Data | 41.474 | 43.6447 | -102.8835 | -102.8898 | -102.7714 | -103.0131 | -85.725 | -90.3621 | 49.7 | 53.9545 | 16 | 66.7461 | -10.01 | -15.8468 | 24.9 | 26.5452
2020-07-24 22:30 | No Data | No Data | No Data | No Data | 39.826 | 42.0818 | -100.5972 | -100.6232 | -103.1572 | -103.436 | -82.296 | -87.1158 | 44.1 | 48.2594 | 19.2 | 66.818 | -10.92 | -15.7682 | 29.9 | 31.6244
2020-07-24 23:00 | No Data | No Data | No Data | No Data | 45.6245 | 47.1375 | -107.4561 | -107.4804 | -108.7739 | -109.1199 | -69.723 | -75.7922 | 29.4 | 34.2142 | 10 | 63.5912 | -2.275 | -10.1741 | 42.9 | 43.9393
2020-07-24 23:30 | No Data | No Data | No Data | No Data | 61.8235 | 62.9483 | -101.7403 | -101.7468 | -101.185 | -101.3995 | -58.293 | -65.9581 | 9.1 | 14.4309 | 16.8 | 64.2358 | -8.645 | -12.5517 | 46.6 | 50.8696
2020-07-25 | No Data | No Data | No Data | No Data | 56.8551 | 58.0763 | -100.5972 | -100.6037 | -102.9 | -103.2003 | -32.004 | -46.9048 | -11.2 | -14 | 3.6 | 60.5072 | 2.73 | 6.5146 | 54.9 | 57.1561
2020-07-25 00:30 | No Data | No Data | No Data | No Data | 52.6925 | 54.8795 | -84.5931 | -84.8707 | -84.3566 | -84.4158 | -28.575 | -43.7636 | -7 | -11.4809 | 8.8 | 61.8294 | -1.82 | -8.3898 | 46.1 | 46.9324
2020-07-25 01:00 | No Data | No Data | No Data | No Data | 47.7241 | 51.985 | -74.3047 | -75.0136 | -76.5963 | -76.5963 | -44.577 | -53.5749 | 11.9 | 17.3312 | 16.8 | 66.9424 | -10.92 | -15.1249 | 33.1 | 33.1869
2020-07-25 01:30 | No Data | No Data | No Data | No Data | 51.4717 | 55.4454 | -59.4438 | -61.2733 | -61.59 | -61.6292 | -59.436 | -65.9482 | 21.7 | 26.6092 | 30.8 | 74.2859 | -23.66 | -27.0907 | 20.5 | 22.1542
2020-07-25 02:00 | No Data | No Data | No Data | No Data | 46.2837 | 51.4007 | -61.7301 | -63.4937 | -61.9543 | -61.9952 | -52.578 | -59.8413 | 20.3 | 25.4804 | 26.8 | 71.2337 | -21.84 | -25.5165 | 27.5 | 28.8134
2020-07-25 02:30 | No Data | No Data | No Data | No Data | 44.4892 | 49.791 | -57.1575 | -59.6742 | -55.1588 | -55.2869 | -52.578 | -58.784 | 24.5 | 30.5203 | 31.2 | 74.4527 | -25.48 | -29.3466 | 22.2 | 24.956
2020-07-25 03:00 | No Data | No Data | No Data | No Data | 42.8534 | 49.119 | -59.4438 | -61.5605 | -58.4172 | -58.4738 | -50.292 | -57.843 | 26.6 | 33.4612 | 28.8 | 71.6436 | -25.48 | -28.287 | 20.1 | 23.3077
2020-07-25 03:30 | No Data | No Data | No Data | No Data | 42.8534 | 49.119 | -64.0164 | -65.4697 | -64.484 | -64.484 | -43.434 | -53.2815 | 25.9 | 32.0628 | 24 | 68.352 | -20.02 | -22.8045 | 24.1 | 26.6177
2020-07-25 04:00 | No Data | No Data | No Data | No Data | 42.8534 | 49.119 | -58.3007 | -60.77 | -57.8384 | -57.9314 | -58.293 | -64.92 | 39.9 | 44.15 | 33.6 | 73.7043 | -29.12 | -32.3562 | 12.9 | 16.5702
2020-07-25 04:30 | No Data | No Data | No Data | No Data | 42.8534 | 49.119 | -54.8712 | -57.4881 | -54.0439 | -54.2146 | -58.293 | -64.92 | 40.6 | 45.0835 | 36.4 | 75.0221 | -31.395 | -34.8008 | 10.3 | 13.1655
2020-07-25 05:00 | No Data | No Data | No Data | No Data | 44.8554 | 50.8751 | -45.726 | -50.1425 | -44.2899 | -44.7762 | -56.007 | -62.3642 | 37.1 | 41.9591 | 38 | 76.1577 | -34.58 | -38.2633 | 7.5 | 11.1126
2020-07-25 05:30 | No Data | No Data | No Data | No Data | 46.7475 | 52.5509 | -44.5829 | -49.1023 | -45.1259 | -45.5789 | -66.294 | -71.3162 | 47.6 | 51.4774 | 44.4 | 79.5447 | -40.04 | -43.4352 | 4.7 | 10.2421
2020-07-25 06:00 | No Data | No Data | No Data | No Data | 50.3365 | 54.3931 | -44.5829 | -49.1023 | -46.4765 | -46.8666 | -65.151 | -70.255 | 45.5 | 49.542 | 42.4 | 78.7827 | -37.765 | -41.3475 | 7.6 | 11.9331
2020-07-25 06:30 | No Data | No Data | No Data | No Data | 55.7687 | 59.4558 | -44.5829 | -49.1023 | -45.4689 | -45.8676 | -67.437 | -71.9727 | 43.4 | 49.8378 | 37.6 | 74.5729 | -32.305 | -35.25 | 4.3 | 14.9325
2020-07-25 07:00 | No Data | No Data | No Data | No Data | 59.3088 | 61.7474 | -36.5808 | -43.1378 | -36.1222 | -36.9329 | -68.58 | -72.6592 | 43.4 | 50.5408 | 34.4 | 72.3071 | -28.665 | -31.5561 | -7.8 | -16.1137
2020-07-25 07:30 | No Data | No Data | No Data | No Data | 62.1775 | 64.5077 | -54.8712 | -57.4881 | -54.6013 | -54.6584 | -40.005 | -49.8353 | 14.7 | 25.0635 | 9.2 | 60.7012 | -4.095 | -7.9592 | 23.4 | 31.3081
2020-07-25 08:00 | No Data | No Data | No Data | No Data | 65.6687 | 67.3539 | -58.3007 | -60.4574 | -57.4311 | -57.479 | -38.862 | -48.9225 | 11.2 | 20.7772 | -9.2 | -57.1454 | 10.92 | 11.5107 | 12.1 | 26.2545
2020-07-25 08:30 | No Data | No Data | No Data | No Data | 67.3045 | 68.9497 | -45.726 | -49.6843 | -46.4765 | -46.7604 | -48.006 | -56.46 | 16.8 | 23.2691 | 1.6 | 54.8234 | 0.91 | 3.752 | 13.1 | 33.0106
2020-07-25 09:00 | No Data | No Data | No Data | No Data | 65.6199 | 66.9614 | -22.863 | -34.8426 | -21.6304 | -23.7324 | -53.721 | -59.8085 | 20.3 | 26.3501 | 15.2 | 60.7329 | -15.925 | -17.9076 | 3.1 | 25.8863
2020-07-25 09:30 | No Data | No Data | No Data | No Data | 63.7156 | 65.0963 | -9.1452 | -31.097 | -9.3038 | -16.0401 | -45.72 | -52.7393 | 12.6 | 17.8191 | 12 | 60.404 | -8.645 | -11.9085 | 5.1 | 24.7316
2020-07-25 10:00 | No Data | No Data | No Data | No Data | 61.8235 | 63.6106 | 5.7158 | 31.3898 | 4.5233 | 16.187 | -37.719 | -45.9765 | -4.2 | -8.1633 | 5.6 | 59.0661 | -2.73 | -7.775 | 1.3 | 20.9194
2020-07-25 10:30 | No Data | No Data | No Data | No Data | 59.4186 | 61.6993 | -9.1452 | -32.1914 | -7.8676 | -15.3472 | -32.004 | -40.005 | -6.3 | -12.8503 | -2.4 | -58.4014 | 1.82 | 7.5041 | 3.1 | 14.8277
2020-07-25 11:00 | No Data | No Data | No Data | No Data | 57.673 | 61.0269 | -2.2863 | -30.9496 | -1.9294 | -14.3836 | -30.861 | -38.4055 | -6.3 | -15.9931 | -15.2 | -59.5718 | -9.1 | -12.5517 | -18 | -18.6035
2020-07-25 11:30 | No Data | No Data | No Data | No Data | 52.6925 | 57.2204 | 22.863 | 42.1728 | 22.2092 | 29.7736 | -32.004 | -37.4409 | -4.9 | -16.8291 | -40.4 | -62.4333 | -20.93 | -24.269 | -39.9 | -39.9011
2020-07-25 12:00 | No Data | No Data | No Data | No Data | 51.0079 | 56.3951 | 24.0062 | 42.8033 | 22.9167 | 30.0817 | -27.432 | -34.29 | -10.5 | -18.6389 | -22.8 | -60.8342 | -14.56 | -17.9307 | -20.9 | -21.3581
2020-07-25 12:30 | No Data | No Data | No Data | No Data | 48.7984 | 54.4049 | 38.8671 | 54.1641 | 35.5005 | 41.5266 | -36.576 | -40.8932 | -0.7 | -15.4159 | -17.2 | -59.3471 | -23.205 | -25.843 | -42.9 | -44.5028
2020-07-25 13:00 | No Data | No Data | No Data | No Data | 46.4424 | 52.302 | 40.0103 | 54.9902 | 40.7741 | 46.7204 | -41.148 | -44.577 | 5.6 | 20.3843 | -8.4 | -60.5851 | -24.57 | -27.6766 | -51.8 | -51.905
2020-07-25 13:30 | No Data | No Data | No Data | No Data | 46.6499 | 52.4864 | 34.2945 | 50.1425 | 32.1992 | 38.4 | -33.147 | -37.8573 | -1.4 | -17.5559 | -22 | -62.0322 | -23.205 | -25.843 | -53.2 | -53.3217
2020-07-25 14:00 | No Data | No Data | No Data | No Data | 41.1078 | 47.6284 | 42.2966 | 57.4426 | 41.8674 | 48.0569 | -42.291 | -45.2172 | 7.7 | 22.3672 | -18.4 | -60.0866 | -28.665 | -31.1866 | -57.1 | -57.3273
2020-07-25 14:30 | No Data | No Data | No Data | No Data | 41.1078 | 47.6284 | 32.0082 | 48.6074 | 31.556 | 38.035 | -34.29 | -38.862 | 0 | 19.6 | -30.4 | -63.3681 | -24.115 | -26.8604 | -46.2 | -46.2433
2020-07-25 15:00 | No Data | No Data | No Data | No Data | 41.1078 | 46.7943 | 34.2945 | 50.9824 | 35.0931 | 41.5477 | -35.433 | -39.363 | 2.1 | 21.1047 | -29.2 | -61.0377 | -36.4 | -40.1046 | -38.6 | -38.6374
2020-07-25 15:30 | No Data | No Data | No Data | No Data | 47.0527 | 52.0943 | 25.1493 | 43.4547 | 28.4047 | 35.1143 | -32.004 | -37.4409 | -2.1 | -19.0163 | -29.2 | -61.3893 | -27.755 | -30.3523 | -35.8 | -35.8022
2020-07-25 16:00 | No Data | No Data | No Data | No Data | 47.0039 | 50.7265 | 66.3027 | 78.6451 | 63.1763 | 68.9381 | -65.151 | -65.9581 | 26.6 | 34.3286 | -10.8 | -57.0319 | -77.805 | -82.306 | -73.4 | -73.7426
2020-07-25 16:30 | No Data | No Data | No Data | No Data | 52.2408 | 55.0589 | 46.8692 | 60.8882 | 43.1751 | 48.6905 | -44.577 | -48.1826 | 4.2 | 11.9616 | 28.4 | 72.5865 | -55.055 | -59.0624 | -36.4 | -36.4111
2020-07-25 17:00 | No Data | No Data | No Data | No Data | 60.7492 | 62.2301 | -3.4295 | -28.7838 | -5.0593 | -12.8204 | -3.429 | -31.0509 | -39.2 | -39.225 | -14 | -58.1116 | -5.915 | -7.7484 | 18.5 | 28.5156
2020-07-25 17:30 | No Data | No Data | No Data | No Data | 65.7664 | 66.8249 | -6.8589 | -29.3903 | -5.5095 | -13.2151 | -8.001 | -30.7762 | -37.1 | -37.1264 | 10.4 | 58.1378 | -10.01 | -11.8649 | 19.3 | 32.9451
2020-07-25 18:00 | No Data | No Data | No Data | No Data | 67.512 | 68.2349 | 12.5746 | 35.4561 | 14.5346 | 22.8011 | -25.146 | -36.379 | -24.5 | -24.5 | 35.2 | 70.9479 | -28.21 | -30.0885 | -5.4 | -29.7935
2020-07-25 18:30 | No Data | No Data | No Data | No Data | 64.1306 | 64.5143 | 22.863 | 42.1728 | 20.1298 | 28.0642 | -29.718 | -37.4932 | -22.4 | -22.7903 | 38.8 | 74.1598 | -32.76 | -35.49 | -7.9 | -27.5567
2020-07-25 19:00 | No Data | No Data | No Data | No Data | 65.8274 | 66.4027 | 10.2884 | 33.6211 | 9.7326 | 18.9137 | -18.288 | -32.9692 | -32.9 | -33.0189 | 37.6 | 73.1956 | -31.395 | -34.0552 | 1.1 | 21.2285
2020-07-25 19:30 | No Data | No Data | No Data | No Data | 58.7961 | 60.1446 | 8.0021 | 34.1034 | 7.8247 | 18.1707 | -18.288 | -32.9692 | -28 | -28.3132 | 40.8 | 75.5619 | -34.58 | -37.1766 | -2.1 | -20.7068
2020-07-25 20:00 | No Data | No Data | No Data | No Data | 53.7179 | 55.1907 | 9.1452 | 35.4929 | 9.8398 | 20.4923 | -28.575 | -38.0638 | -20.3 | -21.2551 | 45.6 | 80.2207 | -39.585 | -43.0162 | -15.9 | -24.6986
2020-07-25 20:30 | No Data | No Data | No Data | No Data | 46.6499 | 49.5922 | 2.2863 | 32.0898 | 1.9937 | 16.414 | -37.719 | -44.7087 | -12.6 | -15.5425 | 47.2 | 81.4666 | -42.77 | -46.3051 | -21.7 | -26.0987
2020-07-25 21:00 | No Data | No Data | No Data | No Data | 41.474 | 44.7578 | -5.7158 | -31.3898 | -5.5952 | -15.0773 | -29.718 | -39.6771 | -15.4 | -17.5419 | 41.2 | 77.4648 | -37.31 | -40.5665 | -12.6 | -19.8204
2020-07-25 21:30 | No Data | No Data | No Data | No Data | 46.6011 | 49.5462 | -40.0103 | -46.0818 | -39.4022 | -39.9498 | -59.436 | -64.5365 | 4.2 | 13.9474 | 47.6 | 81.699 | -41.405 | -44.5273 | -13 | -20.3836
2020-07-25 22:00 | No Data | No Data | No Data | No Data | 41.0101 | 44.3283 | -35.4377 | -42.8033 | -34.5573 | -35.4439 | -70.866 | -74.4619 | 20.3 | 25.4804 | 50.4 | 84.3203 | -44.59 | -48.335 | -11.8 | -15.4674
2020-07-25 22:30 | No Data | No Data | No Data | No Data | 44.4892 | 46.814 | -51.4417 | -55.4045 | -51.45 | -51.7034 | -97.155 | -99.3095 | 39.9 | 43.8549 | 54.4 | 87.7086 | -47.32 | -50.8644 | -11.3 | -16.9994
2020-07-25 23:00 | No Data | No Data | No Data | No Data | 48.2856 | 50.4358 | -65.1596 | -67.0962 | -66.8421 | -66.8582 | -85.725 | -88.7207 | 27.3 | 32.0551 | 44 | 80.6583 | -36.4 | -39.551 | 5 | 17.3367
2020-07-25 23:30 | No Data | No Data | No Data | No Data | 55.3658 | 56.7075 | -66.3027 | -67.9477 | -65.2343 | -65.2528 | -69.723 | -74.5145 | 7 | 14.4139 | 47.2 | 79.8448 | -39.13 | -41.4425 | 11.9 | 27.9589
2020-07-26 | No Data | No Data | No Data | No Data | 50.19 | 51.6778 | -89.1657 | -89.4291 | -89.5444 | -89.6501 | -80.01 | -83.8685 | 27.3 | 31.6938 | 40.4 | 78.4092 | -35.49 | -38.7151 | 13.8 | 28.7312
2020-07-26 00:30 | No Data | No Data | No Data | No Data | 47.6753 | 49.6734 | -91.452 | -91.7089 | -88.3654 | -88.4568 | -50.292 | -57.843 | 4.2 | 12.6194 | 22.8 | 69.0716 | -15.925 | -19.8382 | 30 | 38.0468
2020-07-26 01:00 | No Data | No Data | No Data | No Data | 35.5291 | 38.8206 | -94.8815 | -95.0535 | -95.0967 | -95.3708 | -73.152 | -77.3533 | 28 | 33.3952 | 26 | 71.6815 | -20.93 | -24.9877 | 20.8 | 26.3644
2020-07-26 01:30 | No Data | No Data | No Data | No Data | 35.3704 | 38.6754 | -83.45 | -83.9496 | -82.9846 | -83.0228 | -59.436 | -64.9904 | 9.1 | 17.2887 | 25.2 | 70.6473 | -19.565 | -23.5987 | 22.5 | 27.4361
2020-07-26 02:00 | No Data | No Data | No Data | No Data | 35.5779 | 39.6216 | -76.591 | -77.279 | -76.7891 | -76.811 | -22.86 | -38.4055 | -15.4 | -17.8877 | 15.6 | 67.4294 | -10.92 | -16.0995 | 29.5 | 33.4648
2020-07-26 02:30 | No Data | No Data | No Data | No Data | 26.9108 | 33.284 | -73.1616 | -74.0493 | -73.059 | -73.0691 | -11.43 | -35.0624 | -27.3 | -28.3651 | 5.2 | 62.2177 | 0 | 7.28 | 35.6 | 37.5362
2020-07-26 03:00 | No Data | No Data | No Data | No Data | 25.8366 | 33.4429 | -65.1596 | -66.8327 | -67.4852 | -67.4852 | -18.288 | -36.8606 | -20.3 | -22.2463 | 8 | 61.2248 | -5.005 | -8.4635 | 29.5 | 29.888
2020-07-26 03:30 | No Data | No Data | No Data | No Data | 28.2902 | 35.3729 | -82.3068 | -82.8133 | -81.3553 | -81.3891 | -43.434 | -51.3715 | 4.9 | 14.1739 | 18.4 | 65.44 | -14.105 | -16.5435 | 29.2 | 29.5758
2020-07-26 04:00 | No Data | No Data | No Data | No Data | 28.2902 | 35.3729 | -72.0184 | -73.108 | -72.8018 | -72.8018 | -42.291 | -50.4088 | 7 | 15.0296 | 18.8 | 65.1705 | -14.105 | -16.7857 | 26.4 | 26.6865
2020-07-26 04:30 | No Data | No Data | No Data | No Data | 31.7815 | 38.2226 | -68.589 | -69.9473 | -65.2986 | -65.3301 | -45.72 | -53.3182 | 7.7 | 14.7665 | 18.4 | 64.6727 | -13.195 | -16.0287 | 28.4 | 28.8368
2020-07-26 05:00 | No Data | No Data | No Data | No Data | 35.2728 | 41.1712 | -70.8753 | -72.1906 | -69.629 | -69.6396 | -54.864 | -60.3521 | 17.5 | 25.2486 | 10 | 60.8276 | -7.28 | -10.9579 | 27.1 | 27.5218
2020-07-26 05:30 | No Data | No Data | No Data | No Data | 42.2431 | 47.2798 | -67.4459 | -69.0637 | -69.0073 | -69.0236 | -66.294 | -70.5056 | 29.4 | 33.5197 | 24.4 | 65.8848 | -18.2 | -20.7711 | 22.6 | 22.987
2020-07-26 06:00 | No Data | No Data | No Data | No Data | 40.1923 | 45.4568 | -58.3007 | -60.77 | -53.851 | -54.0089 | -14.859 | -34.2519 | -17.5 | -19.1191 | 4.4 | 58.4671 | -0.91 | -5.0871 | 33.4 | 34.2538
2020-07-26 06:30 | No Data | No Data | No Data | No Data | 33.3196 | 38.6006 | -59.4438 | -61.5605 | -62.8976 | -62.9071 | -6.858 | -33.849 | -28 | -28.5545 | 3.2 | 57.6125 | 2.275 | 5.0871 | 38.8 | 40.2484
2020-07-26 07:00 | No Data | No Data | No Data | No Data | 35.2117 | 40.2452 | -73.1616 | -74.2344 | -74.0451 | -74.0451 | -40.005 | -49.8353 | -2.1 | -9.3392 | 10.8 | 59.3902 | -7.28 | -9.9789 | 30.9 | 33.7913
2020-07-26 07:30 | No Data | No Data | No Data | No Data | 41.7304 | 46.0569 | -51.4417 | -54.2244 | -50.0565 | -50.2634 | -10.287 | -32.5303 | -30.1 | -30.3028 | 0.8 | 57.2126 | 0.455 | 4.1202 | 23 | 26.8224
2020-07-26 08:00 | No Data | No Data | No Data | No Data | 46.9551 | 50.7783 | -29.7219 | -38.2058 | -26.1323 | -27.5914 | -10.287 | -33.6166 | -35.7 | -35.7069 | -6.8 | -56.4113 | -3.64 | -6.1887 | 13.8 | 22.7607
2020-07-26 08:30 | No Data | No Data | No Data | No Data | 46.6987 | 49.8483 | 5.7158 | 32.5145 | 3.773 | 15.9728 | -56.007 | -60.4927 | 7.7 | 13.0208 | -11.2 | -56.7168 | -45.045 | -46.812 | -34.4 | -35.7144
2020-07-26 09:00 | No Data | No Data | No Data | No Data | 46.6011 | 49.7568 | 44.5829 | 59.9037 | 44.2684 | 51.168 | -91.44 | -92.3003 | 42.7 | 47.2798 | -21.2 | -52.8394 | -77.35 | -81.2974 | -91 | -91.1162
2020-07-26 09:30 | No Data | No Data | No Data | No Data | 38.1903 | 41.9831 | 65.1596 | 78.312 | 66.1561 | 72.7433 | -112.014 | -112.1073 | 63.7 | 68.7641 | -14.4 | -47.0574 | -98.28 | -104.9631 | -113.5 | -114.0222
2020-07-26 10:00 | No Data | No Data | No Data | No Data | 43.476 | 47.5006 | 75.4479 | 87.0597 | 73.6164 | 79.6334 | -89.154 | -89.4174 | 42 | 47.9334 | -25.6 | -49.8718 | -86.905 | -92.7151 | -103 | -103.3259
2020-07-26 10:30 | No Data | No Data | No Data | No Data | 41.2177 | 45.4427 | 72.0184 | 83.5204 | 70.8938 | 76.9516 | -70.866 | -71.4535 | 29.4 | 34.5774 | -38 | -57.235 | -75.075 | -81.0283 | -91.6 | -92.0411
2020-07-26 11:00 | No Data | No Data | No Data | No Data | 37.8363 | 42.3996 | 70.8753 | 83.1283 | 70.1864 | 76.3989 | -70.866 | -71.4535 | 35 | 39.1312 | -34 | -56.2409 | -76.895 | -83.0571 | -98.1 | -99.0659
2020-07-26 11:30 | No Data | No Data | No Data | No Data | 32.7581 | 37.9372 | 80.0205 | 91.051 | 78.6542 | 84.4639 | -77.724 | -78.026 | 44.8 | 51.4012 | -24.4 | -52.7788 | -86.905 | -93.3648 | -102.6 | -104.1326
2020-07-26 12:00 | No Data | No Data | No Data | No Data | 25.5314 | 31.906 | 74.3047 | 85.4997 | 73.9808 | 79.0219 | -73.152 | -73.7213 | 42.7 | 47.2798 | -25.2 | -52.0999 | -85.085 | -90.5359 | -99.1 | -100.3516
2020-07-26 12:30 | No Data | No Data | No Data | No Data | 32.2942 | 37.5374 | 76.591 | 88.6218 | 79.2973 | 85.2467 | -92.583 | -92.6958 | 64.4 | 68.6571 | -21.2 | -50.6502 | -86.905 | -93.1995 | -119.4 | -121.7294
2020-07-26 13:00 | No Data | No Data | No Data | No Data | 32.3919 | 37.6214 | 70.8753 | 83.1283 | 67.8068 | 73.6533 | -96.012 | -96.1208 | 66.5 | 70.8696 | -16 | -50.5964 | -94.64 | -101.5629 | -106 | -108.4244
2020-07-26 13:30 | No Data | No Data | No Data | No Data | 30.5486 | 36.0466 | 67.4459 | 80.8491 | 66.735 | 72.9463 | -102.87 | -102.9271 | 70 | 74.3979 | -17.6 | -50.3746 | -98.28 | -105.1237 | -118.8 | -121.8964
2020-07-26 14:00 | No Data | No Data | No Data | No Data | 30.8537 | 36.3056 | 76.591 | 88.6218 | 75.5458 | 81.785 | -98.298 | -98.3578 | 67.2 | 71.7696 | -17.6 | -48.1331 | -99.645 | -106.8872 | -122.6 | -125.6464
2020-07-26 14:30 | No Data | No Data | No Data | No Data | 32.5505 | 37.7582 | 74.3047 | 85.4997 | 71.7728 | 77.1536 | -106.299 | -106.3973 | 77 | 81.2392 | -13.6 | -49.1203 | -98.28 | -104.1861 | -118.4 | -120.6902
2020-07-26 15:00 | No Data | No Data | No Data | No Data | 30.9148 | 37.2443 | 78.8773 | 90.605 | 77.0035 | 83.2592 | -89.154 | -89.2712 | 56 | 61.1249 | -23.6 | -49.9296 | -95.095 | -102.3194 | -125.4 | -128.0064
2020-07-26 15:30 | No Data | No Data | No Data | No Data | 32.5994 | 38.6541 | 49.1555 | 64.1082 | 49.585 | 55.6453 | -73.152 | -74.0396 | 34.3 | 39.5051 | -26.8 | -54.2778 | -74.165 | -79.3489 | -104.8 | -106.3686
2020-07-26 16:00 | No Data | No Data | No Data | No Data | 37.6776 | 42.1864 | 44.5829 | 58.4014 | 45.5118 | 50.5061 | -51.435 | -54.2173 | 13.3 | 20.3482 | 19.2 | 64.5229 | -62.79 | -65.9044 | -79.6 | -79.7967
2020-07-26 16:30 | No Data | No Data | No Data | No Data | 48.2856 | 51.1661 | 20.5767 | 40.9784 | 21.3303 | 28.5042 | -28.575 | -36.5939 | -11.2 | -14 | -10 | -53.7386 | -80.99 | -85.4674 | -47.2 | -47.283
2020-07-26 17:00 | No Data | No Data | No Data | No Data | 58.4909 | 60.0495 | 9.1452 | 32.1914 | 8.1034 | 17.3096 | -19.431 | -33.6166 | -23.1 | -23.614 | 14 | 63.1709 | -47.32 | -50.2255 | -32.7 | -34.5326
2020-07-26 17:30 | No Data | No Data | No Data | No Data | 66.1326 | 67.0723 | -6.8589 | -28.28 | -9.1109 | -14.1113 | -2.286 | -32.0244 | -40.6 | -40.6241 | 18 | 61.4934 | -12.74 | -14.9043 | -4.7 | -23.4753
2020-07-26 18:00 | No Data | No Data | No Data | No Data | 74.8486 | 74.988 | -17.1473 | -31.3898 | -16.5283 | -18.9408 | -1.143 | -34.309 | -37.1 | -37.1066 | 16.8 | 60 | -11.375 | -13.0372 | 13.5 | 38.3544
2020-07-26 18:30 | No Data | No Data | No Data | No Data | 76.4843 | 76.6208 | -18.2904 | -32.0286 | -13.9129 | -17.6682 | -3.429 | -33.3239 | -44.8 | -44.8219 | 17.2 | 62.0322 | -10.465 | -12.4939 | 21.3 | 34.8633
2020-07-26 19:00 | No Data | No Data | No Data | No Data | 74.8486 | 75.1055 | -27.4356 | -36.4556 | -26.3253 | -27.2704 | 0 | 36.6474 | -37.1 | -37.1594 | 10.4 | 59.7126 | -3.185 | -7.5316 | 28.8 | 39.0017
2020-07-26 19:30 | No Data | No Data | No Data | No Data | 67.8782 | 68.6348 | -32.0082 | -39.335 | -31.4059 | -32.1441 | -10.287 | -35.7998 | -21.7 | -23.0256 | 16.4 | 63.7457 | -9.555 | -13.5128 | 18.2 | 26.747
2020-07-26 20:00 | No Data | No Data | No Data | No Data | 61.9821 | 62.8097 | -34.2945 | -41.2169 | -35.4576 | -36.0419 | -25.146 | -41.6058 | -7 | -13.2076 | 24 | 67.6036 | -17.29 | -20.6962 | 12.2 | 19.962
2020-07-26 20:30 | No Data | No Data | No Data | No Data | 56.5988 | 58.7633 | -60.587 | -62.9667 | -61.7186 | -61.7674 | -76.581 | -80.6038 | 42 | 46.9574 | 46 | 82.0975 | -38.22 | -41.9489 | -4.6 | -9.7529
2020-07-26 21:00 | No Data | No Data | No Data | No Data | 45.8808 | 47.9858 | -62.8733 | -65.1696 | -62.3617 | -62.4225 | -92.583 | -95.6439 | 57.4 | 62.9728 | 60.4 | 92.7595 | -53.235 | -57.7151 | -21.8 | -21.8515
2020-07-26 21:30 | No Data | No Data | No Data | No Data | 56.025 | 57.3722 | -80.0205 | -80.8329 | -76.9606 | -76.9606 | -107.442 | -109.847 | 63.7 | 69.0308 | 44.4 | 81.547 | -35.945 | -39.8872 | -3.5 | -5.86
2020-07-26 22:00 | No Data | No Data | No Data | No Data | 47.2602 | 48.8497 | -65.1596 | -67.378 | -66.7349 | -66.8258 | -108.585 | -110.1143 | 58.8 | 63.9725 | 57.2 | 91.3306 | -50.505 | -55.2071 | -15.7 | -15.7156
2020-07-26 22:30 | No Data | No Data | No Data | No Data | 52.1798 | 53.6236 | -48.0123 | -52.2358 | -46.3478 | -46.8295 | -45.72 | -52.7393 | 0.7 | 17.514 | 40.8 | 80.6771 | -34.58 | -39.0771 | 0 | 0
2020-07-26 23:00 | No Data | No Data | No Data | No Data | 59.0036 | 60.7757 | -84.5931 | -84.9707 | -87.0577 | -87.1842 | -28.575 | -42.9044 | -12.6 | -17.3312 | 11.6 | 64.2557 | -3.64 | -11.5107 | 38.6 | 40.1095
2020-07-26 23:30 | No Data | No Data | No Data | No Data | 63.6179 | 64.8975 | -85.7363 | -86.0102 | -86.3074 | -86.3994 | -16.002 | -38.8788 | -25.2 | -27.3 | 20 | 65.9078 | -12.285 | -16.1381 | 37.8 | 41.0859
2020-07-27 | No Data | No Data | No Data | No Data | 42.5483 | 44.9381 | -108.5993 | -108.6053 | -108.2593 | -108.567 | -64.008 | -70.0968 | 25.2 | 32.8031 | 32 | 74.0692 | -26.39 | -30.5901 | 20.9 | 23.1692
2020-07-27 00:30 | No Data | No Data | No Data | No Data | 29.8894 | 32.5049 | -125.7465 | -125.9334 | -127.8318 | -128.5856 | -62.865 | -69.0546 | 33.6 | 40.3822 | 29.6 | 71.9689 | -22.75 | -26.5308 | 24.6 | 25.9946
2020-07-27 01:00 | No Data | No Data | No Data | No Data | 17.1695 | 20.4929 | -137.178 | -137.6535 | -137.2429 | -138.1432 | -62.865 | -68.5895 | 34.3 | 41.3534 | 38 | 76.1577 | -30.485 | -33.59 | 12.9 | 21.2608
2020-07-27 01:30 | No Data | No Data | No Data | No Data | 20.6607 | 23.4954 | -136.0349 | -136.6148 | -140.3727 | -141.3702 | -56.007 | -62.8754 | 24.5 | 33.6728 | 44 | 79.989 | -34.58 | -38.0708 | 7.1 | 14.3757
2020-07-27 02:00 | No Data | No Data | No Data | No Data | 22.2477 | 26.046 | -138.3212 | -138.9997 | -140.8658 | -141.9268 | -38.862 | -49.6252 | 14.7 | 25.6338 | 31.2 | 72.2806 | -25.025 | -28.2906 | 14.7 | 20.3691
2020-07-27 02:30 | No Data | No Data | No Data | No Data | 18.6099 | 24.0156 | -136.0349 | -136.5143 | -137.7787 | -138.7463 | -42.291 | -51.6884 | 18.9 | 28.2526 | 35.2 | 74.4473 | -30.485 | -33.4015 | 19.2 | 23.8805
2020-07-27 03:00 | No Data | No Data | No Data | No Data | 9.7841 | 16.7083 | -136.0349 | -136.4234 | -135.485 | -136.2273 | -58.293 | -64.4251 | 38.5 | 45.6344 | 54.4 | 88.0227 | -49.14 | -53.0617 | -3.3 | -9.9624
2020-07-27 03:30 | No Data | No Data | No Data | No Data | 7.7821 | 15.6205 | -130.3191 | -130.4995 | -131.562 | -132.1392 | -64.008 | -69.1964 | 44.8 | 51.7479 | 66.4 | 97.65 | -59.15 | -63.7065 | -15.1 | -18.056
2020-07-27 04:00 | No Data | No Data | No Data | No Data | 3.8392 | 14.0775 | -138.3212 | -138.7927 | -142.7523 | -143.5649 | -65.151 | -69.8353 | 47.6 | 53.8591 | 70 | 99.5622 | -64.155 | -69.0297 | -20.4 | -24.3526
2020-07-27 04:30 | No Data | No Data | No Data | No Data | 3.8392 | 14.0775 | -142.8938 | -143.5507 | -145.5392 | -146.5437 | -62.865 | -68.1404 | 48.3 | 54.806 | 65.2 | 95.6611 | -57.785 | -62.0204 | -15.1 | -19.9905
2020-07-27 05:00 | No Data | No Data | No Data | No Data | 5.89 | 14.7692 | -140.6075 | -141.1686 | -142.3878 | -143.3675 | -56.007 | -62.8754 | 42 | 48.2746 | 65.6 | 95.6427 | -60.515 | -64.4913 | -16.5 | -21.5102
2020-07-27 05:30 | No Data | No Data | No Data | No Data | 0.0061036 | 13.5439 | -134.8917 | -135.2835 | -135.2491 | -135.9596 | -72.009 | -76.6577 | 51.8 | 58.2306 | 76 | 102.5156 | -69.16 | -73.5483 | -23.6 | -26.1658
2020-07-27 06:00 | No Data | No Data | No Data | No Data | -2.3133 | -7.0148 | -133.7486 | -134.1437 | -133.4699 | -134.1721 | -74.295 | -78.809 | 55.3 | 60.7711 | 72.4 | 99.6008 | -65.52 | -69.5079 | -28 | -31.0413
2020-07-27 06:30 | No Data | No Data | No Data | No Data | 3.6805 | 4.4336 | -121.1739 | -121.2601 | -122.301 | -122.7403 | -75.438 | -79.8874 | 53.2 | 58.8666 | 74.8 | 101.3588 | -67.795 | -71.9562 | -29.1 | -32.3798
2020-07-27 07:00 | No Data | No Data | No Data | No Data | 16.2417 | 16.4056 | -65.1596 | -66.8327 | -67.5281 | -67.5579 | -18.288 | -37.8573 | -2.1 | -15.5425 | 76.8 | 103.11 | -69.16 | -73.7044 | -25.7 | -36.9153
2020-07-27 07:30 | No Data | No Data | No Data | No Data | 6.305 | 6.8846 | -73.1616 | -74.0493 | -70.508 | -70.508 | -21.717 | -41.5587 | -7 | -15.0296 | 64.8 | 92.4935 | -56.42 | -59.716 | -17 | -37.9237
2020-07-27 08:00 | No Data | No Data | No Data | No Data | 14.5571 | 15.7219 | -75.4479 | -75.8711 | -75.6744 | -75.7427 | 50.292 | 67.9677 | -81.9 | -81.9748 | 0.4 | 56.4014 | -2.73 | -7.775 | 28 | 47.2017
2020-07-27 08:30 | No Data | No Data | No Data | No Data | 0.0061036 | 13.1655 | -84.5931 | -84.6626 | -85.1284 | -85.2922 | 28.575 | 51.9908 | -60.9 | -60.904 | -18 | -56.1626 | 12.74 | 13.1321 | 8.3 | 35.2899
2020-07-27 09:00 | No Data | No Data | No Data | No Data | -1.8982 | -13.362 | -66.3027 | -67.281 | -65.6416 | -65.6416 | 8.001 | 39.6771 | -44.8 | -44.9964 | -28.8 | -61.2 | -10.01 | -13.2263 | -18.6 | -30.7605
2020-07-27 09:30 | No Data | No Data | No Data | No Data | -3.6439 | -13.7664 | -58.3007 | -60.77 | -58.0956 | -58.2497 | 1.143 | 34.29 | -38.5 | -39.012 | -24 | -61.294 | -22.75 | -27.5115 | -20.2 | -28.0071
2020-07-27 10:00 | No Data | No Data | No Data | No Data | -9.4423 | -15.7485 | -67.4459 | -68.8268 | -68.3428 | -68.3614 | 17.145 | 39.363 | -49 | -49.319 | -25.2 | -61.0442 | -5.46 | -14.7015 | -13.8 | -20.9029
2020-07-27 10:30 | No Data | No Data | No Data | No Data | -21.8936 | -26.4069 | -73.1616 | -74.6557 | -74.2595 | -74.2595 | 25.146 | 43.449 | -49 | -49.6013 | -30.8 | -63.9112 | -3.185 | -15.7945 | -10.2 | -15.0748
2020-07-27 11:00 | No Data | No Data | No Data | No Data | -27.4846 | -32.2205 | -89.1657 | -89.524 | -88.9442 | -88.9912 | 25.146 | 45.3326 | -38.5 | -39.7277 | -33.2 | -65.4462 | 2.275 | 12.4939 | -17.1 | -18.8788
2020-07-27 11:30 | No Data | No Data | No Data | No Data | -48.4566 | -52.9197 | -91.452 | -91.8014 | -92.8672 | -92.9652 | 4.572 | 32.3289 | -18.2 | -22.1359 | -24 | -60.9262 | -21.385 | -26.6632 | -29.9 | -29.9082
2020-07-27 12:00 | No Data | No Data | No Data | No Data | -54.4015 | -60.1571 | -94.8815 | -94.9916 | -96.8547 | -96.9286 | -46.863 | -54.3015 | 36.4 | 43.1111 | 11.2 | 61.4296 | -43.225 | -48.2257 | -60.3 | -60.6601
2020-07-27 12:30 | No Data | No Data | No Data | No Data | -60.6516 | -65.8632 | -59.4438 | -62.9044 | -59.8749 | -60.2877 | -85.725 | -87.654 | 71.4 | 76.4412 | 40 | 75.8113 | -96.005 | -103 | -111.1 | -112.9036
2020-07-27 13:00 | No Data | No Data | No Data | No Data | -58.967 | -63.7168 | -86.8794 | -87.4865 | -89.2443 | -89.2443 | -54.864 | -59.436 | 42 | 48.2746 | 18 | 65.3287 | -70.525 | -76.3004 | -87.7 | -88.8422
2020-07-27 13:30 | No Data | No Data | No Data | No Data | -54.8653 | -59.3012 | -125.7465 | -125.8763 | -127.06 | -127.312 | -17.145 | -30.4347 | -11.2 | -16.8582 | -22 | -63.5308 | -32.76 | -39.1221 | -38.8 | -38.8568
2020-07-27 14:00 | No Data | No Data | No Data | No Data | -54.7066 | -59.8799 | -154.3253 | -155.4053 | -155.1646 | -156.2384 | 14.859 | 36.3251 | -18.2 | -22.9617 | -24.4 | -63.6616 | -7.28 | -16.2786 | -11.1 | -12.7142
2020-07-27 14:30 | No Data | No Data | No Data | No Data | -57.5265 | -63.2739 | -161.1842 | -162.641 | -161.5101 | -162.7399 | 21.717 | 39.6277 | -21.7 | -25.8242 | -10.8 | -62.9336 | -15.015 | -22.8997 | -1.1 | -10.6569
2020-07-27 15:00 | No Data | No Data | No Data | No Data | -61.0666 | -66.5912 | -101.7403 | -101.7981 | -103.9933 | -104.1308 | -40.005 | -49.1623 | 33.6 | 40.3822 | 28.8 | 68.3626 | -102.83 | -109.5454 | -75.8 | -76.0293
2020-07-27 15:30 | No Data | No Data | No Data | No Data | -59.9435 | -66.2216 | -96.0246 | -96.1946 | -99.0842 | -99.1584 | -44.577 | -51.7515 | 35 | 41.9358 | 62.4 | 92.8827 | -96.005 | -102.1979 | -66.7 | -66.8139
2020-07-27 16:00 | No Data | No Data | No Data | No Data | -50.4585 | -56.0255 | -96.0246 | -96.1946 | -96.3401 | -96.3858 | -48.006 | -55.291 | 43.4 | 49.1647 | 77.2 | 104.2106 | -85.085 | -91.1739 | -57.2 | -57.2253
2020-07-27 16:30 | No Data | No Data | No Data | No Data | -40.6073 | -44.6686 | -90.3089 | -90.7707 | -94.2178 | -94.2374 | -50.292 | -56.2282 | 39.2 | 45.5 | 87.6 | 112.8858 | -83.72 | -89.7366 | -67.5 | -67.5019
2020-07-27 17:00 | No Data | No Data | No Data | No Data | -36.9696 | -41.3893 | -89.1657 | -89.6335 | -90.7878 | -90.7995 | -56.007 | -61.87 | 39.2 | 44.8055 | 97.2 | 119.5492 | -88.725 | -94.5798 | -51.6 | -52.1567
2020-07-27 17:30 | No Data | No Data | No Data | No Data | -27.7897 | -37.8699 | -98.3109 | -98.4172 | -100.1131 | -100.243 | -43.434 | -51.3715 | 25.2 | 32.8031 | 85.2 | 110.268 | -74.165 | -80.1859 | -41 | -43.3894
2020-07-27 18:00 | No Data | No Data | No Data | No Data | -17.9995 | -27.902 | -99.4541 | -99.6182 | -99.1056 | -99.2276 | -29.718 | -41.2273 | 4.9 | 18.1731 | 81.6 | 107.2507 | -67.34 | -72.6634 | -32 | -37.5255
2020-07-27 18:30 | No Data | No Data | No Data | No Data | -16.3149 | -24.4747 | -98.3109 | -98.3707 | -99.813 | -99.9637 | -11.43 | -33.9838 | -10.5 | -17.5 | 72.8 | 99.8919 | -60.515 | -65.3127 | -22.8 | -31.1333
2020-07-27 19:00 | No Data | No Data | No Data | No Data | -23.8468 | -31.3135 | -121.1739 | -121.2224 | -123.673 | -124.112 | -56.007 | -61.393 | 30.1 | 36.7016 | 87.2 | 112.3231 | -72.345 | -78.5056 | -31.3 | -35.8113
2020-07-27 19:30 | No Data | No Data | No Data | No Data | -27.6432 | -32.7622 | -120.0308 | -120.0525 | -120.243 | -120.515 | -77.724 | -81.016 | 53.2 | 57.4555 | 96.4 | 120.56 | -82.81 | -89.2229 | -44.5 | -47.1222
2020-07-27 20:00 | No Data | No Data | No Data | No Data | -35.3338 | -39.4676 | -122.3171 | -122.3651 | -122.644 | -122.9701 | -62.865 | -67.7077 | 42.7 | 47.5846 | 86.8 | 112.7752 | -75.075 | -81.5517 | -37.4 | -39.9696
2020-07-27 20:30 | No Data | No Data | No Data | No Data | -35.7977 | -39.8834 | -123.4602 | -123.5078 | -125.2379 | -125.6263 | -44.577 | -52.3414 | 28 | 34.1784 | 76.4 | 105.2555 | -64.155 | -70.4545 | -26.5 | -29.473
2020-07-27 21:00 | No Data | No Data | No Data | No Data | -30.2556 | -33.3976 | -125.7465 | -125.7933 | -127.1244 | -127.6179 | -34.29 | -44.6356 | 17.5 | 23.7794 | 64.4 | 96.0042 | -54.145 | -59.8407 | -26.5 | -29.9242
2020-07-27 21:30 | No Data | No Data | No Data | No Data | -18.7198 | -23.0718 | -118.8876 | -118.9096 | -121.5721 | -122.026 | -9.144 | -33.2847 | -7.7 | -14.1739 | 50.8 | 85.8445 | -38.675 | -44.4156 | -0.4 | -16.5048
2020-07-27 22:00 | No Data | No Data | No Data | No Data | -31.3787 | -32.8832 | -123.4602 | -123.4655 | -123.6944 | -124.0279 | -48.006 | -54.7329 | 29.4 | 36.9611 | 71.6 | 102.1097 | -60.97 | -67.3723 | -26 | -27.3854
2020-07-27 22:30 | No Data | No Data | No Data | No Data | -26.2516 | -28.0327 | -134.8917 | -135.1288 | -138.3362 | -138.9025 | -50.292 | -56.2282 | 29.4 | 37.3894 | 71.6 | 102.6816 | -60.06 | -66.7471 | -19.7 | -21.5356
2020-07-27 23:00 | No Data | No Data | No Data | No Data | -18.6221 | -20.2637 | -124.6034 | -124.6872 | -121.8079 | -122.0778 | -19.431 | -35.5067 | 0 | 15.4 | 66.8 | 97.9224 | -55.055 | -60.6653 | -11.9 | -23.3077
2020-07-27 23:30 | No Data | No Data | No Data | No Data | -4.4617 | -7.6743 | -107.4561 | -107.5108 | -109.1169 | -109.2115 | -14.859 | -34.2519 | -10.5 | -15.8701 | 64.8 | 95.3889 | -50.05 | -55.5566 | -3.6 | -25.7529
2020-07-28 | No Data | No Data | No Data | No Data | -2.2644 | -2.2644 | -106.313 | -106.3682 | -107.7877 | -107.8848 | -4.572 | -31.1978 | -16.8 | -21.4273 | 60 | 92.1954 | -47.32 | -53.1104 | 0.4 | 21.2191
2020-07-28 00:30 | No Data | No Data | No Data | No Data | -4.8768 | -5.3769 | -113.1719 | -113.1719 | -114.1119 | -114.2367 | -44.577 | -51.7515 | 21 | 28.2526 | 64 | 95.7363 | -51.87 | -58.1973 | -4.6 | -18.9663
2020-07-28 01:00 | No Data | No Data | No Data | No Data | -1.3367 | -6.2542 | -114.315 | -114.3207 | -116.4271 | -116.5719 | -64.008 | -67.5918 | 41.3 | 46.9835 | 73.2 | 102.9563 | -61.425 | -67.4045 | -5.9 | -15.4693
2020-07-28 01:30 | No Data | No Data | No Data | No Data | 2.8626 | 8.2575 | -124.6034 | -124.6243 | -126.6528 | -126.9193 | -72.009 | -74.5846 | 39.2 | 44.4707 | 71.6 | 101.2577 | -59.605 | -65.7503 | -4.6 | -16.36
2020-07-28 02:00 | No Data | No Data | No Data | No Data | 6.9154 | 11.7432 | -120.0308 | -120.0308 | -121.5292 | -121.7368 | -61.722 | -65.0607 | 30.8 | 36.1365 | 65.2 | 97.431 | -54.145 | -59.8407 | -2 | -16.4222
2020-07-28 02:30 | No Data | No Data | No Data | No Data | 10.0404 | 17.2345 | -116.6013 | -116.6013 | -118.6566 | -118.8882 | -52.578 | -57.7978 | 37.1 | 42.9802 | 64 | 96.3328 | -53.69 | -59.2357 | -5.6 | -15.2643
2020-07-28 03:00 | No Data | No Data | No Data | No Data | 15.1186 | 21.7553 | -90.3089 | -90.6627 | -88.7084 | -88.7084 | -21.717 | -35.8909 | 11.2 | 20.1911 | 53.2 | 88.2406 | -43.225 | -48.6361 | 2.3 | 12.9066
2020-07-28 03:30 | No Data | No Data | No Data | No Data | 9.9428 | 18.5359 | -91.452 | -91.8014 | -91.9025 | -91.9053 | -40.005 | -47.8697 | 24.5 | 31.3753 | 56.4 | 91.4602 | -47.775 | -53.5162 | -3.9 | -10.2694
2020-07-28 04:00 | No Data | No Data | No Data | No Data | 8.246 | 17.6838 | -84.5931 | -85.2164 | -84.5495 | -84.5642 | -44.577 | -50.6286 | 33.6 | 39.6227 | 54.4 | 89.6036 | -45.045 | -50.8807 | -0.8 | -8.6371
2020-07-28 04:30 | No Data | No Data | No Data | No Data | 4.7669 | 16.3537 | -107.4561 | -107.5108 | -109.8672 | -109.9841 | -65.151 | -68.6752 | 52.5 | 57.6428 | 66 | 97.6729 | -55.965 | -62.0704 | -13.8 | -18.0923
2020-07-28 05:00 | No Data | No Data | No Data | No Data | 4.7669 | 16.3537 | -104.0266 | -104.1836 | -105.2153 | -105.2575 | -80.01 | -82.9049 | 67.9 | 72.672 | 72 | 101.8234 | -61.88 | -68.1969 | -17.8 | -20.7685
2020-07-28 05:30 | No Data | No Data | No Data | No Data | 0.97047 | 12.3005 | -120.0308 | -120.0362 | -119.1925 | -119.4093 | -65.151 | -69.0452 | 55.3 | 61.0647 | 72.4 | 102.1066 | -63.7 | -70.2308 | -19.4 | -21.918
2020-07-28 06:00 | No Data | No Data | No Data | No Data | -5.1331 | -10.2998 | -114.315 | -114.3207 | -112.7612 | -112.879 | -74.295 | -77.404 | 60.2 | 65.5351 | 69.6 | 99.2814 | -58.695 | -64.9264 | -27.7 | -30.5565
2020-07-28 06:30 | No Data | No Data | No Data | No Data | -1.3367 | -4.3948 | -106.313 | -106.3682 | -103.4788 | -103.4923 | -94.869 | -97.0743 | 77.7 | 82.3564 | 72.4 | 101.264 | -62.79 | -69.0237 | -34.3 | -37.8906
2020-07-28 07:00 | No Data | No Data | No Data | No Data | 10.1991 | 10.6834 | -110.8856 | -111.0328 | -111.6679 | -111.7473 | -97.155 | -99.079 | 73.5 | 77.4758 | 93.6 | 117.6027 | -80.99 | -86.8621 | -33.2 | -41.025
2020-07-28 07:30 | No Data | No Data | No Data | No Data | 20.6607 | 20.6864 | -81.1637 | -82.3147 | -79.1044 | -79.236 | -66.294 | -70.1247 | 34.3 | 38.8295 | 68 | 98.1664 | -58.695 | -63.987 | -29.2 | -38.3103
2020-07-28 08:00 | No Data | No Data | No Data | No Data | 33.4783 | 33.4957 | -62.8733 | -65.8081 | -61.1183 | -61.6774 | -84.582 | -87.0483 | 53.2 | 57.1948 | 65.6 | 96.5194 | -70.98 | -76.049 | -37 | -42.3481
2020-07-28 08:30 | No Data | No Data | No Data | No Data | 24.9577 | 24.9725 | -14.861 | -36.3299 | -13.8272 | -22.4665 | -118.872 | -119.3163 | 59.5 | 63.5768 | 32 | 74.7914 | -84.175 | -90.1612 | -70.2 | -70.5096
2020-07-28 09:00 | No Data | No Data | No Data | No Data | 33.8323 | 33.9584 | 48.0123 | 63.9858 | 46.9481 | 55.0449 | -101.727 | -101.9579 | 40.6 | 46.0353 | 16.4 | 60.659 | -109.2 | -116.9483 | -116.1 | -116.3617
2020-07-28 09:30 | No Data | No Data | No Data | No Data | 25.7267 | 25.9301 | 48.0123 | 66.3027 | 48.7917 | 57.68 | -144.018 | -144.0361 | 94.5 | 99.6117 | 20.8 | 57.8674 | -129.22 | -139.412 | -148.4 | -150.5919
2020-07-28 10:00 | No Data | No Data | No Data | No Data | 17.0718 | 18.8748 | 66.3027 | 81.1958 | 65.6845 | 73.3896 | -134.874 | -134.8934 | 89.6 | 94.0843 | 24.4 | 58.1653 | -134.68 | -145.1564 | -154.5 | -157.0167
2020-07-28 10:30 | No Data | No Data | No Data | No Data | 8.0385 | 12.71 | 60.587 | 74.5506 | 61.5256 | 68.8743 | -136.017 | -136.0362 | 98.7 | 102.9857 | 21.6 | 56.6773 | -132.86 | -142.4615 | -155.5 | -157.6098
2020-07-28 11:00 | No Data | No Data | No Data | No Data | 4.4007 | 10.7839 | 18.2904 | 43.9927 | 18.2004 | 28.764 | -126.873 | -127.0017 | 87.5 | 92.0866 | -4 | -48.8803 | -107.835 | -115.3486 | -132.5 | -134.6029
2020-07-28 11:30 | No Data | No Data | No Data | No Data | 7.3304 | 15.7798 | 18.2904 | 41.9242 | 19.8297 | 29.3326 | -96.012 | -96.5615 | 60.9 | 65.1339 | -29.2 | -55.5021 | -81.9 | -88.725 | -107.3 | -108.9692
2020-07-28 12:00 | No Data | No Data | No Data | No Data | 19.6841 | 24.6134 | 27.4356 | 48.5132 | 30.0339 | 39.3782 | -91.44 | -91.8961 | 56.7 | 60.2244 | -36.4 | -58.3465 | -72.345 | -78.6834 | -102.1 | -102.3644
2020-07-28 12:30 | No Data | No Data | No Data | No Data | 22.8092 | 28.5564 | 33.1514 | 51.9599 | 35.4147 | 43.4094 | -92.583 | -93.0335 | 56 | 59.5658 | -32.8 | -56.8225 | -75.53 | -81.795 | -98.3 | -98.5633
2020-07-28 13:00 | No Data | No Data | No Data | No Data | 24.7623 | 30.1394 | 46.8692 | 63.1325 | 46.7123 | 53.7463 | -93.726 | -93.9001 | 56.7 | 60.464 | -24.4 | -53.8457 | -81.445 | -87.7867 | -102.6 | -103.311
2020-07-28 13:30 | No Data | No Data | No Data | No Data | 28.6076 | 33.3707 | 57.1575 | 71.1054 | 59.1032 | 65.1444 | -97.155 | -97.2625 | 56.7 | 60.464 | -17.6 | -50.7496 | -88.27 | -94.8017 | -108.4 | -109.4329
2020-07-28 14:00 | No Data | No Data | No Data | No Data | 30.4509 | 34.9638 | 64.0164 | 78.0111 | 63.5836 | 70.2789 | -101.727 | -101.7334 | 60.9 | 64.8889 | -21.2 | -50.2872 | -89.635 | -96.9161 | -109.4 | -110.2795
2020-07-28 14:30 | No Data | No Data | No Data | No Data | 30.5974 | 34.2926 | 57.1575 | 72.4887 | 59.0389 | 65.5631 | -100.584 | -100.61 | 58.8 | 62.4375 | -7.6 | -54.9283 | -86.45 | -93.2794 | -107.4 | -108.2327
2020-07-28 15:00 | No Data | No Data | No Data | No Data | 28.6564 | 32.5726 | 80.0205 | 92.1637 | 80.3049 | 86.6312 | -115.443 | -115.4656 | 74.2 | 78.1402 | -3.2 | -46.9093 | -113.75 | -122.1775 | -117.1 | -117.8084
2020-07-28 15:30 | No Data | No Data | No Data | No Data | 33.6736 | 36.4103 | 75.4479 | 88.2227 | 73.2948 | 79.4309 | -114.3 | -114.3 | 73.5 | 77.0445 | -6.8 | -48.8754 | -103.74 | -111.1989 | -122.6 | -123.0836
2020-07-28 16:00 | No Data | No Data | No Data | No Data | 45.9785 | 47.573 | 46.8692 | 47.753 | 42.2748 | 43.7171 | -88.011 | -92.8929 | 54.6 | 56.7302 | 23.2 | 36.9822 | -75.075 | -76.3058 | -77.3 | -77.8816
2020-07-28 16:30 | No Data | No Data | No Data | No Data | 53.5225 | 54.1337 | 29.7219 | 31.8445 | 28.5762 | 29.6 | -80.01 | -85.3508 | 39.9 | 41.4421 | 10.8 | 28.8943 | -87.36 | -87.56 | -53.2 | -55.3564
2020-07-28 17:00 | No Data | No Data | No Data | No Data | 62.5925 | 63.1159 | -3.4295 | -6.6657 | -2.7654 | -13.2298 | -53.721 | -64.9904 | 5.6 | 6.6038 | 21.2 | 37.7211 | -49.595 | -52.5225 | -22.2 | -35.4983
2020-07-28 17:30 | No Data | No Data | No Data | No Data | 67.9271 | 68.0571 | -46.8692 | -46.9945 | -45.9835 | -49.1038 | -45.72 | -60.7513 | 2.1 | 3.5 | 34 | 48.9391 | -28.21 | -33.5715 | 4.3 | 38.1432
2020-07-28 18:00 | No Data | No Data | No Data | No Data | 69.6117 | 69.7386 | -48.0123 | -48.0667 | -48.7488 | -51.9759 | -13.716 | -47.7331 | -26.6 | -26.9295 | 21.6 | 40.281 | -14.105 | -24.4898 | 21.6 | 50.0057
2020-07-28 18:30 | No Data | No Data | No Data | No Data | 69.8192 | 69.84 | -53.7281 | -53.9223 | -52.3932 | -55.3149 | -21.717 | -47.5411 | -37.1 | -37.4222 | 11.2 | 36.1773 | -4.095 | -21.3268 | 33.6 | 47.5176
2020-07-28 19:00 | No Data | No Data | No Data | No Data | 68.7449 | 68.8308 | -17.1473 | -18.0748 | -16.7213 | -21.1222 | 16.002 | 49.5197 | -68.6 | -69.8774 | 2.8 | 32.1223 | 5.915 | 23.0663 | 40.2 | 51.6314
2020-07-28 19:30 | No Data | No Data | No Data | No Data | 46.0273 | 46.6928 | -33.1514 | -33.1711 | -31.02 | -34.4079 | -29.718 | -49.8353 | -25.2 | -25.2389 | 16 | 38.6657 | -9.1 | -21.5777 | 22.1 | 34.7369
2020-07-28 20:00 | No Data | No Data | No Data | No Data | 53.315 | 54.1532 | -17.1473 | -17.7465 | -16.9785 | -21.0065 | -11.43 | -41.6058 | -35 | -35 | 29.2 | 47.9233 | -21.84 | -27.3 | 12.2 | 27.1013
2020-07-28 20:30 | No Data | No Data | No Data | No Data | 46.4424 | 47.7939 | -26.2924 | -26.3173 | -24.7174 | -29.0673 | -6.858 | -42.8434 | -37.1 | -37.1066 | 21.6 | 42.3264 | -15.015 | -23.5943 | 4.7 | 24.4559
2020-07-28 21:00 | No Data | No Data | No Data | No Data | 49.7261 | 51.3775 | -50.2986 | -50.506 | -51.4714 | -55.4412 | -36.576 | -54.2052 | -13.3 | -13.3735 | 17.2 | 39.1775 | -9.555 | -22.5948 | 17.7 | 28.3924
2020-07-28 21:30 | No Data | No Data | No Data | No Data | 65.5711 | 67.2262 | -43.4397 | -43.5749 | -41.0314 | -45.5393 | -24.003 | -48.6279 | -26.6 | -26.6368 | 10 | 35.0565 | -2.275 | -22.4108 | 33.8 | 40.2204
2020-07-28 22:00 | No Data | No Data | No Data | No Data | 67.5608 | 69.1684 | -27.4356 | -27.4356 | -26.8397 | -31.4479 | -4.572 | -42.5374 | -45.5 | -45.5484 | -5.2 | -31.2359 | 10.01 | 26.9527 | 45 | 49.9155
2020-07-28 22:30 | No Data | No Data | No Data | No Data | 70.9545 | 72.4868 | -33.1514 | -33.1514 | -34.1071 | -37.7113 | 13.716 | 48.829 | -67.2 | -68.5035 | -11.6 | -32.538 | 18.2 | 30.5765 | 58.7 | 66.1048
2020-07-28 23:00 | No Data | No Data | No Data | No Data | 73.2006 | 74.6868 | -52.5849 | -52.6966 | -50.8926 | -53.7942 | -1.143 | -42.3064 | -57.4 | -57.7447 | -8 | -32.5969 | 17.29 | 29.3043 | 60.1 | 66.9938
2020-07-28 23:30 | No Data | No Data | No Data | No Data | 83.772 | 84.4557 | -50.2986 | -50.3116 | -48.3416 | -50.0318 | 14.859 | 46.9883 | -76.3 | -77.1176 | -10 | -34.6733 | 18.655 | 28.3783 | 74.5 | 84.2303
2020-07-29 | No Data | No Data | No Data | No Data | 79.7681 | 80.7368 | -40.0103 | -40.0103 | -38.6733 | -41.6278 | 24.003 | 52.6525 | -81.2 | -81.9688 | -16 | -33.2962 | 24.57 | 35.3965 | 65.8 | 72.6518
2020-07-29 00:30 | No Data | No Data | No Data | No Data | 76.3867 | 78.0041 | -34.2945 | -34.3135 | -33.6997 | -36.709 | 28.575 | 54.8878 | -79.8 | -80.7886 | -10 | -32.7634 | 16.835 | 29.41 | 75.4 | 82.2253
2020-07-29 01:00 | No Data | No Data | No Data | No Data | 71.2108 | 72.9431 | -37.7239 | -37.7413 | -38.0516 | -41.7997 | 37.719 | 60.157 | -79.8 | -80.3172 | -17.2 | -34.2345 | 23.66 | 35.1058 | 76.8 | 81.6427
2020-07-29 01:30 | No Data | No Data | No Data | No Data | 71.2108 | 72.9431 | -33.1514 | -33.1711 | -31.8561 | -35.9829 | 30.861 | 57.0699 | -67.2 | -67.4329 | -14.8 | -33.0938 | 23.205 | 35.1412 | 64.4 | 69.7539
2020-07-29 02:00 | No Data | No Data | No Data | No Data | 65.9251 | 69.7794 | -41.1534 | -41.4067 | -43.0894 | -48.5144 | 20.574 | 52.229 | -52.5 | -52.5187 | -9.2 | -30.615 | 15.015 | 31.9571 | 65.6 | 69.7499
2020-07-29 02:30 | No Data | No Data | No Data | No Data | 62.4338 | 66.4908 | -45.726 | -46.4209 | -45.9191 | -51.7184 | 13.716 | 48.829 | -46.2 | -46.2477 | -6.8 | -29.2027 | 13.65 | 32.1508 | 62.3 | 65.8083
2020-07-29 03:00 | No Data | No Data | No Data | No Data | 57.3068 | 61.7018 | -40.0103 | -40.5939 | -39.6594 | -46.0803 | 8.001 | 47.5411 | -45.5 | -45.5 | -6.8 | -29.5919 | 10.92 | 31.5266 | 50.6 | 53.5407
2020-07-29 03:30 | No Data | No Data | No Data | No Data | 55.5123 | 60.6857 | -32.0082 | -32.5145 | -32.6493 | -39.849 | 13.716 | 49.927 | -51.8 | -52.2708 | -9.2 | -29.093 | 15.47 | 33.7805 | 48.4 | 51.7088
2020-07-29 04:00 | No Data | No Data | No Data | No Data | 53.8277 | 59.9362 | -36.5808 | -37.2183 | -35.6077 | -42.7274 | 19.431 | 50.7317 | -56.7 | -56.8079 | -7.2 | -26.9785 | 14.56 | 32.5572 | 55.5 | 58.016
2020-07-29 04:30 | No Data | No Data | No Data | No Data | 48.4443 | 54.3618 | -27.4356 | -28.0247 | -26.6039 | -33.601 | 19.431 | 50.7317 | -57.4 | -57.4683 | -5.6 | -26.5962 | 11.375 | 31.6871 | 48.2 | 51.2106
2020-07-29 05:00 | No Data | No Data | No Data | No Data | 52.1798 | 57.7155 | -30.8651 | -31.3898 | -29.7124 | -36.5894 | 28.575 | 55.8669 | -67.2 | -67.3311 | -5.6 | -25.8147 | 11.83 | 31.4312 | 54.9 | 58.5677
2020-07-29 05:30 | No Data | No Data | No Data | No Data | 53.9254 | 58.6177 | -29.7219 | -29.9191 | -29.4551 | -35.1413 | 25.146 | 53.1833 | -64.4 | -64.7074 | -7.6 | -27.088 | 12.285 | 31.1866 | 59.9 | 64.1639
2020-07-29 06:00 | No Data | No Data | No Data | No Data | 59.2111 | 62.2865 | -30.8651 | -30.8651 | -30.1626 | -34.3994 | 30.861 | 56.1119 | -72.8 | -73.1358 | -12.4 | -30.989 | 19.11 | 31.85 | 56.5 | 62.5768
2020-07-29 06:30 | No Data | No Data | No Data | No Data | 68.3909 | 70.6306 | -37.7239 | -37.7932 | -36.8296 | -39.814 | 36.576 | 61.2652 | -85.4 | -86.9044 | -14.4 | -32.9169 | 21.385 | 31.8922 | 68.3 | 76.7456
2020-07-29 07:00 | No Data | No Data | No Data | No Data | 80.2808 | 80.9138 | -43.4397 | -43.4998 | -41.9746 | -43.9358 | 43.434 | 65.5907 | -91.7 | -93.3549 | -22.4 | -37.7614 | 32.305 | 39.2515 | 71.8 | 81.2357
2020-07-29 07:30 | No Data | No Data | No Data | No Data | 73.9696 | 74.3959 | -29.7219 | -31.097 | -28.2761 | -28.8119 | 27.432 | 56.2862 | -74.9 | -75.8394 | -16.4 | -38.833 | 25.025 | 30.9433 | 69.5 | 82.5258
2020-07-29 08:00 | No Data | No Data | No Data | No Data | 70.4417 | 70.8893 | -14.861 | -21.0166 | -16.7642 | -16.8431 | 3.429 | 40.1517 | -53.2 | -53.315 | -15.2 | -42.417 | 17.29 | 21.7498 | 49 | 63.0642
2020-07-29 08:30 | No Data | No Data | No Data | No Data | 60.7004 | 61.5533 | 10.2884 | 20.9854 | 13.3341 | 13.6273 | -37.719 | -50.214 | -22.4 | -22.6718 | -12.8 | -40.8568 | -4.55 | -13.9575 | 9 | 31.8002
2020-07-29 09:00 | No Data | No Data | No Data | No Data | 55.317 | 55.9611 | 30.8651 | 36.4735 | 34.986 | 35.2336 | -70.866 | -75.9902 | 8.4 | 13.4466 | -4 | -40.5975 | -25.935 | -27.9668 | -33.9 | -37.234
2020-07-29 09:30 | No Data | No Data | No Data | No Data | 48.188 | 49.2354 | 46.8692 | 50.7384 | 47.0982 | 47.1787 | -59.436 | -64.9904 | 3.5 | 15.1109 | -9.2 | -39.4867 | -32.305 | -33.8203 | -48 | -48.015
2020-07-29 10:00 | No Data | No Data | No Data | No Data | 46.3935 | 48.0401 | 49.1555 | 52.8576 | 49.8851 | 50.0467 | -73.152 | -76.9893 | 22.4 | 29.7644 | -8.4 | -35.4107 | -43.225 | -44.1725 | -62.3 | -62.3321
2020-07-29 10:30 | No Data | No Data | No Data | No Data | 42.4506 | 44.8299 | 52.5849 | 56.4674 | 49.9279 | 49.9903 | -60.579 | -65.161 | 21.7 | 30.1975 | -24.4 | -35.0771 | -57.33 | -57.5894 | -71.7 | -71.7001
2020-07-29 11:00 | No Data | No Data | No Data | No Data | 29.8283 | 35.9409 | 69.7322 | 73.3845 | 69.7148 | 70.0653 | -84.582 | -86.5365 | 35.7 | 41.4185 | -34.8 | -39.1796 | -75.075 | -75.0764 | -91.8 | -91.9152
2020-07-29 11:30 | No Data | No Data | No Data | No Data | 31.5251 | 38.2708 | 68.589 | 71.9458 | 69.5647 | 69.7385 | -97.155 | -98.6562 | 51.8 | 57.3017 | -31.6 | -35.9778 | -77.35 | -77.3554 | -95.4 | -95.6078
2020-07-29 12:00 | No Data | No Data | No Data | No Data | 33.6736 | 39.166 | 43.4397 | 46.7016 | 41.3744 | 41.3982 | -92.583 | -95.096 | 51.8 | 57.9142 | -31.2 | -35.4356 | -77.35 | -77.3834 | -91 | -91.4639
2020-07-29 12:30 | No Data | No Data | No Data | No Data | 33.5271 | 40.1832 | 58.3007 | 61.1024 | 56.5521 | 56.5521 | -73.152 | -76.3076 | 32.2 | 38.8295 | -37.6 | -41.021 | -72.345 | -72.4879 | -86.9 | -87.3444
2020-07-29 13:00 | No Data | No Data | No Data | No Data | 35.1629 | 42.4591 | 53.7281 | 56.398 | 51.3857 | 51.3857 | -61.722 | -66.225 | 24.5 | 30.5203 | -40.4 | -43.453 | -67.34 | -67.561 | -86.4 | -86.6831
2020-07-29 13:30 | No Data | No Data | No Data | No Data | 37.5799 | 44.4814 | 52.5849 | 55.675 | 52.3718 | 52.3718 | -53.721 | -59.315 | 16.1 | 24.8278 | -50 | -51.8166 | -62.335 | -62.6596 | -82.5 | -82.7964
2020-07-29 14:00 | No Data | No Data | No Data | No Data | 35.6756 | 41.9668 | 56.0144 | 59.2897 | 55.8447 | 55.8944 | -56.007 | -63.9467 | 18.9 | 26.7286 | -46.8 | -48.6259 | -65.065 | -65.422 | -86 | -86.4697
2020-07-29 14:30 | No Data | No Data | No Data | No Data | 34.0398 | 40.5854 | 54.8712 | 57.8393 | 56.4021 | 56.4305 | -60.579 | -65.161 | 23.1 | 31.2187 | -44.4 | -46.5549 | -69.16 | -69.2557 | -91.8 | -92.5051
2020-07-29 15:00 | No Data | No Data | No Data | No Data | 35.6756 | 41.0743 | 54.8712 | 57.8393 | 51.9859 | 51.9951 | -64.008 | -68.3606 | 28 | 35.4244 | -43.2 | -45.4119 | -73.71 | -73.7451 | -90.4 | -91.0789
2020-07-29 15:30 | No Data | No Data | No Data | No Data | 28.0949 | 33.6725 | 56.0144 | 58.9249 | 55.03 | 55.0598 | -76.581 | -79.2965 | 39.2 | 46.2265 | -38.4 | -41.0112 | -76.44 | -76.5063 | -97.9 | -98.6948
2020-07-29 16:00 | No Data | No Data | No Data | No Data | 24.0909 | 26.9386 | 48.0123 | 51.3782 | 47.2054 | 47.2115 | -86.868 | -89.5415 | 45.5 | 51.028 | -31.2 | -35.4356 | -78.715 | -78.7991 | -91.4 | -91.5902
2020-07-29 16:30 | No Data | No Data | No Data | No Data | 29.572 | 30.6227 | 21.7199 | 23.5666 | 20.7944 | 22.4322 | -45.72 | -57.843 | 0 | 4.9 | -26 | -34.0588 | -51.415 | -53.5626 | -51 | -52.4389
2020-07-29 17:00 | No Data | No Data | No Data | No Data | 30.0359 | 31.5629 | 0 | 6.8589 | 0 | 10.3698 | -6.858 | -42.8434 | -31.5 | -31.8788 | -7.2 | -29.2985 | -23.66 | -31.5889 | 0.8 | 33.9212
2020-07-29 17:30 | No Data | No Data | No Data | No Data | 39.6307 | 39.9417 | -41.1534 | -41.2169 | -42.5749 | -46.8852 | 43.434 | 67.3207 | -84.7 | -86.35 | -19.2 | -31.3637 | 21.84 | 35.3175 | 49.3 | 65.6154
2020-07-29 18:00 | No Data | No Data | No Data | No Data | 39.5697 | 39.5923 | -38.8671 | -38.8839 | -36.1222 | -39.0254 | 37.719 | 61.9544 | -85.4 | -86.5399 | -18.4 | -32.839 | 25.48 | 35.0822 | 54.3 | 66.6217
2020-07-29 18:30 | No Data | No Data | No Data | No Data | 42.5483 | 42.5692 | -41.1534 | -41.1534 | -40.131 | -43.1883 | 30.861 | 57.0699 | -79.8 | -80.7886 | -17.2 | -33.5452 | 25.48 | 35.0822 | 58.4 | 67.9312
2020-07-29 19:00 | No Data | No Data | No Data | No Data | 44.7456 | 45.4924 | -54.8712 | -54.8712 | -52.4361 | -55.359 | 14.859 | 48.074 | -64.4 | -64.7074 | -14.4 | -33.6381 | 21.84 | 31.8662 | 61.5 | 70.7619
2020-07-29 19:30 | No Data | No Data | No Data | No Data | 33.6248 | 34.6124 | -50.2986 | -50.3505 | -49.5421 | -53.0047 | -16.002 | -45.2172 | -34.3 | -34.3642 | 1.6 | 33.7165 | 5.915 | 22.188 | 35.4 | 45.197
2020-07-29 20:00 | No Data | No Data | No Data | No Data | 32.8557 | 34.3166 | -45.726 | -45.7831 | -45.2332 | -48.7735 | 1.143 | 45.7771 | -46.2 | -46.3905 | 0.8 | 32.8098 | 7.735 | 23.5987 | 38.4 | 46.2066
2020-07-29 20:30 | No Data | No Data | No Data | No Data | 17.9873 | 20.5348 | -46.8692 | -46.9945 | -46.2192 | -50.2471 | 9.144 | 47.7468 | -46.9 | -46.9209 | 5.6 | 33.669 | 1.365 | 21.8826 | 33.5 | 41.86
2020-07-29 21:00 | No Data | No Data | No Data | No Data | 10.2968 | 14.2883 | -68.589 | -69.3563 | -65.7488 | -70.2113 | 6.858 | 47.3621 | -35 | -35.4452 | 10.8 | 36.0555 | -4.55 | -21.4189 | 26.8 | 34.5468
2020-07-29 21:30 | No Data | No Data | No Data | No Data | 16.7544 | 19.4639 | -70.8753 | -71.6181 | -73.0161 | -77.4331 | -6.858 | -46.2315 | -32.2 | -32.2684 | 11.2 | 37.3202 | -4.55 | -20.5305 | 33.5 | 38.612
2020-07-29 22:00 | No Data | No Data | No Data | No Data | 6.8666 | 10.6278 | -70.8753 | -72.4165 | -70.8724 | -75.6074 | -6.858 | -47.3621 | -26.6 | -26.747 | 9.6 | 34.176 | -3.64 | -22.9719 | 24.8 | 34.0284
2020-07-29 22:30 | No Data | No Data | No Data | No Data | 13.8857 | 15.9778 | -76.591 | -77.6164 | -74.9884 | -79.327 | -10.287 | -47.9788 | -24.5 | -24.6595 | 8.8 | 35.5077 | -2.275 | -21.5057 | 31.3 | 40.3725
2020-07-29 23:00 | No Data | No Data | No Data | No Data | 29.572 | 31.0727 | -73.1616 | -74.0493 | -75.0527 | -79.16 | -9.144 | -46.6254 | -30.8 | -30.8 | 2.8 | 32.4888 | 4.55 | 22.7545 | 42.5 | 50.0849
2020-07-29 23:30 | No Data | No Data | No Data | No Data | 48.4932 | 49.4226 | -66.3027 | -66.6565 | -65.4702 | -68.3424 | 10.287 | 47.9788 | -58.8 | -59.1365 | 6.8 | 34.6733 | 1.365 | 20.5205 | 55.2 | 65.4144
2020-07-30 | No Data | No Data | No Data | No Data | 45.771 | 47.1652 | -60.587 | -60.974 | -59.3175 | -63.8052 | 20.574 | 52.229 | -64.4 | -64.8587 | 12.8 | 36.3296 | -4.095 | -22.2206 | 43.4 | 51.8117
2020-07-30 00:30 | No Data | No Data | No Data | No Data | 35.8831 | 39.3125 | -44.5829 | -44.7146 | -42.7463 | -46.608 | 8.001 | 46.4148 | -46.9 | -46.9209 | 26.4 | 46.2705 | -16.835 | -25.4678 | 4.8 | 24.2792
2020-07-30 01:00 | No Data | No Data | No Data | No Data | 31.0124 | 34.9235 | -45.726 | -46.0819 | -47.3554 | -51.8456 | 12.573 | 48.5203 | -46.9 | -46.9 | 41.6 | 56.8858 | -32.305 | -36.6409 | 20 | 28.0729
2020-07-30 01:30 | No Data | No Data | No Data | No Data | 35.1629 | 38.6563 | -56.0144 | -56.9514 | -57.0237 | -62.9652 | 11.43 | 50.4606 | -44.1 | -44.1 | 30.8 | 46.1736 | -22.75 | -31.5365 | 29.2 | 35.6202
2020-07-30 02:00 | No Data | No Data | No Data | No Data | 31.6838 | 35.521 | -51.4417 | -52.4605 | -52.4361 | -58.7844 | 0 | 49.2021 | -21 | -21.7338 | 35.6 | 50.346 | -29.12 | -35.5978 | 18 | 23.2398
2020-07-30 02:30 | No Data | No Data | No Data | No Data | 30.0359 | 35.2569 | -37.7239 | -38.0001 | -38.1373 | -43.4585 | -1.143 | -45.7343 | -23.8 | -24.056 | 33.2 | 49.2276 | -27.755 | -34.2219 | 16.5 | 22.2991
2020-07-30 03:00 | No Data | No Data | No Data | No Data | 31.7327 | 36.7132 | -22.863 | -22.863 | -21.3303 | -27.3764 | -11.43 | -44.9128 | -17.5 | -17.9969 | 38.8 | 54.3087 | -32.305 | -36.6409 | 10 | 15.1644
2020-07-30 03:30 | No Data | No Data | No Data | No Data | 29.572 | 36.3421 | -24.0062 | -24.0334 | -23.9028 | -29.0121 | -19.431 | -45.5052 | -7 | -9.8995 | 45.6 | 61.9948 | -38.675 | -41.1668 | 3.1 | 8.5796
2020-07-30 04:00 | No Data | No Data | No Data | No Data | 29.572 | 36.3421 | -20.5767 | -20.7033 | -19.358 | -24.2911 | -24.003 | -45.6771 | -1.4 | -8.4291 | 51.2 | 65.9697 | -45.045 | -46.5725 | -1.1 | -6.691
2020-07-30 04:30 | No Data | No Data | No Data | No Data | 36.4446 | 42.1243 | -13.7178 | -14.4598 | -14.8562 | -20.5009 | -21.717 | -44.5183 | -5.6 | -8.9644 | 48.8 | 63.8661 | -43.68 | -45.2536 | -0.1 | -7.9006
2020-07-30 05:00 | No Data | No Data | No Data | No Data | 38.2391 | 43.6861 | 4.5726 | 13.3802 | 0 | 0 | -24.003 | -41.8563 | -6.3 | -8.4291 | 54 | 69.9097 | -46.865 | -47.6557 | -7.4 | -11.729
2020-07-30 05:30 | No Data | No Data | No Data | No Data | 41.828 | 46.8597 | 11.4315 | 18.7491 | 11.0403 | 11.3608 | -29.718 | -44.5183 | -4.9 | -8.5446 | 56 | 72.7252 | -50.96 | -51.2052 | -14.5 | -16.7075
2020-07-30 06:00 | No Data | No Data | No Data | No Data | 47.8218 | 51.5261 | 6.8589 | 17.4119 | 5.7238 | 5.7942 | -33.147 | -46.0758 | -7 | -9.8995 | 57.2 | 74.1598 | -50.505 | -50.6707 | -16.6 | -20.5419
2020-07-30 06:30 | No Data | No Data | No Data | No Data | 58.4909 | 60.8905 | 8.0021 | 19.9643 | 8.725 | 8.725 | -32.004 | -45.2605 | -15.4 | -15.6525 | 58 | 75.2861 | -49.14 | -49.2158 | -6.8 | -22.2639
2020-07-30 07:00 | No Data | No Data | No Data | No Data | 70.6981 | 71.4995 | 8.0021 | 21.0166 | 8.4678 | 8.918 | -22.86 | -40.2654 | -30.1 | -30.23 | 57.2 | 73.9059 | -48.685 | -48.7615 | -0.1 | -27.6002
2020-07-30 07:30 | No Data | No Data | No Data | No Data | 69.0501 | 69.6049 | 28.5788 | 35.8956 | 28.2546 | 29.2728 | -36.576 | -46.4148 | -19.6 | -19.6 | 56.8 | 73.8517 | -48.23 | -48.335 | -6.2 | -29.7901
2020-07-30 08:00 | No Data | No Data | No Data | No Data | 68.8426 | 69.0658 | 43.4397 | 49.0889 | 42.3605 | 42.7585 | -50.292 | -57.843 | -9.1 | -9.3392 | 49.6 | 66.0388 | -50.05 | -50.5767 | -29.6 | -38.2335
2020-07-30 08:30 | No Data | No Data | No Data | No Data | 65.2537 | 65.4891 | 53.7281 | 57.9522 | 52.2861 | 52.4955 | -59.436 | -64.5365 | -2.8 | -6.8942 | 34.4 | 54.5996 | -58.695 | -58.9923 | -45.1 | -47.8207
2020-07-30 09:00 | No Data | No Data | No Data | No Data | 58.0758 | 58.5965 | 72.0184 | 75.5604 | 73.1233 | 73.5249 | -70.866 | -73.7921 | 11.2 | 15.3522 | 8 | 36.0976 | -67.795 | -67.8926 | -75 | -75.2726
2020-07-30 09:30 | No Data | No Data | No Data | No Data | 52.8023 | 53.3745 | 92.5952 | 96.2557 | 91.924 | 94.3172 | -91.44 | -92.6394 | 31.5 | 35.376 | -11.2 | -28.6775 | -91.91 | -92.1631 | -97.9 | -98.0488
2020-07-30 10:00 | No Data | No Data | No Data | No Data | 49.1646 | 50.0909 | 96.0246 | 99.5591 | 94.4322 | 95.0495 | -92.583 | -93.4328 | 37.8 | 42.5793 | -22 | -32.2639 | -89.635 | -89.8611 | -102.3 | -103.1739
2020-07-30 10:30 | No Data | No Data | No Data | No Data | 45.0019 | 47.4118 | 88.0226 | 91.5448 | 87.5936 | 88.0596 | -96.012 | -96.9868 | 47.6 | 53.2184 | -20 | -30.3289 | -88.725 | -89.0615 | -104.4 | -106.7971
2020-07-30 11:00 | No Data | No Data | No Data | No Data | 43.3661 | 46.4419 | 77.7342 | 81.3566 | 76.0817 | 76.4455 | -92.583 | -93.7678 | 45.5 | 49.8231 | -30.8 | -37.3909 | -78.715 | -78.736 | -96.1 | -97.4065
2020-07-30 11:30 | No Data | No Data | No Data | No Data | 37.3236 | 41.7113 | 67.4459 | 71.2156 | 67.1637 | 67.4295 | -77.724 | -80.1161 | 34.3 | 39.1625 | -40.4 | -45.2584 | -68.705 | -68.705 | -91.4 | -92.5587
2020-07-30 12:00 | No Data | No Data | No Data | No Data | 34.9065 | 40.3835 | 66.3027 | 70.1339 | 65.7059 | 66.0147 | -70.866 | -73.7921 | 30.8 | 34.1281 | -44 | -48.0067 | -65.065 | -65.065 | -82.5 | -82.9265
2020-07-30 12:30 | No Data | No Data | No Data | No Data | 34.9554 | 41.7189 | 62.8733 | 62.2151 | 62.3188 | 62.5704 | -73.152 | -76.3076 | 33.6 | 36.6749 | -35.2 | -43.046 | -59.605 | -59.7784 | -79.2 | -79.867
2020-07-30 13:00 | No Data | No Data | No Data | No Data | 35.0652 | 41.811 | 53.7281 | 57.9522 | 55.9304 | 56.1755 | -64.008 | -67.2333 | 25.9 | 32.9074 | -42 | -47.9817 | -51.87 | -52.3784 | -75.3 | -75.3293
2020-07-30 13:30 | No Data | No Data | No Data | No Data | 33.2219 | 39.3694 | 61.7301 | 65.4397 | 62.3188 | 62.6665 | -75.438 | -78.1932 | 37.1 | 40.4428 | -45.2 | -48.362 | -65.975 | -66.0001 | -88.7 | -88.8244
2020-07-30 14:00 | No Data | No Data | No Data | No Data | 33.2219 | 39.3694 | 59.4438 | 63.2876 | 61.8257 | 62.1354 | -69.723 | -73.0269 | 30.8 | 34.4354 | -44.4 | -48.6966 | -64.155 | -64.2131 | -84.3 | -84.6069
2020-07-30 14:30 | No Data | No Data | No Data | No Data | 35.2117 | 41.0623 | 52.5849 | 56.4674 | 49.1348 | 49.2199 | -54.864 | -59.8849 | 17.5 | 21.1627 | -55.6 | -55.9371 | -53.69 | -53.8132 | -77.4 | -77.4703
2020-07-30 15:00 | No Data | No Data | No Data | No Data | 38.703 | 44.0927 | 73.1616 | 77.7426 | 70.0577 | 70.7908 | -69.723 | -73.3749 | 29.4 | 36.1298 | -47.2 | -49.7112 | -68.25 | -68.2515 | -86.9 | -87.1656
2020-07-30 15:30 | No Data | No Data | No Data | No Data | 44.3427 | 49.1175 | 49.1555 | 53.7402 | 48.706 | 48.8906 | -50.292 | -55.2437 | 11.9 | 22.3343 | -63.6 | -64.9554 | -54.145 | -54.3358 | -70.5 | -70.5
2020-07-30 16:00 | No Data | No Data | No Data | No Data | 45.9297 | 48.7576 | 56.0144 | 59.6742 | 54.2583 | 54.2882 | -54.864 | -60.8372 | 13.3 | 16.1152 | -43.2 | -46.6476 | -65.52 | -65.7865 | -71.4 | -71.4253
2020-07-30 16:30 | No Data | No Data | No Data | No Data | 54.9508 | 56.8213 | 30.8651 | 33.7762 | 30.6556 | 30.8352 | -43.434 | -53.2815 | 0 | 4.2 | -30.8 | -39.5434 | -46.865 | -48.8124 | -47.7 | -49.5195
2020-07-30 17:00 | No Data | No Data | No Data | No Data | 65.6687 | 67.2418 | 4.5726 | 11.2587 | 0 | 2.5725 | -5.715 | -39.28 | -39.2 | -39.598 | -9.6 | -33.0261 | -20.02 | -27.3644 | 9.1 | 31.637
2020-07-30 17:30 | No Data | No Data | No Data | No Data | 74.5922 | 74.9933 | -21.7199 | -22.196 | -20.6658 | -24.2179 | 9.144 | 44.3861 | -56.7 | -57.5407 | -7.2 | -29.3394 | 7.28 | 26.0624 | 35.6 | 54.5257
2020-07-30 18:00 | No Data | No Data | No Data | No Data | 76.9482 | 77.1515 | -26.2924 | -26.5152 | -26.0251 | -29.3604 | 12.573 | 47.4173 | -63.7 | -64.6771 | -5.6 | -30.1251 | 12.74 | 27.6766 | 48 | 62.2904
2020-07-30 18:30 | No Data | No Data | No Data | No Data | 75.3124 | 75.5201 | -25.1493 | -25.5616 | -24.4173 | -27.3716 | 11.43 | 46.0191 | -70 | -71.0043 | -5.6 | -32.4863 | 11.83 | 26.0465 | 49.8 | 59.6312
2020-07-30 19:00 | No Data | No Data | No Data | No Data | 73.518 | 73.8777 | -19.4335 | -20.6084 | -19.358 | -22.2163 | 17.145 | 47.7604 | -74.2 | -75.2622 | -8 | -33.7615 | 15.015 | 26.5035 | 49.4 | 57.5379
2020-07-30 19:30 | No Data | No Data | No Data | No Data | 68.1346 | 68.5226 | -11.4315 | -14.6395 | -11.6191 | -14.5239 | 9.144 | 43.2682 | -63 | -63.4688 | 6 | 37.2859 | 0.455 | 18.2057 | 37.5 | 44.3615
2020-07-30 20:00 | No Data | No Data | No Data | No Data | 68.1346 | 68.9658 | -17.1473 | -18.4682 | -15.242 | -17.9302 | 11.43 | 44.9128 | -64.4 | -65.2504 | 5.2 | 37.1656 | 1.365 | 18.7049 | 35.8 | 44.2452
2020-07-30 20:30 | No Data | No Data | No Data | No Data | 68.0735 | 69.1778 | -14.861 | -16.3674 | -13.8272 | -17.204 | 8.001 | 43.0412 | -60.2 | -60.7832 | 7.6 | 38.4104 | 0.91 | 17.7683 | 32.7 | 37.3268
2020-07-30 21:00 | No Data | No Data | No Data | No Data | 68.0735 | 69.4875 | 1.1431 | 10.3517 | 0 | 0 | -9.144 | -41.0367 | -45.5 | -45.8433 | 20.8 | 45.7961 | -14.105 | -20.601 | 20.6 | 24.5204
2020-07-30 21:30 | No Data | No Data | No Data | No Data | 75.0561 | 76.3409 | -8.0021 | -11.3166 | -6.9458 | -10.9936 | -3.429 | -42.4298 | -57.4 | -58.1169 | 9.2 | 40.2651 | -1.82 | -17.3855 | 34.8 | 38.2603
2020-07-30 22:00 | No Data | No Data | No Data | No Data | 71.3573 | 73.6435 | -13.7178 | -15.8811 | -11.1904 | -14.3866 | -6.858 | -40.5886 | -48.3 | -48.3203 | 2.8 | 40.0979 | 3.185 | 17.1336 | 27.1 | 28.7501
2020-07-30 22:30 | No Data | No Data | No Data | No Data | 73.2616 | 75.0776 | -12.5746 | -14.9049 | -10.9974 | -14.1995 | -18.288 | -42.9652 | -41.3 | -41.3237 | 14 | 42.3792 | -7.28 | -17.9249 | 24.4 | 29.1234
2020-07-30 23:00 | No Data | No Data | No Data | No Data | 78.3276 | 80.0287 | -8.0021 | -12.1519 | -8.7894 | -12.1603 | -13.716 | -40.1354 | -49 | -49.1797 | 14 | 42.0019 | -7.28 | -19.1803 | 32.8 | 35.5462
2020-07-30 23:30 | No Data | No Data | No Data | No Data | 88.13 | 88.5404 | -4.5726 | -11.2587 | 0 | 0 | -20.574 | -41.9654 | -47.6 | -47.6823 | 29.6 | 50.4063 | -21.84 | -26.5035 | 32.2 | 38.8295
2020-07-31 | No Data | No Data | No Data | No Data | 84.1749 | 84.6044 | -5.7158 | -11.7695 | -2.6797 | -5.7441 | -17.145 | -40.395 | -43.4 | -43.9609 | 25.6 | 47.4906 | -16.835 | -23.1738 | 31.6 | 34.9367
2020-07-31 00:30 | No Data | No Data | No Data | No Data | 79.1577 | 80.7292 | -16.0041 | -17.8931 | -13.9987 | -16.9462 | -8.001 | -38.5583 | -48.3 | -49.025 | 17.2 | 43.909 | -10.01 | -19.1965 | 39.9 | 41.6083
2020-07-31 01:00 | No Data | No Data | No Data | No Data | 72.1263 | 74.7545 | -14.861 | -16.8784 | -13.2269 | -16.1961 | 2.286 | 37.8745 | -52.5 | -53.2828 | 9.2 | 38.3208 | -2.73 | -19.7545 | 42.9 | 47.9864
2020-07-31 01:30 | No Data | No Data | No Data | No Data | 73.8232 | 76.3929 | -14.861 | -16.3674 | -14.6204 | -17.6232 | 10.287 | 41.3064 | -60.2 | -60.3991 | 2.8 | 36.9064 | 4.095 | 20.4345 | 49.7 | 53.8001
2020-07-31 02:00 | No Data | No Data | No Data | No Data | 67.1092 | 70.418 | -14.861 | -16.3674 | -13.2912 | -15.6303 | 2.286 | 38.9292 | -47.6 | -48.0151 | 9.2 | 38.7092 | -3.185 | -19.3736 | 39 | 43.7383
2020-07-31 02:30 | No Data | No Data | No Data | No Data | 61.7258 | 65.9331 | -11.4315 | -14.6395 | -12.7124 | -15.1683 | -1.143 | -36.5939 | -41.3 | -42.4468 | 12.8 | 42.7607 | -7.28 | -18.3416 | 34.3 | 37.1232
2020-07-31 03:00 | No Data | No Data | No Data | No Data | 58.3322 | 62.7674 | -9.1452 | -13.7653 | -9.5397 | -11.6319 | -1.143 | -35.4514 | -39.2 | -40.7686 | 14.4 | 44.4 | -9.555 | -18.1829 | 29.3 | 32.7361
2020-07-31 03:30 | No Data | No Data | No Data | No Data | 55.0607 | 60.3976 | -6.8589 | -13.3313 | -5.7023 | -8.6032 | -5.715 | -34.763 | -32.2 | -34.8386 | 25.2 | 49.6677 | -19.565 | -23.8561 | 25.5 | 28.2252
2020-07-31 04:00 | No Data | No Data | No Data | No Data | 53.1075 | 58.6226 | -4.5726 | -12.3121 | 0 | 0 | -10.287 | -35.7998 | -24.5 | -27.5501 | 32.4 | 54 | -25.935 | -28.6975 | 21.6 | 24.613
2020-07-31 04:30 | No Data | No Data | No Data | No Data | 53.1075 | 58.6226 | 4.5726 | 13.3802 | 0 | 0 | -9.144 | -35.4883 | -28.7 | -31.0693 | 35.2 | 54.8 | -28.665 | -30.8395 | 17.7 | 23.0083
2020-07-31 05:00 | No Data | No Data | No Data | No Data | 53.1563 | 58.6668 | -12.5746 | -14.3236 | -10.826 | -14.9656 | 5.715 | 39.28 | -42.7 | -43.0656 | 18.8 | 42.4264 | -13.65 | -21.6735 | 34 | 39.1454
2020-07-31 05:30 | No Data | No Data | No Data | No Data | 58.2345 | 63.3045 | -22.863 | -23.1188 | -20.4299 | -24.2567 | 12.573 | 44.1204 | -53.9 | -53.9 | 9.6 | 35.3293 | -4.55 | -21.4189 | 44.9 | 52.4444
2020-07-31 06:00 | No Data | No Data | No Data | No Data | 63.5691 | 66.9871 | -20.5767 | -21.0786 | -18.6721 | -22.6796 | 14.859 | 44.8254 | -58.1 | -58.1169 | 5.2 | 33.6048 | 1.365 | 22.3367 | 34 | 44.2367
2020-07-31 06:30 | No Data | No Data | No Data | No Data | 65.9739 | 67.3278 | -2.2863 | -9.4267 | 0 | 8.4893 | -8.001 | -38.5583 | -42 | -42.5793 | 24.4 | 43.4898 | -15.925 | -24.7923 | 10.4 | 29.4944
2020-07-31 07:00 | No Data | No Data | No Data | No Data | 73.9696 | 74.9046 | -13.7178 | -15.337 | -9.9256 | -13.4009 | -1.143 | -41.1639 | -53.2 | -53.2 | 14.8 | 36.7151 | -7.28 | -23.0214 | 45.5 | 58.4414
2020-07-31 07:30 | No Data | No Data | No Data | No Data | 70.8446 | 71.484 | 4.5726 | 11.2587 | 6.9672 | 9.2808 | -27.432 | -45.72 | -28 | -28.4255 | 29.2 | 45.7349 | -19.565 | -28.3199 | 0 | 32.3
2020-07-31 08:00 | No Data | No Data | No Data | No Data | 67.512 | 68.1827 | -24.0062 | -24.6772 | -22.9167 | -25.5501 | -3.429 | -43.5691 | -52.5 | -53.2828 | -13.6 | -32.9387 | 3.64 | 23.0394 | 33.9 | 55.7826
2020-07-31 08:30 | No Data | No Data | No Data | No Data | 56.8551 | 56.9559 | 16.0041 | 21.0786 | 16.2282 | 16.4112 | -43.434 | -55.3382 | -9.1 | -11.068 | -16.8 | -34.7333 | -37.765 | -40.6404 | -20.9 | -31.6741
2020-07-31 09:00 | No Data | No Data | No Data | No Data | 44.0864 | 44.2163 | 75.4479 | 82.9158 | 76.8534 | 77.1982 | -118.872 | -120.1021 | 69.3 | 72.618 | 12 | 31.6632 | -107.38 | -107.4966 | -111.1 | -111.1036
2020-07-31 09:30 | No Data | No Data | No Data | No Data | 44.0375 | 44.3301 | 58.3007 | 62.2151 | 56.0805 | 56.3505 | -101.727 | -103.7867 | 54.6 | 59.0163 | -13.2 | -26 | -97.37 | -97.4986 | -101.5 | -101.7209
2020-07-31 10:00 | No Data | No Data | No Data | No Data | 42.0844 | 42.9688 | 70.8753 | 74.8305 | 71.494 | 71.947 | -101.727 | -102.9779 | 58.8 | 63.4341 | -11.6 | -26.2968 | -99.645 | -99.8785 | -107.7 | -108.8673
2020-07-31 10:30 | No Data | No Data | No Data | No Data | 38.2879 | 40.7867 | 76.591 | 80.2651 | 77.6466 | 78.0239 | -91.44 | -93.0335 | 53.2 | 57.1948 | -6.4 | -26 | -101.92 | -102.3669 | -112.9 | -115.199
2020-07-31 11:00 | No Data | No Data | No Data | No Data | 38.2879 | 42.0518 | 66.3027 | 69.7696 | 64.484 | 64.6739 | -73.152 | -76.3076 | 37.8 | 41.6544 | -14.8 | -27.0407 | -95.55 | -95.7934 | -89.8 | -92.022
2020-07-31 11:30 | No Data | No Data | No Data | No Data | 35.9319 | 39.9185 | 64.0164 | 67.6007 | 64.4412 | 64.6735 | -77.724 | -80.1161 | 47.6 | 53.2184 | -12.8 | -28.6775 | -93.275 | -93.5244 | -100.6 | -103.7326
2020-07-31 12:00 | No Data | No Data | No Data | No Data | 30.5974 | 36.4683 | 64.0164 | 67.6007 | 65.8989 | 66.1544 | -86.868 | -89.0147 | 61.6 | 66.0379 | -2 | -25.2127 | -106.47 | -106.8979 | -112.7 | -113.7883
2020-07-31 12:30 | No Data | No Data | No Data | No Data | 26.0929 | 31.699 | 74.3047 | 77.7426 | 71.7942 | 72.0592 | -97.155 | -98.464 | 67.2 | 71.5268 | 10.4 | 28.7472 | -116.025 | -116.7224 | -123.2 | -124.9602
2020-07-31 13:00 | No Data | No Data | No Data | No Data | 25.4215 | 32.2189 | 62.8733 | 66.5192 | 64.5912 | 64.8026 | -85.725 | -87.8996 | 60.9 | 65.3854 | -2.4 | -26.1105 | -106.015 | -106.3669 | -112.3 | -113.8793
2020-07-31 13:30 | No Data | No Data | No Data | No Data | 25.214 | 32.0554 | 94.8815 | 97.5972 | 93.1245 | 93.5598 | -102.87 | -103.5031 | 72.1 | 76.6108 | 11.2 | 27.2118 | -124.215 | -125.2317 | -145.1 | -147.609
2020-07-31 14:00 | No Data | No Data | No Data | No Data | 27.1672 | 33.6133 | 72.0184 | 77.9105 | 71.1511 | 72.3254 | -78.867 | -79.8629 | 53.2 | 59.4794 | -26 | -36.7696 | -89.635 | -90.4123 | -120.2 | -122.2148
2020-07-31 14:30 | No Data | No Data | No Data | No Data | 28.9616 | 35.0796 | 69.7322 | 75.3613 | 68.1927 | 69.2845 | -78.867 | -80.2546 | 49 | 53.8773 | -25.6 | -35.9221 | -91 | -91.8255 | -114.3 | -115.8684
2020-07-31 15:00 | No Data | No Data | No Data | No Data | 32.4529 | 38.0131 | 68.589 | 74.3048 | 67.9783 | 69.1766 | -80.01 | -81.3781 | 51.8 | 56.1616 | -29.2 | -38.5705 | -91 | -91.9517 | -108.4 | -109.6637
2020-07-31 15:30 | No Data | No Data | No Data | No Data | 34.0887 | 39.4188 | 61.7301 | 68.0246 | 60.6038 | 61.7056 | -75.438 | -77.1165 | 44.1 | 48.5479 | -37.6 | -44.6587 | -81.9 | -82.404 | -107.6 | -108.7538
2020-07-31 16:00 | No Data | No Data | No Data | No Data | 37.6776 | 43.4 | 72.0184 | 77.0673 | 73.8093 | 74.9365 | -80.01 | -81.3781 | 46.9 | 51.3869 | -5.6 | -32.0924 | -95.095 | -95.6691 | -112.3 | -113.0848
2020-07-31 16:30 | No Data | No Data | No Data | No Data | 43.5248 | 47.86 | 20.5767 | 27.5307 | 19.894 | 20.2713 | -24.003 | -39.0966 | -7.7 | -9.9489 | -36.8 | -47.2271 | -43.225 | -43.5685 | -52 | -52.4427
2020-07-31 17:00 | No Data | No Data | No Data | No Data | 47.8828 | 50.9052 | -17.1473 | -19.4336 | -14.2988 | -16.3152 | 5.715 | 40.4112 | -42 | -42.1456 | -32 | -45.5386 | 0 | 18.2 | -5.8 | -24.011
2020-07-31 17:30 | No Data | No Data | No Data | No Data | 46.2348 | 48.759 | -27.4356 | -28.5788 | -27.8044 | -29.1253 | 12.573 | 41.9342 | -53.9 | -54.3526 | 4.8 | 38.5019 | -1.82 | -15.1249 | 18.9 | 38.1159
2020-07-31 18:00 | No Data | No Data | No Data | No Data | 41.8769 | 43.5337 | -35.4377 | -40.5939 | -36.5938 | -37.7793 | 6.858 | 42.8434 | -55.3 | -55.8335 | 6 | 40.052 | 0 | 14.105 | 27.7 | 43.8553
2020-07-31 18:30 | No Data | No Data | No Data | No Data | 35.6756 | 37.0091 | -57.1575 | -57.2603 | -56.1877 | -57.357 | 18.288 | 43.9869 | -61.6 | -61.6636 | -10 | -38.1345 | 16.835 | 22.5581 | 43.1 | 55.6476
2020-07-31 19:00 | No Data | No Data | No Data | No Data | 34.9554 | 36.8116 | -66.3027 | -66.3126 | -67.7425 | -69.493 | 26.289 | 50.7703 | -67.9 | -67.9144 | -11.2 | -37.702 | 16.835 | 23.4888 | 50.5 | 59.785
2020-07-31 19:30 | No Data | No Data | No Data | No Data | 27.216 | 30.2384 | -82.3068 | -82.5921 | -81.5697 | -83.7762 | 29.718 | 54.5296 | -66.5 | -66.7354 | -10.4 | -38.2413 | 15.47 | 22.2019 | 52.4 | 60.8323
2020-07-31 20:00 | No Data | No Data | No Data | No Data | 17.0718 | 21.5661 | -92.5952 | -93.165 | -93.296 | -95.8047 | 24.003 | 50.6286 | -58.1 | -58.2053 | -4.4 | -39.8437 | 8.645 | 16.5435 | 45.1 | 52.3093
2020-07-31 20:30 | No Data | No Data | No Data | No Data | 8.0385 | 15.4359 | -99.4541 | -99.4278 | -99.8559 | -102.7522 | 34.29 | 58.0685 | -64.4 | -64.495 | -9.2 | -39.8758 | 13.65 | 19.9579 | 39 | 45.8455
2020-07-31 21:00 | No Data | No Data | No Data | No Data | 0.0061036 | 10.8705 | -106.313 | -107.6869 | -107.1875 | -110.3979 | 27.432 | 53.3182 | -54.6 | -54.6179 | -1.2 | -40.018 | 6.37 | 15.47 | 44.2 | 48.6806
2020-07-31 21:30 | No Data | No Data | No Data | No Data | 3.888 | 11.5449 | -105.1698 | -106.2146 | -105.451 | -108.3608 | 14.859 | 46.9883 | -56.7 | -56.7043 | -11.6 | -40.8803 | 16.835 | 21.9629 | 39.7 | 44.2747
2020-07-31 22:00 | No Data | No Data | No Data | No Data | -3.8025 | -9.9419 | -118.8876 | -122.9086 | -122.5367 | -126.1842 | 24.003 | 52.6525 | -43.4 | -43.6028 | -9.6 | -42.3037 | 15.015 | 20.601 | 50.5 | 53.8164
2020-07-31 22:30 | No Data | No Data | No Data | No Data | -7.2816 | -10.4455 | -118.8876 | -120.6551 | -121.9365 | -125.4538 | 13.716 | 46.6394 | -41.3 | -41.5897 | 2.4 | 42.8299 | 4.55 | 13.5281 | 45.8 | 49.1012
2020-07-31 23:00 | No Data | No Data | No Data | No Data | -9.0761 | -9.8594 | -122.3171 | -124.4354 | -124.4233 | -128.0803 | 27.432 | 54.3015 | -56.7 | -56.7691 | -4.4 | -41.9237 | 11.83 | 18.063 | 55.3 | 58.3442
2020-07-31 23:30 | No Data | No Data | No Data | No Data | 1.117 | 4.0101 | -123.4602 | -125.5593 | -125.6666 | -129.2258 | 19.431 | 48.6279 | -60.2 | -60.2041 | 8 | 42.3622 | 0.455 | 13.2028 | 54.8 | 59.8251
2020-08-01 | No Data | No Data | No Data | No Data | -9.3935 | -10.1523 | -132.6054 | -135.1869 | -133.1912 | -136.8315 | 1.143 | 41.1639 | -32.9 | -33.9554 | 16 | 47.9483 | -7.28 | -12.7481 | 41.8 | 44.9387
2020-08-01 00:30 | No Data | No Data | No Data | No Data | -18.1094 | -18.4944 | -117.7445 | -119.3374 | -120.7146 | -123.8657 | -13.716 | -42.291 | -15.4 | -17.8877 | 24.4 | 52.7788 | -17.29 | -19.3308 | 29.9 | 33.4069
2020-08-01 01:00 | No Data | No Data | No Data | No Data | -23.3341 | -23.4246 | -107.4561 | -108.6414 | -109.8243 | -112.6976 | -4.572 | -42.5374 | -8.4 | -14 | 28 | 55.5698 | -21.385 | -22.5902 | 25.2 | 27.6586
2020-08-01 01:30 | No Data | No Data | No Data | No Data | -21.7472 | -21.8647 | -116.6013 | -118.403 | -119.2139 | -122.5711 | -2.286 | -43.4941 | -4.2 | -13.9474 | 29.2 | 54.8234 | -22.295 | -23.9124 | 29.9 | 35.4261
2020-08-01 02:00 | No Data | No Data | No Data | No Data | -31.635 | -31.635 | -144.0369 | -147.5505 | -148.9263 | -153.4721 | 9.144 | 44.3861 | -12.6 | -17.3312 | 17.2 | 48.362 | -11.375 | -15.4566 | 38 | 44.6269
2020-08-01 02:30 | No Data | No Data | No Data | No Data | -35.0286 | -35.0286 | -142.8938 | -146.4348 | -147.2327 | -151.8083 | 14.859 | 46.9883 | -15.4 | -19.0421 | 16 | 47.5714 | -10.92 | -16.0995 | 36.6 | 42.5494
2020-08-01 03:00 | No Data | No Data | No Data | No Data | -39.0692 | -39.1032 | -154.3253 | -158.8691 | -160.2025 | -165.1134 | 10.287 | 44.6356 | -9.1 | -16.6976 | 10.8 | 45.6946 | -7.28 | -14.28 | 37.5 | 43.477
2020-08-01 03:30 | No Data | No Data | No Data | No Data | -44.8188 | -45.4646 | -161.1842 | -166.3548 | -165.5833 | -170.721 | 12.573 | 45.2172 | -11.2 | -16.3417 | 6.8 | 43.7319 | -2.275 | -13.3897 | 41.1 | 48.2628
2020-08-01 04:00 | No Data | No Data | No Data | No Data | -40.351 | -40.7356 | -162.3273 | -167.4627 | -166.162 | -171.257 | -1.143 | -41.1639 | 3.5 | 15.1109 | 11.6 | 45.1167 | -6.825 | -13.6576 | 36.7 | 44.1264
2020-08-01 04:30 | No Data | No Data | No Data | No Data | -44.0009 | -44.6399 | -162.3273 | -167.4627 | -166.9338 | -171.9255 | 11.43 | 43.8084 | -8.4 | -15.1433 | 9.2 | 42.9958 | -5.46 | -13.1005 | 38.6 | 46.4841
2020-08-01 05:00 | No Data | No Data | No Data | No Data | -40.2533 | -40.6749 | -171.4725 | -177.4646 | -175.8518 | -181.2056 | 4.572 | 42.5374 | 0 | 14 | 8.4 | 43.6165 | -4.095 | -12.9495 | 39.1 | 47.4597
2020-08-01 05:30 | No Data | No Data | No Data | No Data | -40.1556 | -40.5783 | -173.7588 | -179.969 | -178.3386 | -183.7353 | 1.143 | 42.3064 | 6.3 | 15.3522 | 4.8 | 42.6708 | -0.455 | -11.8387 | 27.5 | 40.9187
2020-08-01 06:00 | No Data | No Data | No Data | No Data | -36.9207 | -37.3799 | -160.041 | -165.5359 | -166.1192 | -170.9813 | -1.143 | -42.3064 | 6.3 | 15.3522 | 6 | 42.0305 | -3.185 | -12.6912 | 26.1 | 37.1237
2020-08-01 06:30 | No Data | No Data | No Data | No Data | -29.0715 | -29.6525 | -141.7506 | -145.072 | -144.8104 | -148.6622 | 14.859 | 45.9054 | -18.9 | -20.4083 | 10.4 | 42.8803 | -5.915 | -13.6348 | 32.2 | 41.4494
2020-08-01 07:00 | No Data | No Data | No Data | No Data | -16.3149 | -16.7606 | -81.1637 | -81.6772 | -81.827 | -84.1427 | 68.58 | 84.3732 | -109.2 | -110.185 | 2 | 38.452 | 2.275 | 16.0867 | 43.9 | 52.1231
2020-08-01 07:30 | No Data | No Data | No Data | No Data | -18.7198 | -18.7864 | 0 | 0 | 0 | 0 | -16.002 | -35.7816 | -25.2 | -25.5476 | -42 | -50.2569 | 45.955 | 51.2779 | 81.4 | 89.1272
2020-08-01 08:00 | No Data | No Data | No Data | No Data | -22.8702 | -24.2256 | 0 | 0 | 0 | 0 | -16.002 | -36.8074 | -28.7 | -28.8363 | -39.6 | -50.9133 | 21.84 | 29.0203 | 54.4 | 63.4716
2020-08-01 08:30 | No Data | No Data | No Data | No Data | -27.277 | -28.4962 | 0 | 0 | 0 | 0 | -16.002 | -36.8074 | -30.8 | -30.9982 | -39.6 | -51.9338 | -29.575 | -30.8126 | -1.2 | -21.8916
2020-08-01 09:00 | No Data | No Data | No Data | No Data | -27.5944 | -28.3165 | 0 | 0 | 0 | 0 | -16.002 | -36.8074 | -28 | -28.3132 | 29.6 | 52.5601 | -98.28 | -98.8848 | -71.5 | -71.5308
2020-08-01 09:30 | No Data | No Data | No Data | No Data | -26.2516 | -26.6701 | 0 | 0 | 0 | 0 | -16.002 | -35.7816 | -24.5 | -25.9 | 44 | 60.5521 | -126.035 | -127.4755 | -105.7 | -106.1171
2020-08-01 10:00 | No Data | No Data | No Data | No Data | -23.9445 | -23.9622 | 0 | 0 | 0 | 0 | -17.145 | -35.3037 | -16.8 | -19.1063 | -7.2 | -38.6761 | -77.805 | -78.1038 | -60 | -60
2020-08-01 10:30 | No Data | No Data | No Data | No Data | -33.1243 | -33.1243 | 0 | 0 | 0 | 0 | -13.716 | -33.7717 | -16.1 | -18.8481 | 23.6 | 48.5255 | -106.015 | -107.2044 | -94.6 | -95.4487
2020-08-01 11:00 | No Data | No Data | No Data | No Data | -35.285 | -35.4579 | 0 | 0 | 0 | 0 | -9.144 | -32.1872 | -17.5 | -20.0572 | 39.2 | 60.2621 | -122.395 | -124.6609 | -119.4 | -120.8866
2020-08-01 11:30 | No Data | No Data | No Data | No Data | -35.1751 | -35.3485 | 0 | 0 | 0 | 0 | -9.144 | -32.1872 | -13.3 | -16.9452 | 38.4 | 59.3094 | -117.39 | -119.4043 | -112.5 | -113.7328
2020-08-01 12:00 | No Data | No Data | No Data | No Data | -37.2259 | -37.3842 | 0 | 0 | 0 | 0 | -8.001 | -31.8813 | -14 | -16.6976 | 55.2 | 70.5907 | -136.045 | -138.7571 | -132.6 | -134.1753
2020-08-01 12:30 | No Data | No Data | No Data | No Data | -37.6898 | -37.9719 | 0 | 0 | 0 | 0 | -9.144 | -32.1872 | -11.2 | -14 | 28 | 50.7638 | -110.11 | -111.756 | -108.4 | -109.2129
2020-08-01 13:00 | No Data | No Data | No Data | No Data | -39.0204 | -39.2637 | 0 | 0 | 0 | 0 | -14.859 | -33.2257 | -4.9 | -10.9567 | 28.8 | 52.2532 | -111.93 | -113.6271 | -111.1 | -112.4083
2020-08-01 13:30 | No Data | No Data | No Data | No Data | -45.124 | -45.1999 | 0 | 0 | 0 | 0 | -16.002 | -34.763 | -5.6 | -10.685 | 25.2 | 49.0355 | -108.29 | -109.8851 | -103 | -103.5137
2020-08-01 14:00 | No Data | No Data | No Data | No Data | -43.0732 | -43.3525 | 0 | 0 | 0 | 0 | -16.002 | -34.763 | -2.1 | -9.3392 | 25.2 | 50.3587 | -107.835 | -109.5152 | -102.7 | -103.0034
2020-08-01 14:30 | No Data | No Data | No Data | No Data | -41.3764 | -41.6613 | 0 | 0 | 0 | 0 | -16.002 | -34.763 | -4.9 | -11.5871 | 29.6 | 50.7307 | -113.295 | -114.539 | -108.2 | -109.0389
2020-08-01 15:00 | No Data | No Data | No Data | No Data | -36.8719 | -36.9754 | 0 | 0 | 0 | 0 | -16.002 | -34.763 | -7.7 | -13.5915 | -16.4 | -39.1959 | -67.795 | -67.8698 | -63.2 | -63.3394
2020-08-01 15:30 | No Data | No Data | No Data | No Data | -30.5608 | -30.8212 | -9.1452 | -16.4867 | -10.1614 | -11.0247 | -4.572 | -33.4608 | -18.9 | -21.2897 | -33.6 | -46.9553 | -51.415 | -51.415 | -43.1 | -43.324
2020-08-01 16:00 | No Data | No Data | No Data | No Data | -23.2364 | -23.5946 | -9.1452 | -17.4494 | -8.8966 | -9.4563 | -32.004 | -43.674 | 15.4 | 22.7903 | -32 | -45.2548 | -64.61 | -64.65 | -51.4 | -51.822
2020-08-01 16:30 | No Data | No Data | No Data | No Data | -15.6435 | -15.6435 | -33.1514 | -34.7111 | -32.1134 | -33.1571 | -17.145 | -39.363 | 0 | 11.9821 | -28 | -47.2271 | -38.22 | -38.4388 | -19.8 | -20.8087
2020-08-01 17:00 | No Data | No Data | No Data | No Data | -2.6673 | -5.073 | -50.2986 | -50.4154 | -51.6429 | -53.286 | 13.716 | 43.3738 | -32.9 | -32.9074 | -22.8 | -43.9727 | -3.185 | -13.1321 | 22.6 | 32.7483
2020-08-01 17:30 | No Data | No Data | No Data | No Data | 8.6122 | 11.6566 | -65.1596 | -65.2497 | -65.7059 | -67.8883 | 29.718 | 53.5749 | -53.9 | -54.1901 | -3.6 | -38.5684 | 3.185 | 16.2404 | 34.4 | 45.5782
2020-08-01 18:00 | No Data | No Data | No Data | No Data | 4.5594 | 10.5735 | -64.0164 | -64.0572 | -64.2053 | -65.6165 | 30.861 | 55.1609 | -63 | -63.7577 | 4.8 | 39.0958 | -0.455 | -15.9315 | 22 | 44.1689
2020-08-01 18:30 | No Data | No Data | No Data | No Data | 1.0193 | 6.7969 | -75.4479 | -75.6641 | -74.3024 | -76.5118 | 28.575 | 53.9152 | -58.8 | -59.0661 | 2 | 38.8515 | 1.82 | 16.0287 | 32.2 | 48.4487
2020-08-01 19:00 | No Data | No Data | No Data | No Data | 1.0193 | 8.4784 | -83.45 | -83.8327 | -82.3843 | -84.8028 | 32.004 | 55.8084 | -63.7 | -63.8882 | -1.6 | -39.7633 | 6.37 | 15.8925 | 39.8 | 47.9263
2020-08-01 19:30 | No Data | No Data | No Data | No Data | -4.9744 | -8.4002 | -86.8794 | -87.3594 | -88.2153 | -90.7626 | 50.292 | 68.7417 | -79.8 | -80.1064 | -13.6 | -41.8187 | 18.655 | 24.2349 | 46.1 | 52.3948
2020-08-01 20:00 | No Data | No Data | No Data | No Data | -11.8471 | -14.8945 | -116.6013 | -118.403 | -115.9126 | -119.2838 | 52.578 | 71.1971 | -74.2 | -74.2825 | -24.4 | -43.4898 | 27.755 | 31.9991 | 60.3 | 64.9006
2020-08-01 20:30 | No Data | No Data | No Data | No Data | -12.2621 | -15.2267 | -115.4582 | -117.0822 | -119.1496 | -122.506 | 34.29 | 57.15 | -56.7 | -56.7 | -15.6 | -41.4478 | 20.02 | 25.025 | 52 | 55.5712
2020-08-01 21:00 | No Data | No Data | No Data | No Data | -16.3149 | -20.7213 | -130.3191 | -132.5117 | -132.6767 | -136.1241 | 2.286 | 40.0703 | -28 | -29.4416 | -16 | -43.0813 | 20.02 | 23.7299 | 36.3 | 38.524
2020-08-01 21:30 | No Data | No Data | No Data | No Data | -5.8045 | -13.9873 | -123.4602 | -125.3562 | -126.5455 | -129.8462 | 9.144 | 43.2682 | -42 | -42.1456 | -14 | -43.1351 | 20.93 | 25.4962 | 56.5 | 59.2076
2020-08-01 22:00 | No Data | No Data | No Data | No Data | 0.0061036 | 14.8257 | -118.8876 | -120.6551 | -122.0009 | -125.3593 | 22.86 | 50.0968 | -49.7 | -49.7197 | -15.2 | -42.7907 | 20.475 | 24.8632 | 45.3 | 47.814
2020-08-01 22:30 | No Data | No Data | No Data | No Data | 0.0061036 | 14.8257 | -130.3191 | -132.7236 | -133.4056 | -137.2289 | 28.575 | 52.9494 | -52.5 | -52.5187 | -16 | -42.7102 | 21.385 | 25.8711 | 60.4 | 63.2582
2020-08-01 23:00 | No Data | No Data | No Data | No Data | -1.593 | -13.2736 | -114.315 | -116.1521 | -117.8848 | -121.0217 | 35.433 | 58.7506 | -61.6 | -61.6159 | -19.6 | -44.1851 | 24.115 | 27.9371 | 53.5 | 55.8127
2020-08-01 23:30 | No Data | No Data | No Data | No Data | 11.8837 | 17.7447 | -117.7445 | -119.731 | -120.2216 | -123.6184 | 19.431 | 49.6778 | -47.6 | -47.7849 | 3.2 | 42.5206 | 3.64 | 12.8129 | 45.7 | 49.454
2020-08-02 | No Data | No Data | No Data | No Data | 5.6825 | 14.3507 | -138.3212 | -141.2426 | -140.8444 | -144.7677 | 0 | 42.291 | -23.1 | -25.3744 | 2.8 | 44.4162 | 2.275 | 12.0468 | 49.8 | 52.2162
2020-08-02 00:30 | No Data | No Data | No Data | No Data | 3.888 | 16.0721 | -141.7506 | -144.8331 | -142.0663 | -145.9814 | -6.858 | -41.7156 | -16.1 | -18.8481 | 1.6 | 43.2296 | 3.185 | 12.2513 | 48.6 | 53.2245
2020-08-02 01:00 | No Data | No Data | No Data | No Data | 3.6805 | 17.6192 | -130.3191 | -132.7236 | -133.9415 | -137.4001 | 9.144 | 42.1518 | -35.7 | -35.9462 | -8 | -41.1845 | 14.105 | 20.9349 | 64.6 | 68.949
2020-08-02 01:30 | No Data | No Data | No Data | No Data | 8.9174 | 19.4013 | -125.7465 | -127.8081 | -125.7952 | -128.9293 | 6.858 | 41.7156 | -38.5 | -38.7284 | -12.8 | -41.6173 | 17.745 | 23.843 | 69 | 72.2424
2020-08-02 02:00 | No Data | No Data | No Data | No Data | 10.602 | 23.0919 | -97.1678 | -97.978 | -95.4398 | -97.8272 | 61.722 | 78.1932 | -86.8 | -87.2757 | -30 | -45.9461 | 36.4 | 40.9019 | 84.3 | 87.5953
2020-08-02 02:30 | No Data | No Data | No Data | No Data | 12.9091 | 26.177 | -85.7363 | -86.2226 | -83.1132 | -85.1989 | 62.865 | 79.0986 | -88.2 | -88.7428 | -28.4 | -46.5549 | 33.215 | 38.3201 | 78.2 | 80.4751
2020-08-02 03:00 | No Data | No Data | No Data | No Data | 14.5571 | 27.0277 | -75.4479 | -75.759 | -75.2885 | -77.4648 | 69.723 | 84.6515 | -93.1 | -93.7713 | -28.4 | -45.5403 | 31.395 | 36.7537 | 75.3 | 77.5393
2020-08-02 03:30 | No Data | No Data | No Data | No Data | 16.1929 | 27.9428 | -68.589 | -68.6747 | -70.4436 | -72.1819 | 73.152 | 92.1303 | -98.7 | -99.688 | -28 | -44.6659 | 32.76 | 37.6992 | 75.8 | 77.7492
2020-08-02 04:00 | No Data | No Data | No Data | No Data | 14.5571 | 27.0277 | -66.3027 | -66.3913 | -66.5634 | -68.1136 | 68.58 | 87.8253 | -95.2 | -96.2239 | -25.2 | -42 | 33.215 | 37.8745 | 73.4 | 74.8185
2020-08-02 04:30 | No Data | No Data | No Data | No Data | 12.3964 | 25.928 | -67.4459 | -67.4846 | -67.4638 | -69.0367 | 69.723 | 88.7207 | -95.9 | -96.9165 | -27.6 | -43.7922 | 34.125 | 38.8912 | 74.9 | 76.5278
2020-08-02 05:00 | No Data | No Data | No Data | No Data | 14.1421 | 26.8065 | -68.589 | -68.6271 | -68.4071 | -70.0939 | 69.723 | 88.7207 | -95.9 | -96.8179 | -27.6 | -44.1035 | 34.125 | 38.675 | 75 | 76.6531
2020-08-02 05:30 | No Data | No Data | No Data | No Data | 19.3179 | 29.8625 | -67.4459 | -67.4555 | -68.6643 | -70.1512 | 69.723 | 88.7207 | -98 | -99.0964 | -30.8 | -45.2866 | 37.31 | 41.5124 | 77.8 | 79.9693
2020-08-02 06:00 | No Data | No Data | No Data | No Data | 28.0949 | 36.1651 | -58.3007 | -58.3119 | -58.653 | -59.9587 | 59.436 | 80.1161 | -88.9 | -89.7885 | -20.8 | -40.8862 | 27.755 | 32.6999 | 67.5 | 69.3474
2020-08-02 06:30 | No Data | No Data | No Data | No Data | 33.2219 | 40.2776 | -64.0164 | -64.0266 | -65.4272 | -66.9898 | 66.294 | 85.3278 | -96.6 | -97.6092 | -29.2 | -44.7303 | 35.945 | 40.0865 | 71.7 | 73.7109
2020-08-02 07:00 | No Data | No Data | No Data | No Data | 36.7498 | 43.2335 | -65.1596 | -65.1596 | -66.3276 | -67.8491 | 67.437 | 86.2189 | -95.9 | -97.0201 | -29.2 | -44.214 | 35.945 | 40.29 | 73.3 | 76.4446
2020-08-02 07:30 | No Data | No Data | No Data | No Data | 34.5037 | 40.0606 | -53.7281 | -53.8374 | -53.6366 | -54.695 | 53.721 | 75.1691 | -84.7 | -85.3483 | -23.6 | -43.3811 | 26.39 | 31.5496 | 58.1 | 61.0968
2020-08-02 08:00 | No Data | No Data | No Data | No Data | 34.5037 | 40.0606 | -37.7239 | -38.5633 | -34.493 | -35.0262 | 34.29 | 60.8694 | -67.2 | -67.6397 | -29.6 | -47.8531 | 10.92 | 18.2 | 38.3 | 41.944
2020-08-02 08:30 | No Data | No Data | No Data | No Data | 36.1395 | 41.4778 | -14.861 | -21.0166 | -10.4186 | -11.1902 | 11.43 | 48.2368 | -44.1 | -44.1888 | -34.8 | -50.6486 | -16.38 | -19.4376 | 2.4 | 10.9659
2020-08-02 09:00 | No Data | No Data | No Data | No Data | 33.6248 | 39.3062 | 27.4356 | 36.4556 | 26.1537 | 27.1146 | -27.432 | -43.026 | -9.1 | -11.4809 | -36.8 | -47.7326 | -69.615 | -69.8658 | -49.6 | -49.6444
2020-08-02 09:30 | No Data | No Data | No Data | No Data | 34.2962 | 39.882 | 33.1514 | 43.4547 | 33.5925 | 34.6591 | -35.433 | -47.7468 | 0.7 | 9.825 | -23.6 | -41.9829 | -73.255 | -73.6622 | -54.9 | -54.9664
2020-08-02 10:00 | No Data | No Data | No Data | No Data | 35.0652 | 41.3972 | 29.7219 | 38.9343 | 31.9633 | 32.9535 | -33.147 | -44.5183 | -2.8 | -9.521 | -36 | -48.6637 | -67.795 | -68.2879 | -59.3 | -59.3709
2020-08-02 10:30 | No Data | No Data | No Data | No Data | 31.6838 | 38.5749 | 35.4377 | 44.1262 | 33.957 | 35.3569 | -35.433 | -47.692 | 6.3 | 12.245 | -34.8 | -44.4162 | -75.985 | -76.5834 | -70.1 | -70.7817
2020-08-02 11:00 | No Data | No Data | No Data | No Data | 29.8894 | 37.1151 | 24.0062 | 32.3332 | 23.667 | 24.4974 | -25.146 | -43.449 | -4.9 | -9.7247 | -30.4 | -45.9077 | -53.69 | -53.6919 | -52.2 | -52.8715
2020-08-02 11:30 | No Data | No Data | No Data | No Data | 29.9382 | 37.1544 | 0 | 0 | 0 | 0 | -1.143 | -32.0244 | -29.4 | -29.8055 | -25.6 | -44.8286 | -59.15 | -59.2916 | -60 | -61.2079
2020-08-02 12:00 | No Data | No Data | No Data | No Data | 28.2414 | 35.8013 | 0 | 0 | 0 | 0 | 0 | 43.434 | -28.7 | -28.7767 | -20.8 | -42.6202 | -62.79 | -62.9546 | -64 | -65.7116
2020-08-02 12:30 | No Data | No Data | No Data | No Data | 27.7287 | 35.3982 | 0 | 0 | 0 | 0 | 0 | 35.433 | -25.2 | -25.5476 | -20.4 | -42.4264 | -63.7 | -63.8963 | -64.2 | -65.8614
2020-08-02 13:00 | No Data | No Data | No Data | No Data | 25.9342 | 35.1242 | 0 | 0 | 0 | 0 | -3.429 | -32.1872 | -23.8 | -24.6197 | -26.8 | -43.6073 | -49.595 | -49.5971 | -60.3 | -61.9266
2020-08-02 13:30 | No Data | No Data | No Data | No Data | 25.9831 | 35.1603 | 0 | 0 | 0 | 0 | -5.715 | -31.3857 | -23.1 | -23.9437 | -45.6 | -55.0273 | -40.95 | -41.0737 | -41.9 | -42.5484
2020-08-02 14:00 | No Data | No Data | No Data | No Data | 23.6759 | 33.4914 | 0 | 0 | 0 | 0 | -11.43 | -32.9097 | -15.4 | -17.2177 | 24.8 | 46.3862 | -110.565 | -111.3496 | -109.2 | -112.2526
2020-08-02 14:30 | No Data | No Data | No Data | No Data | 27.216 | 36.081 | 16.0041 | 21.8399 | 18.2647 | 18.3461 | -32.004 | -43.674 | 5.6 | 13.1518 | -32 | -44.138 | -55.055 | -55.1226 | -55.9 | -56.9528
2020-08-02 15:00 | No Data | No Data | No Data | No Data | 28.864 | 37.3397 | 19.4335 | 25.1753 | 23.1954 | 23.1954 | -33.147 | -43.7636 | 15.4 | 21.7789 | -35.2 | -43.7374 | -59.605 | -59.605 | -63.4 | -64.8845
2020-08-02 15:30 | No Data | No Data | No Data | No Data | 29.0105 | 36.3815 | 20.5767 | 26.7849 | 20.6229 | 20.6229 | -48.006 | -54.7329 | 27.3 | 32.4275 | -14.8 | -36.7151 | -74.165 | -74.2334 | -62.8 | -63.8263
2020-08-02 16:00 | No Data | No Data | No Data | No Data | 36.6522 | 41.878 | 28.5788 | 29.5012 | 27.6758 | 27.7337 | -45.72 | -52.7393 | 21.7 | 26.2103 | -38.8 | -46.9911 | -71.89 | -71.8958 | -66.7 | -67.3315
2020-08-02 16:30 | No Data | No Data | No Data | No Data | 41.9379 | 46.5743 | 18.2904 | 27.5307 | 15.5422 | 15.8172 | -44.577 | -51.7515 | 13.3 | 17.8466 | -20.4 | -41.7267 | -64.61 | -64.7396 | -47.8 | -47.8127
2020-08-02 17:00 | No Data | No Data | No Data | No Data | 53.8277 | 56.7574 | -34.2945 | -35.2157 | -33.957 | -35.1167 | -13.716 | -37.9951 | -16.8 | -16.8146 | -21.2 | -44.5224 | -14.56 | -18.2 | 6.8 | 19.2416
2020-08-02 17:30 | No Data | No Data | No Data | No Data | 60.8469 | 63.0089 | -43.4397 | -43.5749 | -45.1045 | -46.9919 | -18.288 | -41.9187 | -18.2 | -18.2538 | 3.6 | 38.2539 | -5.915 | -16.988 | 24.1 | 36.8676
2020-08-02 18:00 | No Data | No Data | No Data | No Data | 68.4398 | 69.9204 | -51.4417 | -51.6446 | -50.6354 | -51.7048 | -28.575 | -45.5195 | -14 | -14.0698 | 1.6 | 38.4333 | 3.185 | 15.7945 | 30.7 | 50.9802
2020-08-02 18:30 | No Data | No Data | No Data | No Data | 66.7918 | 67.4205 | -65.1596 | -65.1696 | -64.6984 | -66.069 | -37.719 | -50.214 | -3.5 | -13.7528 | 1.2 | 38.0189 | 3.185 | 15.709 | 32.7 | 47.3173
2020-08-02 19:00 | No Data | No Data | No Data | No Data | 66.7918 | 68.2979 | -38.8671 | -39.6823 | -38.4803 | -39.3287 | 30.861 | 50.5253 | -63 | -63.0622 | -19.2 | -39.3954 | 23.66 | 29.8502 | 50.9 | 61.3225
2020-08-02 19:30 | No Data | No Data | No Data | No Data | 65.0584 | 67.6711 | -44.5829 | -45.1074 | -45.426 | -46.4081 | 33.147 | 51.9531 | -65.1 | -65.1038 | -24.4 | -41.2019 | 29.575 | 35.2118 | 56.1 | 67.9836
2020-08-02 20:00 | No Data | No Data | No Data | No Data | 60.0778 | 62.8978 | -53.7281 | -53.8374 | -52.4361 | -53.7501 | 17.145 | 42.4759 | -49.7 | -49.8231 | -8 | -38.833 | 13.195 | 20.6812 | 44.3 | 53.9549
2020-08-02 20:30 | No Data | No Data | No Data | No Data | 58.4421 | 61.8535 | -61.7301 | -61.7724 | -60.2179 | -61.3572 | 6.858 | 37.2134 | -43.4 | -43.8549 | -16.8 | -40.0899 | 22.75 | 28.0333 | 52.6 | 61.5172
2020-08-02 21:00 | No Data | No Data | No Data | No Data | 56.6964 | 60.7768 | -66.3027 | -66.3126 | -66.3276 | -67.5517 | -3.429 | -35.5067 | -37.1 | -38.0391 | -13.2 | -39.4725 | 16.835 | 23.1738 | 47.6 | 55.4285
2020-08-02 21:30 | No Data | No Data | No Data | No Data | 61.8235 | 65.5856 | -62.8733 | -62.8836 | -62.9619 | -64.2709 | 10.287 | 39.0966 | -56 | -56.3533 | -18 | -41.6864 | 23.66 | 28.7767 | 55.5 | 61.6319
2020-08-02 22:00 | No Data | No Data | No Data | No Data | 58.4909 | 62.2261 | -59.4438 | -59.4878 | -56.7022 | -57.8042 | 16.002 | 39.9233 | -60.2 | -60.6904 | -21.2 | -42.8168 | 27.3 | 31.837 | 49.7 | 54.4328
2020-08-02 22:30 | No Data | No Data | No Data | No Data | 60.798 | 64.3996 | -57.1575 | -57.2032 | -56.1448 | -57.4274 | 34.29 | 52.6897 | -80.5 | -80.503 | -24.4 | -43.8215 | 29.575 | 34.2582 | 65.2 | 70.0092
2020-08-02 23:00 | No Data | No Data | No Data | No Data | 62.4949 | 66.0039 | -67.4459 | -67.4555 | -67.035 | -68.6708 | 32.004 | 53.0357 | -80.5 | -80.6945 | -27.6 | -44.7303 | 32.76 | 37.4761 | 72.1 | 76.9198
2020-08-02 23:30 | No Data | No Data | No Data | No Data | 76.1791 | 78.0156 | -60.587 | -60.5977 | -57.7312 | -59.2342 | 52.578 | 71.1971 | -102.9 | -104.75 | -28 | -43.1259 | 35.035 | 40.1278 | 83.9 | 92.9044
2020-08-03 | No Data | No Data | No Data | No Data | 67.512 | 69.5776 | -58.3007 | -58.3119 | -58.31 | -59.9073 | 48.006 | 67.0874 | -90.3 | -91.6038 | -24 | -42.2734 | 29.575 | 35.2118 | 74.9 | 81.1001
2020-08-03 00:30 | No Data | No Data | No Data | No Data | 60.798 | 63.0839 | -65.1596 | -65.1696 | -65.2986 | -67.0369 | 30.861 | 53.2815 | -72.1 | -72.8605 | -24.8 | -43.3866 | 30.03 | 35.1147 | 71.9 | 76.6281
2020-08-03 01:00 | No Data | No Data | No Data | No Data | 55.671 | 59.5833 | -62.8733 | -62.8836 | -61.4613 | -63.2112 | 35.433 | 56.0536 | -72.8 | -73.5533 | -23.6 | -43.046 | 27.755 | 32.9428 | 67.9 | 71.6577
2020-08-03 01:30 | No Data | No Data | No Data | No Data | 59.7726 | 63.4324 | -52.5849 | -52.6346 | -51.5143 | -52.9093 | 40.005 | 59.8958 | -77 | -77.9141 | -25.6 | -44.5008 | 30.94 | 35.6675 | 71.1 | 75.2028
2020-08-03 02:00 | No Data | No Data | No Data | No Data | 54.8531 | 59.4299 | -52.5849 | -52.5973 | -51.8145 | -53.5295 | 45.72 | 65.4711 | -70.7 | -71.376 | -24 | -43.9345 | 27.755 | 33.1901 | 72.7 | 76.4346
2020-08-03 02:30 | No Data | No Data | No Data | No Data | 49.8726 | 55.5735 | -46.8692 | -46.9945 | -47.0553 | -48.4303 | 45.72 | 63.8547 | -77 | -77.8103 | -27.2 | -45.7611 | 29.575 | 34.7264 | 74.6 | 78.0357
2020-08-03 03:00 | No Data | No Data | No Data | No Data | 46.6011 | 52.6574 | -44.5829 | -44.8167 | -45.0402 | -46.3356 | 45.72 | 62.2804 | -77 | -77.1557 | -26.4 | -45.2902 | 29.575 | 34.7264 | 72.6 | 75.5485
2020-08-03 03:30 | No Data | No Data | No Data | No Data | 41.3642 | 48.0847 | -48.0123 | -48.1346 | -47.9557 | -49.5421 | 43.434 | 60.6221 | -72.8 | -72.9647 | -24.8 | -44.0454 | 28.21 | 33.5715 | 69.7 | 72.2961
2020-08-03 04:00 | No Data | No Data | No Data | No Data | 37.7264 | 44.9936 | -56.0144 | -54.8831 | -55.4803 | -57.2034 | 44.577 | 62.2384 | -65.1 | -65.1339 | -24.8 | -43.3866 | 28.665 | 33.713 | 68.6 | 71.3726
2020-08-03 04:30 | No Data | No Data | No Data | No Data | 23.3707 | 32.6992 | -72.0184 | -72.1001 | -74.6453 | -76.9323 | 22.86 | 49.0825 | -44.8 | -45.0672 | -18 | -41.326 | 20.02 | 25.8671 | 60.4 | 63.6567
2020-08-03 05:00 | No Data | No Data | No Data | No Data | 19.6353 | 28.9214 | -85.7363 | -86.1089 | -87.6151 | -90.1717 | 14.859 | 44.8254 | -38.5 | -38.6588 | -15.2 | -40.5561 | 17.29 | 23.817 | 59.2 | 63.3672
2020-08-03 05:30 | No Data | No Data | No Data | No Data | 18.6587 | 27.0161 | -89.1657 | -91.9081 | -89.5444 | -91.8717 | 1.143 | 40.0213 | -24.5 | -24.51 | -3.6 | -39.365 | 8.645 | 17.3259 | 51.4 | 55.6004
2020-08-03 06:00 | No Data | No Data | No Data | No Data | 14.3984 | 20.7018 | -100.5972 | -101.3801 | -102.9644 | -105.4785 | -12.573 | -41.9342 | -14 | -14.6164 | 0 | 40.4317 | 2.73 | 14.3668 | 39.7 | 46.8626
2020-08-03 06:30 | No Data | No Data | No Data | No Data | 23.9322 | 27.054 | -106.313 | -107.054 | -106.3729 | -108.8203 | -12.573 | -40.8453 | -22.4 | -22.4109 | -7.6 | -37.5766 | 13.65 | 21.2734 | 55.9 | 66.4351
2020-08-03 07:00 | No Data | No Data | No Data | No Data | 29.4255 | 31.2156 | -84.5931 | -84.7166 | -84.6567 | -86.0716 | -25.146 | -45.3326 | -18.2 | -18.2135 | -3.6 | -36.9757 | 11.83 | 19.8382 | 42.3 | 58.9788
2020-08-03 07:30 | No Data | No Data | No Data | No Data | 25.5314 | 26.8488 | -73.1616 | -73.1705 | -73.6378 | -74.8106 | -22.86 | -44.1056 | -18.2 | -18.2135 | 4.4 | 39.8437 | 3.185 | 14.0167 | 40.2 | 49.9813
2020-08-03 08:00 | No Data | No Data | No Data | No Data | 29.8283 | 30.9635 | -64.0164 | -64.0572 | -63.1978 | -64.1366 | -12.573 | -40.8453 | -29.4 | -29.4749 | -3.6 | -40.1617 | 8.19 | 14.0167 | 41.9 | 56.0308
2020-08-03 08:30 | No Data | No Data | No Data | No Data | 33.3684 | 34.2228 | -38.8671 | -39.9285 | -39.788 | -40.3641 | -16.002 | -39.9233 | -28.7 | -28.7341 | -2.8 | -41.295 | -4.095 | -10.8152 | 22 | 38.1764
2020-08-03 09:00 | No Data | No Data | No Data | No Data | 42.7558 | 43.4258 | -43.4397 | -43.9779 | -44.8472 | -45.6337 | 4.572 | 40.2654 | -49 | -49.1248 | -14 | -41.625 | 8.645 | 14.2873 | 39.4 | 50.2573
2020-08-03 09:30 | No Data | No Data | No Data | No Data | 30.8049 | 31.7283 | -43.4397 | -43.8141 | -44.3113 | -45.4543 | 5.715 | 41.543 | -52.5 | -52.7282 | -71.2 | -76.5078 | 25.48 | 29.575 | 25.1 | 35.0751
2020-08-03 10:00 | No Data | No Data | No Data | No Data | 33.4173 | 34.2704 | -43.4397 | -43.8141 | -43.5181 | -44.4572 | 21.717 | 44.5183 | -65.1 | -65.2353 | -70.8 | -75.7026 | 24.115 | 27.9371 | 43.5 | 47.4684
2020-08-03 10:30 | No Data | No Data | No Data | No Data | 31.0124 | 35.5311 | -25.1493 | -27.1724 | -23.4312 | -24.1406 | 13.716 | 40.1354 | -55.3 | -55.5828 | -57.6 | -64.3988 | 10.01 | 15.8468 | 13.4 | 25.2492
2020-08-03 11:00 | No Data | No Data | No Data | No Data | 29.218 | 33.9761 | -36.5808 | -37.2183 | -34.45 | -35.4703 | 22.86 | 47.0716 | -56.7 | -57.4256 | -62 | -67.3866 | 15.47 | 20.9349 | 27.5 | 36.8973
2020-08-03 11:30 | No Data | No Data | No Data | No Data | 19.2203 | 23.6615 | -20.5767 | -23.5389 | -20.3871 | -21.077 | 5.715 | 38.1495 | -39.9 | -40.2911 | -42.4 | -51.71 | 5.915 | 14.5387 | 10.3 | 20.1341
2020-08-03 12:00 | No Data | No Data | No Data | No Data | 13.8369 | 19.5769 | -20.5767 | -23.0054 | -19.7868 | -20.497 | 6.858 | 39.4625 | -38.5 | -38.8106 | -56.4 | -62.4436 | 12.285 | 20.1129 | 6.7 | 20.0524
2020-08-03 12:30 | No Data | No Data | No Data | No Data | 12.2011 | 18.4571 | -25.1493 | -27.1724 | -24.3315 | -25.1754 | 8.001 | 38.5583 | -40.6 | -41.0859 | -54 | -60.1079 | 18.655 | 24.5278 | 20.4 | 29.1342
2020-08-03 13:00 | No Data | No Data | No Data | No Data | 9.7353 | 16.9285 | -25.1493 | -27.6255 | -25.2748 | -25.9315 | 13.716 | 35.8727 | -44.1 | -44.1056 | -55.6 | -61.5493 | 25.48 | 30.7924 | 13.8 | 21.587
2020-08-03 13:30 | No Data | No Data | No Data | No Data | 0.0061036 | 9.7475 | -22.863 | -26.6626 | -23.4526 | -24.0359 | -3.429 | -32.1872 | -28 | -28.0087 | -46.8 | -54.5366 | 7.28 | 15.8729 | 6.7 | 18.6454
2020-08-03 14:00 | No Data | No Data | No Data | No Data | 2.2522 | 7.3774 | -24.0062 | -26.589 | -23.0025 | -23.7701 | 4.572 | 35.7267 | -37.8 | -37.8259 | -50.8 | -57.4359 | 7.735 | 16.4871 | 11.3 | 21.5928
2020-08-03 14:30 | No Data | No Data | No Data | No Data | 0.0061036 | 8.6732 | -29.7219 | -31.097 | -30.0768 | -31.0326 | 13.716 | 39.0632 | -46.2 | -46.2848 | -51.2 | -57.79 | 14.56 | 21.5777 | 26.7 | 34.9162
2020-08-03 15:00 | No Data | No Data | No Data | No Data | 13.0678 | 16.1508 | -33.1514 | -33.8535 | -33.0352 | -34.243 | 17.145 | 42.4759 | -48.3 | -48.6236 | -45.6 | -54.1479 | 14.56 | 21.5777 | 26.8 | 35.2512
2020-08-03 15:30 | No Data | No Data | No Data | No Data | 12.4575 | 15.2073 | -57.1575 | -57.1575 | -55.8447 | -57.7842 | 24.003 | 50.6286 | -59.5 | -60.6783 | -38.8 | -48.3206 | 28.21 | 34.3306 | 52 | 60.1838
2020-08-03 16:00 | No Data | No Data | No Data | No Data | 21.8814 | 23.5377 | -52.5849 | -52.5973 | -53.1436 | -55.3304 | 36.576 | 60.3521 | -69.3 | -70.1992 | -28 | -42.4302 | 25.48 | 32.1251 | 65.8 | 73.8369
2020-08-03 16:30 | No Data | No Data | No Data | No Data | 23.9933 | 24.4158 | -62.8733 | -62.9148 | -65.0842 | -67.4585 | 51.435 | 71.9364 | -80.5 | -81.1819 | -35.6 | -44.8018 | 38.675 | 44.4156 | 78.2 | 87.2965
2020-08-03 17:00 | No Data | No Data | No Data | No Data | 25.3239 | 25.571 | -62.8733 | -63.0393 | -64.6555 | -67.1829 | 43.434 | 67.3207 | -75.6 | -76.3257 | -15.6 | -35.6 | 21.385 | 28.6794 | 63.5 | 73.2926
2020-08-03 17:30 | No Data | No Data | No Data | No Data | 34.9554 | 35.6258 | -65.1596 | -65.4098 | -66.7778 | -69.5008 | 46.863 | 73.9071 | -78.4 | -78.7772 | -24.4 | -38.981 | 32.305 | 37.7677 | 59.9 | 68.6313
2020-08-03 18:00 | No Data | No Data | No Data | No Data | 44.3427 | 44.8731 | -70.8753 | -71.0227 | -73.1661 | -75.6563 | 19.431 | 52.8506 | -70 | -70.7831 | -18.4 | -35.8776 | 29.12 | 35.5978 | 64.6 | 76.5125
2020-08-03 18:30 | No Data | No Data | No Data | No Data | 42.6459 | 42.8851 | -80.0205 | -80.3139 | -81.3124 | -83.6066 | -8.001 | -44.1648 | -45.5 | -45.6344 | -9.6 | -35.7144 | 20.475 | 27.699 | 57.9 | 68.983
2020-08-03 19:00 | No Data | No Data | No Data | No Data | 38.8617 | 39.124 | -73.1616 | -73.3044 | -72.8446 | -74.9558 | 9.144 | 45.5052 | -56.7 | -56.9759 | -14.8 | -36.3494 | 25.48 | 31.85 | 65 | 72.9879
2020-08-03 19:30 | No Data | No Data | No Data | No Data | 24.6036 | 24.771 | -35.4377 | -35.8956 | -32.3492 | -33.6576 | 1.143 | 42.3064 | -46.9 | -46.9 | 20.4 | 46.6922 | -11.375 | -16.0867 | 25.5 | 33.2898
2020-08-03 20:00 | No Data | No Data | No Data | No Data | 10.8095 | 12.2178 | -81.1637 | -81.4529 | -77.8182 | -80.0571 | -10.287 | -44.6356 | -29.4 | -29.6076 | 7.2 | 41.0366 | 1.365 | 13.2654 | 31.1 | 38.86
2020-08-03 20:30 | No Data | No Data | No Data | No Data | 6.1463 | 6.5335 | -69.7322 | -69.8164 | -71.1296 | -73.118 | -9.144 | -44.3861 | -28.7 | -28.7341 | -7.2 | -39.4624 | 15.47 | 21.5586 | 34.2 | 40.45
2020-08-03 21:00 | No Data | No Data | No Data | No Data | 0.0061036 | 3.9002 | -61.7301 | -61.7407 | -61.7401 | -63.5553 | 1.143 | 44.5917 | -38.5 | -38.6017 | -5.6 | -39.202 | 13.195 | 19.989 | 45.8 | 50.8098
2020-08-03 21:30 | No Data | No Data | No Data | No Data | 7.1717 | 8.1871 | -58.3007 | -58.3007 | -58.0527 | -59.8446 | 12.573 | 48.5203 | -53.9 | -54.1901 | -8 | -39.2245 | 17.745 | 23.843 | 52.8 | 56.64
2020-08-03 22:00 | No Data | No Data | No Data | No Data | -12.3598 | -12.3598 | -66.3027 | -66.3913 | -69.436 | -71.875 | 24.003 | 52.6525 | -63.7 | -63.7961 | -5.6 | -40.3366 | 13.65 | 19.6284 | 46.2 | 48.3037
2020-08-03 22:30 | No Data | No Data | No Data | No Data | -16.5103 | -18.4768 | -86.8794 | -88.6218 | -86.4575 | -89.4376 | 28.575 | 56.852 | -58.8 | -58.8167 | -4 | -40.1995 | 13.65 | 19.9579 | 50.5 | 52.9439
2020-08-03 23:00 | No Data | No Data | No Data | No Data | -17.6455 | -19.8373 | -115.4582 | -117.2774 | -120.1143 | -124.0794 | 26.289 | 56.7485 | -48.3 | -48.3456 | -7.6 | -39.5373 | 17.745 | 22.9538 | 52.8 | 56.6039
2020-08-03 23:30 | No Data | No Data | No Data | No Data | -8.6244 | -10.2154 | -130.3191 | -132.7236 | -131.2404 | -135.0387 | -10.287 | -46.863 | -16.1 | -17.5559 | 10.4 | 42.8803 | 0.455 | 12.7725 | 46.5 | 54.0741
2020-08-04 | No Data | No Data | No Data | No Data | -13.1289 | -13.6651 | -134.8917 | -137.6535 | -137.0284 | -140.8793 | -1.143 | -45.7343 | -21.7 | -22.4109 | 0.8 | 40.032 | 8.19 | 15.9185 | 57.7 | 63.4112
2020-08-04 00:30 | No Data | No Data | No Data | No Data | -5.7435 | -5.7435 | -145.1801 | -148.6667 | -150.1697 | -154.4707 | -24.003 | -48.6279 | 4.2 | 13.9474 | 10 | 43.5633 | 0 | 11.9085 | 45.4 | 50.6253
2020-08-04 01:00 | No Data | No Data | No Data | No Data | -16.4126 | -16.5058 | -150.8958 | -154.4945 | -152.6779 | -156.8313 | -54.864 | -66.5791 | 46.2 | 50.4632 | 27.6 | 54.3323 | -19.565 | -20.8755 | 20.9 | 27.388
2020-08-04 01:30 | No Data | No Data | No Data | No Data | -21.442 | -21.442 | -148.6095 | -152.0175 | -150.1912 | -154.0247 | -48.006 | -61.0516 | 34.3 | 39.5051 | 36.4 | 60.8802 | -25.48 | -25.8831 | 14.1 | 21.7039
2020-08-04 02:00 | No Data | No Data | No Data | No Data | -23.0289 | -23.1353 | -144.0369 | -146.6265 | -144.7031 | -147.7915 | -48.006 | -60.3521 | 28 | 33.3952 | 52.4 | 74.9581 | -43.225 | -43.2848 | -5.5 | -16.3527
2020-08-04 02:30 | No Data | No Data | No Data | No Data | -19.5377 | -19.7043 | -141.7506 | -144.6028 | -141.9592 | -145.5722 | 2.286 | 42.3527 | -18.9 | -21.2897 | 28.8 | 57.0095 | -22.75 | -23.396 | 13 | 21.3216
2020-08-04 03:00 | No Data | No Data | No Data | No Data | -15.082 | -15.2087 | -121.1739 | -122.5465 | -122.8154 | -125.2907 | -28.575 | -47.3208 | 8.4 | 17.5419 | 48 | 71.6536 | -40.95 | -40.9525 | -7.9 | -12.9808
2020-08-04 03:30 | No Data | No Data | No Data | No Data | -34.5647 | -34.7499 | -136.0349 | -137.9427 | -139.0008 | -141.8263 | -51.435 | -60.579 | 26.6 | 32.2304 | 60 | 81.2591 | -51.87 | -51.9976 | -11 | -15.0695
2020-08-04 04:00 | No Data | No Data | No Data | No Data | -16.6201 | -16.8176 | -121.1739 | -122.3811 | -124.7662 | -127.1228 | -46.863 | -58.0685 | 27.3 | 33.6073 | 68 | 87.5845 | -60.515 | -60.7608 | -18.8 | -19.2208
2020-08-04 04:30 | No Data | No Data | No Data | No Data | -20.9293 | -21.0108 | -121.1739 | -122.3811 | -126.2668 | -128.6799 | -61.722 | -70.0595 | 46.9 | 51.6769 | 66.8 | 86.4019 | -59.605 | -59.9444 | -24 | -24.4559
2020-08-04 05:00 | No Data | No Data | No Data | No Data | -19.8428 | -19.9492 | -124.6034 | -125.7777 | -126.4598 | -128.7894 | -38.862 | -52.5904 | 23.1 | 28.1571 | 60.4 | 82 | -54.6 | -54.8289 | -19.2 | -25.9786
2020-08-04 05:30 | No Data | No Data | No Data | No Data | -27.7409 | -27.9514 | -110.8856 | -111.5963 | -111.6465 | -113.4984 | -54.864 | -64.6982 | 37.1 | 41.3237 | 62.4 | 82 | -54.145 | -54.3358 | -20.5 | -23.2177
2020-08-04 06:00 | No Data | No Data | No Data | No Data | -20.3067 | -20.5934 | -98.3109 | -98.636 | -98.3123 | -99.7749 | -84.582 | -90.4343 | 63 | 66.6325 | 60.4 | 79.962 | -52.78 | -52.9386 | -22.6 | -23.8437
2020-08-04 06:30 | No Data | No Data | No Data | No Data | -28.6686 | -33.4671 | -86.8794 | -86.9471 | -86.436 | -87.4881 | -101.727 | -106.3051 | 76.3 | 78.9543 | 84 | 98.4179 | -73.71 | -74.1147 | -29.9 | -32.181
2020-08-04 07:00 | No Data | No Data | No Data | No Data | -24.5182 | -25.0905 | -89.1657 | -89.2316 | -88.5583 | -89.6462 | -101.727 | -105.979 | 70 | 72.5066 | 82 | 98.6258 | -73.255 | -73.9357 | -41.1 | -41.4798
2020-08-04 07:30 | No Data | No Data | No Data | No Data | -22.5162 | -22.5951 | -85.7363 | -85.8048 | -85.1712 | -86.349 | -59.436 | -69.7886 | 32.9 | 35.2302 | 66 | 84.0238 | -58.695 | -58.7814 | -18.1 | -25.386
2020-08-04 08:00 | No Data | No Data | No Data | No Data | -20.7218 | -20.7474 | -61.7301 | -62.11 | -59.9393 | -60.2191 | -85.725 | -89.337 | 58.1 | 59.6029 | 65.6 | 84.4606 | -80.08 | -80.5453 | -46.8 | -48.0526
2020-08-04 08:30 | No Data | No Data | No Data | No Data | -23.5416 | -23.7755 | -34.2945 | -33.2301 | -32.6279 | -32.7062 | -98.298 | -100.6684 | 69.3 | 71.3073 | 22 | 50.2697 | -89.18 | -89.6904 | -82.8 | -82.8087
2020-08-04 09:00 | No Data | No Data | No Data | No Data | -14.5693 | -15.4757 | -59.4438 | -59.4878 | -58.5029 | -59.5615 | -28.575 | -44.6356 | 0 | 6.3 | -15.6 | -41.8187 | -39.585 | -39.8456 | -42.6 | -43.1082
2020-08-04 09:30 | No Data | No Data | No Data | No Data | -17.438 | -17.5782 | -22.863 | -25.0712 | -19.5295 | -19.8588 | -57.15 | -62.9066 | 16.8 | 19.1063 | 11.6 | 41.6192 | -79.625 | -79.7549 | -78.9 | -79.5063
2020-08-04 10:00 | No Data | No Data | No Data | No Data | -26.569 | -26.569 | -1.1431 | -21.7499 | -2.2723 | -2.694 | -64.008 | -66.8924 | 26.6 | 29.1405 | 41.2 | 63.561 | -108.29 | -109.8851 | -107.6 | -109.5542
2020-08-04 10:30 | No Data | No Data | No Data | No Data | -19.9039 | -22.051 | -6.8589 | -19.5342 | -3.7301 | -3.8203 | -72.009 | -74.5846 | 35.7 | 38.347 | 46.4 | 65.0563 | -112.84 | -114.3717 | -117.6 | -119.4603
2020-08-04 11:00 | No Data | No Data | No Data | No Data | -37.4334 | -37.4668 | -50.2986 | -50.6223 | -47.4198 | -48.3405 | -40.005 | -48.5069 | 30.1 | 31.2501 | 22 | 46.7059 | -85.085 | -85.4359 | -97.3 | -97.8757
2020-08-04 11:30 | No Data | No Data | No Data | No Data | -38.41 | -38.41 | -38.8671 | -39.6823 | -38.7375 | -39.5499 | -48.006 | -54.1931 | 41.3 | 42.7917 | 32.8 | 54.2409 | -94.185 | -94.7154 | -107.6 | -108.6823
2020-08-04 12:00 | No Data | No Data | No Data | No Data | -45.2216 | -45.2313 | -21.7199 | -25.0973 | -20.4299 | -20.7971 | -69.723 | -73.3749 | 61.6 | 62.8754 | 40.8 | 59.4212 | -103.285 | -103.9603 | -119.1 | -119.9794
2020-08-04 12:30 | No Data | No Data | No Data | No Data | -49.5308 | -49.8683 | -20.5767 | -26.0678 | -21.0087 | -21.3505 | -68.58 | -71.2796 | 46.9 | 48.7494 | 24 | 49.419 | -85.085 | -85.4359 | -102.9 | -104.4625
2020-08-04 13:00 | No Data | No Data | No Data | No Data | -37.5921 | -38.0119 | -41.1534 | -42.1573 | -39.8524 | -40.4791 | -49.149 | -52.8506 | 7.7 | 9.9489 | -7.6 | -41.1086 | -55.51 | -55.5119 | -69.8 | -71.5439
2020-08-04 13:30 | No Data | No Data | No Data | No Data | -51.1177 | -52.0274 | -57.1575 | -57.4426 | -55.3088 | -55.9811 | -49.149 | -53.7332 | 25.9 | 28.503 | 42 | 62.8827 | -105.105 | -106.3737 | -96.9 | -98.726
2020-08-04 14:00 | No Data | No Data | No Data | No Data | -45.9907 | -46.7436 | -9.1452 | -22.5174 | -10.976 | -12.0108 | -89.154 | -89.7455 | 58.1 | 60.6783 | 62.4 | 79.961 | -127.4 | -130.013 | -134.8 | -138.2517
2020-08-04 14:30 | No Data | No Data | No Data | No Data | -53.1197 | -54.9984 | -53.7281 | -54.5008 | -50.8283 | -51.1544 | -94.869 | -96.2091 | 86.1 | 88.624 | 69.2 | 85.3735 | -134.68 | -137.6027 | -126.5 | -129.5834
2020-08-04 15:00 | No Data | No Data | No Data | No Data | -42.2065 | -43.4328 | -44.5829 | -46.3223 | -45.2974 | -45.4707 | -99.441 | -100.0957 | 65.1 | 66.8967 | 62.4 | 78.6547 | -127.855 | -130.3692 | -119 | -121.7225
2020-08-04 15:30 | No Data | No Data | No Data | No Data | -44.9165 | -50.9692 | -26.2924 | -33.6211 | -25.3391 | -25.3391 | -120.015 | -120.3628 | 93.8 | 95.5494 | 46 | 60.6973 | -133.77 | -136.7122 | -126.5 | -128.4854
2020-08-04 16:00 | No Data | No Data | No Data | No Data | -47.3213 | -52.2694 | -24.0062 | -29.5012 | -23.9028 | -23.9314 | -123.444 | -123.8719 | 90.3 | 91.8495 | 48.4 | 62.7898 | -131.495 | -134.0282 | -138.4 | -140.2818
2020-08-04 16:30 | No Data | No Data | No Data | No Data | -30.4631 | -36.6313 | -64.0164 | -64.2711 | -65.4916 | -66.233 | -116.586 | -117.3901 | 79.8 | 80.9007 | 60 | 76.0936 | -118.3 | -119.982 | -103 | -103.2112
2020-08-04 17:00 | No Data | No Data | No Data | No Data | -12.9824 | -17.5672 | -70.8753 | -67.4555 | -70.8295 | -71.9424 | -53.721 | -57.9446 | 11.2 | 12.225 | 62 | 79.3987 | -80.99 | -81.2771 | -44.2 | -44.6609
2020-08-04 17:30 | No Data | No Data | No Data | No Data | 1.178 | 9.9368 | -65.1596 | -65.3198 | -63.9481 | -64.8191 | -21.717 | -33.2257 | -21 | -21.1858 | 48 | 67.3189 | -44.59 | -44.6271 | -12.7 | -22.8537
2020-08-04 18:00 | No Data | No Data | No Data | No Data | -7.2328 | -16.6166 | -69.7322 | -69.8164 | -67.8068 | -68.6723 | -61.722 | -65.4311 | 16.1 | 16.6388 | 69.6 | 84.7745 | -60.06 | -60.0669 | -16.7 | -26.8308
2020-08-04 18:30 | No Data | No Data | No Data | No Data | 1.532 | 11.6311 | -64.0164 | -64.2711 | -64.7198 | -65.2996 | -85.725 | -87.4227 | 27.3 | 28.1832 | 64 | 81.4626 | -55.055 | -55.0625 | -35.4 | -39.2703
2020-08-04 19:00 | No Data | No Data | No Data | No Data | -14.1543 | -21.3147 | -75.4479 | -75.5258 | -76.1675 | -76.9076 | -86.868 | -88.3296 | 35.7 | 37.4156 | 78 | 94.8683 | -69.16 | -69.3095 | -26.8 | -28.8571
2020-08-04 19:30 | No Data | No Data | No Data | No Data | -21.442 | -28.4237 | -84.5931 | -84.6008 | -84.9139 | -85.6523 | -76.581 | -78.7344 | 41.3 | 43.1793 | 79.6 | 95.6535 | -67.795 | -68.1377 | -44.3 | -44.9138
2020-08-04 20:00 | No Data | No Data | No Data | No Data | -13.8491 | -16.2507 | -73.1616 | -73.3044 | -75.4172 | -75.9837 | -92.583 | -94.1571 | 59.5 | 62.0202 | 88.8 | 105.412 | -80.08 | -80.7609 | -40.2 | -40.208
2020-08-04 20:30 | No Data | No Data | No Data | No Data | -16.5103 | -17.7083 | -93.7383 | -93.7453 | -93.4675 | -94.5517 | -80.01 | -82.3357 | 45.5 | 47.404 | 93.6 | 109.6941 | -83.72 | -84.5517 | -44.6 | -44.6091
2020-08-04 21:00 | No Data | No Data | No Data | No Data | -14.9233 | -15.6331 | -81.1637 | -81.1717 | -79.7904 | -80.51 | -84.582 | -86.5365 | 58.1 | 60.2895 | 96.4 | 112.2975 | -87.36 | -88.42 | -47.4 | -47.5635
2020-08-04 21:30 | No Data | No Data | No Data | No Data | -4.9744 | -5.0422 | -72.0184 | -72.1635 | -71.4512 | -71.9819 | -94.869 | -96.4058 | 60.9 | 63.1748 | 92.4 | 108.672 | -83.72 | -84.6165 | -39.7 | -40.0792
2020-08-04 22:00 | No Data | No Data | No Data | No Data | -4.9256 | -4.9941 | -77.7342 | -77.7678 | -78.2469 | -79.04 | -69.723 | -72.6952 | 42 | 44.2719 | 78.4 | 96.8132 | -68.705 | -69.1914 | -29.7 | -30.1518
2020-08-04 22:30 | No Data | No Data | No Data | No Data | -6.4637 | -6.4637 | -75.4479 | -75.4566 | -73.2305 | -74.0031 | -38.862 | -45.6771 | 5.6 | 8.9644 | 71.6 | 91.3937 | -64.61 | -64.9695 | -25.6 | -25.8382
2020-08-04 23:00 | No Data | No Data | No Data | No Data | 4.3519 | 4.7285 | -78.8773 | -78.8773 | -79.2974 | -80.2879 | -40.005 | -46.6534 | 3.5 | 7.8262 | 77.2 | 95.6075 | -66.885 | -67.28 | -24.8 | -25.4922
2020-08-04 23:30 | No Data | No Data | No Data | No Data | 13.3242 | 13.4895 | -85.7363 | -85.7439 | -84.4209 | -85.4261 | -54.864 | -59.436 | 16.1 | 18.8481 | 90.8 | 106.6801 | -78.26 | -78.8411 | -22.5 | -22.5142
2020-08-05 | No Data | No Data | No Data | No Data | 5.7313 | 6.1059 | -83.45 | -83.4578 | -83.3062 | -84.411 | -45.72 | -51.1165 | 11.2 | 14.4309 | 81.2 | 98.8656 | -70.98 | -71.4002 | -17 | -17.4416
2020-08-05 00:30 | No Data | No Data | No Data | No Data | -2.2644 | -4.96 | -81.1637 | -81.1717 | -83.6277 | -84.793 | -17.145 | -32.3491 | -12.6 | -12.6194 | 72.4 | 89.608 | -63.7 | -63.7796 | -11.5 | -16.477
2020-08-05 01:00 | No Data | No Data | No Data | No Data | -8.307 | -8.6954 | -93.7383 | -93.9124 | -94.5179 | -96.1446 | -4.572 | -30.0676 | -16.8 | -16.8146 | 73.6 | 90.5804 | -63.245 | -63.2859 | -9.8 | -15.5708
2020-08-05 01:30 | No Data | No Data | No Data | No Data | -3.4974 | -5.5545 | -83.45 | -83.4578 | -83.7992 | -84.9498 | 0 | 28.5979 | -28 | -28.1397 | 81.2 | 96.4232 | -72.345 | -72.4608 | -12.6 | -24.7477
2020-08-05 02:00 | No Data | No Data | No Data | No Data | -17.8531 | -17.9656 | -74.3047 | -74.3839 | -74.0666 | -74.6634 | -36.576 | -42.5374 | 7.7 | 8.771 | 115.2 | 127.059 | -104.65 | -105.658 | -49 | -51.6085
2020-08-05 02:30 | No Data | No Data | No Data | No Data | -16.9253 | -17.3799 | -80.0205 | -80.0287 | -81.5911 | -82.4234 | -37.719 | -43.5241 | 10.5 | 11.9 | 116.8 | 129.8787 | -106.47 | -107.7928 | -53.5 | -56.7737
2020-08-05 03:00 | No Data | No Data | No Data | No Data | -12.9213 | -15.3086 | -120.0308 | -120.6876 | -120.5002 | -122.3754 | -34.29 | -41.8563 | 16.8 | 18.4805 | 86 | 102.4078 | -77.805 | -78.3354 | -27.1 | -37.211
2020-08-05 03:30 | No Data | No Data | No Data | No Data | -18.6221 | -20.4763 | -133.7486 | -135.153 | -138.9578 | -141.4555 | -34.29 | -41.8563 | 19.6 | 21.0583 | 81.2 | 98.1859 | -74.165 | -74.5673 | -24.5 | -37.5832
2020-08-05 04:00 | No Data | No Data | No Data | No Data | -19.6475 | -20.2437 | -115.4582 | -116.0227 | -116.813 | -118.4184 | -53.721 | -58.3826 | 38.5 | 39.9061 | 96.4 | 111.0856 | -87.36 | -88.0399 | -39 | -45.8455
2020-08-05 04:30 | No Data | No Data | No Data | No Data | -19.3912 | -19.995 | -106.313 | -106.534 | -109.0096 | -110.389 | -60.579 | -64.354 | 49.7 | 51.1048 | 103.2 | 117.0354 | -91.91 | -92.986 | -44.7 | -49.5155
2020-08-05 05:00 | No Data | No Data | No Data | No Data | -17.7432 | -17.8247 | -88.0226 | -88.0893 | -87.465 | -88.5731 | 4.572 | 30.0676 | -11.9 | -11.9 | 77.6 | 94.5397 | -68.25 | -68.6372 | -21.2 | -33.7806
2020-08-05 05:30 | No Data | No Data | No Data | No Data | -18.2559 | -18.2559 | -100.5972 | -100.8308 | -100.6276 | -102.124 | -2.286 | -28.6663 | -6.3 | -6.4537 | 78.8 | 95.3016 | -68.705 | -69.0432 | -27.5 | -35.5951
2020-08-05 06:00 | No Data | No Data | No Data | No Data | -4.6693 | -6.1868 | -61.7301 | -61.8992 | -60.2822 | -60.7187 | -10.287 | -28.23 | -7.7 | -7.8262 | 86.4 | 101.887 | -75.985 | -76.4752 | -35.9 | -41.5406
2020-08-05 06:30 | No Data | No Data | No Data | No Data | 7.3793 | 8.4219 | -66.3027 | -66.5486 | -65.7059 | -66.2439 | -35.433 | -43.449 | 11.9 | 13.1518 | 91.2 | 105.7847 | -78.715 | -79.2393 | -32 | -38.3854
2020-08-05 07:00 | No Data | No Data | No Data | No Data | 8.5023 | 8.5023 | -40.0103 | -41.9397 | -40.1096 | -40.2514 | -66.294 | -69.083 | 35.7 | 37.0207 | 126 | 136.7708 | -110.11 | -111.6791 | -58 | -59.3317
2020-08-05 07:30 | No Data | No Data | No Data | No Data | 17.0108 | 17.0995 | -46.8692 | -48.2431 | -44.9545 | -45.0368 | -44.577 | -49.5857 | 17.5 | 19.7246 | 90.4 | 105.3003 | -79.17 | -79.8003 | -33.9 | -39.2084
2020-08-05 08:00 | No Data | No Data | No Data | No Data | 18.5489 | 19.0751 | -21.7199 | -29.1447 | -19.3152 | -19.4522 | -65.151 | -67.6691 | 32.9 | 35.2302 | 72 | 90 | -89.18 | -90.1509 | -62.4 | -64.1776
2020-08-05 08:30 | No Data | No Data | No Data | No Data | 8.1971 | 9.3269 | -1.1431 | -21.7499 | 0 | 0 | -83.439 | -84.9596 | 49.7 | 52.0312 | 40 | 61.8695 | -105.105 | -106.3046 | -86.7 | -86.7485
2020-08-05 09:00 | No Data | No Data | No Data | No Data | 25.3239 | 25.3389 | -21.7199 | -25.6891 | -19.744 | -19.8694 | -32.004 | -41.417 | 6.3 | 9.9489 | -16.4 | -43.2315 | -40.04 | -40.1046 | -46.4 | -47.5079
2020-08-05 09:30 | No Data | No Data | No Data | No Data | 23.3219 | 23.3382 | -1.1431 | -19.4671 | 0 | 0 | -45.72 | -49.6778 | 6.3 | 7.5717 | -16 | -42.7102 | -48.685 | -48.685 | -40.1 | -41.2331
2020-08-05 10:00 | No Data | No Data | No Data | No Data | 18.4024 | 20.2156 | 3.4295 | 21.7499 | 0 | 0 | -42.291 | -44.1204 | -3.5 | -4.0817 | -15.6 | -41.0775 | -51.87 | -51.872 | -46.5 | -46.5017
2020-08-05 10:30 | No Data | No Data | No Data | No Data | 18.146 | 19.9571 | 33.1514 | 43.0317 | 29.9268 | 32.1603 | -62.865 | -63.1242 | 25.2 | 27.0385 | 30.8 | 54.6963 | -96.915 | -97.6344 | -94.7 | -96.8934
2020-08-05 11:00 | No Data | No Data | No Data | No Data | 13.9345 | 16.2228 | 30.8651 | 41.296 | 30.8057 | 32.2704 | -64.008 | -64.2626 | 34.3 | 36.0823 | 40.8 | 60.5944 | -103.285 | -104.013 | -105.4 | -107.2069
2020-08-05 11:30 | No Data | No Data | No Data | No Data | 3.7415 | 7.6488 | 33.1514 | 43.0317 | 32.1992 | 33.754 | -67.437 | -67.6787 | 46.9 | 49.1498 | 46 | 64.4906 | -107.38 | -108.3024 | -120.3 | -121.8862
2020-08-05 12:00 | No Data | No Data | No Data | No Data | -10.8705 | -11.3125 | 18.2904 | 31.097 | 19.3795 | 21.2207 | -72.009 | -72.2354 | 51.1 | 53.1724 | 62.4 | 77.7607 | -117.39 | -118.6565 | -122 | -123.4553
2020-08-05 12:30 | No Data | No Data | No Data | No Data | 0.0061036 | 6.4637 | 52.5849 | 55.8742 | 51.2785 | 52.5005 | -102.87 | -102.87 | 79.1 | 81.3266 | 86.4 | 98.071 | -145.145 | -147.6901 | -150.7 | -153.4461
2020-08-05 13:00 | No Data | No Data | No Data | No Data | -3.949 | -7.5746 | 33.1514 | 43.0317 | 32.8208 | 35.0181 | -76.581 | -76.6151 | 44.1 | 45.8647 | 54.4 | 70.7276 | -113.295 | -114.3463 | -121.8 | -123.182
2020-08-05 13:30 | No Data | No Data | No Data | No Data | -9.1859 | -10.0231 | 14.861 | 28.2337 | 14.5561 | 15.9531 | -68.58 | -68.8177 | 37.1 | 38.5572 | 46.4 | 64.4981 | -108.745 | -109.7767 | -101 | -101.9933
2020-08-05 14:00 | No Data | No Data | No Data | No Data | 4.7059 | 10.3212 | -8.0021 | -21.0166 | -6.1311 | -3.3009 | -34.29 | -36.5224 | -4.2 | -4.4272 | -16.8 | -40.4534 | -50.05 | -50.0831 | -53.2 | -53.2159
2020-08-05 14:30 | No Data | No Data | No Data | No Data | 6.4027 | 11.368 | -5.7158 | -20.2567 | 0 | 0 | -28.575 | -33.3239 | 2.1 | 6.6408 | -2.8 | -39.6081 | -63.245 | -63.2515 | -53.9 | -53.9075
2020-08-05 15:00 | No Data | No Data | No Data | No Data | 6.8666 | 11.4296 | 33.1514 | 42.312 | 32.8422 | 34.6142 | -93.726 | -93.7887 | 62.3 | 64.1751 | 31.2 | 51.6806 | -101.92 | -102.4104 | -111.1 | -111.9172
2020-08-05 15:30 | No Data | No Data | No Data | No Data | 17.0718 | 19.2888 | -13.7178 | -22.863 | -13.6985 | -13.8228 | -22.86 | -26.6591 | -9.8 | -9.825 | -28.8 | -46.1025 | -33.67 | -34.1856 | -35.8 | -35.8068
2020-08-05 16:00 | No Data | No Data | No Data | No Data | 28.1437 | 30.8222 | 13.7178 | 27.6491 | 16.2925 | 17.7239 | -50.292 | -51.5745 | 5.6 | 6.261 | 12.4 | 42.785 | -56.875 | -56.9641 | -63.5 | -63.6454
2020-08-05 16:30 | No Data | No Data | No Data | No Data | 38.9593 | 40.9361 | -33.1514 | -35.8774 | -32.8851 | -33.2737 | -1.143 | -21.7471 | -43.4 | -44.0778 | -33.2 | -48.0966 | -13.65 | -18.3642 | -3.6 | -16.1075
2020-08-05 17:00 | No Data | No Data | No Data | No Data | 50.7515 | 52.2843 | -61.7301 | -61.8253 | -59.1675 | -60.2304 | 13.716 | 33.7717 | -60.9 | -62.3354 | -38.4 | -49.4773 | 20.02 | 27.6766 | 31.6 | 45.8345
2020-08-05 17:30 | No Data | No Data | No Data | No Data | 58.7472 | 58.9493 | -69.7322 | -69.7322 | -70.7437 | -72.2626 | 37.719 | 51.7515 | -85.4 | -87.3178 | -23.2 | -38.2413 | 27.3 | 34.3999 | 73.8 | 85.3631
2020-08-05 18:00 | No Data | No Data | No Data | No Data | 63.3127 | 63.3127 | -66.3027 | -66.3126 | -65.3201 | -66.5293 | 16.002 | 36.8074 | -67.9 | -69.1903 | -19.2 | -36.9757 | 26.845 | 33.4881 | 58.4 | 70.9553
2020-08-05 18:30 | No Data | No Data | No Data | No Data | 59.9313 | 59.9864 | -61.7301 | -61.8253 | -62.1688 | -63.269 | 22.86 | 39.3298 | -77.7 | -78.5031 | -16 | -36.8543 | 25.935 | 32.2152 | 68.9 | 77.4621
2020-08-05 19:00 | No Data | No Data | No Data | No Data | 50.959 | 51.8443 | -61.7301 | -61.8253 | -61.8043 | -62.8323 | 17.145 | 35.3037 | -72.1 | -72.763 | -13.2 | -36.4725 | 22.75 | 29.7112 | 65 | 74.0146
2020-08-05 19:30 | No Data | No Data | No Data | No Data | 49.2134 | 50.1295 | -65.1596 | -65.2497 | -64.4197 | -65.4706 | 24.003 | 38.2008 | -66.5 | -67.0284 | -12.8 | -37.8312 | 21.385 | 28.6794 | 62.4 | 70.4026
2020-08-05 20:00 | No Data | No Data | No Data | No Data | 47.4189 | 48.3691 | -73.1616 | -73.1616 | -72.4588 | -73.5814 | 29.718 | 42.0276 | -71.4 | -71.814 | -17.6 | -39.3548 | 24.57 | 30.8495 | 67.9 | 73.4466
2020-08-05 20:30 | No Data | No Data | No Data | No Data | 42.2919 | 43.3545 | -67.4459 | -67.4846 | -65.2557 | -66.2504 | 28.575 | 42.0587 | -65.8 | -65.9822 | -21.6 | -41.2989 | 27.755 | 33.1901 | 50.6 | 56.5279
2020-08-05 21:00 | No Data | No Data | No Data | No Data | 43.3661 | 45.6518 | -72.0184 | -72.0275 | -71.7728 | -72.8382 | 19.431 | 32.6906 | -54.6 | -54.6404 | -12.8 | -40.8725 | 20.93 | 26.2996 | 57.3 | 60.121
2020-08-05 21:30 | No Data | No Data | No Data | No Data | 48.7007 | 50.7467 | -77.7342 | -77.7426 | -76.8534 | -78.1007 | 18.288 | 34.8943 | -57.4 | -57.4171 | -6.8 | -38.9974 | 15.015 | 21.8873 | 57.7 | 62.9629
2020-08-05 22:00 | No Data | No Data | No Data | No Data | 46.7964 | 49.5749 | -66.3027 | -66.3421 | -66.199 | -67.2277 | 32.004 | 43.674 | -72.8 | -73.2061 | -16 | -40.1278 | 25.025 | 30.417 | 61.8 | 66.2245
2020-08-05 22:30 | No Data | No Data | No Data | No Data | 50.2876 | 52.3829 | -74.3047 | -74.3047 | -75.2671 | -76.4958 | 27.432 | 39.6112 | -70.7 | -71.0457 | -11.2 | -40 | 20.02 | 25.8671 | 63 | 66.0984
2020-08-05 23:00 | No Data | No Data | No Data | No Data | 55.7198 | 58.4619 | -73.1616 | -73.1616 | -72.2015 | -73.5521 | 43.434 | 53.9515 | -87.5 | -87.9719 | -4.8 | -40.6842 | 13.65 | 19.9579 | 55.5 | 57.7881
2020-08-05 23:30 | No Data | No Data | No Data | No Data | 64.4846 | 65.5376 | -62.8733 | -62.9667 | -60.9468 | -61.9656 | 26.289 | 43.2078 | -84.7 | -85.7379 | 1.2 | 36.8196 | 7.28 | 19.602 | 62 | 76.786
2020-08-06 | No Data | No Data | No Data | No Data | 71.4672 | 71.4672 | -61.7301 | -61.8253 | -60.1108 | -61.0033 | 21.717 | 36.8074 | -86.8 | -88.2805 | 3.2 | 37.6765 | 5.915 | 18.7049 | 61.1 | 72.6478
2020-08-06 00:30 | No Data | No Data | No Data | No Data | 64.6921 | 65.1298 | -58.3007 | -58.4797 | -58.3958 | -59.2083 | 37.719 | 47.3208 | -96.6 | -98.1723 | -3.6 | -37.3738 | 12.285 | 21.5825 | 56.9 | 66.8552
2020-08-06 01:00 | No Data | No Data | No Data | No Data | 60.7492 | 63.3458 | -45.726 | -47.4235 | -44.6115 | -44.6584 | 45.72 | 58.5502 | -100.1 | -103.0546 | -2 | -37.2537 | 11.375 | 21.0778 | 49.8 | 58.7663
2020-08-06 01:30 | No Data | No Data | No Data | No Data | 60.4929 | 63.1 | -43.4397 | -46.7016 | -42.2534 | -42.2785 | 43.434 | 60.6221 | -98.7 | -102.9857 | 7.6 | 39.5373 | 1.82 | 16.4808 | 52 | 58.2725
2020-08-06 02:00 | No Data | No Data | No Data | No Data | 56.9528 | 60.5347 | -59.4438 | -60.7593 | -58.9317 | -59.0194 | 60.579 | 75.2125 | -110.6 | -115.192 | -5.2 | -37.8164 | 15.47 | 23.8864 | 70.3 | 75.1288
2020-08-06 02:30 | No Data | No Data | No Data | No Data | 53.0587 | 57.6576 | -51.4417 | -53.5453 | -50.8498 | -50.8498 | 51.435 | 67.3207 | -98.7 | -103.6047 | 1.2 | 38.8021 | 7.28 | 18.7601 | 60.3 | 65.7859
2020-08-06 03:00 | No Data | No Data | No Data | No Data | 53.0587 | 57.6576 | -26.2924 | -34.8426 | -25.5535 | -26.3193 | 26.289 | 46.9187 | -72.8 | -77.7504 | 24.4 | 48.5732 | -16.835 | -21.1122 | 33.5 | 38.4147
2020-08-06 03:30 | No Data | No Data | No Data | No Data | 49.0547 | 53.9958 | -28.5788 | -36.5987 | -28.6834 | -29.3449 | 29.718 | 48.9225 | -73.5 | -77.9298 | 21.2 | 48.4809 | -13.195 | -18.6605 | 36.2 | 40.6079
2020-08-06 04:00 | No Data | No Data | No Data | No Data | 49.1035 | 54.0401 | -27.4356 | -34.2945 | -27.8473 | -27.9305 | 27.432 | 49.4537 | -68.6 | -70.9732 | 19.2 | 46.9093 | -10.465 | -15.7945 | 37.9 | 42.7604
2020-08-06 04:30 | No Data | No Data | No Data | No Data | 49.1035 | 54.7704 | -27.4356 | -33.387 | -26.561 | -26.7253 | 27.432 | 49.4537 | -67.2 | -69.621 | 20.4 | 48.1365 | -10.92 | -15.4432 | 37.1 | 42.0529
2020-08-06 05:00 | No Data | No Data | No Data | No Data | 50.8492 | 56.3407 | -32.0082 | -37.4458 | -32.4349 | -32.5285 | 32.004 | 52.1288 | -68.6 | -70.3073 | 16 | 43.0813 | -8.19 | -15.1454 | 41.3 | 46.7941
2020-08-06 05:30 | No Data | No Data | No Data | No Data | 52.0333 | 57.4117 | -43.4397 | -44.1706 | -41.9746 | -42.7344 | 36.576 | 48.601 | -80.5 | -81.0943 | 4 | 39.8015 | 4.55 | 15.2544 | 50.5 | 57.889
2020-08-06 06:00 | No Data | No Data | No Data | No Data | 57.3678 | 60.9956 | -29.7219 | -32.2725 | -28.5976 | -28.8426 | 26.289 | 38.8284 | -71.4 | -71.6193 | 9.2 | 41.8244 | 0.91 | 13.7708 | 42.3 | 49.5994
2020-08-06 06:30 | No Data | No Data | No Data | No Data | 69.929 | 70.0189 | -44.5829 | -45.2953 | -42.6606 | -43.3229 | 37.719 | 52.5407 | -91 | -91.7748 | -5.6 | -36.433 | 17.29 | 24.4518 | 60 | 70.8079
2020-08-06 07:00 | No Data | No Data | No Data | No Data | 81.9165 | 84.1776 | -27.4356 | -29.7219 | -26.6039 | -27.0688 | 25.146 | 45.3326 | -86.1 | -86.7379 | 13.2 | 40.6054 | -3.64 | -14.127 | 49.4 | 61.2438
2020-08-06 07:30 | No Data | No Data | No Data | No Data | 84.8463 | 87.9384 | -38.8671 | -40.8506 | -38.2017 | -38.3865 | 38.862 | 60.0048 | -101.5 | -103.5101 | -12 | -35.6786 | 20.93 | 28.037 | 68.1 | 79.0292
2020-08-06 08:00 | No Data | No Data | No Data | No Data | 90.84 | 96.1388 | -44.5829 | -45.5112 | -43.1537 | -43.7938 | 44.577 | 65.511 | -112 | -113.7021 | -37.6 | -48.352 | 42.315 | 47.2083 | 79.2 | 87.2899
2020-08-06 08:30 | No Data | No Data | No Data | No Data | 90.6325 | 96.0756 | -41.1534 | -41.9242 | -42.8964 | -43.9075 | 36.576 | 55.9136 | -102.2 | -103.2518 | -38 | -48.4149 | 42.315 | 47.2083 | 73.5 | 83.6317
2020-08-06 09:00 | No Data | No Data | No Data | No Data | 82.2828 | 85.0122 | -29.7219 | -31.8445 | -28.662 | -29.0353 | 19.431 | 41.417 | -85.4 | -85.8121 | -40.4 | -51.7873 | 20.475 | 26.5074 | 56 | 62.8351
2020-08-06 09:30 | No Data | No Data | No Data | No Data | 67.158 | 67.3061 | -5.7158 | -18.0748 | -8.8966 | -8.8966 | 3.429 | 31.0509 | -70 | -70.056 | -43.6 | -55.7853 | -7.28 | -13.8905 | 35.4 | 39.6232
2020-08-06 10:00 | No Data | No Data | No Data | No Data | 67.158 | 68.0497 | -24.0062 | -27.6491 | -22.5522 | -22.6675 | 11.43 | 32.9097 | -71.4 | -71.4857 | -58 | -66.8299 | 21.84 | 26.5035 | 42.6 | 44.9361
2020-08-06 10:30 | No Data | No Data | No Data | No Data | 61.4084 | 62.7008 | -21.7199 | -26.9793 | -23.174 | -23.2633 | 17.145 | 34.309 | -74.9 | -75.0177 | -90.4 | -93.8467 | 27.755 | 31.1334 | 35.2 | 36.1425
2020-08-06 11:00 | No Data | No Data | No Data | No Data | 57.3068 | 59.6682 | -30.8651 | -33.3283 | -31.0844 | -31.3628 | 12.573 | 31.2188 | -67.9 | -67.9902 | -52.8 | -62.5843 | 24.115 | 28.1696 | 40.3 | 42.2238
2020-08-06 11:30 | No Data | No Data | No Data | No Data | 52.0821 | 55.8655 | -25.1493 | -29.2119 | -24.7388 | -24.8182 | -3.429 | -25.3787 | -43.4 | -43.4508 | -67.2 | -73.1114 | 7.735 | 16.0867 | 19.2 | 24.3033
2020-08-06 12:00 | No Data | No Data | No Data | No Data | 42.0356 | 45.6459 | 30.8651 | 40.4488 | 29.3694 | 30.9065 | -70.866 | -71.7819 | 23.8 | 28.7341 | 6 | 44.0109 | -48.23 | -48.23 | -58.8 | -58.957
2020-08-06 12:30 | No Data | No Data | No Data | No Data | 46.186 | 50.2105 | -3.4295 | -19.7338 | 0 | 0 | -32.004 | -37.4409 | -14.7 | -15.7305 | -18 | -44.2285 | -11.375 | -15.1523 | -24.6 | -24.8204
2020-08-06 13:00 | No Data | No Data | No Data | No Data | 41.8769 | 46.2776 | 17.1473 | 28.5788 | 17.7502 | 18.6157 | -34.29 | -38.862 | -13.3 | -15.0296 | 1.6 | 42 | -34.58 | -35.338 | -23.7 | -25.9625
2020-08-06 13:30 | No Data | No Data | No Data | No Data | 42.7558 | 47.0744 | 38.8671 | 46.9249 | 36.2508 | 37.5042 | -45.72 | -48.074 | -1.4 | -10.5929 | 9.2 | 44.1688 | -47.775 | -47.8811 | -46.2 | -46.4917
2020-08-06 14:00 | No Data | No Data | No Data | No Data | 42.7558 | 47.0744 | 14.861 | 27.2684 | 13.9344 | 14.9683 | -35.433 | -39.8742 | -11.2 | -13.2076 | 2 | 42.0476 | -31.395 | -32.228 | -32.4 | -33.9978
2020-08-06 14:30 | No Data | No Data | No Data | No Data | 41.2177 | 45.682 | -4.5726 | -19.9643 | 0 | 0 | -30.861 | -38.4055 | -10.5 | -10.8669 | -20 | -44.0073 | -25.935 | -27.4852 | -14.6 | -19.0263
2020-08-06 15:00 | No Data | No Data | No Data | No Data | 40.3998 | 43.7222 | -13.7178 | -21.0786 | -13.7844 | -13.8423 | -25.146 | -35.5618 | -16.1 | -16.1608 | -12.4 | -41.496 | -15.47 | -18.4261 | -6.7 | -15.9665
2020-08-06 15:30 | No Data | No Data | No Data | No Data | 38.7518 | 42.2041 | -6.8589 | -18.4682 | 0 | 0 | -29.718 | -39.6771 | -15.4 | -15.7927 | -26.8 | -45.2018 | -20.93 | -23.0079 | -25.1 | -25.3576
2020-08-06 16:00 | No Data | No Data | No Data | No Data | 44.7456 | 47.7666 | -44.5829 | -45.2953 | -43.8397 | -44.561 | -10.287 | -32.5303 | -34.3 | -34.4141 | -43.6 | -55.0447 | 0.91 | 15.0426 | 34.4 | 44.3041
2020-08-06 16:30 | No Data | No Data | No Data | No Data | 47.0039 | 48.7347 | -68.589 | -68.589 | -69.2859 | -70.8924 | 20.574 | 42.9652 | -64.4 | -64.9455 | -27.6 | -42.8672 | 19.565 | 26.11 | 61.9 | 69.545
2020-08-06 17:00 | No Data | No Data | No Data | No Data | 44.5991 | 46.4196 | -27.4356 | -29.3012 | -24.9103 | -25.4849 | -27.432 | -41.2906 | -11.2 | -11.7341 | 38.8 | 59.2662 | -38.22 | -38.7472 | -18.6 | -23.2768
2020-08-06 17:30 | No Data | No Data | No Data | No Data | 52.3384 | 53.103 | -17.1473 | -21.9592 | -17.4716 | -17.8303 | -30.861 | -41.2906 | -10.5 | -10.5929 | 48 | 66.4831 | -43.225 | -43.6278 | -5.4 | -28.0252
2020-08-06 18:00 | No Data | No Data | No Data | No Data | 43.1098 | 44.0348 | 26.2924 | 36.3838 | 29.7767 | 31.2027 | -67.437 | -69.8727 | 18.9 | 21.6208 | 96.8 | 110.8433 | -87.815 | -88.2852 | -63.9 | -64.1278
2020-08-06 18:30 | No Data | No Data | No Data | No Data | 53.315 | 54.0657 | -14.861 | -22.6909 | -14.6632 | -14.6632 | -36.576 | -45.0435 | -10.5 | -10.8669 | 62.8 | 81.2798 | -54.145 | -54.1526 | -18.4 | -24.5153
2020-08-06 19:00 | No Data | No Data | No Data | No Data | 37.4212 | 38.1046 | -46.8692 | -47.9851 | -47.9557 | -48.4169 | -46.863 | -53.1833 | 2.8 | 9.521 | 64.8 | 83.8408 | -55.51 | -55.5771 | -13.3 | -17.5171
2020-08-06 19:30 | No Data | No Data | No Data | No Data | 33.6248 | 34.9254 | -58.3007 | -58.8472 | -54.88 | -55.3563 | -70.866 | -74.4619 | 28 | 30.7044 | 64.8 | 84.6073 | -57.785 | -57.8727 | -15.8 | -18.0854
2020-08-06 20:00 | No Data | No Data | No Data | No Data | 29.9382 | 30.9117 | -49.1555 | -50.2206 | -48.0629 | -48.4038 | -62.865 | -66.8924 | 18.9 | 23.5204 | 69.6 | 88.5844 | -60.06 | -60.1702 | -20.2 | -21.0162
2020-08-06 20:30 | No Data | No Data | No Data | No Data | 26.9108 | 28.5031 | -64.0164 | -64.2711 | -61.204 | -61.8581 | -59.436 | -63.6806 | 17.5 | 21.5641 | 82.8 | 99.9592 | -74.165 | -74.6672 | -35.2 | -35.2817
2020-08-06 21:00 | No Data | No Data | No Data | No Data | 21.0636 | 23.0632 | -62.8733 | -63.1325 | -64.5054 | -65.3934 | -57.15 | -62.4375 | 32.2 | 34.0922 | 85.6 | 102.9524 | -76.895 | -77.4864 | -38.2 | -38.2
2020-08-06 21:30 | No Data | No Data | No Data | No Data | 18.6587 | 20.2025 | -69.7322 | -69.8164 | -67.8283 | -68.7698 | -64.008 | -68.7702 | 34.3 | 36.0823 | 80.4 | 98.4398 | -72.8 | -73.3665 | -31.3 | -31.323
2020-08-06 22:00 | No Data | No Data | No Data | No Data | 3.534 | 6.8793 | -82.3068 | -82.3147 | -83.7992 | -85.0321 | -89.154 | -91.7609 | 59.5 | 61.8263 | 91.6 | 108.4184 | -81.9 | -82.885 | -44.7 | -44.8537
2020-08-06 22:30 | No Data | No Data | No Data | No Data | 13.019 | 15.3071 | -80.0205 | -80.0205 | -79.8333 | -80.8611 | -97.155 | -99.5526 | 57.4 | 59.0827 | 89.6 | 106.0868 | -79.625 | -80.4334 | -39.8 | -39.8031
2020-08-06 23:00 | No Data | No Data | No Data | No Data | 11.4809 | 14.0223 | -69.7322 | -69.8164 | -70.1006 | -70.8379 | -94.869 | -97.0743 | 52.5 | 54.1585 | 92.4 | 108.462 | -83.265 | -83.978 | -38.3 | -38.3012
2020-08-06 23:30 | No Data | No Data | No Data | No Data | 28.3513 | 29.4721 | -38.8671 | -40.8506 | -37.5799 | -37.7931 | -86.868 | -89.5415 | 43.4 | 44.8219 | 116.8 | 129.0166 | -103.74 | -104.9552 | -49.4 | -49.4851
2020-08-07 | No Data | No Data | No Data | No Data | 24.7013 | 25.9801 | -52.5849 | -53.1903 | -52.3718 | -52.8692 | -91.44 | -93.9835 | 49 | 50.7729 | 104.4 | 118.4709 | -93.275 | -94.2037 | -44.2 | -44.2
2020-08-07 00:30 | No Data | No Data | No Data | No Data | 24.0909 | 25.9699 | -69.7322 | -69.8164 | -69.6719 | -70.4402 | -91.44 | -93.726 | 54.6 | 56.7302 | 91.6 | 107.1537 | -79.625 | -80.2517 | -33.2 | -33.2543
2020-08-07 01:00 | No Data | No Data | No Data | No Data | 20.0381 | 24.0165 | -56.0144 | -56.4327 | -56.0805 | -56.609 | -97.155 | -99.079 | 63 | 65.3854 | 118.4 | 131.3195 | -107.835 | -109.2853 | -51 | -51.2957
2020-08-07 01:30 | No Data | No Data | No Data | No Data | 9.5277 | 14.9664 | -68.589 | -68.6747 | -71.5798 | -72.4962 | -122.301 | -123.6608 | 90.3 | 92.1159 | 132.8 | 144.4371 | -120.575 | -122.7025 | -73.9 | -74.1681
2020-08-07 02:00 | No Data | No Data | No Data | No Data | -8.7709 | -13.231 | -82.3068 | -82.3068 | -82.4915 | -83.4653 | -108.585 | -110.5169 | 81.9 | 83.8979 | 130.4 | 142.2336 | -120.575 | -122.8744 | -76.9 | -77.1913
2020-08-07 02:30 | No Data | No Data | No Data | No Data | -11.1269 | -14.8976 | -67.4459 | -67.533 | -69.0073 | -69.8664 | -72.009 | -75.9042 | 49 | 50.9608 | 120 | 132.7639 | -111.02 | -112.5764 | -70.1 | -70.2029
2020-08-07 03:00 | No Data | No Data | No Data | No Data | -18.4634 | -20.8331 | -68.589 | -68.6747 | -67.0136 | -67.8072 | -70.866 | -75.1952 | 51.8 | 53.6586 | 120 | 133.1081 | -111.02 | -112.7308 | -73.1 | -73.1886
2020-08-07 03:30 | No Data | No Data | No Data | No Data | -16.4126 | -19.0392 | -62.8733 | -63.1325 | -63.798 | -64.3847 | -92.583 | -95.096 | 75.6 | 77.2953 | 122.4 | 135.6183 | -114.205 | -116.1899 | -76.8 | -77.1951
2020-08-07 04:00 | No Data | No Data | No Data | No Data | -16.669 | -19.2607 | -69.7322 | -69.8164 | -67.9354 | -68.5754 | -106.299 | -107.8607 | 85.4 | 87.3178 | 124.4 | 136.9204 | -115.57 | -117.5319 | -77.8 | -79.5832
2020-08-07 04:30 | No Data | No Data | No Data | No Data | -18.3658 | -20.7466 | -67.4459 | -67.6876 | -64.7627 | -65.3321 | -114.3 | -115.9399 | 94.5 | 96.6558 | 123.6 | 136.0265 | -114.205 | -116.2745 | -79.2 | -79.4829
2020-08-07 05:00 | No Data | No Data | No Data | No Data | -14.2031 | -17.1711 | -60.587 | -60.974 | -58.7388 | -59.2283 | -130.302 | -131.4251 | 111.3 | 113.3957 | 124 | 136.39 | -114.66 | -116.5546 | -78.8 | -79.3123
2020-08-07 05:30 | No Data | No Data | No Data | No Data | -16.1074 | -17.1008 | -61.7301 | -61.9942 | -59.7463 | -60.2663 | -131.445 | -132.5584 | 112.7 | 114.5137 | 128 | 139.714 | -117.39 | -119.322 | -80.5 | -80.1843
2020-08-07 06:00 | No Data | No Data | No Data | No Data | -20.0992 | -20.1661 | -62.8733 | -63.0393 | -61.6971 | -62.3475 | -130.302 | -131.4251 | 108.5 | 110.1338 | 126.8 | 138.4543 | -115.57 | -117.2144 | -76.4 | -76.5209
2020-08-07 06:30 | No Data | No Data | No Data | No Data | -13.8003 | -13.8648 | -56.0144 | -56.4327 | -52.9935 | -53.3746 | -144.018 | -145.0349 | 114.8 | 115.9235 | 137.6 | 147.9632 | -126.035 | -127.9918 | -81.3 | -81.303
2020-08-07 07:00 | No Data | No Data | No Data | No Data | -8.368 | -8.4741 | -45.726 | -46.8692 | -47.4412 | -47.793 | -144.018 | -145.1745 | 108.5 | 109.3995 | 133.6 | 144.4022 | -124.215 | -126.1204 | -77.2 | -77.8841
2020-08-07 07:30 | No Data | No Data | No Data | No Data | -9.4911 | -9.5406 | -38.8671 | -40.5133 | -37.5585 | -37.8312 | -108.585 | -110.5169 | 72.8 | 73.4567 | 113.6 | 126.1269 | -104.195 | -105.4747 | -62.4 | -65.0563
2020-08-07 08:00 | No Data | No Data | No Data | No Data | -9.6986 | -9.8621 | -19.4335 | -25.917 | -17.3644 | -17.3644 | -129.159 | -130.292 | 90.3 | 91.4887 | 130 | 141.3908 | -121.03 | -122.9847 | -76.8 | -77.1751
2020-08-07 08:30 | No Data | No Data | No Data | No Data | -9.955 | -12.2408 | -22.863 | -27.9078 | -21.9734 | -22.0068 | -124.587 | -125.9221 | 81.2 | 82.3981 | 126 | 137.401 | -118.755 | -120.5072 | -72.2 | -73.0331
2020-08-07 09:00 | No Data | No Data | No Data | No Data | -13.8003 | -15.5301 | -66.3027 | -66.5486 | -65.8775 | -66.7786 | -78.867 | -83.1331 | 37.8 | 38.3214 | 84.4 | 100.4128 | -80.99 | -81.6062 | -34.3 | -40.7491
2020-08-07 09:30 | No Data | No Data | No Data | No Data | -26.9718 | -30.1759 | -77.7342 | -77.7426 | -78.204 | -79.4395 | -67.437 | -73.2412 | 25.2 | 25.4419 | 85.6 | 101.6386 | -82.355 | -82.9074 | -36.8 | -41.9795
2020-08-07 10:00 | No Data | No Data | No Data | No Data | -26.3615 | -30.4929 | -80.0205 | -80.0532 | -81.1409 | -82.6916 | -28.575 | -44.6356 | -4.9 | -4.9 | 66 | 85.5299 | -62.335 | -62.615 | -25.9 | -32.7844
2020-08-07 10:30 | No Data | No Data | No Data | No Data | -29.5842 | -33.9032 | -104.0266 | -104.6529 | -105.0652 | -107.3187 | -37.719 | -50.214 | 3.5 | 4.0817 | 69.2 | 87.5306 | -65.975 | -66.2005 | -29.2 | -35.6202
2020-08-07 11:00 | No Data | No Data | No Data | No Data | -31.5373 | -34.563 | -101.7403 | -102.2592 | -101.7639 | -104.0195 | -11.43 | -37.2309 | -19.6 | -19.799 | 59.2 | 79.0595 | -58.24 | -58.2844 | -15.1 | -28.0203
2020-08-07 11:30 | No Data | No Data | No Data | No Data | -25.3361 | -29.196 | -75.4479 | -75.4566 | -75.3956 | -76.7981 | 3.429 | 36.6474 | -39.2 | -39.598 | 42.8 | 67.0403 | -48.23 | -48.2321 | -1.6 | -21.8586
2020-08-07 12:00 | No Data | No Data | No Data | No Data | -24.5182 | -28.4892 | -67.4459 | -67.4555 | -69.9077 | -71.0427 | -18.288 | -38.862 | -23.8 | -24.6197 | 37.2 | 62.6418 | -44.59 | -44.5993 | -5.2 | -23.7756
2020-08-07 12:30 | No Data | No Data | No Data | No Data | -25.2873 | -29.1536 | -76.591 | -76.6252 | -73.6163 | -75.0003 | 5.715 | 38.1495 | -47.6 | -48.8999 | 30.8 | 58.0455 | -30.94 | -31.2098 | 3.3 | 26.2909
2020-08-07 13:00 | No Data | No Data | No Data | No Data | -25.9953 | -30.9268 | -102.8835 | -103.5166 | -106.9088 | -109.3083 | -22.86 | -41.2115 | -23.1 | -23.4787 | 33.6 | 60.5733 | -45.5 | -45.5568 | 6.8 | 25.3298
2020-08-07 13:30 | No Data | No Data | No Data | No Data | -28.1559 | -32.7638 | -122.3171 | -123.5131 | -124.2946 | -127.1922 | -4.572 | -37.9951 | -27.3 | -27.5234 | 34 | 60.1345 | -39.13 | -39.2989 | 19.4 | 34.7246
2020-08-07 14:00 | No Data | No Data | No Data | No Data | -26.154 | -31.0603 | -136.0349 | -138.1368 | -134.606 | -137.6663 | -34.29 | -48.4934 | 4.9 | 5.331 | 32.4 | 59.9159 | -36.4 | -36.5816 | 21 | 35.0801
2020-08-07 14:30 | No Data | No Data | No Data | No Data | -27.7897 | -32.4496 | -123.4602 | -124.8077 | -126.9957 | -129.713 | -18.288 | -39.8742 | -11.2 | -11.2219 | 18.4 | 52.5281 | -22.295 | -23.1871 | 34.4 | 45.5782
2020-08-07 15:00 | No Data | No Data | No Data | No Data | -22.0035 | -27.0473 | -137.178 | -139.2627 | -137.9503 | -141.0153 | -3.429 | -37.8745 | -23.1 | -23.1953 | 16.4 | 49.5903 | -11.83 | -14.1343 | 44.9 | 54.9051
2020-08-07 15:30 | No Data | No Data | No Data | No Data | -20.4166 | -25.87 | -147.4664 | -150.4318 | -147.9616 | -151.5187 | 5.715 | 39.28 | -39.2 | -39.703 | 15.2 | 48.8262 | -10.92 | -14.2147 | 43 | 55.0669
2020-08-07 16:00 | No Data | No Data | No Data | No Data | -19.0249 | -24.7864 | -139.4643 | -141.9211 | -138.9578 | -141.9922 | -3.429 | -37.8745 | -27.3 | -27.5234 | 16 | 48.7032 | -15.015 | -17.5573 | 43.5 | 54.9655
2020-08-07 16:30 | No Data | No Data | No Data | No Data | -21.6373 | -27.1504 | -141.7506 | -144.1684 | -145.5607 | -148.8786 | 2.286 | 37.7882 | -31.5 | -31.6938 | 8.4 | 48.7295 | -10.465 | -13.2888 | 36.2 | 48.7155
2020-08-07 17:00 | No Data | No Data | No Data | No Data | -21.6373 | -27.1504 | -133.7486 | -135.6886 | -137.6287 | -140.7566 | -5.715 | -37.0198 | -18.9 | -19.1063 | 34.8 | 60.2634 | -31.395 | -31.7914 | 23.6 | 39.0406
2020-08-07 17:30 | No Data | No Data | No Data | No Data | -20.0015 | -25.8657 | -133.7486 | -135.8859 | -132.7625 | -135.623 | -11.43 | -38.3203 | -16.1 | -16.2364 | 38 | 63.1202 | -30.94 | -31.3422 | 13 | 33.5233