2022-10-26 19:00 | -55 | -55.5788 | 63.5559 | 66.489 | 78.869 | 79.5601 | -55 | -55.5788 | -207.0131 | 207.1591 | -207.0131 | 207.1591 | -47.9731 | 66.229 | 73.2 | 75.5262 | 74.1 | 76.4882 | -93.6 | -94.4178 | -108 | -108.7916 | -111 | -111.8423 | -111.1 | -111.8059 | 465.3506 | 465.3622
2022-10-26 19:30 | -54 | -54.4518 | 62.8787 | 65.9263 | 79.8376 | 80.3926 | -53 | -53.3385 | -209.9392 | 210.0606 | -209.9392 | 210.0606 | -40.0851 | 62.6911 | 80.7 | 83.0935 | 81 | 83.4566 | -102.8 | -103.9323 | -116.1 | -117.2386 | -119.2 | -120.3921 | -119.2 | -120.3503 | 436.39 | 436.4104
2022-10-26 20:00 | -40 | -40.3113 | 73.2145 | 75.3204 | 68.2511 | 68.7636 | -39 | -39.4588 | -194.8559 | 194.9795 | -194.8559 | 194.9795 | -33.2136 | 60.314 | 83.1 | 85.6394 | 83.4 | 85.8587 | -105.8 | -107.018 | -118.9 | -120.152 | -122.2 | -123.4896 | -121.3 | -122.5275 | 424.3867 | 424.4496
2022-10-26 20:30 | -52 | -52.6118 | 60.5504 | 63.4743 | 77.225 | 78.0641 | -52 | -52.469 | -199.0485 | 199.4635 | -199.0485 | 199.4635 | -10.9917 | 48.58 | 81.9 | 84.6245 | 82.2 | 85.0573 | -103.9 | -105.3304 | -116.5 | -117.9131 | -119.5 | -120.871 | -119.4 | -120.8401 | 411.527 | 411.6212
2022-10-26 21:00 | -71 | -71.3442 | 43.5532 | 46.5196 | 88.848 | 89.4536 | -73 | -73.3348 | -213.185 | 213.5745 | -213.185 | 213.5745 | 26.1892 | 45.6183 | 82.8 | 85.1345 | 83.7 | 86.0101 | -105.9 | -106.9711 | -117.6 | -118.7798 | -121 | -122.2164 | -120.7 | -121.8063 | 431.0693 | 431.1672
2022-10-26 21:30 | -63 | -63.5059 | 42.8273 | 45.5581 | 83.8014 | 84.8356 | -63 | -63.5059 | -206.1627 | 206.8707 | -206.1627 | 206.8707 | 35.2302 | 49.4752 | 80.7 | 83.0935 | 81 | 83.6032 | -102.7 | -103.7609 | -114.1 | -115.2726 | -117 | -118.1717 | -117 | -118.2143 | 413.4546 | 413.8587
2022-10-26 22:00 | -77 | -78.2624 | 25.8103 | 31.3757 | 94.9753 | 96.5064 | -74 | -75.3127 | -216.4202 | 217.7546 | -216.4202 | 217.7546 | 43.8072 | 56.7734 | 79.5 | 82.3821 | 79.2 | 82.1507 | -101 | -102.4879 | -111.9 | -113.5014 | -115 | -116.5427 | -114.9 | -116.4603 | 382.5583 | 383.2414
2022-10-26 22:30 | -72 | -73.3485 | 21.204 | 26.9719 | 93.7959 | 95.5738 | -71 | -72.3671 | -211.1948 | 212.4588 | -211.1948 | 212.4588 | 52.4265 | 62.6891 | 78 | 80.856 | 78.3 | 81.0672 | -98.8 | -100.1356 | -108.8 | -110.2304 | -111.4 | -112.8448 | -111.4 | -112.9093 | 384.3162 | 385.1105
2022-10-26 23:00 | -82 | -83.5464 | 9.2649 | 21.4618 | 103.3315 | 105.6408 | -83 | -84.5281 | -223.1047 | 224.9402 | -223.1047 | 224.9402 | 50.0202 | 59.5843 | 78.3 | 81.1454 | 78.3 | 81.305 | -99.6 | -100.9903 | -107.6 | -108.966 | -110.4 | -111.8417 | -111 | -112.4181 | 363.6955 | 365.0421
2022-10-26 23:30 | -81 | -82.7647 | 6.58 | 20.0233 | 104.3638 | 106.5227 | -81 | -82.7647 | -232.5716 | 234.0854 | -232.5716 | 234.0854 | 41.169 | 53.5923 | 78 | 80.9355 | 78 | 80.7775 | -99.8 | -101.0586 | -108.1 | -109.352 | -110.9 | -112.1954 | -110.8 | -112.0129 | 376.8182 | 378.0363
2022-10-27 | -74 | -75.9276 | 12.6918 | 20.5176 | 92.8705 | 95.664 | -74 | -75.71 | -208.9358 | 211.1348 | -208.9358 | 211.1348 | 37.4555 | 54.0479 | 77.4 | 81.5868 | 78.6 | 82.633 | -97.9 | -100.3415 | -105.8 | -108.166 | -108.4 | -110.7925 | -108.3 | -110.7154 | 355.5327 | 357.2897
2022-10-27 00:30 | -86 | -88.7694 | -0.10662 | 19.8907 | 102.6194 | 106.1109 | -86 | -88.5268 | -218.8179 | 222.1262 | -218.8179 | 222.1262 | 40.0501 | 54.8712 | 78 | 82.5409 | 78 | 82.6395 | -98.8 | -101.6969 | -105.5 | -108.0537 | -108.3 | -110.9171 | -107.9 | -110.6024 | 340.7954 | 342.1735
2022-10-27 01:00 | -93 | -95.8019 | -8.5372 | 22.6756 | 108.7147 | 112.3292 | -92 | -94.8314 | -226.7732 | 230.6426 | -226.7732 | 230.6426 | 35.084 | 55.002 | 72.3 | 78.3925 | 73.2 | 79.4547 | -92.3 | -96.4827 | -99.3 | -102.9844 | -101.7 | -105.5805 | -101.6 | -105.5641 | 335.7945 | 337.1512
2022-10-27 01:30 | -101 | -104.5466 | -18.7242 | 27.3176 | 117.1295 | 120.1688 | -101 | -104.2929 | -235.3799 | 238.5518 | -235.3799 | 238.5518 | 38.5027 | 52.3164 | 73.2 | 79.5719 | 73.2 | 80.1719 | -92.9 | -97.0568 | -99.4 | -103.0643 | -101.7 | -105.5373 | -101.8 | -105.6873 | 317.6779 | 319.796
2022-10-27 02:00 | -98 | -101.9215 | -13.762 | 26.1554 | 111.7545 | 115.7892 | -97 | -100.9604 | -223.8896 | 228.1796 | -223.8896 | 228.1796 | 39.3678 | 55.7052 | 77.4 | 83.678 | 77.7 | 84.0696 | -98 | -102.9075 | -103.1 | -107.2521 | -105.8 | -110.1085 | -105.8 | -110.1641 | 295.8444 | 297.659
2022-10-27 02:30 | -106 | -110.44 | -25.5875 | 34.3363 | 122.8265 | 126.228 | -107 | -111.4002 | -241.5063 | 245.0886 | -241.5063 | 245.0886 | 47.7916 | 60.2731 | 78 | 84.0086 | 79.2 | 85.3456 | -99.2 | -103.4934 | -104.9 | -108.8348 | -107.6 | -111.7308 | -107.8 | -111.9503 | 299.2776 | 301.4429
2022-10-27 03:00 | -108 | -112.9292 | -28.7055 | 37.1212 | 125.6602 | 129.1513 | -107 | -111.9732 | -242.2804 | 246.0687 | -242.2804 | 246.0687 | 48.1349 | 58.9649 | 78 | 84.0086 | 79.5 | 85.294 | -99.3 | -103.2814 | -105.7 | -109.5797 | -107.5 | -111.3952 | -108.1 | -112.1589 | 298.0799 | 300.6026
2022-10-27 03:30 | -117 | -122.1229 | -34.36 | 42.903 | 132.4207 | 135.9318 | -117 | -122.1229 | -251.1062 | 254.6057 | -251.1062 | 254.6057 | 40.6098 | 52.3063 | 72.9 | 78.9462 | 74.1 | 79.9425 | -93.1 | -97.0201 | -99.4 | -102.9756 | -101.7 | -105.4048 | -101.7 | -105.4841 | 315.4073 | 317.6767
2022-10-27 04:00 | -101 | -106.2544 | -18.7806 | 32.4833 | 119.1902 | 123.4673 | -101 | -106.2544 | -230.9722 | 235.515 | -230.9722 | 235.515 | 33.646 | 49.9976 | 72.6 | 78.6692 | 73.5 | 79.3867 | -92.9 | -96.8282 | -98.5 | -102.1071 | -101 | -104.7296 | -101.5 | -105.4678 | 319.4868 | 322.0263
2022-10-27 04:30 | -120 | -124.1934 | -31.6564 | 43.1949 | 137.0625 | 140.3154 | -120 | -124.1934 | -260.2305 | 263.8892 | -260.2305 | 263.8892 | 32.6316 | 42.3201 | 72.3 | 77.5632 | 72.9 | 77.7394 | -92.4 | -95.6596 | -99.3 | -102.3035 | -102 | -105.019 | -102 | -104.9953 | 347.1741 | 348.8931
2022-10-27 05:00 | -122 | -125.6344 | -23.938 | 38.4326 | 137.208 | 139.7458 | -124 | -127.8163 | -262.8545 | 265.9107 | -262.8545 | 265.9107 | 25.2091 | 38.0773 | 72.6 | 77.3541 | 73.2 | 77.7139 | -92.7 | -95.4866 | -100.1 | -102.7533 | -102.6 | -105.3017 | -102.4 | -105.1069 | 368.0573 | 369.4018
2022-10-27 05:30 | -129 | -133.9291 | -26.7435 | 45.6394 | 148.1907 | 150.7507 | -128 | -132.9662 | -287.8086 | 290.1511 | -287.8086 | 290.1511 | 19.696 | 52.3136 | 71.7 | 76.5488 | 72 | 77.2166 | -91.7 | -94.5404 | -101.7 | -104.3127 | -104.2 | -106.8835 | -105 | -107.7079 | 414.8337 | 415.1462
2022-10-27 06:00 | -105 | -108.4159 | 2.0175 | 30.3532 | 122.514 | 124.5169 | -106 | -109.3846 | -254.0994 | 255.5902 | -254.0994 | 255.5902 | -10.4166 | 62.9865 | 70.2 | 75.6524 | 70.8 | 76.2691 | -89.6 | -92.8629 | -102 | -104.9011 | -104.8 | -107.8341 | -104.6 | -107.5694 | 424.0442 | 424.1122
2022-10-27 06:30 | -113 | -116.9145 | -7.8399 | 36.7548 | 135.0594 | 137.0037 | -112 | -115.9483 | -276.9882 | 278.2385 | -276.9882 | 278.2385 | -26.3765 | 64.6643 | 70.8 | 74.4732 | 71.1 | 74.7584 | -90.2 | -91.9202 | -103.3 | -104.758 | -106.1 | -107.718 | -106.3 | -107.8807 | 442.0196 | 442.2009
2022-10-27 07:00 | -108 | -111.3239 | -7.5561 | 32.9951 | 134.2403 | 135.485 | -108 | -111.0856 | -271.7323 | 272.3723 | -271.7323 | 272.3723 | -49.703 | 73.7649 | 70.8 | 73.2025 | 69.6 | 72.1205 | -90.6 | -91.3523 | -103.7 | -104.4152 | -106.6 | -107.3304 | -106.3 | -107.0208 | 429.563 | 429.7816
2022-10-27 07:30 | -100 | -102.8397 | -3.819 | 32.1611 | 122.8682 | 124.6596 | -100 | -102.8397 | -257.5369 | 258.522 | -257.5369 | 258.522 | -32.9317 | 61.9675 | 68.7 | 71.0956 | 68.7 | 71.1734 | -87.7 | -88.5115 | -103 | -103.5518 | -105.8 | -106.5777 | -105.9 | -106.4232 | 457.8917 | 458.3516
2022-10-27 08:00 | 0 | 0 | -4.1358 | 32.1935 | 129.0495 | 130.3028 | -108 | -111.0856 | -265.8717 | 266.4907 | -265.8717 | 266.4907 | -57.1843 | 73.1801 | 67.8 | 70.8025 | 67.8 | 70.632 | -86.7 | -87.5822 | -102.7 | -103.4103 | -105.4 | -106.1386 | -105.3 | -106.0923 | 426.5103 | 429.2493
2022-10-27 08:30 | -111.8098 | -113.3039 | -8.7747 | 33.4829 | 135.2104 | 136.3769 | -112 | -114.7563 | -273.5255 | 274.0375 | -273.5255 | 274.0375 | -59.9363 | 74.159 | 68.1 | 71.2644 | 68.4 | 71.2921 | -87.2 | -88.3648 | -103.1 | -103.843 | -105.8 | -106.5957 | -105.6 | -106.3609 | 410.8293 | 412.6503
2022-10-27 09:00 | -113.8687 | -115.452 | -12.493 | 33.1757 | 134.0994 | 135.2652 | -113 | -115.7325 | -268.9922 | 269.6146 | -268.9922 | 269.6146 | -69.2581 | 79.0864 | 68.4 | 71.5511 | 68.4 | 71.6648 | -88 | -89.091 | -102.4 | -103.1845 | -105.1 | -105.9257 | -105.1 | -105.8407 | 398.4294 | 400.7779
2022-10-27 09:30 | -120.158 | -122.2393 | -27.482 | 42.2851 | 142.1376 | 143.377 | -123 | -125.5149 | -270.3523 | 271.2345 | -270.3523 | 271.2345 | -36.2456 | 55.849 | 69 | 71.0956 | 69.3 | 71.6755 | -89.2 | -89.8159 | -104.4 | -104.9069 | -107.6 | -108.0213 | -108 | -108.5288 | 452.6894 | 453.8986
2022-10-27 10:00 | -122.888 | -124.9256 | -26.922 | 43.5047 | 138.7637 | 140.3495 | -126 | -129.0736 | -266.2115 | 267.5075 | -266.2115 | 267.5075 | -60.6091 | 114.2674 | 69.3 | 71.6272 | 69.6 | 73.0548 | -88.5 | -89.9629 | -103.3 | -105.3145 | -106.3 | -108.3739 | -104.8 | -106.767 | 420.2614 | 420.2621
2022-10-27 10:30 | -131.2932 | -133.3038 | -39.5427 | 52.0241 | 150.0298 | 151.3033 | -135 | -137.2953 | -285.5396 | 286.4475 | -285.5396 | 286.4475 | -59.5431 | 66.3344 | 69.9 | 72.9864 | 69.9 | 72.8747 | -89.4 | -90.3147 | -103.3 | -104.3834 | -106.2 | -107.3252 | -106.1 | -107.2118 | 395.7933 | 396.8414
2022-10-27 11:00 | -125.9573 | -127.2823 | -44.3534 | 53.4353 | 142.4843 | 143.901 | -127 | -128.2654 | -276.5345 | 277.4243 | -276.5345 | 277.4243 | -70.7737 | 75.1493 | 69.3 | 71.9106 | 68.4 | 71.1253 | -88 | -88.828 | -104 | -104.9649 | -106.3 | -107.2125 | -106.5 | -107.4425 | 426.1059 | 427.5443
2022-10-27 11:30 | -126.3936 | -129.4441 | -54.8374 | 63.9225 | 145.9321 | 148.1927 | -127 | -130.269 | -287.2458 | 288.6175 | -287.2458 | 288.6175 | -82.1412 | 88.448 | 69 | 72.1249 | 69 | 72.2128 | -88.2 | -89.4002 | -101.5 | -102.7533 | -104.3 | -105.5971 | -104.5 | -105.733 | 380.4513 | 381.9123
2022-10-27 12:00 | -145 | -148.4891 | -69.7703 | 76.3871 | 151.8246 | 153.7217 | -143 | -146.3216 | -290.6084 | 291.6374 | -290.6084 | 291.6374 | -99.9949 | 102.6909 | 69.6 | 72.4443 | 69.9 | 72.816 | -89.3 | -90.3297 | -102.9 | -103.9875 | -105.5 | -106.6325 | -105.8 | -106.858 | 373.4726 | 374.3372
2022-10-27 12:30 | -135 | -138.7408 | -51.8816 | 61.0062 | 143.329 | 145.5521 | -135 | -138.7408 | -278.2332 | 279.5385 | -278.2332 | 279.5385 | -97.9704 | 101.727 | 70.5 | 73.4761 | 70.5 | 73.3922 | -89.7 | -90.8014 | -99.6 | -100.7232 | -101.9 | -103.0571 | -102.2 | -103.3095 | 332.9374 | 333.9596
2022-10-27 13:00 | -141 | -144.3676 | -63.3027 | 70.6431 | 151.1455 | 152.9743 | -139 | -142.4149 | -290.3531 | 291.4189 | -290.3531 | 291.4189 | -77.3365 | 83.6608 | 71.1 | 73.8865 | 71.4 | 74.1753 | -91.5 | -92.5052 | -101.3 | -102.0561 | -104 | -104.7726 | -104.2 | -104.9352 | 348.0213 | 350.3818
2022-10-27 13:30 | -137 | -142.443 | -56.85 | 69.2789 | 151.5211 | 154.8155 | -137 | -142.443 | -281.8343 | 284.6293 | -281.8343 | 284.6293 | -92.1405 | 96.5726 | 70.8 | 73.5979 | 71.4 | 74.2571 | -90.6 | -91.6753 | -99.7 | -100.3323 | -102.2 | -102.9861 | -102.2 | -102.9138 | 331.0048 | 333.2766
2022-10-27 14:00 | -140 | -149 | -60.3962 | 78.5268 | 154.2959 | 159.9428 | -142 | -150.5457 | -281.6706 | 287.4874 | -281.6706 | 287.4874 | -76.7835 | 79.7882 | 73.5 | 76.0427 | 74.1 | 76.7777 | -93.7 | -94.7254 | -99.2 | -99.9474 | -101.3 | -102.0683 | -101.8 | -102.5404 | 306.2273 | 308.224
2022-10-27 14:30 | -163 | -169.9206 | -67.7967 | 82.2999 | 169.424 | 173.1651 | -162 | -168.6802 | -307.4232 | 311.1614 | -307.4232 | 311.1614 | -120.792 | 122.4735 | 71.1 | 73.3431 | 70.5 | 72.7616 | -90 | -90.7191 | -99.6 | -100.1415 | -102.3 | -102.8897 | -102.3 | -102.8273 | 355.1617 | 356.7985
2022-10-27 15:00 | -161 | -167.1706 | -73.6357 | 86.8623 | 169.4348 | 173.4333 | -161 | -166.9042 | -304.7733 | 308.9609 | -304.7733 | 308.9609 | -127.5505 | 129.4749 | 69.3 | 71.6755 | 69.9 | 72.3324 | -88.5 | -89.2312 | -101.3 | -101.8223 | -103.8 | -104.2403 | -104 | -104.4893 | 391.3057 | 393.6429
2022-10-27 15:30 | -174 | -183.0983 | -79.4604 | 95.2558 | 172.5324 | 178.1519 | -173 | -181.8378 | -316.4821 | 322.4014 | -316.4821 | 322.4014 | -131.541 | 135.2378 | 70.2 | 73.5367 | 70.5 | 73.5612 | -89.8 | -91.0124 | -100.7 | -101.6277 | -103.2 | -104.1453 | -103.3 | -104.1784 | 361.951 | 364.7726
2022-10-27 16:00 | -148 | -156.5407 | -52.3064 | 72.5852 | 163.5671 | 168.4019 | -147 | -155.5956 | -312.1364 | 316.7222 | -312.1364 | 316.7222 | -124.948 | 129.5722 | 69.6 | 72.9389 | 69 | 72.0381 | -88.4 | -89.6139 | -99.9 | -100.8415 | -102.7 | -103.644 | -102.4 | -103.1845 | 358.468 | 360.0242
2022-10-27 16:30 | -140 | -148 | -29.7626 | 62.1499 | 158.1472 | 163.2666 | -140 | -147.6787 | -310.0785 | 314.7178 | -310.0785 | 314.7178 | -72.9188 | 90.5612 | 67.2 | 70.3159 | 68.4 | 71.2921 | -86.5 | -87.5471 | -101.2 | -102.0443 | -103.7 | -104.5622 | -103.9 | -104.7226 | 447.4502 | 447.7607
2022-10-27 17:00 | -120 | -127.4716 | -12.1676 | 54.9983 | 139.8913 | 146.4047 | -117 | -124.6515 | -288.6241 | 294.5146 | -288.6241 | 294.5146 | -92.5552 | 107.1166 | 68.4 | 71.4636 | 68.4 | 71.2081 | -87.7 | -88.6437 | -102.1 | -102.9117 | -104.7 | -105.5163 | -104.8 | -105.591 | 437.4168 | 437.855
2022-10-27 17:30 | -142 | -150.8808 | -33.6425 | 66.8735 | 171.8215 | 176.3003 | -141 | -149.94 | -332.0891 | 336.1972 | -332.0891 | 336.1972 | -90.2849 | 103.3279 | 71.1 | 72.5436 | 72 | 73.2547 | -91.7 | -91.8896 | -106.4 | -106.5923 | -109.3 | -109.605 | -109.2 | -109.3647 | 458.7638 | 458.9149
2022-10-27 18:00 | -149 | -158.827 | -37.2932 | 71.1863 | 173.4581 | 178.6872 | -148 | -157.8892 | -337.7603 | 342.5239 | -337.7603 | 342.5239 | -107.3194 | 117.0695 | 73.5 | 75.015 | 73.5 | 75.1373 | -93.8 | -94.0994 | -106.1 | -106.4716 | -109.2 | -109.4854 | -109.1 | -109.3507 | 408.8749 | 409.0891
2022-10-27 18:30 | -166 | -174.8742 | -44.0111 | 75.5582 | 188.9755 | 192.8803 | -163 | -172.0291 | -360.6622 | 364.3389 | -360.6622 | 364.3389 | -60.805 | 77.3018 | 81 | 82.4885 | 82.5 | 83.7994 | -105 | -105.4111 | -117.9 | -118.3149 | -121 | -121.4292 | -121.3 | -121.8447 | 467.5084 | 467.649
2022-10-27 19:00 | -165 | -172.4094 | -42.9842 | 72.6781 | 192.5494 | 195.4557 | -165 | -172.1221 | -367.0581 | 369.6244 | -367.0581 | 369.6244 | -68.9247 | 84.9022 | 74.1 | 75.2665 | 74.7 | 75.8573 | -94.7 | -94.8166 | -108.2 | -108.3074 | -110.8 | -111.0337 | -110.8 | -111.0146 | 463.9641 | 463.9813
2022-10-27 19:30 | -160 | -166.2077 | -30.4924 | 62.4313 | 182.6386 | 184.8788 | -158 | -164.0122 | -352.2114 | 354.0266 | -352.2114 | 354.0266 | -67.0374 | 85.2694 | 69 | 71.5417 | 69.3 | 71.8311 | -88.8 | -89.6341 | -102.5 | -103.3722 | -104.9 | -105.7908 | -105.4 | -106.2866 | 474.4699 | 474.5972
2022-10-27 20:00 | -154 | -160.1624 | -28.6895 | 60.3846 | 177.7987 | 180.2429 | -152 | -157.9652 | -341.7332 | 343.8914 | -341.7332 | 343.8914 | -53.1034 | 76.7043 | 68.4 | 70.8839 | 68.1 | 70.7549 | -87.3 | -88.0155 | -101.9 | -102.7008 | -104.9 | -105.7148 | -104.8 | -105.6156 | 476.203 | 476.2119
2022-10-27 20:30 | -150 | -157.191 | -31.2474 | 61.1729 | 172.5007 | 175.8441 | -150 | -157.191 | -330.5087 | 333.8402 | -330.5087 | 333.8402 | -43.4664 | 71.8104 | 68.4 | 71.5511 | 68.4 | 71.5511 | -87 | -88.0365 | -100.7 | -101.8859 | -103.4 | -104.5851 | -102.8 | -103.962 | 448.8923 | 448.9421
2022-10-27 21:00 | -157 | -164.7695 | -44.2952 | 69.2803 | 180.3239 | 183.9443 | -156 | -163.5145 | -337.1865 | 341.0924 | -337.1865 | 341.0924 | -29.2372 | 59.1029 | 68.7 | 71.9262 | 69.9 | 72.9864 | -88.6 | -89.7307 | -101.3 | -102.4045 | -104.3 | -105.4308 | -104.2 | -105.3028 | 430.5346 | 430.8858
2022-10-27 21:30 | -152 | -158.5213 | -40.2301 | 61.7981 | 170.9674 | 174.3341 | -153 | -159.2011 | -322.4202 | 326.0977 | -322.4202 | 326.0977 | -22.5346 | 56.1214 | 69 | 71.868 | 68.7 | 71.9262 | -88.9 | -89.9494 | -99.7 | -100.837 | -101.8 | -103.0035 | -102.2 | -103.3687 | 396.4409 | 397.4907
2022-10-27 22:00 | -140 | -147.6787 | -35.2526 | 57.9311 | 160.0435 | 164.3282 | -140 | -147.3635 | -299.2961 | 304.2339 | -299.2961 | 304.2339 | -17.2175 | 54.4684 | 73.8 | 78.0813 | 74.7 | 78.8361 | -94.3 | -96.5238 | -103.5 | -105.5891 | -106.3 | -108.4327 | -106.5 | -108.6684 | 352.6979 | 353.8315
2022-10-27 22:30 | -142 | -146.0137 | -39.6907 | 50.7582 | 159.8951 | 161.7586 | -141 | -144.8102 | -301.6262 | 303.4634 | -301.6262 | 303.4634 | 4.9947 | 47.2713 | 81.3 | 85.0276 | 82.5 | 86.0043 | -103.7 | -105.8249 | -110.6 | -112.7087 | -113.3 | -115.4545 | -113.5 | -115.7282 | 326.2173 | 328.2258
2022-10-27 23:00 | -122 | -125.3994 | -27.5663 | 39.9599 | 143.6419 | 146.0103 | -123 | -126.3725 | -278.9097 | 281.1602 | -278.9097 | 281.1602 | 23.6346 | 52.4465 | 81.3 | 85.116 | 82.5 | 86.2629 | -104.3 | -106.8182 | -111.2 | -113.3174 | -113.9 | -116.297 | -114 | -116.199 | 335.3441 | 337.3154
2022-10-27 23:30 | -130 | -134.1231 | -31.6477 | 42.4508 | 146.0282 | 148.2435 | -130 | -133.8805 | -290.1974 | 292.1567 | -290.1974 | 292.1567 | 14.7489 | 48.4535 | 82.5 | 85.92 | 82.2 | 85.5484 | -105 | -106.9427 | -111.3 | -113.3576 | -114.2 | -116.2998 | -114 | -116.1224 | 335.3481 | 338.3313
2022-10-28 | -120 | -124.4548 | -32.4802 | 41.5867 | 140.6427 | 143.1762 | -119 | -123.2274 | -275.3881 | 277.798 | -275.3881 | 277.798 | 11.3819 | 51.9242 | 81.6 | 85.3145 | 81.6 | 85.4026 | -103.2 | -105.7319 | -110 | -112.5178 | -112.7 | -115.1445 | -112.5 | -115.0315 | 315.48 | 318.5929
2022-10-28 00:30 | -117 | -121.2972 | -29.8828 | 37.8639 | 134.6147 | 137.2369 | -118 | -122.0041 | -261.2198 | 263.7899 | -261.2198 | 263.7899 | 22.8098 | 52.0856 | 82.2 | 86.0498 | 82.5 | 86.2629 | -104.9 | -107.3492 | -110.4 | -112.9712 | -113.3 | -115.8348 | -112.7 | -115.2689 | 314.8768 | 317.9616
2022-10-28 01:00 | -126 | -130 | -38.7844 | 45.9155 | 141.2907 | 143.9026 | -125 | -128.7867 | -268.4926 | 271.127 | -268.4926 | 271.127 | 18.5468 | 53.2633 | 82.8 | 87.9655 | 82.8 | 87.9655 | -104.8 | -108.7118 | -110.2 | -113.8759 | -112.7 | -116.4465 | -112.5 | -116.3289 | 296.1653 | 299.121
2022-10-28 01:30 | -128 | -131.4686 | -42.0315 | 47.2102 | 143.6905 | 145.7276 | -128 | -131.4686 | -270.7363 | 272.8503 | -270.7363 | 272.8503 | 23.9799 | 38.7515 | 81.6 | 86.6335 | 82.5 | 87.582 | -103.9 | -107.5033 | -109.5 | -112.9007 | -112.3 | -115.6419 | -111.7 | -115.0115 | 285.8667 | 287.6591
2022-10-28 02:00 | -133 | -138.0507 | -47.8962 | 55.4643 | 148.8301 | 151.9439 | -134 | -138.7516 | -275.7298 | 279.1769 | -275.7298 | 279.1769 | 1.1908 | 28.6483 | 70.8 | 76.4335 | 71.4 | 76.8779 | -90.7 | -94.0031 | -96.1 | -99.0516 | -98.4 | -101.4771 | -98.5 | -101.6231 | 274.3236 | 276.7049
2022-10-28 02:30 | -138 | -142.6184 | -52.4123 | 58.6718 | 152.0297 | 154.8424 | -138 | -142.3692 | -280.0194 | 283.077 | -280.0194 | 283.077 | 9.2696 | 31.4272 | 72.3 | 77.177 | 72.6 | 77.3541 | -92.1 | -95.0286 | -96.2 | -98.9346 | -98.4 | -101.2609 | -97.8 | -100.678 | 282.7669 | 285.4266
2022-10-28 03:00 | -142 | -146.7413 | -53.554 | 60.0136 | 153.3157 | 156.1144 | -141 | -145.5232 | -281.0716 | 284.193 | -281.0716 | 284.193 | 14.3585 | 31.4849 | 70.8 | 75.881 | 71.7 | 76.7214 | -91 | -94.0608 | -95.9 | -98.5731 | -98.4 | -101.1905 | -98.1 | -100.9458 | 290.442 | 293.0719
2022-10-28 03:30 | -141 | -145.5232 | -56.6342 | 63.4053 | 158.9553 | 161.5672 | -140 | -144.5545 | -290.5267 | 293.3745 | -290.5267 | 293.3745 | 11.5799 | 28.3281 | 71.1 | 76.054 | 70.5 | 75.3866 | -90.6 | -93.3521 | -95.3 | -97.8516 | -97.6 | -100.2277 | -97.4 | -100.0558 | 295.361 | 297.9236
2022-10-28 04:00 | -145 | -149.6463 | -55.8061 | 62.341 | 161.2086 | 163.3553 | -145 | -149.1643 | -295.4978 | 297.8703 | -295.4978 | 297.8703 | 12.2403 | 25.3506 | 71.1 | 75.7059 | 70.2 | 75 | -90.1 | -92.6297 | -95.7 | -98.0417 | -98.3 | -100.7318 | -97.9 | -100.3196 | 316.0345 | 318.3374
2022-10-28 04:30 | -164 | -168.5734 | -65.5942 | 74.0781 | 178.133 | 180.0449 | -163 | -167.1466 | -320.8564 | 323.1138 | -320.8564 | 323.1138 | 6.728 | 23.6434 | 70.8 | 74.952 | 71.1 | 75.2354 | -90.9 | -93.1174 | -96.4 | -98.5142 | -97.8 | -99.8846 | -97.5 | -99.5503 | 330.5189 | 331.6695
2022-10-28 05:00 | -158 | -161.6168 | -58.2158 | 66.0852 | 176.4779 | 177.7715 | -158 | -161.6168 | -323.9767 | 325.5169 | -323.9767 | 325.5169 | -5.1783 | 19.2324 | 70.2 | 73.903 | 70.2 | 73.903 | -89.2 | -90.8023 | -97.1 | -98.7909 | -99.4 | -101.1437 | -99.3 | -101.064 | 362.5738 | 363.4733
2022-10-28 05:30 | -161 | -167.4425 | -52.4575 | 71.738 | 180.7889 | 183.6919 | -160 | -166.2077 | -337.2274 | 340.3098 | -337.2274 | 340.3098 | -12.1709 | 46.3625 | 74.7 | 78.6464 | 74.4 | 78.3615 | -94.7 | -96.9147 | -103.9 | -105.9812 | -106.2 | -108.3347 | -106.3 | -108.4525 | 391.8881 | 392.012
2022-10-28 06:00 | -160 | -166.4812 | -50.6214 | 72.1562 | 181.617 | 184.4252 | -159 | -165.5204 | -347.7082 | 350.34 | -347.7082 | 350.34 | -53.6705 | 77.937 | 75 | 79.1204 | 75.3 | 79.4049 | -95.8 | -98.2269 | -105.6 | -107.7865 | -108.5 | -110.7881 | -108.4 | -110.5901 | 390.9608 | 390.9729
2022-10-28 06:30 | -167 | -173.4877 | -52.6865 | 77.1203 | 187.7782 | 190.4928 | -167 | -173.2195 | -366.9843 | 368.9781 | -366.9843 | 368.9781 | -58.9447 | 80.2538 | 79.5 | 82.7048 | 79.8 | 83.0762 | -101.1 | -102.907 | -113.2 | -114.8335 | -116.1 | -117.7763 | -116 | -117.6111 | 429.8035 | 429.8046
2022-10-28 07:00 | -165 | -171.0263 | -46.635 | 74.6183 | 188.8888 | 191.1327 | -165 | -170.7659 | -365.4808 | 367.123 | -365.4808 | 367.123 | -96.3027 | 108.5105 | 68.4 | 71.3533 | 67.8 | 70.7167 | -87.3 | -88.4672 | -101.1 | -102.1631 | -103.8 | -104.8926 | -103.7 | -104.7508 | 457.5325 | 457.6824
2022-10-28 07:30 | -171 | -177.0791 | -44.0325 | 75.9218 | 192.2315 | 194.5334 | -170 | -175.8551 | -385.3827 | 387.5189 | -385.3827 | 387.5189 | -121.6146 | 128.3858 | 53.4 | 55.9804 | 54.3 | 57.0197 | -69.7 | -70.0213 | -85.6 | -86.0015 | -87.7 | -88.1014 | -87.7 | -88.0551 | 487.0115 | 487.5298
2022-10-28 08:00 | -173 | -177.5641 | -57.1404 | 79.6439 | 195.9007 | 197.4662 | -172 | -176.3661 | -378.239 | 378.9617 | -378.239 | 378.9617 | -144.6654 | 147.0952 | 63.9 | 65.1304 | 64.8 | 66.0136 | -81.3 | -81.367 | -72.5 | -72.5 | -74.2 | -74.1 | -74 | -74.0024 | 557.2499 | 557.3328
2022-10-28 08:30 | -162 | -166.6283 | -62.779 | 82.304 | 183.3832 | 186.2798 | -164 | -168.5734 | -363.2449 | 364.6952 | -363.2449 | 364.6952 | -145.3276 | 174.6112 | 64.2 | 66.2864 | 63.3 | 65.6479 | -82 | -82.4816 | -73.7 | -74.0908 | -74.6 | -74.9184 | -74.4 | -74.6748 | 547.1663 | 547.3946
2022-10-28 09:00 | -160 | -165.1696 | -52.9986 | 76.5267 | 180.5172 | 183.7294 | -159 | -163.9543 | -350.5039 | 352.5011 | -350.5039 | 352.5011 | -147.4932 | 172.7293 | 63.6 | 65.9372 | 64.2 | 66.4383 | -81.2 | -81.7083 | -74 | -74.3592 | -75.3 | -75.6627 | -75.2 | -75.4979 | 534.8102 | 534.9953
2022-10-28 09:30 | -168 | -171.6071 | -71.6834 | 84.1428 | 184.9749 | 186.6074 | -168 | -171.4059 | -359.5504 | 360.0558 | -359.5504 | 360.0558 | -151.4543 | 157.3734 | 68.7 | 70.2551 | 68.7 | 70.1929 | -87.2 | -87.4273 | -79.5 | -79.5362 | -80.9 | -80.945 | -80.9 | -80.9247 | 538.5092 | 538.5912
2022-10-28 10:00 | -135 | -138.9748 | -36.3255 | 56.4347 | 150.4303 | 153.2713 | -135 | -138.7408 | -298.6065 | 300.0303 | -298.6065 | 300.0303 | -157.9456 | 162.3101 | 63.6 | 65.2767 | 63.6 | 65.2767 | -81.2 | -81.444 | -75.2 | -75.2293 | -76.5 | -76.5316 | -76.8 | -76.8128 | 522.6335 | 522.7131
2022-10-28 10:30 | -142 | -146.0137 | -45.6108 | 63.4177 | 157.8036 | 160.572 | -140 | -144.3087 | -300.9165 | 302.3539 | -300.9165 | 302.3539 | -136.8743 | 145.4107 | 55.8 | 58.3614 | 58.5 | 60.948 | -75 | -75.4469 | -91.9 | -92.58 | -94.6 | -95.3208 | -94.8 | -95.4593 | 459.32 | 459.8031
2022-10-28 11:00 | -149 | -152.83 | -40.3805 | 61.3849 | 168.2246 | 170.365 | -147 | -150.6586 | -311.7533 | 312.977 | -311.7533 | 312.977 | -135.5465 | 140.0385 | 57.6 | 60.0847 | 58.5 | 60.948 | -73.4 | -73.6448 | -90.7 | -91.1554 | -93.2 | -93.6829 | -93.2 | -93.6335 | 447.5721 | 447.6876
2022-10-28 11:30 | -151 | -153.5741 | -55.5681 | 67.0567 | 165.2789 | 166.9034 | -150 | -152.4106 | -303.1309 | 303.975 | -303.1309 | 303.975 | -125.5079 | 131.378 | 57.6 | 60.0847 | 58.5 | 60.948 | -74.7 | -75.2402 | -92.8 | -93.5098 | -95.1 | -95.8541 | -95.3 | -95.9559 | 441.9665 | 442.1825
2022-10-28 12:00 | -157 | -158.8238 | -40.786 | 55.7193 | 173.202 | 173.9977 | -157 | -158.8238 | -311.5922 | 311.9451 | -311.5922 | 311.9451 | -130.8155 | 134.8056 | 52.8 | 55.5932 | 54.6 | 57.2151 | -68.2 | -68.6112 | -85.5 | -86.1302 | -88 | -88.6602 | -87.9 | -88.5014 | 429.9217 | 429.9555
2022-10-28 12:30 | -157 | -159.3047 | -71.1822 | 77.2723 | 162.1247 | 163.4845 | -156 | -158.1518 | -297.8658 | 298.5229 | -297.8658 | 298.5229 | -123.6305 | 127.8667 | 52.2 | 55.1192 | 52.5 | 55.4034 | -67 | -67.4759 | -83.4 | -84.0836 | -85.4 | -86.1444 | -85.7 | -86.3778 | 429.1015 | 429.1219
2022-10-28 13:00 | -161 | -162.9294 | -80.256 | 85.2042 | 173.9509 | 175.1036 | -160 | -161.9413 | -313.6817 | 314.2656 | -313.6817 | 314.2656 | -104.7878 | 110.7196 | 54.9 | 57.2403 | 54.9 | 57.0734 | -70.8 | -71.0887 | -86.5 | -86.9364 | -89.1 | -89.5534 | -89 | -89.3862 | 430.5044 | 430.9155
2022-10-28 13:30 | -154 | -156.349 | -70.4085 | 77.3191 | 172.3158 | 173.7618 | -153 | -155.1934 | -322.8513 | 323.563 | -322.8513 | 323.563 | -106.3744 | 112.9242 | 55.2 | 57.788 | 54.6 | 57.2151 | -70.7 | -71.0359 | -86.5 | -87.0534 | -88.7 | -89.2732 | -88.9 | -89.4062 | 422.7512 | 422.998
2022-10-28 14:00 | -161 | -163.0859 | -66.7794 | 74.8586 | 178.1727 | 179.4612 | -161 | -163.0859 | -340.205 | 340.6278 | -340.205 | 340.6278 | -101.155 | 108.16 | 53.7 | 56.0045 | 54 | 56.0446 | -69.1 | -69.4262 | -83.2 | -83.613 | -85.5 | -85.9314 | -85.6 | -85.8923 | 437.1378 | 437.3291
2022-10-28 14:30 | -169 | -170.9883 | -70.7114 | 78.6658 | 192.0526 | 192.8691 | -169 | -170.8391 | -357.4256 | 357.7194 | -357.4256 | 357.7194 | -85.1109 | 91.482 | 54.3 | 56.1008 | 54 | 55.887 | -69.4 | -69.4784 | -82.7 | -83.0216 | -84.9 | -85.2485 | -85 | -85.2716 | 467.9236 | 467.9237
2022-10-28 15:00 | -156 | -158.6726 | -42.1416 | 57.8622 | 175.2672 | 176.5013 | -156 | -158.6726 | -339.7115 | 340.1351 | -339.7115 | 340.1351 | -98.1982 | 105.2998 | 53.7 | 56.0045 | 54 | 56.2922 | -68.5 | -68.7285 | -84.2 | -84.6279 | -86.6 | -87.0561 | -86.5 | -86.8973 | 466.0428 | 466.1269
2022-10-28 15:30 | -178 | -180.6793 | -67.5412 | 76.9248 | 198.6941 | 199.297 | -177 | -179.5244 | -377.3749 | 377.4717 | -377.3749 | 377.4717 | -88.1216 | 94.0431 | 52.2 | 53.6992 | 52.8 | 54.1465 | -68.1 | -68.1026 | -84.7 | -84.8595 | -87.7 | -87.8661 | -87.9 | -88.0478 | 525.9439 | 525.9697
2022-10-28 16:00 | -165 | -167.7051 | -44.994 | 59.7273 | 185.3407 | 186.1772 | -166 | -168.5141 | -354.9382 | 355.1695 | -354.9382 | 355.1695 | -109.3083 | 118.9858 | 50.1 | 52.2121 | 49.8 | 52.1862 | -65.5 | -65.6101 | -83.7 | -83.9181 | -85.9 | -86.2096 | -86.1 | -86.376 | 516.7565 | 516.8608
2022-10-28 16:30 | -180 | -185.0648 | -64.0787 | 82.8396 | 205.6751 | 207.4232 | -179 | -184.0924 | -390.9035 | 391.8149 | -390.9035 | 391.8149 | -101.6604 | 113.7256 | 64.5 | 66.5033 | 65.1 | 67.3852 | -82.7 | -83.2102 | -100 | -100.7414 | -102.7 | -103.4579 | -102.8 | -103.5214 | 503.993 | 504.3477
2022-10-28 17:00 | -176 | -180.4882 | -49.2569 | 70.2935 | 192.1579 | 193.9249 | -173 | -177.5641 | -376.3216 | 377.1251 | -376.3216 | 377.1251 | -77.3847 | 94.803 | 72 | 74.2892 | 71.4 | 73.634 | -90.4 | -90.8969 | -108.3 | -109.227 | -110.9 | -111.831 | -111.2 | -112.0904 | 534.9921 | 535.7842
2022-10-28 17:30 | -154 | -158.1518 | -29.2254 | 57.9959 | 177.0878 | 179.211 | -154 | -157.9272 | -355.8029 | 356.8069 | -355.8029 | 356.8069 | -104.1572 | 120.0079 | 74.4 | 77.4721 | 74.1 | 77.354 | -93.6 | -95.1135 | -109.6 | -110.8202 | -112.5 | -113.7475 | -112.7 | -113.8584 | 474.4785 | 474.7419
2022-10-28 18:00 | -156 | -159.8781 | -23.2512 | 52.2083 | 173.6692 | 175.1028 | -154 | -157.7086 | -347.609 | 348.132 | -347.609 | 348.132 | -137.296 | 143.003 | 67.5 | 70.4291 | 68.4 | 71.2081 | -86.8 | -87.7387 | -101.2 | -101.909 | -104.4 | -105.1696 | -104.5 | -105.2331 | 432.969 | 433.6089
2022-10-28 18:30 | -156 | -160.3278 | -27.7084 | 54.9208 | 180.5907 | 182.0049 | -156 | -160.1 | -359.3482 | 359.9245 | -359.3482 | 359.9245 | -101.1571 | 112.4791 | 74.7 | 77.5957 | 74.7 | 77.515 | -94.6 | -95.8188 | -109.9 | -110.9462 | -112.8 | -113.8736 | -112.9 | -113.9186 | 463.3314 | 463.5064
2022-10-28 19:00 | -145 | -146.6595 | -15.2958 | 39.6911 | 172.7816 | 173.0728 | -145 | -146.8128 | -349.9224 | 349.9287 | -349.9224 | 349.9287 | -71.8413 | 86.677 | 78 | 80.187 | 78.3 | 80.4101 | -100 | -100.8032 | -115.5 | -116.4959 | -119.1 | -120.2035 | -118.9 | -119.855 | 484.3029 | 484.3347
2022-10-28 19:30 | -130 | -131.5295 | 0.97116 | 40.513 | 159.213 | 159.7664 | -127 | -128.5652 | -329.1273 | 329.2133 | -329.1273 | 329.2133 | -73.8714 | 88.2671 | 77.7 | 80.1096 | 78.9 | 81.3465 | -100.5 | -101.5839 | -115.8 | -117.0412 | -119.1 | -120.3788 | -119 | -120.2082 | 459.5065 | 459.5443
2022-10-28 20:00 | -128 | -129.7112 | 3.84 | 37.6971 | 152.542 | 153.1467 | -127 | -128.5652 | -316.9269 | 317.0455 | -316.9269 | 317.0455 | -69.2958 | 85.1854 | 79.2 | 81.7108 | 79.5 | 82.0016 | -100.1 | -101.2475 | -115.7 | -117.031 | -119.1 | -120.4228 | -118.9 | -120.1809 | 439.4454 | 439.449
2022-10-28 20:30 | -112 | -113.7717 | 13.4135 | 35.8107 | 136.3944 | 137.3545 | -113 | -114.5862 | -287.1772 | 287.5273 | -287.1772 | 287.5273 | -62.4847 | 78.9809 | 79.8 | 82.5938 | 79.5 | 82.2268 | -101.2 | -102.6014 | -115 | -116.5266 | -118 | -119.5518 | -118 | -119.4569 | 407.658 | 407.7429
2022-10-28 21:00 | -99 | -100.8067 | 19.1826 | 35.1978 | 124.2972 | 125.5043 | -99 | -100.6231 | -264.83 | 265.3648 | -264.83 | 265.3648 | -44.633 | 69.5015 | 80.7 | 83.7779 | 80.4 | 83.5407 | -101.6 | -103.3247 | -114.7 | -116.5352 | -117.9 | -119.7732 | -117.9 | -119.7381 | 390.4494 | 391.164
2022-10-28 21:30 | -98 | -100.02 | 16.7422 | 32.359 | 119.7467 | 121.2879 | -97 | -98.8433 | -256.9423 | 257.7274 | -256.9423 | 257.7274 | -29.467 | 66.1403 | 81.3 | 84.7685 | 81 | 84.3123 | -102.8 | -104.7852 | -114.3 | -116.0366 | -117.5 | -119.2577 | -117.4 | -119.1592 | 362.7986 | 363.2276
2022-10-28 22:00 | -94 | -95.0368 | 11.0764 | 22.6487 | 117.3387 | 118.3439 | -93 | -93.9042 | -248.0199 | 248.6599 | -248.0199 | 248.6599 | -11.3353 | 55.3203 | 80.7 | 84.0241 | 81.3 | 84.7685 | -103.3 | -105.2951 | -114.2 | -115.8529 | -117.5 | -119.3054 | -117.3 | -118.9594 | 343.8528 | 345.6408
2022-10-28 22:30 | -86 | -87.6641 | 16.923 | 25.8071 | 106.7478 | 108.5199 | -85 | -86.6833 | -231.2459 | 232.4117 | -231.2459 | 232.4117 | -9.1628 | 57.0427 | 81.6 | 85.5815 | 81.3 | 85.2955 | -103.1 | -105.5266 | -112.7 | -114.7291 | -115.5 | -117.5539 | -115.3 | -117.5349 | 315.1006 | 317.2372
2022-10-28 23:00 | -75 | -75.5381 | 20.6593 | 24.369 | 95.7024 | 97.3862 | -74 | -74.5453 | -217.0412 | 218.258 | -217.0412 | 218.258 | 9.7739 | 42.9626 | 81.6 | 84.5659 | 82.5 | 85.673 | -103.6 | -105.4564 | -112.7 | -114.3576 | -115.5 | -117.1849 | -115.4 | -117.1849 | 313.6478 | 317.4281
2022-10-28 23:30 | -73 | -73.437 | 18.454 | 19.8651 | 96.0928 | 96.9013 | -75 | -75.4255 | -226.5289 | 226.8393 | -226.5289 | 226.8393 | 14.4614 | 42.4435 | 81.3 | 84.1205 | 81.9 | 84.6245 | -103.8 | -105.3373 | -113.1 | -114.6031 | -116.2 | -117.711 | -116.2 | -117.6792 | 334.3764 | 338.5446
2022-10-29 | -61 | -61.5224 | 27.3012 | 28.3558 | 80.0491 | 82.0682 | -61 | -61.5224 | -192.3141 | 193.6758 | -192.3141 | 193.6758 | 11.2286 | 45.3097 | 81.6 | 84.9721 | 81.6 | 85.0562 | -103.5 | -105.5301 | -112.1 | -113.8006 | -115 | -116.7262 | -115.2 | -116.9576 | 307.0926 | 311.6509
2022-10-29 00:30 | -69 | -69.7209 | 15.276 | 15.8272 | 87.8202 | 89.2429 | -69 | -69.5845 | -199.6641 | 200.5935 | -199.6641 | 200.5935 | 24.1334 | 50.9356 | 81.3 | 84.8539 | 81.6 | 85.1413 | -103.7 | -105.8249 | -112 | -113.8427 | -115.1 | -116.8305 | -115.1 | -117.045 | 307.1758 | 312.3806
2022-10-29 01:00 | -62 | -62.6498 | 20.0027 | 20.2291 | 81.0715 | 82.5901 | -63 | -63.5059 | -188.7991 | 190.091 | -188.7991 | 190.091 | 25.4321 | 53.781 | 82.2 | 85.976 | 83.1 | 86.9244 | -104.1 | -106.3787 | -111.9 | -113.7804 | -115.1 | -117.0984 | -115 | -116.9559 | 292.4603 | 298.3227
2022-10-29 01:30 | -46 | -46.5296 | 34.3665 | 34.4919 | 62.5282 | 65.2924 | -45 | -45.7056 | -155.1748 | 157.196 | -155.1748 | 157.196 | 26.9904 | 53.224 | 82.2 | 85.976 | 81.9 | 85.778 | -104.8 | -107.2303 | -112.2 | -114.2226 | -115.1 | -117.1649 | -115.2 | -117.2632 | 274.2723 | 280.7003
2022-10-29 02:00 | -45 | -45.5412 | 34.17 | 34.2049 | 61.3146 | 64.1198 | -45 | -45.5412 | -151.1819 | 153.3912 | -151.1819 | 153.3912 | 35.4044 | 60.8814 | 82.8 | 88.0672 | 82.5 | 87.7852 | -103.9 | -107.6852 | -111.4 | -114.5317 | -114.2 | -117.441 | -114.1 | -117.4879 | 273.3296 | 279.095
2022-10-29 02:30 | -43 | -44.9222 | 35.5888 | 36.0775 | 58.7755 | 63.224 | -43 | -44.643 | -145.8482 | 149.3446 | -145.8482 | 149.3446 | 38.1997 | 64.4111 | 81.9 | 87.0171 | 83.4 | 88.5305 | -105 | -108.773 | -111.7 | -114.8701 | -114.3 | -117.7058 | -114.3 | -117.5851 | 264.3862 | 269.9611
2022-10-29 03:00 | -43 | -45.2217 | 31.7684 | 32.998 | 60.9636 | 66.3795 | -44 | -46.1736 | -148.3837 | 153.016 | -148.3837 | 153.016 | 44.9913 | 66.1806 | 82.8 | 87.6657 | 82.8 | 87.6657 | -104.5 | -108.0071 | -112.5 | -115.4879 | -115.3 | -118.3286 | -115 | -118.0138 | 271.1447 | 277.5235
2022-10-29 03:30 | -57 | -59.7746 | 22.0476 | 25.1464 | 71.8287 | 77.2396 | -57 | -59.4811 | -163.9622 | 169.0859 | -163.9622 | 169.0859 | 38.6583 | 60.1907 | 82.8 | 87.7647 | 82.8 | 87.7647 | -105.8 | -109.468 | -112.1 | -115.121 | -114.9 | -118.0987 | -114.9 | -118.0756 | 255.6885 | 262.2045
2022-10-29 04:00 | -46 | -48.7032 | 32.8264 | 34.3869 | 61.4853 | 67.2314 | -46 | -48.7032 | -148.6181 | 153.5869 | -148.6181 | 153.5869 | 39.4948 | 61.0536 | 82.8 | 87.8647 | 82.8 | 87.6657 | -104.7 | -108.3023 | -111.7 | -114.7088 | -114.6 | -117.692 | -114.4 | -117.3999 | 261.9758 | 268.4658
2022-10-29 04:30 | -48 | -49.7293 | 31.7483 | 32.8058 | 64.1009 | 68.2858 | -48 | -49.7293 | -155.4709 | 158.9984 | -155.4709 | 158.9984 | 48.227 | 64.1018 | 82.2 | 86.8058 | 83.1 | 87.6585 | -104.7 | -107.88 | -111.9 | -114.5611 | -114.6 | -117.4683 | -114.4 | -117.2952 | 281.4467 | 287.7262
2022-10-29 05:00 | -34 | -35.7351 | 48.4171 | 49.0346 | 53.4302 | 57.4724 | -33 | -34.4819 | -141.0954 | 144.1131 | -141.0954 | 144.1131 | 44.6065 | 60.8845 | 82.5 | 86.8996 | 82.5 | 87.09 | -104.9 | -107.9786 | -112.1 | -114.6271 | -115.1 | -117.7837 | -115 | -117.7501 | 292.6403 | 298.3835
2022-10-29 05:30 | -31 | -32.0156 | 53.8469 | 54.0285 | 47.102 | 50.8776 | -31 | -32.0156 | -135.9261 | 138.353 | -135.9261 | 138.353 | 28.2328 | 48.7539 | 82.8 | 86.9985 | 82.8 | 86.8162 | -105 | -107.566 | -112.9 | -115.317 | -115.7 | -118.1225 | -115.8 | -118.2784 | 282.6549 | 287.922
2022-10-29 06:00 | -25 | -25.9615 | 56.1371 | 56.2923 | 45.4504 | 49.1645 | -26 | -26.6833 | -136.2778 | 139.0305 | -136.2778 | 139.0305 | 0.79299 | 35.717 | 81.9 | 85.8676 | 81.6 | 85.3145 | -103.9 | -106.5038 | -112 | -114.0638 | -114.9 | -117.0061 | -114.9 | -117.044 | 259.9797 | 264.865
2022-10-29 06:30 | -41 | -42.2019 | 32.0506 | 32.848 | 63.4639 | 66.6763 | -41 | -42.2019 | -167.2374 | 169.8056 | -167.2374 | 169.8056 | -21.326 | 38.4909 | 81.9 | 85.6893 | 82.2 | 85.8021 | -104.2 | -106.6015 | -111.6 | -113.5402 | -114.3 | -116.2861 | -114.5 | -116.4461 | 261.2353 | 263.7421
2022-10-29 07:00 | -64 | -65.9697 | 3.6068 | 13.0247 | 80.5266 | 84.59 | -63 | -65 | -188.9073 | 192.2933 | -188.9073 | 192.2933 | -16.9867 | 30.5425 | 79.5 | 83.5816 | 79.5 | 83.5816 | -100.2 | -102.9878 | -110.1 | -112.0661 | -112.9 | -114.8732 | -113.2 | -115.1865 | 293.6013 | 293.6845
2022-10-29 07:30 | -80 | -82.4621 | -18.1982 | 23.4391 | 91.3058 | 95.4792 | -80 | -82.4621 | -199.1293 | 202.7256 | -199.1293 | 202.7256 | -63.592 | 64.881 | 65.1 | 69.3831 | 64.5 | 68.9256 | -82.5 | -84.4837 | -92.6 | -93.9383 | -94.7 | -96.0588 | -94.4 | -95.664 | 268.8041 | 269.0827
2022-10-29 08:00 | -78 | -80.5233 | -20.1338 | 25.1713 | 88.1968 | 92.5906 | -78 | -80.5233 | -191.8562 | 195.6102 | -191.8562 | 195.6102 | -93.2449 | 93.8367 | 55.8 | 60.8616 | 57.3 | 62.1232 | -71.3 | -73.2525 | -81.1 | -82.2657 | -83.1 | -84.2545 | -83.9 | -84.9792 | 241.4581 | 242.1307
2022-10-29 08:30 | -92 | -94.8314 | -31.9192 | 36.8432 | 95.4156 | 100.2788 | -92 | -94.8314 | -204.8523 | 208.7633 | -204.8523 | 208.7633 | -107.7163 | 108.2474 | 55.8 | 60.8616 | 55.2 | 60.1917 | -71 | -72.9376 | -79 | -80.2135 | -81.1 | -82.3338 | -81.3 | -82.4629 | 214.7121 | 215.5865
2022-10-29 09:00 | -84 | -87.6413 | -37.9241 | 41.5483 | 87.6535 | 92.7495 | -84 | -87.3613 | -185.2472 | 189.8839 | -185.2472 | 189.8839 | -97.9788 | 99.0634 | 55.8 | 61.6024 | 55.2 | 60.1917 | -71.4 | -73.7578 | -81.4 | -82.7887 | -83.6 | -85.0248 | -83.8 | -85.1496 | 227.8306 | 228.816
2022-10-29 09:30 | -60 | -62.9365 | -23.5056 | 27.1226 | 62.5352 | 68.5514 | -59 | -61.9839 | -146.2275 | 151.3294 | -146.2275 | 151.3294 | -94.6209 | 96.2934 | 53.7 | 59.7068 | 54.9 | 59.9167 | -69.3 | -72.0503 | -79.7 | -81.1553 | -81.5 | -83.0365 | -81.7 | -83.1573 | 207.0895 | 207.865
2022-10-29 10:00 | -54 | -56.6127 | -31.3225 | 33.2711 | 58.565 | 65.0161 | -55 | -57.8705 | -145.0842 | 150.2555 | -145.0842 | 150.2555 | -81.6475 | 83.7774 | 54.6 | 60.5175 | 54.9 | 59.9167 | -70.3 | -72.8223 | -79.7 | -81.1742 | -81.4 | -82.9384 | -81.5 | -83.0174 | 207.4246 | 207.8851
2022-10-29 10:30 | -37 | -39.9249 | -4.0493 | 9.895 | 45.0897 | 51.987 | -37 | -39.5601 | -134.2884 | 140.0041 | -134.2884 | 140.0041 | -62.1961 | 65.6795 | 54.6 | 60.5175 | 54.9 | 61.3131 | -71.9 | -74.2419 | -80.5 | -82.4015 | -82.7 | -84.6362 | -82.3 | -84.14 | 197.8832 | 199.5942
2022-10-29 11:00 | -33 | -36.2491 | -10.0607 | 14.9172 | 37.8095 | 46.4491 | -33 | -36.6742 | -107.5541 | 116.1144 | -107.5541 | 116.1144 | -54.507 | 58.7595 | 54.6 | 60.5175 | 54.9 | 61.3131 | -71.6 | -74.2342 | -80.7 | -82.8158 | -82.8 | -85.0652 | -82.4 | -84.5398 | 198.9115 | 200.0289
2022-10-29 11:30 | -29 | -32.2025 | -6.4047 | 11.0126 | 35.7267 | 44.8472 | -29 | -32.2025 | -122.3007 | 129.5778 | -122.3007 | 129.5778 | -53.8047 | 57.0092 | 55.2 | 60.0727 | 54.9 | 60.1595 | -70.9 | -72.7496 | -80.1 | -82.2086 | -82.3 | -84.5099 | -82.8 | -84.9969 | 199.7571 | 200.1412
2022-10-29 12:00 | -35 | -38.0789 | 4.5344 | 10.4927 | 46.6898 | 53.6399 | -34 | -37.1618 | -127.085 | 133.5248 | -127.085 | 133.5248 | -7.1546 | 20.9854 | 55.2 | 60.0727 | 57 | 62.0819 | -73.7 | -75.6352 | -79.7 | -82.0986 | -82.1 | -84.5247 | -82.4 | -84.7427 | 181.0289 | 181.5808
2022-10-29 12:30 | -26 | -30.0167 | -6.9542 | 11.014 | 27.8283 | 38.6619 | -26 | -30.0167 | -119.1196 | 125.9014 | -119.1196 | 125.9014 | -54.3509 | 58.6672 | 53.7 | 60.7942 | 54.9 | 61.4473 | -68.4 | -71.7295 | -82.7 | -86.3961 | -85.1 | -89.0497 | -85.2 | -88.9342 | 210.9215 | 212.2222
2022-10-29 13:00 | -32 | -35.3412 | -22.0912 | 24.232 | 40.2788 | 48.5868 | -33 | -36.2491 | -112.9994 | 120.5298 | -112.9994 | 120.5298 | -47.6137 | 52.0463 | 56.1 | 62.9242 | 57.9 | 64.1418 | -73 | -76.1185 | -80.1 | -83.5611 | -82.1 | -85.7063 | -82.2 | -85.745 | 205.8853 | 207.0658
2022-10-29 13:30 | -43 | -46.6154 | 6.2152 | 12.8174 | 55.776 | 62.6691 | -42 | -45.6946 | -142.8066 | 149.5291 | -142.8066 | 149.5291 | -34.5553 | 40.6197 | 55.2 | 62.1232 | 56.7 | 63.0607 | -70.9 | -74.2943 | -80.3 | -84.072 | -81.5 | -85.426 | -81.9 | -85.778 | 204.0067 | 204.8834
2022-10-29 14:00 | -68 | -72.8011 | -50.0408 | 53.6573 | 68.2357 | 77.1752 | -68 | -72.8011 | -170.5195 | 178.7499 | -170.5195 | 178.7499 | -47.4485 | 50.8292 | 55.2 | 62.1232 | 56.7 | 63.0607 | -71.7 | -75.0949 | -80.1 | -83.8514 | -82.3 | -86.16 | -82.5 | -86.2629 | 229.7165 | 231.3276
2022-10-29 14:30 | -64 | -69.0797 | -22.0999 | 27.6479 | 73.4856 | 81.1693 | -68 | -72.8011 | -175.3472 | 182.6941 | -175.3472 | 182.6941 | -44.1733 | 46.7703 | 55.2 | 62.1232 | 55.5 | 61.9839 | -70.3 | -73.6919 | -80.9 | -84.5285 | -82.9 | -86.5876 | -83.5 | -87.1909 | 219.7268 | 221.2748
2022-10-29 15:00 | -79 | -82.8613 | -17.6658 | 25.9374 | 94.0959 | 99.7984 | -76 | -79.6994 | -207.8967 | 213.6976 | -207.8967 | 213.6976 | -55.3508 | 56.8477 | 55.2 | 62.1232 | 56.1 | 62.5218 | -71.9 | -75.1033 | -80.1 | -83.5326 | -82.1 | -85.6491 | -82.8 | -86.2921 | 239.6174 | 241.2769
2022-10-29 15:30 | -78 | -82.2192 | -12.1939 | 21.7594 | 89.1234 | 94.9106 | -78 | -81.9085 | -215.501 | 220.8668 | -215.501 | 220.8668 | -66.6 | 68.2024 | 55.2 | 61.1882 | 56.1 | 62.5218 | -70.9 | -73.5242 | -81 | -83.9083 | -83.4 | -86.3818 | -83.3 | -86.2592 | 296.3707 | 297.144
2022-10-29 16:00 | -75 | -78.1601 | 2.0464 | 17.8773 | 94.8648 | 99.2466 | -75 | -77.8845 | -221.4911 | 225.6264 | -221.4911 | 225.6264 | -71.5961 | 72.4699 | 55.2 | 61.1882 | 56.1 | 61.5 | -71.2 | -73.343 | -84.1 | -86.634 | -86.6 | -89.181 | -86.9 | -89.4486 | 316.1008 | 316.8777
2022-10-29 16:30 | -64 | -66.4831 | 19.1684 | 22.9593 | 77.7405 | 81.7992 | -63 | -65.2533 | -206.1493 | 208.8995 | -206.1493 | 208.8995 | -45.8371 | 50.8095 | 66 | 70.5408 | 67.5 | 71.843 | -86 | -88.1831 | -99.6 | -102.2211 | -102.4 | -105.0844 | -101.9 | -104.5522 | 380.9862 | 382.0795
2022-10-29 17:00 | -37 | -39.9249 | 50.4761 | 52.4392 | 61.0649 | 65.6601 | -36 | -39 | -191.9761 | 194.326 | -191.9761 | 194.326 | -45.9355 | 58.1235 | 79.2 | 82.334 | 80.1 | 83.0399 | -101.1 | -102.7787 | -113.6 | -115.8068 | -116.2 | -118.3965 | -116.3 | -118.4946 | 366.8331 | 366.9154
2022-10-29 17:30 | -47 | -50.3289 | 39.8376 | 43.6235 | 74.4598 | 78.8293 | -48 | -51.6236 | -215.5604 | 217.7939 | -215.5604 | 217.7939 | -39.6878 | 67.1743 | 83.1 | 86.0922 | 82.2 | 85.3035 | -103.9 | -105.605 | -117.9 | -120.2585 | -120.6 | -122.9844 | -120.2 | -122.553 | 390.7083 | 390.7094
2022-10-29 18:00 | -28 | -33.2866 | 69.421 | 71.7331 | 51.3307 | 57.3773 | -28 | -32.7567 | -180.4339 | 183.188 | -180.4339 | 183.188 | -62.5223 | 84.304 | 80.1 | 83.7924 | 80.1 | 83.881 | -100.3 | -102.4544 | -113.9 | -116.3193 | -116.4 | -118.9505 | -116.8 | -119.2403 | 367.6971 | 367.72
2022-10-29 18:30 | -13 | -17.6918 | 91.1704 | 91.9896 | 34.0822 | 39.2659 | -13 | -17.6918 | -158.0107 | 159.3513 | -158.0107 | 159.3513 | -62.8824 | 82.9569 | 82.5 | 86.0895 | 81.9 | 85.2602 | -104 | -106.2194 | -116.7 | -119.1828 | -119.5 | -122.1645 | -119.3 | -121.8877 | 356.2627 | 356.2849
2022-10-29 19:00 | -5 | -11.1803 | 99.2405 | 99.9089 | 28.9153 | 33.917 | -5 | -10.2956 | -148.7524 | 149.9375 | -148.7524 | 149.9375 | -69.1315 | 86.7385 | 79.8 | 83.245 | 81.6 | 84.8067 | -104.1 | -106.1187 | -115.1 | -117.3951 | -118.9 | -121.2586 | -118.5 | -120.8272 | 348.4644 | 348.466
2022-10-29 19:30 | 6 | 11.6619 | 111.266 | 112.1681 | 17.756 | 25.0676 | 5 | 11.1803 | -131.1931 | 132.4714 | -131.1931 | 132.4714 | -69.0164 | 89.7656 | 81.9 | 85.3441 | 82.8 | 86.2081 | -104.2 | -106.3149 | -115.6 | -118.0651 | -118.6 | -121.1244 | -118.7 | -121.1618 | 336.0562 | 336.0888
2022-10-29 20:00 | 7 | 12.2066 | 108.1384 | 108.7721 | 17.2529 | 24.3865 | 6 | 11.6619 | -130.3937 | 131.637 | -130.3937 | 131.637 | -62.5648 | 84.9947 | 81.6 | 85.1413 | 82.5 | 86.0043 | -104.2 | -106.456 | -115.7 | -118.1427 | -119.1 | -121.6956 | -118.6 | -121.0438 | 330.6549 | 330.7058
2022-10-29 20:30 | 10 | 14.1421 | 113.5656 | 114.194 | 11.7696 | 21.1706 | 10 | 14.1421 | -118.9048 | 120.5657 | -118.9048 | 120.5657 | -54.3894 | 77.7647 | 81.3 | 85.116 | 81.9 | 85.6893 | -103.8 | -106.2106 | -114.7 | -117.4571 | -117.6 | -120.3207 | -117.8 | -120.5922 | 314.0058 | 314.1789
2022-10-29 21:00 | 25 | 26.5707 | 124.2316 | 124.5091 | -2.5191 | 16.1536 | 25 | 26.2488 | -91.8257 | 93.7406 | -91.8257 | 93.7406 | -44.2196 | 70.5085 | 81.3 | 84.8539 | 82.5 | 85.8367 | -104.7 | -106.8646 | -114.8 | -117.598 | -117.9 | -120.7978 | -117.8 | -120.6567 | 298.0078 | 298.7714
2022-10-29 21:30 | 32 | 32.5576 | 132.3356 | 132.4385 | -15.8866 | 21.7348 | 33 | 33.7343 | -71.0532 | 73.3152 | -71.0532 | 73.3152 | -35.3925 | 61.3283 | 82.2 | 85.5484 | 82.5 | 85.8367 | -105 | -107.0404 | -113.6 | -116.2969 | -116.7 | -119.4964 | -116.7 | -119.4535 | 277.3307 | 279.1376
2022-10-29 22:00 | 39 | 39.8121 | 129.6898 | 129.7415 | -18.8989 | 24.901 | 39 | 39.8121 | -59.6223 | 63.6846 | -59.6223 | 63.6846 | -24.5883 | 55.4962 | 82.5 | 86.1758 | 83.1 | 86.8369 | -105.1 | -107.4682 | -113.2 | -116.1859 | -116.1 | -119.3587 | -116.5 | -119.6044 | 261.5993 | 263.9421
2022-10-29 22:30 | 27 | 28.4605 | 113.9568 | 114.0114 | -6.7791 | 19.578 | 26 | 27.5136 | -80.7337 | 84.4984 | -80.7337 | 84.4984 | 4.8466 | 52.1717 | 83.4 | 86.9524 | 83.4 | 86.9524 | -105.3 | -107.6354 | -113.6 | -116.7929 | -116.5 | -119.6788 | -116.4 | -119.5814 | 264.497 | 267.9444
2022-10-29 23:00 | 13 | 17.0294 | 95.9592 | 96.0138 | 7.0213 | 20.8115 | 12 | 15.6205 | -103.2782 | 106.6391 | -103.2782 | 106.6391 | 37.3395 | 62.5005 | 83.4 | 87.124 | 84.3 | 87.9005 | -106.7 | -109.1719 | -114.3 | -117.515 | -117.7 | -120.9385 | -117.7 | -121.0311 | 284.1408 | 287.1608
2022-10-29 23:30 | 22 | 23.7697 | 107.2714 | 107.2945 | -5.9128 | 20.6178 | 22 | 23.4094 | -91.44 | 94.9669 | -91.44 | 94.9669 | 18.8655 | 50.9021 | 82.8 | 86.1251 | 82.5 | 86.0043 | -104.8 | -107.023 | -112.6 | -115.728 | -115.7 | -118.7633 | -115.5 | -118.6139 | 276.3125 | 279.0681
2022-10-30 | 21 | 22.8473 | 102.1298 | 102.1467 | -3.9753 | 20.5691 | 21 | 22.8473 | -88.0862 | 92.5522 | -88.0862 | 92.5522 | 23.6073 | 53.4147 | 83.1 | 86.6647 | 83.1 | 86.7503 | -105 | -107.3837 | -112.8 | -115.8939 | -115.8 | -118.9745 | -115.6 | -118.8029 | 266.2708 | 269.589
2022-10-30 00:30 | 20 | 22.3607 | 97.3284 | 97.3474 | -3.2905 | 22.04 | 20 | 22.8254 | -83.0674 | 89.0952 | -83.0674 | 89.0952 | 33.0352 | 62.089 | 82.5 | 86.4401 | 83.4 | 87.5697 | -105.6 | -108.2708 | -112.8 | -116.2232 | -116.4 | -119.9824 | -116.2 | -119.6679 | 266.6842 | 270.1909
2022-10-30 01:00 | 23 | 25.9422 | 98.0655 | 98.0985 | -6.6435 | 24.793 | 23 | 26.4197 | -73.5201 | 82.8896 | -73.5201 | 82.8896 | 36.8153 | 71.5863 | 82.5 | 86.713 | 83.1 | 87.3763 | -104.9 | -107.9549 | -112.3 | -116.2123 | -115.4 | -119.3881 | -115.1 | -119.1756 | 271.1792 | 274.8038
2022-10-30 01:30 | 25 | 27.7308 | 98.5678 | 98.5743 | -8.8242 | 24.6807 | 25 | 27.7308 | -68.6468 | 77.781 | -68.6468 | 77.781 | 49.826 | 77.1138 | 82.5 | 86.5301 | 83.4 | 87.5697 | -105.2 | -108.1529 | -112.1 | -116.0643 | -115.1 | -119.0214 | -115 | -118.9758 | 268.4813 | 274.1183
2022-10-30 02:00 | 21 | 24.1868 | 91.1262 | 91.1274 | -2.4145 | 22.7263 | 21 | 24.1868 | -77.3775 | 85.9651 | -77.3775 | 85.9651 | 60.123 | 84.1577 | 82.8 | 87.1845 | 82.8 | 86.9985 | -105 | -107.9817 | -112.3 | -116.1866 | -115.5 | -119.4592 | -115 | -119.0531 | 272.3936 | 278.153
2022-10-30 02:30 | 16 | 20 | 89.0976 | 89.108 | -0.52151 | 23.5396 | 16 | 20 | -77.359 | 87.1982 | -77.359 | 87.1982 | 65.783 | 89.3571 | 83.1 | 87.284 | 83.7 | 87.9471 | -106.1 | -109.0055 | -113 | -116.8125 | -115.8 | -119.7748 | -115.7 | -119.826 | 275.4043 | 281.3119
2022-10-30 03:00 | 13 | 15.8114 | 83.9378 | 83.9677 | 4.4664 | 25.088 | 10 | 15.6205 | -83.0748 | 93.4712 | -83.0748 | 93.4712 | 68.4724 | 91.1893 | 82.8 | 87.091 | 82.5 | 86.9943 | -104.9 | -108.2204 | -112.1 | -116.1489 | -114.9 | -119.0345 | -115.2 | -119.3855 | 277.4007 | 282.7133
2022-10-30 03:30 | 3 | 12.3693 | 76.6833 | 76.7117 | 11.4179 | 27.1907 | 3 | 14.3178 | -92.6957 | 100.9244 | -92.6957 | 100.9244 | 75.0706 | 95.0184 | 82.2 | 86.5207 | 82.8 | 87.2789 | -105.7 | -108.5933 | -112.7 | -116.5478 | -115.5 | -119.4848 | -115.2 | -119.2981 | 288.9976 | 294.1196
2022-10-30 04:00 | 3 | 15.2971 | 76.029 | 76.142 | 12.8988 | 29.3567 | 2 | 15.1327 | -93.703 | 103.1848 | -93.703 | 103.1848 | 72.702 | 92.9164 | 81.9 | 86.3302 | 82.2 | 86.4276 | -104.4 | -107.4454 | -112 | -115.9224 | -115 | -118.8859 | -114.7 | -118.7374 | 292.474 | 297.0426
2022-10-30 04:30 | -9 | -15 | 65.4091 | 65.4557 | 24.6738 | 34.3137 | -7 | -14.7648 | -112.0991 | 118.7179 | -112.0991 | 118.7179 | 69.5622 | 81.4063 | 83.4 | 87.2995 | 83.7 | 87.5861 | -105.7 | -108.3138 | -112 | -115.3029 | -115.2 | -118.6013 | -114.7 | -118.2604 | 286.8433 | 290.9168
2022-10-30 05:00 | -1 | -12.0416 | 75.9413 | 75.9679 | 14.6138 | 27.9895 | -2 | -12.1655 | -99.007 | 106.2397 | -99.007 | 106.2397 | 64.9784 | 78.2012 | 82.8 | 86.463 | 83.7 | 87.5861 | -105.7 | -108.3785 | -112.7 | -116.0781 | -115.7 | -119.2306 | -115.7 | -119.3034 | 294.3278 | 297.6435
2022-10-30 05:30 | -1 | -13.0384 | 72.5822 | 72.6042 | 18.0908 | 29.5653 | -1 | -12.0416 | -108.8691 | 115.1229 | -108.8691 | 115.1229 | 61.0042 | 74.5709 | 82.5 | 86.5301 | 83.4 | 87.124 | -105.4 | -107.859 | -112.9 | -116.201 | -115.6 | -119.0136 | -115.7 | -119.1585 | 296.0407 | 299.2802
2022-10-30 06:00 | -1 | -12.0416 | 75.601 | 75.6207 | 12.7629 | 26.1687 | -1 | -12.0416 | -104.9266 | 110.8682 | -104.9266 | 110.8682 | 51.2596 | 67.3129 | 82.5 | 86.351 | 83.1 | 86.7503 | -105.3 | -107.5532 | -113.6 | -116.6955 | -116.3 | -119.4841 | -116.1 | -119.3124 | 291.4075 | 294.7449
2022-10-30 06:30 | -5 | -13.9284 | 58.8223 | 58.956 | 19.9697 | 32.0532 | -5 | -13.9284 | -117.419 | 123.8144 | -117.419 | 123.8144 | 37.7728 | 55.2283 | 82.2 | 85.976 | 82.5 | 86.351 | -104.4 | -106.8607 | -112.7 | -115.7966 | -115.7 | -118.9002 | -115.3 | -118.5574 | 285.7395 | 288.0731
2022-10-30 07:00 | -20 | -26.2488 | 33.8773 | 34.6524 | 34.002 | 43.9042 | -20 | -26.2488 | -133.6317 | 140.2357 | -133.6317 | 140.2357 | 24.522 | 46.8258 | 82.5 | 86.5301 | 82.5 | 86.5301 | -104.9 | -107.6552 | -112.2 | -115.5448 | -114.7 | -118.0445 | -114.9 | -118.3818 | 237.5441 | 239.8008
2022-10-30 07:30 | -27 | -33.0151 | 18.0941 | 20.5528 | 37.195 | 48.1683 | -27 | -33.0151 | -131.9468 | 140.5904 | -131.9468 | 140.5904 | 13.9864 | 42.3649 | 82.8 | 87.3742 | 83.1 | 87.6585 | -105.5 | -108.538 | -112 | -115.3986 | -115 | -118.503 | -114.8 | -118.3331 | 200.9881 | 202.9028
2022-10-30 08:00 | -32 | -38.2753 | 5.0161 | 12.0936 | 38.5581 | 49.8052 | -31 | -37.4433 | -128.3234 | 137.8538 | -128.3234 | 137.8538 | -13.2809 | 35.4664 | 68.4 | 73.2104 | 68.4 | 73.2104 | -87.7 | -90.297 | -94.4 | -97.2811 | -97.3 | -100.3371 | -97.1 | -100.0945 | 180.2781 | 181.5043
2022-10-30 08:30 | -32 | -40 | -9.0446 | 16.9906 | 39.1861 | 52.1536 | -32 | -39.4081 | -124.0584 | 135.7383 | -124.0584 | 135.7383 | -37.0961 | 46.4539 | 57.3 | 62.5966 | 56.4 | 61.7738 | -71.9 | -74.2647 | -79.7 | -82.3415 | -81.8 | -84.4057 | -81.8 | -84.4031 | 168.6164 | 169.8029
2022-10-30 09:00 | -42 | -49.3964 | -21.4324 | 26.6988 | 47.853 | 59.5496 | -42 | -48.8774 | -128.246 | 140.5127 | -128.246 | 140.5127 | -22.5839 | 40.3485 | 55.2 | 60.6801 | 56.4 | 61.7738 | -71.3 | -73.4156 | -77.8 | -80.2309 | -80 | -82.5848 | -80.2 | -82.8034 | 154.904 | 156.9307
2022-10-30 09:30 | -42 | -48.8774 | -28.65 | 33.3334 | 45.0687 | 57.1959 | -44 | -51.1077 | -116.6469 | 128.9167 | -116.6469 | 128.9167 | -10.4419 | 36.6581 | 57 | 64.553 | 57.9 | 65.073 | -73.3 | -77.098 | -78.3 | -82.4098 | -80.5 | -84.749 | -80.4 | -84.686 | 130.2047 | 130.8294
2022-10-30 10:00 | -37 | -46.4004 | -28.0174 | 34.5906 | 39.5026 | 55.0207 | -37 | -46.4004 | -101.8549 | 119.0568 | -101.8549 | 119.0568 | 7.9121 | 38.9104 | 55.5 | 65.0343 | 57.3 | 66.7303 | -72.4 | -78.6791 | -76.5 | -83.0783 | -78.3 | -85.1654 | -78.2 | -84.9557 | 125.6482 | 127.3805
2022-10-30 10:30 | -33 | -43.2782 | -25.7256 | 33.2806 | 35.5792 | 52.4849 | -33 | -43.2782 | -91.7398 | 110.5685 | -91.7398 | 110.5685 | 7.2049 | 40.1478 | 56.1 | 65.7027 | 57 | 66.6277 | -72.5 | -78.8495 | -76.8 | -83.4717 | -78.9 | -85.914 | -78.8 | -85.8618 | 115.1823 | 116.5851
2022-10-30 11:00 | -55 | -64.1405 | -44.5688 | 50.9753 | 55.6726 | 69.8682 | -53 | -62.434 | -121.4863 | 138.4224 | -121.4863 | 138.4224 | 10.0978 | 30.5495 | 56.7 | 65.604 | 56.7 | 65.4537 | -71.9 | -77.4908 | -76.5 | -82.4302 | -78.4 | -84.6038 | -78.3 | -84.5488 | 127.0355 | 128.6575
2022-10-30 11:30 | -47 | -57.4282 | -45.3015 | 52.5322 | 50.1835 | 65.9739 | -47 | -57.4282 | -103.2803 | 122.6473 | -103.2803 | 122.6473 | 7.183 | 30.5259 | 57 | 66.1662 | 55.5 | 64.4169 | -71.9 | -77.6032 | -77.1 | -83.2112 | -78.7 | -85.0704 | -78.7 | -85.0325 | 127.4229 | 129.1928
2022-10-30 12:00 | -57 | -66.888 | -53.7694 | 60.5872 | 58.7893 | 72.7564 | -57 | -66.888 | -114.3296 | 132.4173 | -114.3296 | 132.4173 | 32.0721 | 41.8318 | 56.4 | 65.3449 | 56.7 | 64.9346 | -72.7 | -78.0867 | -75 | -80.852 | -76.8 | -82.9711 | -76.7 | -82.803 | 108.7108 | 111.2946
2022-10-30 12:30 | -73 | -82.2982 | -60.7403 | 65.9584 | 72.9535 | 83.7357 | -73 | -81.8413 | -135.1078 | 149.0958 | -135.1078 | 149.0958 | 45.1639 | 51.1053 | 56.4 | 64.8951 | 57 | 65.4172 | -72.5 | -77.6472 | -76.5 | -82.0993 | -78.2 | -84.0836 | -78.3 | -84.1399 | 122.293 | 125.4894
2022-10-30 13:00 | -59 | -68.6003 | -54.6557 | 60.9977 | 62.283 | 75.5888 | -58 | -67.7422 | -132.3802 | 147.5321 | -132.3802 | 147.5321 | 31.0501 | 40.856 | 56.4 | 65.3449 | 55.8 | 64.6756 | -70.2 | -75.838 | -75.3 | -81.3178 | -77.2 | -83.5311 | -77.2 | -83.5311 | 134.3232 | 136.4425
2022-10-30 13:30 | -56 | -64.4981 | -36.9726 | 43.7621 | 54.7673 | 67.5923 | -56 | -64.0078 | -123.3402 | 138.0878 | -123.3402 | 138.0878 | 31.0727 | 45.4954 | 56.4 | 65.65 | 57 | 66.0143 | -72.4 | -78.1417 | -76.3 | -82.7001 | -78.7 | -85.3774 | -78.3 | -84.9312 | 146.5284 | 148.3604
2022-10-30 14:00 | -52 | -61.0574 | -36.9963 | 43.0404 | 58.8095 | 71.5891 | -53 | -61.9112 | -137.172 | 150.9522 | -137.172 | 150.9522 | 32.091 | 45.857 | 57 | 66.0143 | 57 | 65.7137 | -72.4 | -78.1417 | -77.3 | -83.5855 | -79.2 | -85.7616 | -79.3 | -85.854 | 167.3604 | 169.1183
2022-10-30 14:30 | -84 | -91.7878 | -49.0164 | 53.9737 | 84.2744 | 93.5815 | -83 | -90.8735 | -169.2798 | 179.9751 | -169.2798 | 179.9751 | 25.195 | 35.934 | 56.7 | 65.0087 | 56.7 | 64.7173 | -72.7 | -77.5518 | -78.4 | -83.7664 | -80.3 | -85.8973 | -80.6 | -86.2488 | 216.5363 | 218.2712
2022-10-30 15:00 | -117 | -121.2972 | -74.6164 | 76.4284 | 130.6202 | 133.9392 | -117 | -121.2972 | -249.4377 | 252.7357 | -249.4377 | 252.7357 | 10.2069 | 22.0652 | 57.3 | 63.2153 | 57.9 | 63.6347 | -75 | -77.2003 | -83.3 | -85.8819 | -85.7 | -88.4539 | -85.7 | -88.4046 | 269.7103 | 270.6142
2022-10-30 15:30 | -59 | -64.0781 | -2.305 | 11.7787 | 53.4072 | 61.3793 | -59 | -63.6946 | -150.6421 | 157.9103 | -150.6421 | 157.9103 | -40.028 | 55.1695 | 57.3 | 68.1535 | 59.1 | 68.4329 | -74.6 | -81.9827 | -80.8 | -88.295 | -82.6 | -90.3861 | -82.8 | -90.4881 | 187.3358 | 187.3557
2022-10-30 16:00 | -119 | -124.6194 | -57.9718 | 62.7845 | 128.6373 | 133.7806 | -118 | -123.6649 | -255.602 | 260.3975 | -255.602 | 260.3975 | -10.9136 | 29.801 | 61.8 | 70.2006 | 59.4 | 67.9512 | -75.3 | -80.6065 | -81.6 | -87.2546 | -84.1 | -89.677 | -84 | -89.7472 | 293.8016 | 294.1492
2022-10-30 16:30 | -138 | -143.405 | -47.5964 | 57.4514 | 155.6089 | 159.442 | -138 | -143.1363 | -299.3607 | 303.2806 | -299.3607 | 303.2806 | -12.9204 | 24.2574 | 63.9 | 69.1388 | 62.4 | 67.5233 | -81 | -83.5539 | -90.7 | -93.8472 | -93 | -96.1985 | -93 | -96.2499 | 349.881 | 350.0748
2022-10-30 17:00 | -142 | -150.2165 | -34.9052 | 55.3028 | 146.2734 | 153.202 | -142 | -150.2165 | -297.3799 | 303.7723 | -297.3799 | 303.7723 | -47.6815 | 68.392 | 69.6 | 75.2091 | 69.9 | 75.1516 | -88 | -91.058 | -98.1 | -101.6162 | -100.6 | -104.2384 | -100.5 | -104.1158 | 339.1097 | 339.186
2022-10-30 17:30 | -91 | -96.1353 | 2.3104 | 25.6334 | 111.0366 | 115.7425 | -90 | -95.1893 | -246.6226 | 249.7921 | -246.6226 | 249.7921 | -70.8749 | 78.498 | 70.5 | 75.8199 | 70.2 | 75.4308 | -90.4 | -93.4298 | -99.2 | -102.5507 | -101.6 | -104.9739 | -101.9 | -105.2143 | 290.5504 | 290.6557
2022-10-30 18:00 | -126 | -132.8157 | -31.6571 | 45.1859 | 145.2068 | 149.4922 | -126 | -132.5028 | -297.2587 | 300.4686 | -297.2587 | 300.4686 | -54.3086 | 67.2589 | 73.8 | 79.1119 | 76.5 | 81.4289 | -95.3 | -98.6268 | -104 | -107.5744 | -107 | -110.6537 | -106.9 | -110.5062 | 325.247 | 325.2495
2022-10-30 18:30 | -132 | -137.9275 | -31.5131 | 44.4094 | 149.6393 | 153.1983 | -131 | -136.9708 | -302.7282 | 305.5207 | -302.7282 | 305.5207 | -46.4064 | 56.7179 | 81 | 86.0686 | 81.3 | 86.1507 | -101.3 | -104.5834 | -109.6 | -113.0218 | -112.3 | -115.9094 | -112.4 | -116.031 | 319.8586 | 319.8646
2022-10-30 19:00 | -137 | -142.443 | -41.68 | 53.363 | 161.8193 | 164.9514 | -137 | -142.443 | -319.1602 | 321.7268 | -319.1602 | 321.7268 | -39.7625 | 52.2725 | 87.3 | 91.8343 | 87.9 | 92.4049 | -112 | -115.5692 | -119.2 | -122.9908 | -122.1 | -125.9493 | -123 | -126.8954 | 314.6714 | 314.6905
2022-10-30 19:30 | -140 | -144.8068 | -37.9482 | 49.7458 | 159.6432 | 162.27 | -138 | -142.8741 | -315.8966 | 318.1278 | -315.8966 | 318.1278 | -5.3535 | 29.2539 | 93 | 96.5124 | 94.8 | 98.0922 | -117.4 | -120.1163 | -126.2 | -129.3561 | -129.3 | -132.5561 | -129.5 | -132.7293 | 354.8855 | 354.8862
2022-10-30 20:00 | -144 | -149.1878 | -44.9301 | 55.395 | 160.4144 | 163.2145 | -143 | -147.9628 | -317.7882 | 320.1469 | -317.7882 | 320.1469 | 1.9406 | 30.1569 | 94.2 | 97.8294 | 94.5 | 98.1995 | -118.5 | -121.6265 | -126.2 | -129.7399 | -129.2 | -132.8904 | -129.1 | -132.7232 | 351.8025 | 351.9077
2022-10-30 20:30 | -135 | -140.2462 | -35.6741 | 47.1313 | 153.0857 | 156.1368 | -135 | -140.2462 | -299.1226 | 301.9326 | -299.1226 | 301.9326 | 16.3702 | 33.9849 | 97.8 | 101.868 | 96 | 100.0562 | -121.1 | -124.7366 | -129.4 | -133.2501 | -132.3 | -136.2813 | -132.8 | -136.7906 | 344.8568 | 345.0109
2022-10-30 21:00 | -125 | -130.0807 | -25.1362 | 38.1007 | 140.546 | 144.0077 | -124 | -129.1201 | -275.5602 | 279.0533 | -275.5602 | 279.0533 | 22.3374 | 38.4553 | 96 | 100.3136 | 96.3 | 100.7759 | -120.9 | -124.6877 | -127.9 | -132.0862 | -131.2 | -135.3846 | -131.4 | -135.6279 | 334.8186 | 334.8932
2022-10-30 21:30 | -125 | -130.0807 | -32.6162 | 42.2341 | 142.9772 | 146.2819 | -125 | -130.0807 | -278.7163 | 282.1707 | -278.7163 | 282.1707 | 32.5172 | 44.2324 | 88.8 | 93.0798 | 90 | 94.1369 | -111.9 | -115.5717 | -120.2 | -124.1582 | -123.3 | -127.4605 | -123 | -127.1197 | 336.2841 | 336.2955
2022-10-30 22:00 | -96 | -101.843 | -13.0256 | 27.6606 | 118.2236 | 122.8663 | -96 | -101.843 | -236.5954 | 241.5356 | -236.5954 | 241.5356 | 36.9327 | 53.9436 | 88.8 | 93.7316 | 89.1 | 94.0149 | -114.2 | -118.928 | -120.8 | -125.9365 | -123.8 | -129.0686 | -123.8 | -129.1537 | 298.9617 | 299.0023
2022-10-30 22:30 | -110 | -116.3787 | -21.789 | 33.619 | 124.3609 | 128.8845 | -110 | -116.056 | -248.8818 | 253.2107 | -248.8818 | 253.2107 | 42.033 | 59.5722 | 89.7 | 94.3952 | 89.7 | 94.7758 | -114.7 | -118.5331 | -119.5 | -123.9728 | -122.6 | -127.254 | -122.5 | -127.1308 | 274.0217 | 274.9084
2022-10-30 23:00 | -128 | -134.4061 | -45.7879 | 54.1957 | 147.0202 | 151.1063 | -130 | -136.0147 | -283.5344 | 287.6652 | -283.5344 | 287.6652 | 46.6651 | 58.533 | 92.1 | 96.7703 | 90.9 | 95.629 | -116.2 | -120.1616 | -119.6 | -124.0692 | -122.5 | -127.0775 | -122 | -126.6491 | 267.3007 | 268.3735
2022-10-30 23:30 | -95 | -100.2447 | -12.6408 | 25.2486 | 111.4358 | 116.1696 | -95 | -100.2447 | -238.1558 | 242.1109 | -238.1558 | 242.1109 | 46.6294 | 61.5979 | 91.5 | 95.8358 | 90.9 | 94.9977 | -115.9 | -119.4006 | -120.3 | -124.4833 | -122.6 | -127.0157 | -122.2 | -126.6823 | 294.6694 | 295.8732
2022-10-31 | -106 | -111.3194 | -26.47 | 34.9484 | 122.1881 | 126.7438 | -106 | -111.3194 | -248.4224 | 252.9082 | -248.4224 | 252.9082 | 44.7067 | 59.5378 | 91.8 | 96.1223 | 91.2 | 95.7301 | -113.7 | -117.6167 | -117.9 | -122.201 | -120.9 | -125.4822 | -121.1 | -125.6749 | 270.0559 | 272.2214
2022-10-31 00:30 | -102 | -109.5628 | -24.5208 | 36.5053 | 117.4738 | 123.6627 | -102 | -109.5628 | -234.9548 | 241.3148 | -234.9548 | 241.3148 | 46.731 | 65.4551 | 90.9 | 95.7226 | 91.2 | 96.0075 | -115.3 | -119.3688 | -118.5 | -123.3088 | -121.6 | -126.4816 | -122 | -126.9765 | 253.7588 | 256.4458
2022-10-31 01:00 | -95 | -104.2785 | -21.1053 | 34.6717 | 111.6803 | 118.6317 | -94 | -102.9563 | -221.3663 | 228.8414 | -221.3663 | 228.8414 | 43.5344 | 66.0946 | 91.2 | 96.1967 | 91.2 | 96.1967 | -116.1 | -120.6988 | -118.4 | -123.8187 | -121.3 | -126.6346 | -120.9 | -126.4058 | 231.4581 | 234.4793
2022-10-31 01:30 | -98 | -106.2309 | -16.5136 | 31.0222 | 105.5619 | 112.8702 | -98 | -106.2309 | -209.1234 | 217.7153 | -209.1234 | 217.7153 | 46.4862 | 66.9656 | 91.5 | 96.6731 | 92.4 | 97.4298 | -115.1 | -119.6004 | -117.4 | -122.5348 | -120.8 | -126.165 | -120.8 | -126.2228 | 227.781 | 230.6366
2022-10-31 02:00 | -90 | -98.8989 | -19.8735 | 33.2162 | 107.4872 | 114.9185 | -89 | -97.5756 | -209.6454 | 218.5278 | -209.6454 | 218.5278 | 54.5855 | 72.9959 | 90.6 | 95.9198 | 91.5 | 96.7703 | -116.5 | -121.1383 | -118.9 | -124.2886 | -121.6 | -127.1337 | -121.4 | -127.001 | 224.8571 | 227.8282
2022-10-31 02:30 | -82 | -91.6788 | -10.5348 | 27.7621 | 96.8517 | 105.3091 | -82 | -91.6788 | -193.0368 | 202.842 | -193.0368 | 202.842 | 51.1467 | 72.5731 | 90.9 | 96.5017 | 92.4 | 97.9159 | -116.4 | -121.4336 | -119 | -124.5898 | -121.7 | -127.4352 | -121.7 | -127.5245 | 212.1067 | 215.212
2022-10-31 03:00 | -95 | -103.8701 | -21.0879 | 33.5213 | 107.3558 | 114.7666 | -94 | -102.5524 | -206.6236 | 215.3965 | -206.6236 | 215.3965 | 52.7324 | 72.8984 | 92.1 | 97.7328 | 91.8 | 97.5512 | -116.6 | -121.1799 | -118.4 | -123.723 | -121.7 | -127.2878 | -121.5 | -127.126 | 207.9252 | 212.0468
2022-10-31 03:30 | -96 | -104.7855 | -23.0961 | 35.6842 | 110.6952 | 117.9637 | -99 | -107.1541 | -211.6417 | 220.3527 | -211.6417 | 220.3527 | 54.105 | 71.8211 | 90.9 | 96.3019 | 90.9 | 96.1054 | -115.8 | -120.1668 | -117.8 | -122.9467 | -121 | -126.3565 | -121.6 | -127.0464 | 213.0955 | 217.1977
2022-10-31 04:00 | -100 | -108.0787 | -22.3685 | 35.8122 | 114.2238 | 120.8679 | -99 | -107.1541 | -216.8058 | 224.763 | -216.8058 | 224.763 | 49.7494 | 68.3648 | 90.6 | 95.628 | 92.7 | 97.5263 | -115.7 | -119.9377 | -117.9 | -122.957 | -120.6 | -125.8585 | -120.7 | -125.9357 | 217.197 | 220.537
2022-10-31 04:30 | -101 | -109.0046 | -18.4989 | 33.778 | 114.0727 | 120.1148 | -100 | -107.3359 | -218.527 | 225.6142 | -218.527 | 225.6142 | 46.6334 | 66.1354 | 92.1 | 96.9562 | 92.4 | 97.0559 | -116.3 | -120.5692 | -118.6 | -123.6002 | -121.7 | -126.8563 | -121.6 | -126.817 | 226.771 | 230.1588
2022-10-31 05:00 | -109 | -115.434 | -32.0599 | 43.1603 | 130.1495 | 134.9637 | -107 | -114.2322 | -246.296 | 251.9197 | -246.296 | 251.9197 | 45.4365 | 60.2538 | 90.9 | 95.5362 | 91.8 | 96.3019 | -115.7 | -119.5765 | -118.8 | -123.2715 | -121.6 | -126.237 | -121.4 | -126.1797 | 252.8051 | 255.6264
2022-10-31 05:30 | -115 | -125.3994 | -29.4223 | 53.0284 | 131.7841 | 140.7356 | -114 | -124.0846 | -252.9976 | 263.5963 | -252.9976 | 263.5963 | 26.1317 | 54.1725 | 90.9 | 96.0084 | 91.2 | 96.1017 | -114.3 | -118.5181 | -118.2 | -123.0205 | -121.2 | -126.1802 | -121.2 | -126.1121 | 259.8452 | 260.8365
2022-10-31 06:00 | -116 | -124.4227 | -28.0439 | 47.5061 | 134.9508 | 140.8453 | -116 | -124.4227 | -261.5171 | 267.8853 | -261.5171 | 267.8853 | 33.4307 | 56.6927 | 88.2 | 92.783 | 90 | 94.5876 | -113 | -116.6868 | -118.9 | -123.183 | -121.8 | -126.2437 | -121.7 | -126.1736 | 296.2422 | 297.1843
2022-10-31 06:30 | -122 | -130.384 | -37.7251 | 55.6915 | 137.3151 | 143.9314 | -121 | -129.4488 | -269.0554 | 275.8292 | -269.0554 | 275.8292 | 9.7605 | 44.7825 | 89.1 | 92.7602 | 89.7 | 93.3366 | -113.7 | -116.405 | -120 | -123.3611 | -123.1 | -126.5621 | -122.9 | -126.3676 | 289.1353 | 289.5743
2022-10-31 07:00 | -100 | -108.462 | -26.1587 | 44.8535 | 116.1088 | 123.2129 | -99 | -107.1541 | -239.6566 | 246.4056 | -239.6566 | 246.4056 | 0.81033 | 42.7388 | 90.6 | 94.2845 | 90.6 | 94.0394 | -115.4 | -118.0138 | -120.7 | -123.9278 | -123.7 | -126.9337 | -123.6 | -126.9565 | 253.2888 | 253.6699
2022-10-31 07:30 | -98 | -104.7521 | -23.3005 | 38.2491 | 106.6862 | 112.7573 | -99 | -105.3423 | -228.1534 | 233.2908 | -228.1534 | 233.2908 | 13.924 | 43.4135 | 89.1 | 92.6772 | 90.3 | 93.5909 | -114.7 | -117.184 | -120.6 | -123.8078 | -123.6 | -126.9337 | -123.5 | -126.8592 | 267.7039 | 267.9259
2022-10-31 08:00 | -99 | -106.4049 | -29.67 | 45.6722 | 114.7103 | 121.2106 | -100 | -107.3359 | -228.1582 | 234.3415 | -228.1582 | 234.3415 | 16.698 | 43.3416 | 90.9 | 94.2487 | 90.3 | 93.5125 | -113.9 | -116.3396 | -118.7 | -121.8665 | -121.5 | -124.8724 | -121.6 | -124.8497 | 243.6302 | 243.9468
2022-10-31 08:30 | -101 | -108.6324 | -50.6496 | 58.8681 | 109.3466 | 115.3085 | -101 | -108.2682 | -206.547 | 212.2743 | -206.547 | 212.2743 | 10.7974 | 41.2394 | 89.1 | 92.5139 | 88.2 | 91.4862 | -111.5 | -113.8073 | -115.6 | -118.4878 | -118.6 | -121.5903 | -118.4 | -121.3952 | 246.6255 | 246.8959
2022-10-31 09:00 | -86 | -93.6216 | -44.1972 | 52.4151 | 95.3602 | 101.9466 | -85 | -92.7038 | -185.8735 | 192.088 | -185.8735 | 192.088 | 9.8863 | 43.3829 | 84.9 | 88.4761 | 85.2 | 88.6803 | -108.3 | -110.6946 | -113.6 | -116.5822 | -116 | -119.1235 | -116 | -119.1463 | 244.1754 | 244.4851
2022-10-31 09:30 | -89 | -96.0052 | -44.9386 | 53.0572 | 98.6076 | 104.7826 | -89 | -96.0052 | -192.0342 | 197.5198 | -192.0342 | 197.5198 | 17.2146 | 43.0252 | 84.9 | 88.561 | 85.2 | 88.9342 | -107.9 | -110.1 | -115.1 | -117.8149 | -118.1 | -121.2002 | -117.9 | -120.8634 | 241.4829 | 241.7045
2022-10-31 10:00 | -103 | -109.444 | -35.8741 | 46.8364 | 122.2539 | 126.3825 | -102 | -108.1665 | -233.1317 | 237.055 | -233.1317 | 237.055 | 8.0848 | 43.0176 | 86.1 | 89.3824 | 87 | 90.2497 | -110.5 | -112.5153 | -118.6 | -121.0673 | -121.3 | -123.972 | -121.8 | -124.5233 | 279.8691 | 279.96
2022-10-31 10:30 | -106 | -112.9469 | -63.1182 | 71.7636 | 118.1403 | 124.9877 | -106 | -112.9469 | -244.9193 | 251.2156 | -244.9193 | 251.2156 | -29.5905 | 49.9844 | 82.8 | 85.6472 | 84 | 86.8079 | -105.6 | -107.2256 | -115.9 | -117.9088 | -118.8 | -121.0826 | -118.8 | -121.025 | 319.5069 | 319.5597
2022-10-31 11:00 | -97 | -103.465 | -52.3144 | 60.0551 | 97.99 | 105.1325 | -97 | -103.1213 | -223.022 | 228.349 | -223.022 | 228.349 | 23.188 | 45.3924 | 92.1 | 94.8802 | 92.7 | 95.3915 | -115.7 | -117.6082 | -122.7 | -125.1614 | -125.4 | -128.0468 | -125.4 | -127.9664 | 297.1025 | 297.1422
2022-10-31 11:30 | -52 | -59.5399 | 22.3161 | 31.9844 | 68.1469 | 74.353 | -53 | -60.9016 | -186.9392 | 191.4642 | -186.9392 | 191.4642 | -39.1939 | 49.065 | 83.1 | 85.7864 | 83.4 | 86.2274 | -104.7 | -106.3568 | -114.3 | -116.398 | -116.1 | -118.2601 | -116.3 | -118.4187 | 225.6378 | 225.6601
2022-10-31 12:00 | -88 | -94.3398 | -19.536 | 36.685 | 102.5634 | 108.8273 | -86 | -92.477 | -199.9459 | 205.7549 | -199.9459 | 205.7549 | -62.9449 | 74.0027 | 85.2 | 88.198 | 84.9 | 87.7545 | -106.1 | -108.0623 | -114.2 | -116.5341 | -117 | -119.3367 | -117 | -119.2586 | 273.2445 | 273.245
2022-10-31 12:30 | -100 | -108.0787 | -15.7579 | 40.0212 | 117.559 | 123.5374 | -99 | -106.7755 | -235.113 | 240.3866 | -235.113 | 240.3866 | -38.6749 | 55.5632 | 84 | 86.9612 | 83.4 | 86.54 | -106.7 | -108.5953 | -116.3 | -118.6505 | -119.2 | -121.6119 | -119.2 | -121.5724 | 291.3778 | 291.4073
2022-10-31 13:00 | -85 | -92.7038 | -36.0676 | 47.0124 | 95.5588 | 102.852 | -88 | -95.0789 | -219.1639 | 224.3108 | -219.1639 | 224.3108 | -45.0622 | 60.1854 | 85.5 | 88.4878 | 84.9 | 87.6791 | -108 | -109.8181 | -116.7 | -119.0033 | -119.8 | -122.1218 | -120.1 | -122.2393 | 287.1849 | 287.2046
2022-10-31 13:30 | -90 | -98.4886 | -22.1481 | 41.0438 | 105.9249 | 113.0623 | -90 | -98.0867 | -233.2346 | 238.4877 | -233.2346 | 238.4877 | -24.5475 | 49.4225 | 85.2 | 88.5158 | 85.8 | 89.1747 | -107.7 | -110.1641 | -115.2 | -117.9885 | -117.8 | -120.7002 | -118 | -120.7544 | 271.0848 | 271.1535
2022-10-31 14:00 | -87 | -95.7549 | -12.666 | 35.845 | 100.2058 | 107.9937 | -88 | -96.6644 | -221.1048 | 227.3149 | -221.1048 | 227.3149 | -52.2723 | 63.7535 | 84.9 | 87.9865 | 84.3 | 87.4077 | -106.4 | -108.3758 | -115.1 | -117.596 | -117.8 | -120.4029 | -117.5 | -120.0475 | 256.499 | 256.5558
2022-10-31 14:30 | -102 | -109.2016 | -14.1325 | 36.5865 | 119.7442 | 124.98 | -102 | -109.2016 | -247.0565 | 251.2425 | -247.0565 | 251.2425 | -31.3046 | 51.7797 | 95.4 | 98.1569 | 98.7 | 101.2992 | -124.4 | -126.7511 | -130.8 | -133.6391 | -134.1 | -137.0536 | -134 | -136.8941 | 281.6304 | 281.6673
2022-10-31 15:00 | -90 | -95.8593 | -14.8436 | 30.2676 | 104.1877 | 109.5429 | -89 | -95.2733 | -222.5214 | 226.6253 | -222.5214 | 226.6253 | -27.1994 | 52.228 | 110.1 | 112.8148 | 109.5 | 112.2293 | -136 | -138.8323 | -141.8 | -145.1064 | -145.4 | -148.9559 | -145.1 | -148.5867 | 264.091 | 264.0917
2022-10-31 15:30 | -107 | -114.2322 | -14.6752 | 37.7112 | 124.301 | 129.3729 | -106 | -113.2961 | -247.9643 | 252.4151 | -247.9643 | 252.4151 | -4.8509 | 49.1138 | 109.2 | 111.8063 | 109.5 | 112.1639 | -137.4 | -140.047 | -144.3 | -147.6134 | -147.9 | -151.3011 | -147.8 | -151.1823 | 301.8912 | 301.9045
2022-10-31 16:00 | -92 | -97.7394 | 6.2316 | 34.2401 | 110.8247 | 116.1562 | -91 | -96.7988 | -229.671 | 234.6038 | -229.671 | 234.6038 | -9.2091 | 49.9383 | 106.8 | 109.1444 | 107.4 | 109.6704 | -135.1 | -137.5838 | -142.5 | -145.5826 | -145.9 | -149.0131 | -145.8 | -148.9356 | 313.0754 | 313.158
2022-10-31 16:30 | -86 | -92.1141 | 14.0418 | 36.1146 | 104.9345 | 110.4744 | -85 | -91.1811 | -225.7135 | 231.0329 | -225.7135 | 231.0329 | 5.7232 | 50.9313 | 104.7 | 106.9049 | 105.6 | 107.7865 | -131.2 | -133.4132 | -140.4 | -143.3435 | -144.2 | -147.1087 | -144 | -146.9906 | 345.1703 | 345.4946
2022-10-31 17:00 | -60 | -66.6408 | 34.3924 | 42.0034 | 76.0756 | 81.7396 | -59 | -65.7419 | -195.3939 | 198.8811 | -195.3939 | 198.8811 | -19.1628 | 52.0745 | 107.4 | 109.7934 | 108 | 110.3189 | -135.8 | -138.2666 | -144 | -147.2153 | -147.3 | -150.568 | -147.5 | -150.8261 | 312.0356 | 312.0568
2022-10-31 17:30 | -59 | -64.8845 | 43.0328 | 51.2305 | 78.3005 | 84.2908 | -60 | -65.3911 | -207.2261 | 211.4167 | -207.2261 | 211.4167 | -17.4494 | 44.7119 | 108.6 | 110.3902 | 107.7 | 109.5596 | -134.4 | -136.1405 | -144.5 | -147.0935 | -148.1 | -150.5883 | -147.1 | -149.6485 | 322.4136 | 322.489
2022-10-31 18:00 | -33 | -39.1152 | 65.7947 | 68.9407 | 56.3901 | 62.2785 | -35 | -40.3113 | -187.111 | 190.4061 | -187.111 | 190.4061 | -25.3279 | 44.4446 | 108 | 109.8545 | 108 | 110.0227 | -135.8 | -137.4603 | -143.8 | -146.2944 | -147.8 | -150.312 | -148 | -150.644 | 299.2769 | 299.2934
2022-10-31 18:30 | -30 | -36.0555 | 82.1954 | 84.5791 | 45.6487 | 52.1856 | -30 | -36.0555 | -173.8221 | 176.7835 | -173.8221 | 176.7835 | -7.7662 | 46.7743 | 106.2 | 108.315 | 107.1 | 109.1394 | -133.3 | -135.3038 | -143.7 | -146.4216 | -147.7 | -150.5587 | -147.5 | -150.3046 | 329.7574 | 329.807
2022-10-31 19:00 | -19 | -24.8395 | 85.2491 | 87.3751 | 47.6492 | 52.2844 | -21 | -25.807 | -173.0898 | 174.9639 | -173.0898 | 174.9639 | -0.88361 | 43.4234 | 106.2 | 108.03 | 106.5 | 108.2705 | -133.7 | -135.3392 | -144.5 | -146.921 | -148.7 | -151.2215 | -147.4 | -149.8524 | 338.1386 | 338.3591
2022-10-31 19:30 | -30 | -34.9857 | 85.7988 | 88.9172 | 48.8371 | 54.0762 | -31 | -36.3593 | -171.0633 | 173.1591 | -171.0633 | 173.1591 | 2.6894 | 51.6186 | 106.8 | 108.845 | 105.9 | 107.847 | -134 | -135.9765 | -144.9 | -147.6377 | -148.8 | -151.5615 | -148.7 | -151.4633 | 347.0529 | 347.087
2022-10-31 20:00 | -28 | -33.8378 | 84.9866 | 88.1732 | 47.642 | 53.6622 | -24 | -30.6105 | -170.1443 | 172.9254 | -170.1443 | 172.9254 | 0.82487 | 48.8069 | 107.4 | 109.7315 | 105.6 | 107.6097 | -134.2 | -136.2767 | -143.1 | -145.9693 | -146.9 | -149.8328 | -146.7 | -149.6564 | 324.0164 | 324.0833
2022-10-31 20:30 | -24 | -33.2415 | 76.439 | 80.7992 | 53.7732 | 60.8759 | -24 | -33.2415 | -174.7777 | 178.9689 | -174.7777 | 178.9689 | 0.065756 | 45.5836 | 100.8 | 103.0259 | 100.8 | 103.0259 | -126.2 | -128.1725 | -136.1 | -138.8505 | -139.5 | -142.2823 | -139.4 | -142.1646 | 311.7062 | 312.0113
2022-10-31 21:00 | -36 | -44.4072 | 66.5613 | 71.2929 | 58.6541 | 65.8408 | -36 | -43.8292 | -176.2836 | 181.3671 | -176.2836 | 181.3671 | 15.7503 | 48.1834 | 105 | 107.1987 | 103.8 | 106.0236 | -132.1 | -134.3894 | -140.5 | -143.4617 | -144.3 | -147.3247 | -143.8 | -146.8553 | 284.7624 | 286.0881
2022-10-31 21:30 | -29 | -38.2884 | 74.5486 | 78.3675 | 45.4272 | 55.2528 | -29 | -38.2884 | -153.7305 | 160.3559 | -153.7305 | 160.3559 | 34.5928 | 64.2413 | 113.7 | 116.2054 | 113.7 | 116.2054 | -143.2 | -146.4329 | -149.8 | -153.7439 | -153.4 | -157.4092 | -153.3 | -157.3793 | 254.4823 | 256.0934
2022-10-31 22:00 | -31 | -36.3593 | 60.9403 | 62.9385 | 53.2433 | 58.6928 | -30 | -34.9857 | -161.2002 | 165.7262 | -161.2002 | 165.7262 | 31.0232 | 57.1067 | 113.7 | 116.4591 | 114 | 117.0169 | -142.3 | -145.8537 | -147.2 | -151.3091 | -150.9 | -155.2281 | -150.9 | -155.2786 | 210.2789 | 212.6225
2022-10-31 22:30 | -40 | -44.2832 | 50.766 | 53.0497 | 59.9893 | 65.2312 | -40 | -43.8634 | -176.0198 | 180.4052 | -176.0198 | 180.4052 | 37.9562 | 61.6724 | 111.3 | 114.1661 | 110.7 | 113.5321 | -140.2 | -143.458 | -144.6 | -148.6355 | -148.2 | -152.2082 | -148.2 | -152.2257 | 206.8562 | 210.0684
2022-10-31 23:00 | -26 | -31.0644 | 55.682 | 56.76 | 48.7987 | 54.7216 | -26 | -30.5287 | -152.4114 | 156.7339 | -152.4114 | 156.7339 | 65.3892 | 84.6405 | 108.9 | 111.5782 | 108 | 110.7662 | -136.4 | -139.5748 | -141.3 | -145.4771 | -144.6 | -148.8227 | -144.3 | -148.4135 | 242.9642 | 248.5002
2022-10-31 23:30 | -27 | -30.4138 | 55.9799 | 56.5449 | 46.5233 | 51.5439 | -28 | -31.305 | -161.4849 | 164.4921 | -161.4849 | 164.4921 | 62.5632 | 81.8407 | 104.1 | 106.6976 | 104.4 | 107.0563 | -131.3 | -133.7916 | -137 | -140.3758 | -141 | -144.3782 | -140.6 | -144.1612 | 270.2429 | 276.1593
2022-11-01 | -29 | -32.6497 | 54.9722 | 55.4739 | 44.4072 | 50.1943 | -29 | -32.6497 | -151.798 | 155.8653 | -151.798 | 155.8653 | 66.3394 | 85.4697 | 105 | 107.7079 | 105.6 | 108.3598 | -133.1 | -135.7713 | -138.3 | -141.6248 | -141.7 | -145.3347 | -141.4 | -144.9978 | 260.1446 | 267.0075
2022-11-01 00:30 | -43 | -47.0106 | 39.7654 | 40.9387 | 55.2145 | 61.3539 | -42 | -45.6946 | -158.6711 | 163.9546 | -158.6711 | 163.9546 | 58.0151 | 80.1395 | 105.3 | 108.3436 | 103.5 | 106.595 | -131.3 | -134.5742 | -135.8 | -139.705 | -139.5 | -143.6073 | -139.3 | -143.5569 | 237.5005 | 243.4503
2022-11-01 01:00 | -54 | -60.8276 | 21.892 | 27.2954 | 71.2432 | 78.2118 | -53 | -59.9416 | -171.8883 | 179.0876 | -171.8883 | 179.0876 | 42.219 | 71.863 | 101.7 | 107.1067 | 101.7 | 107.2012 | -128.1 | -133.5607 | -131.4 | -137.5168 | -134.4 | -140.6319 | -133.9 | -140.1837 | 208.1845 | 212.4944
2022-11-01 01:30 | -58 | -65.7647 | 15.415 | 24.4908 | 75.4594 | 83.3338 | -58 | -65.7647 | -174.8971 | 183.0861 | -174.8971 | 183.0861 | 41.7579 | 70.7228 | 101.4 | 106.5422 | 101.7 | 106.92 | -128.5 | -133.9726 | -131.1 | -137.4214 | -134.2 | -140.7087 | -134.1 | -140.6736 | 193.4319 | 199.0144
2022-11-01 02:00 | -67 | -74.686 | 8.6533 | 24.7778 | 81.6414 | 90.8717 | -67 | -74.686 | -179.1936 | 189.6061 | -179.1936 | 189.6061 | 51.7822 | 76.5941 | 102.6 | 108.1499 | 101.7 | 107.4892 | -128.7 | -134.7431 | -131.9 | -138.3606 | -134.9 | -141.6483 | -134.5 | -141.298 | 196.9577 | 202.6454
2022-11-01 02:30 | -74 | -81.8596 | 0.99809 | 22.8921 | 89.3559 | 97.1836 | -74 | -81.4371 | -188.9184 | 197.5258 | -188.9184 | 197.5258 | 54.8335 | 78.2962 | 101.1 | 106.8278 | 103.5 | 108.9103 | -127.9 | -133.868 | -130.5 | -136.8793 | -133.9 | -140.4226 | -133.5 | -140.1626 | 196.7749 | 201.2531
2022-11-01 03:00 | -65 | -71.5891 | 9.1574 | 22.4461 | 79.9538 | 88.0993 | -64 | -71.1126 | -184.5009 | 193.8717 | -184.5009 | 193.8717 | 63.7198 | 83.5762 | 101.7 | 106.6457 | 102.6 | 107.7731 | -128.3 | -133.736 | -131 | -136.9792 | -134.5 | -140.7274 | -134.1 | -140.4637 | 203.4791 | 209.6403
2022-11-01 03:30 | -70 | -77.3886 | 5.3884 | 20.3603 | 83.6067 | 90.9165 | -69 | -75.6439 | -187.1277 | 195.6418 | -187.1277 | 195.6418 | 54.4703 | 77.0282 | 102 | 107.3916 | 102.3 | 107.4909 | -128.2 | -133.6566 | -131.2 | -137.3679 | -134.4 | -140.7501 | -133.7 | -140.0819 | 191.1732 | 197.5168
2022-11-01 04:00 | -52 | -58.5918 | 21.6799 | 27.853 | 67.7685 | 76.2626 | -52 | -58.5918 | -161.9879 | 170.917 | -161.9879 | 170.917 | 59.2153 | 80.1155 | 100.8 | 105.5182 | 101.7 | 106.5777 | -127.2 | -132.1282 | -130.3 | -136.0401 | -133.5 | -139.4501 | -133.3 | -139.4262 | 210.3561 | 216.6038
2022-11-01 04:30 | -62 | -68.8767 | 15.7432 | 26.6607 | 75.8929 | 84.6605 | -62 | -69.3181 | -176.6953 | 185.9026 | -176.6953 | 185.9026 | 53.6932 | 76.2355 | 101.1 | 106.4429 | 102.3 | 107.3082 | -127.8 | -133.0483 | -131.1 | -137.302 | -134.2 | -140.5295 | -133.6 | -139.8379 | 204.1336 | 208.5047
2022-11-01 05:00 | -64 | -70.6824 | 11.4602 | 21.9636 | 83.1811 | 89.4891 | -64 | -71.1126 | -188.3536 | 194.3606 | -188.3536 | 194.3606 | 41.7242 | 67.9271 | 102.6 | 107.4151 | 102.6 | 107.5834 | -128.5 | -133.7208 | -131.9 | -137.8609 | -134.9 | -140.9929 | -134.6 | -140.7351 | 203.8228 | 207.7186
2022-11-01 05:30 | -64 | -70.6824 | 13.7764 | 22.773 | 81.415 | 87.5745 | -64 | -70.2638 | -192.6277 | 198.1496 | -192.6277 | 198.1496 | 36.8306 | 60.3197 | 101.4 | 105.8048 | 102 | 106.4053 | -128 | -132.594 | -132.1 | -137.3743 | -135.5 | -141.0009 | -135.4 | -140.9048 | 217.7474 | 221.5318
2022-11-01 06:00 | -63 | -68.942 | 11.34 | 19.9415 | 80.7403 | 86.6346 | -62 | -68.0294 | -194.7868 | 199.5486 | -194.7868 | 199.5486 | 18.6305 | 48.5889 | 101.4 | 105.4106 | 99.9 | 103.6425 | -127.3 | -131.3093 | -132.3 | -136.7749 | -135.4 | -139.9511 | -135.2 | -139.8084 | 210.334 | 213.3857
2022-11-01 06:30 | -45 | -52.4786 | 22.3939 | 26.8548 | 61.888 | 69.2124 | -45 | -52.4786 | -173.0073 | 177.627 | -173.0073 | 177.627 | 4.2692 | 42.7936 | 101.4 | 104.6308 | 102 | 105.2124 | -127.2 | -130.1599 | -132.7 | -136.1376 | -135.8 | -139.3604 | -135.8 | -139.3604 | 206.5085 | 207.4497
2022-11-01 07:00 | -46 | -52.8394 | 15.1287 | 21.1283 | 62.5353 | 69.4785 | -45 | -51.9711 | -171.4756 | 176.0003 | -171.4756 | 176.0003 | 6.2601 | 41.1727 | 99 | 101.7973 | 99.6 | 102.1763 | -126.4 | -128.6027 | -135.1 | -137.6938 | -138.6 | -141.3018 | -138.7 | -141.3612 | 216.1108 | 217.3991
2022-11-01 07:30 | -49 | -55.4707 | 14.6291 | 23.668 | 56.9762 | 66.6661 | -49 | -55.4707 | -152.2784 | 159.3877 | -152.2784 | 159.3877 | 17.1071 | 52.6665 | 98.4 | 101.3561 | 99.6 | 102.4508 | -124.8 | -127.3188 | -132.4 | -135.3699 | -135.5 | -138.5477 | -135.5 | -138.6317 | 238.5667 | 239.2681
2022-11-01 08:00 | -57 | -64.8845 | -17.1813 | 23.9601 | 66.2757 | 74.5544 | -55 | -62.6498 | -164.3984 | 170.6627 | -164.3984 | 170.6627 | 11.4171 | 48.4416 | 100.5 | 103.396 | 100.8 | 103.9023 | -125.5 | -128.3296 | -130.9 | -134.0739 | -134.2 | -137.5342 | -135 | -138.4025 | 181.6952 | 182.3306
2022-11-01 08:30 | -43 | -51.3128 | -1.9823 | 18.243 | 50.5417 | 62.3246 | -43 | -51.3128 | -140.4792 | 149.1386 | -140.4792 | 149.1386 | 10.435 | 49.5886 | 97.8 | 100.92 | 98.7 | 101.7924 | -124.9 | -127.5167 | -133.4 | -136.4314 | -136.9 | -140.0423 | -136.6 | -139.868 | 225.0672 | 225.8531
2022-11-01 09:00 | -62 | -68.8767 | -18.8131 | 27.7173 | 68.2293 | 77.8244 | -62 | -68.8767 | -168.4142 | 175.6323 | -168.4142 | 175.6323 | 5.9094 | 50.5176 | 95.1 | 98.4594 | 96.3 | 99.7742 | -123.1 | -126.0477 | -132.5 | -135.7442 | -135.9 | -139.3244 | -135.7 | -139.1294 | 227.2378 | 227.403
2022-11-01 09:30 | -54 | -62.7694 | -20.5925 | 31.3698 | 71.0844 | 81.1133 | -54 | -62.7694 | -194.1859 | 199.7067 | -194.1859 | 199.7067 | -27.9807 | 52.2203 | 84.3 | 87.6498 | 84.9 | 88.1459 | -107.5 | -109.6881 | -117.2 | -119.7952 | -120.2 | -122.8751 | -120.5 | -123.1068 | 246.9078 | 247.0689
2022-11-01 10:00 | -65 | -73.3553 | -21.4523 | 32.7775 | 72.8819 | 83.5152 | -64 | -72.4707 | -196.2318 | 201.7071 | -196.2318 | 201.7071 | -8.995 | 44.0048 | 78.9 | 82.5573 | 78 | 81.4344 | -100.2 | -102.1765 | -110.2 | -112.5137 | -113.2 | -115.6135 | -113.1 | -115.5156 | 256.2491 | 256.5884
2022-11-01 10:30 | -85 | -92.3093 | -34.7924 | 42.4425 | 98.8904 | 105.7275 | -85 | -92.3093 | -234.4423 | 237.8002 | -234.4423 | 237.8002 | 16.4121 | 39.9841 | 79.2 | 81.9637 | 79.5 | 82.3821 | -99.7 | -101.2765 | -107.9 | -110.0408 | -110.5 | -112.7476 | -110.6 | -112.8456 | 261.1462 | 262.027
2022-11-01 11:00 | -95 | -101.951 | -1.0125 | 32.9255 | 111.0394 | 116.6911 | -95 | -101.951 | -256.8954 | 259.5523 | -256.8954 | 259.5523 | -21.1821 | 40.5985 | 77.4 | 79.8186 | 77.4 | 79.6741 | -97.5 | -98.8531 | -105.1 | -106.8214 | -108 | -109.8181 | -108.2 | -110.0329 | 307.7205 | 308.0311
2022-11-01 11:30 | -102 | -107.5174 | -22.2119 | 37.4685 | 114.9965 | 119.7758 | -102 | -107.2054 | -261.6425 | 263.4577 | -261.6425 | 263.4577 | -8.6457 | 34.5394 | 76.5 | 78.521 | 77.7 | 79.6905 | -98.2 | -98.8711 | -106.9 | -108.1812 | -109.7 | -110.9414 | -109.7 | -111.0871 | 346.0135 | 346.289
2022-11-01 12:00 | -109 | -117.9237 | -66.5674 | 76.9262 | 118.3657 | 127.8436 | -109 | -117.9237 | -258.739 | 264.9293 | -258.739 | 264.9293 | -54.0836 | 66.409 | 82.5 | 84.3774 | 82.5 | 84.2535 | -102.7 | -103.3987 | -116.8 | -117.9319 | -120.4 | -121.5803 | -120.6 | -121.7508 | 389.9403 | 390.0049
2022-11-01 12:30 | -109 | -118.3089 | -73.2177 | 81.4189 | 114.046 | 123.0588 | -108 | -117 | -220.637 | 228.8633 | -220.637 | 228.8633 | -47.5107 | 84.9179 | 87.6 | 90.6715 | 87.3 | 90.3817 | -110.8 | -112.963 | -122.8 | -125.359 | -125.8 | -128.4385 | -125.7 | -128.3608 | 345.3019 | 345.4627
2022-11-01 13:00 | -118 | -127.3892 | -81.3959 | 91.8274 | 124.6547 | 134.9568 | -116 | -125.1599 | -238.2012 | 248.5175 | -238.2012 | 248.5175 | -27.0005 | 75.2776 | 95.1 | 98.4594 | 93.9 | 97.0689 | -118.4 | -121.0106 | -130.1 | -133.079 | -133.8 | -136.7189 | -133.6 | -136.6479 | 330.9579 | 331.1253
2022-11-01 13:30 | -106 | -116.3615 | -64.47 | 74.7956 | 113.1244 | 123.1218 | -104 | -114.5426 | -234.1308 | 242.882 | -234.1308 | 242.882 | 10.682 | 74.4635 | 102 | 105.2124 | 105.3 | 108.4146 | -132.1 | -135.0142 | -144.4 | -147.9249 | -147.8 | -151.3958 | -147.8 | -151.4611 | 269.964 | 269.9752
2022-11-01 14:00 | -119 | -130.679 | -64.5707 | 76.656 | 125.3964 | 135.7366 | -118 | -129.3561 | -256.9151 | 265.6587 | -256.9151 | 265.6587 | 44.1775 | 80.6681 | 110.7 | 113.8044 | 110.4 | 113.5126 | -138 | -141.2658 | -147.6 | -151.3539 | -151.3 | -155.1836 | -149.9 | -153.7519 | 241.3526 | 241.5095
2022-11-01 14:30 | -135 | -143.6176 | -44.5106 | 62.0903 | 151.0942 | 157.1905 | -135 | -143.2794 | -265.0252 | 271.4914 | -265.0252 | 271.4914 | 32.9635 | 66.5511 | 117.9 | 120.4391 | 120.3 | 122.9111 | -150.2 | -153.386 | -158.4 | -161.9869 | -161.6 | -165.2 | -162.2 | -166.0181 | 282.2322 | 282.3206
2022-11-01 15:00 | -141 | -150.2831 | -76.2509 | 86.0536 | 151.4639 | 158.0238 | -140 | -149.6964 | -286.4163 | 292.7654 | -286.4163 | 292.7654 | -1.7839 | 66.3386 | 124.5 | 126.6799 | 126.3 | 128.2362 | -156.8 | -159.7007 | -165.8 | -169.0717 | -169.6 | -173.0139 | -169.6 | -173.0337 | 302.103 | 302.1887
2022-11-01 15:30 | -143 | -154.3146 | -97.654 | 106.9762 | 148.7971 | 157.8698 | -142 | -153.7693 | -290.5298 | 298.9405 | -290.5298 | 298.9405 | -21.9511 | 73.4795 | 127.2 | 129.4444 | 127.5 | 129.7392 | -160.7 | -164.3407 | -167.6 | -171.4649 | -171.8 | -175.7813 | -171.6 | -175.5647 | 292.9657 | 293.182
2022-11-01 16:00 | -138 | -147.8276 | -84.9403 | 94.4348 | 145.7601 | 153.1659 | -139 | -148.7616 | -298.1118 | 303.8357 | -298.1118 | 303.8357 | -18.3193 | 80.672 | 128.1 | 130.7921 | 128.7 | 131.2605 | -159.6 | -163.891 | -167.4 | -171.8377 | -172 | -176.5673 | -170.6 | -175.2038 | 275.1543 | 275.4688
2022-11-01 16:30 | -145 | -154.7288 | -74.2447 | 84.5708 | 157.0355 | 163.5127 | -144 | -153.4438 | -317.4166 | 322.271 | -317.4166 | 322.271 | -25.4704 | 82.0684 | 126.9 | 129.1496 | 126.9 | 129.2056 | -160 | -163.5519 | -168.3 | -172.1492 | -172.4 | -176.4313 | -171.5 | -175.4459 | 308.7762 | 309.1341
2022-11-01 17:00 | -150 | -158.1139 | -56.3127 | 69.6358 | 163.7091 | 168.6542 | -149 | -156.8503 | -320.2173 | 324.4438 | -320.2173 | 324.4438 | -11.2989 | 76.8627 | 130.8 | 132.8241 | 130.5 | 132.5287 | -162.5 | -166.1012 | -169.8 | -173.6787 | -175 | -178.9518 | -174.6 | -178.6661 | 316.9408 | 316.9743
2022-11-01 17:30 | -131 | -137.8768 | -49.6352 | 59.3652 | 146.7982 | 151.2678 | -131 | -137.5682 | -310.235 | 312.8627 | -310.235 | 312.8627 | -9.6821 | 75.1592 | 132.6 | 134.7013 | 132.6 | 134.7013 | -168.7 | -172.4775 | -179.5 | -183.6667 | -184.3 | -188.5485 | -184.3 | -188.612 | 351.4523 | 351.7508
2022-11-01 18:00 | -121 | -127.4402 | -21.9187 | 42.1865 | 139.7376 | 144.3405 | -121 | -127.7576 | -301.2911 | 303.9204 | -301.2911 | 303.9204 | -0.87333 | 79.8963 | 134.1 | 136.3377 | 134.7 | 137.1486 | -168.6 | -172.5908 | -177.1 | -181.4635 | -181.5 | -185.8561 | -181.4 | -185.7467 | 349.7706 | 350.0988
2022-11-01 18:30 | -111 | -117.0043 | -0.14703 | 37.3659 | 132.2972 | 136.387 | -108 | -113.842 | -291.6798 | 293.8338 | -291.6798 | 293.8338 | -29.1991 | 78.4997 | 131.4 | 133.7946 | 132 | 134.5556 | -164.2 | -168.0574 | -173.2 | -177.4057 | -177.5 | -181.7986 | -177.5 | -181.777 | 311.0612 | 311.302
2022-11-01 19:00 | -111 | -116.6919 | 4.9005 | 38.8388 | 133.158 | 136.7864 | -111 | -116.6919 | -295.252 | 296.8981 | -295.252 | 296.8981 | -48.9604 | 86.8409 | 133.5 | 135.5874 | 132.3 | 134.406 | -164 | -167.6932 | -172.9 | -176.8776 | -177.2 | -181.3342 | -177.1 | -181.173 | 303.9682 | 304.5165
2022-11-01 19:30 | -112 | -116.7604 | 6.1112 | 41.4446 | 137.0916 | 139.9168 | -113 | -117.72 | -305.559 | 306.9388 | -305.559 | 306.9388 | -44.8705 | 86.3038 | 132.3 | 133.8636 | 131.1 | 132.819 | -164.1 | -167.2101 | -172.6 | -176.0535 | -177 | -180.5446 | -177.4 | -180.996 | 294.4243 | 295.0281
2022-11-01 20:00 | -117 | -123.0163 | 2.8765 | 42.0877 | 139.911 | 142.9398 | -117 | -123.0163 | -307.9174 | 309.9118 | -307.9174 | 309.9118 | -41.6415 | 86.4197 | 132.3 | 134.406 | 131.4 | 133.5202 | -163.9 | -167.533 | -172.7 | -176.64 | -177 | -181.006 | -177.2 | -181.1452 | 283.1932 | 283.7495
2022-11-01 20:30 | -108 | -113.2254 | 10.1194 | 36.7008 | 129.1597 | 131.7826 | -107 | -111.9732 | -279.0897 | 280.5512 | -279.0897 | 280.5512 | 3.5865 | 80.8131 | 138.6 | 140.7141 | 138.6 | 140.7662 | -171.2 | -175.41 | -180.4 | -184.9007 | -184.4 | -189.0783 | -184.2 | -188.8708 | 309.3053 | 309.3481
2022-11-01 21:00 | -104 | -109.7315 | 9.0484 | 38.6342 | 124.6954 | 128.6374 | -104 | -110.0545 | -268.6456 | 271.6996 | -268.6456 | 271.6996 | 29.588 | 87.2694 | 137.4 | 139.9702 | 137.7 | 140.1517 | -172.1 | -176.6197 | -180.6 | -185.5333 | -184.9 | -189.8796 | -184.8 | -189.8507 | 309.6716 | 309.6754
2022-11-01 21:30 | -95 | -102.6937 | 11.2744 | 38.8581 | 115.3031 | 120.9618 | -96 | -103.2473 | -249.6556 | 254.9286 | -249.6556 | 254.9286 | 30.3857 | 86.3942 | 130.5 | 133.7051 | 130.2 | 133.4123 | -162.9 | -167.9317 | -170.7 | -176.0816 | -174.7 | -180.2292 | -174.7 | -180.2785 | 280.4445 | 280.5697
2022-11-01 22:00 | -106 | -111.018 | -8.9059 | 31.0749 | 128.2683 | 131.7495 | -109 | -113.8859 | -260.5238 | 264.1385 | -260.5238 | 264.1385 | 31.9768 | 78.1003 | 122.4 | 125.4075 | 124.8 | 128.2162 | -156.3 | -161.068 | -161.8 | -166.7918 | -167.1 | -172.3954 | -166.5 | -171.8139 | 244.6859 | 245.6351
2022-11-01 22:30 | -96 | -101.1929 | 0.3101 | 27.8287 | 114.6257 | 119.0341 | -95 | -100.2447 | -242.8894 | 247.2713 | -242.8894 | 247.2713 | 34.6383 | 82.2886 | 123 | 126.5349 | 121.5 | 125.1489 | -152.5 | -157.3585 | -156.5 | -161.8833 | -160.3 | -165.8383 | -160.2 | -165.793 | 226.4953 | 227.967
2022-11-01 23:00 | -100 | -103.846 | -10.9051 | 22.4429 | 120.8819 | 123.3868 | -100 | -102.6158 | -249.7032 | 252.0997 | -249.7032 | 252.0997 | 44.821 | 65.7266 | 124.5 | 127.2683 | 123.9 | 126.872 | -153.7 | -157.8142 | -157 | -161.6516 | -160.7 | -165.5072 | -160.8 | -165.6044 | 206.8956 | 211.4281
2022-11-01 23:30 | -99 | -102.6158 | -8.2276 | 19.3999 | 116.5953 | 118.8812 | -99 | -102.6158 | -256.0215 | 257.6642 | -256.0215 | 257.6642 | 46.1914 | 66.5326 | 122.1 | 124.6734 | 122.7 | 125.3217 | -155.2 | -158.7743 | -158.8 | -162.9184 | -162.7 | -166.9657 | -163.6 | -167.9101 | 230.2829 | 234.139
2022-11-02 | -92 | -96.1665 | -1.2328 | 18.7824 | 108.5074 | 111.5819 | -91 | -95.2103 | -239.5839 | 242.5521 | -239.5839 | 242.5521 | 41.3223 | 65.3555 | 127.5 | 130.144 | 128.4 | 131.0258 | -160.8 | -164.954 | -163.4 | -168.0831 | -167.5 | -172.3503 | -167.3 | -172.1559 | 193.965 | 198.4102
2022-11-02 00:30 | -107 | -111.1261 | -18.9321 | 27.3716 | 122.2126 | 125.2772 | -106 | -110.1635 | -251.5151 | 254.5778 | -251.5151 | 254.5778 | 55.3682 | 74.6692 | 130.5 | 133.1436 | 129.6 | 132.202 | -163.2 | -167.4083 | -165.2 | -169.9267 | -168.9 | -173.5259 | -169 | -173.8552 | 196.5298 | 201.8023
2022-11-02 01:00 | -96 | -100 | -11.6665 | 22.7732 | 113.3394 | 116.9797 | -98 | -101.6514 | -234.5622 | 238.3165 | -234.5622 | 238.3165 | 45.3434 | 69.5778 | 125.7 | 128.5671 | 125.7 | 128.6304 | -156.2 | -160.3625 | -158.4 | -163.1825 | -162.4 | -167.1584 | -162.4 | -167.2536 | 196.1094 | 200.8125
2022-11-02 01:30 | -83 | -87.2812 | 0.34122 | 14.1443 | 99.1662 | 102.3772 | -82 | -86.0233 | -217.342 | 220.3803 | -217.342 | 220.3803 | 50.0408 | 74.0802 | 123 | 126.0586 | 121.5 | 124.8667 | -154.9 | -159.3746 | -157.3 | -162.2816 | -160.4 | -165.5077 | -160.7 | -165.9222 | 183.1689 | 188.4097
2022-11-02 02:00 | -93 | -96.8401 | -9.007 | 20.0478 | 107.5946 | 111.2547 | -94 | -97.8008 | -226.2188 | 230.1155 | -226.2188 | 230.1155 | 62.4907 | 80.9837 | 125.1 | 127.7937 | 123.3 | 126.2861 | -156.6 | -160.6623 | -158.9 | -163.5685 | -162.8 | -167.4764 | -162.6 | -167.4478 | 199.1056 | 204.2275
2022-11-02 02:30 | -88 | -92.0489 | -3.4444 | 18.1378 | 102.5583 | 106.4447 | -87 | -91.0934 | -220.3702 | 224.657 | -220.3702 | 224.657 | 64.2556 | 81.8084 | 123 | 125.7387 | 125.1 | 128.1734 | -157 | -161.0522 | -158.9 | -163.5211 | -163 | -167.7887 | -162.8 | -167.642 | 195.3159 | 200.7189
2022-11-02 03:00 | -94 | -98.0816 | -11.0263 | 21.8609 | 111.0033 | 114.6211 | -94 | -97.8008 | -230.9561 | 235.0244 | -230.9561 | 235.0244 | 63.9098 | 82.5722 | 124.8 | 127.5618 | 124.5 | 127.1451 | -157.2 | -161.5416 | -159.4 | -164.1972 | -163 | -168.0044 | -162.5 | -167.5925 | 196.3019 | 201.2299
2022-11-02 03:30 | -81 | -84.2021 | 3.932 | 16.2134 | 98.3408 | 101.6052 | -82 | -85.44 | -214.2701 | 217.8119 | -214.2701 | 217.8119 | 60.6717 | 80.7432 | 124.8 | 127.7511 | 125.4 | 128.211 | -154.6 | -158.6684 | -156.7 | -161.2632 | -160.3 | -165.071 | -160.3 | -165.167 | 201.4162 | 205.4912
2022-11-02 04:00 | -97 | -99.925 | -4.6928 | 18.7806 | 111.7011 | 114.2752 | -97 | -99.925 | -229.5863 | 232.2764 | -229.5863 | 232.2764 | 61.4276 | 77.6139 | 122.1 | 124.7344 | 123.3 | 126.0946 | -154.5 | -158.4591 | -156 | -160.3509 | -159.7 | -164.1356 | -159.9 | -164.5166 | 219.087 | 222.9643
2022-11-02 04:30 | -83 | -84.9294 | 12.1428 | 19.9579 | 101.4831 | 103.2469 | -83 | -84.9294 | -227.4679 | 229.4653 | -227.4679 | 229.4653 | 65.011 | 83.3962 | 136.5 | 138.5938 | 135.3 | 137.4121 | -169.7 | -173.6231 | -171.3 | -175.7503 | -174.3 | -178.9208 | -174.2 | -178.8914 | 216.2638 | 219.1026
2022-11-02 05:00 | -81 | -82.7647 | 20.3646 | 27.1388 | 102.0081 | 103.1565 | -82 | -83.5464 | -233.8561 | 234.9557 | -233.8561 | 234.9557 | 39.8743 | 65.6916 | 138 | 139.8222 | 136.2 | 138.046 | -171.2 | -174.5826 | -174.2 | -178.3822 | -177.7 | -181.844 | -177.7 | -181.8653 | 218.2544 | 220.1756
2022-11-02 05:30 | -79 | -80.0625 | 33.6605 | 40.8558 | 101.465 | 102.4178 | -79 | -79.9062 | -241.19 | 241.737 | -241.19 | 241.737 | 21.9853 | 72.5748 | 141.6 | 143.062 | 141.9 | 143.4019 | -174.4 | -177.4947 | -179.5 | -183.1139 | -184.1 | -187.8605 | -184 | -187.703 | 262.3067 | 262.5105
2022-11-02 06:00 | -72 | -74.7262 | 44.6445 | 55.3034 | 96.3751 | 97.8834 | -72 | -74.4648 | -242.4142 | 243.022 | -242.4142 | 243.022 | 11.3302 | 74.8766 | 138.6 | 140.273 | 139.2 | 140.7751 | -173.9 | -177.0034 | -183.3 | -186.8987 | -188.2 | -191.8219 | -187.7 | -191.3703 | 341.7843 | 343.9522
2022-11-02 06:30 | -83 | -86.4002 | 29.7247 | 48.8797 | 107.687 | 109.7065 | -83 | -86.4002 | -263.5621 | 264.1745 | -263.5621 | 264.1745 | -13.2921 | 65.5247 | 136.8 | 138.7869 | 137.4 | 139.3283 | -172.2 | -175.7792 | -183.7 | -188.4179 | -188.1 | -192.9079 | -188.4 | -193.2226 | 366.2912 | 367.2604
2022-11-02 07:00 | -81 | -85.0706 | 23.1856 | 45.065 | 103.2066 | 105.7796 | -80 | -83.8153 | -250.5672 | 251.5491 | -250.5672 | 251.5491 | -13.8083 | 70.2334 | 138.3 | 141.9764 | 137.7 | 141.392 | -171.2 | -177.614 | -182.6 | -187.5034 | -186.8 | -191.7302 | -186.9 | -191.7827 | 374.4718 | 376.7489
2022-11-02 07:30 | -94 | -99.2975 | -0.87655 | 39.8849 | 110.5536 | 114.3578 | -94 | -98.9798 | -254.7722 | 256.9098 | -254.7722 | 256.9098 | -55.2552 | 90.5871 | 124.5 | 129.0328 | 124.5 | 129.1119 | -155.7 | -162.1281 | -166.5 | -171.2417 | -170.5 | -175.4779 | -170.8 | -175.652 | 339.4109 | 342.2963
2022-11-02 08:00 | -100 | -105.3043 | -23.0381 | 44.5742 | 118.7819 | 122.5339 | -101 | -105.9481 | -258.3084 | 260.2648 | -258.3084 | 260.2648 | -66.1427 | 93.1744 | 121.8 | 124.0274 | 123 | 125.4951 | -153.1 | -156.2268 | -164.2 | -168.1215 | -168.2 | -172.243 | -168.4 | -172.3527 | 348.8363 | 351.0371
2022-11-02 08:30 | -108 | -113.5297 | -23.709 | 47.4378 | 119.4362 | 124.2454 | -107 | -112.5789 | -248.6242 | 251.9951 | -248.6242 | 251.9951 | -45.1862 | 67.7346 | 123 | 125.6767 | 121.5 | 123.8477 | -153.4 | -156.7843 | -161 | -165.1299 | -164.5 | -168.8546 | -164.9 | -169.177 | 263.8301 | 265.9723
2022-11-02 09:00 | -85 | -90.824 | -12.4537 | 40.2084 | 99.3256 | 105.1463 | -85 | -90.4765 | -223.0286 | 226.6309 | -223.0286 | 226.6309 | -43.726 | 67.9553 | 124.2 | 126.7307 | 124.8 | 127.2598 | -155.3 | -159.2171 | -161.7 | -166.4784 | -165.3 | -170.2848 | -165.5 | -170.4072 | 257.2061 | 259.5392
2022-11-02 09:30 | -100 | -104.6948 | -18.6685 | 40.3783 | 113.9312 | 117.9539 | -101 | -105.6504 | -229.5719 | 232.3862 | -229.5719 | 232.3862 | -43.3259 | 67.129 | 124.2 | 126.0132 | 126.3 | 128.1337 | -155.3 | -158.2091 | -164.8 | -168.352 | -168.9 | -172.6883 | -169 | -172.6678 | 264.4611 | 269.3613
2022-11-02 10:00 | -83 | -87.9204 | -31.0163 | 45.1211 | 88.2256 | 94.284 | -83 | -87.9204 | -206.0475 | 209.4088 | -206.0475 | 209.4088 | -36.9774 | 63.8842 | 129.9 | 131.7833 | 128.7 | 130.5 | -158.5 | -161.5804 | -166.7 | -170.4241 | -170.3 | -174.273 | -170.7 | -174.5587 | 257.6066 | 262.3541
2022-11-02 10:30 | -84 | -86.5852 | -29.1217 | 37.5038 | 93.8825 | 96.9168 | -83 | -85.6154 | -215.5198 | 217.2915 | -215.5198 | 217.2915 | -19.525 | 66.3498 | 128.1 | 130.4407 | 126.9 | 129.3198 | -159.1 | -162.9907 | -166.6 | -171.0358 | -170.5 | -175.175 | -170.7 | -175.1432 | 234.1297 | 238.4344
2022-11-02 11:00 | -99 | -101.8676 | -43.4939 | 49.1175 | 107.0161 | 109.488 | -99 | -101.6366 | -222.3671 | 223.6649 | -222.3671 | 223.6649 | -25.4302 | 62.3773 | 126.3 | 128.2885 | 125.4 | 127.3499 | -156.3 | -159.2289 | -166 | -169.7326 | -170 | -173.9586 | -170.2 | -174.0908 | 241.2828 | 242.7601
2022-11-02 11:30 | -75 | -79.3788 | -6.5605 | 31.4088 | 84.9833 | 90.0469 | -75 | -79.3788 | -191.0704 | 195.3011 | -191.0704 | 195.3011 | -8.8472 | 56.8642 | 126.3 | 128.2362 | 127.8 | 129.8179 | -158.3 | -161.6219 | -167.1 | -171.2561 | -171.1 | -175.4221 | -171.2 | -175.5196 | 250.4688 | 252.1153
2022-11-02 12:00 | -63 | -67.4166 | -15.1174 | 32.2344 | 72.9055 | 79.004 | -63 | -67.4166 | -195.9683 | 199.9232 | -195.9683 | 199.9232 | -6.8642 | 55.6969 | 122.7 | 124.9679 | 120.9 | 123.2011 | -153.7 | -157.0985 | -164.9 | -169.2218 | -168.5 | -172.9997 | -169.1 | -173.6294 | 256.3091 | 257.6166
2022-11-02 12:30 | -60 | -65 | -14.6289 | 31.2131 | 72.5469 | 78.9477 | -60 | -65 | -183.4026 | 187.6909 | -183.4026 | 187.6909 | 21.5711 | 59.9798 | 127.2 | 129.6142 | 125.7 | 128.2011 | -156.8 | -160.7244 | -164.7 | -169.6303 | -168.8 | -173.9467 | -168.9 | -174.0437 | 236.0105 | 237.2398
2022-11-02 13:00 | -78 | -82.5409 | -6.0996 | 30.111 | 89.244 | 94.5665 | -77 | -81.5966 | -193.0173 | 196.7895 | -193.0173 | 196.7895 | 4.8999 | 52.8009 | 127.5 | 129.5226 | 126.9 | 129.2624 | -160.8 | -164.3759 | -164.6 | -169.1803 | -168.3 | -172.942 | -168.7 | -173.4004 | 226.6927 | 227.793
2022-11-02 13:30 | -96 | -101.5135 | -61.7018 | 67.7017 | 103.3451 | 107.9416 | -97 | -102.1421 | -220.6789 | 223.7497 | -220.6789 | 223.7497 | -15.1456 | 53.7791 | 120.9 | 124.2829 | 123 | 126.3954 | -155 | -159.6858 | -162.8 | -168.4856 | -167 | -172.9566 | -167 | -172.8788 | 253.268 | 254.8816
2022-11-02 14:00 | -97 | -104.1777 | -25.7811 | 43.1488 | 112.2776 | 117.3815 | -97 | -103.8171 | -240.9913 | 244.4124 | -240.9913 | 244.4124 | -9.8844 | 30.8146 | 123.6 | 123.6131 | 123.3 | 123.3131 | -153.5 | -153.5055 | -158.5 | -158.5757 | -162.4 | -162.4897 | -162.6 | -162.693 | 230.1931 | 230.4543
2022-11-02 14:30 | -113 | -115.9526 | -14.2223 | 31.8992 | 130.8136 | 132.0924 | -113 | -115.7325 | -260.8156 | 261.5352 | -260.8156 | 261.5352 | -11.0053 | 18.3823 | 123.6 | 123.6615 | 124.2 | 124.2927 | -157.5 | -157.5286 | -167.9 | -167.9525 | -172.1 | -172.1726 | -172.1 | -172.2588 | 277.3839 | 277.4711
2022-11-02 15:00 | -131 | -133.0038 | -32.0746 | 42.265 | 149.9912 | 150.6833 | -130 | -132.0189 | -295.5763 | 295.9445 | -295.5763 | 295.9445 | -71.3453 | 74.1433 | 121.8 | 122.1777 | 120 | 120.337 | -150.8 | -151.2847 | -159.9 | -160.7663 | -163.7 | -164.742 | -164 | -164.9958 | 296.6079 | 297.0347
2022-11-02 15:30 | -145 | -150.4161 | -30.1649 | 56.1494 | 165.4956 | 167.8611 | -145 | -150.4161 | -323.1043 | 324.803 | -323.1043 | 324.803 | -38.6947 | 54.8458 | 126.3 | 126.3128 | 127.5 | 127.5173 | -158.4 | -158.4091 | -168.6 | -168.8401 | -173.1 | -173.366 | -172.9 | -173.1499 | 356.3894 | 356.6914
2022-11-02 16:00 | -138 | -143.1363 | -13.6842 | 50.3742 | 159.8332 | 161.9953 | -137 | -141.9084 | -319.4557 | 320.856 | -319.4557 | 320.856 | -17.7641 | 62.2641 | 139.8 | 140.7355 | 140.7 | 141.4973 | -174.2 | -176.1741 | -185 | -187.9731 | -189.5 | -192.5614 | -189.4 | -192.4452 | 371.28 | 371.2945
2022-11-02 16:30 | -119 | -122.9715 | 2.3432 | 43.6223 | 140.8512 | 143.0922 | -119 | -122.9715 | -292.6791 | 293.9019 | -292.6791 | 293.9019 | -5.3452 | 64.7887 | 146.1 | 147.0973 | 145.8 | 146.6972 | -182.2 | -184.4465 | -194.1 | -197.4468 | -198.2 | -201.6057 | -199 | -202.4655 | 389.9867 | 389.9938
2022-11-02 17:00 | -118 | -121.5113 | 1.6809 | 38.8287 | 143.3285 | 144.7538 | -118 | -121.5113 | -288.5261 | 289.284 | -288.5261 | 289.284 | -2.0764 | 66.2117 | 145.2 | 145.7988 | 146.4 | 147.0774 | -182.2 | -184.146 | -194.9 | -197.9016 | -199.7 | -202.8835 | -199.7 | -202.9189 | 423.7609 | 423.8185
2022-11-02 17:30 | -101 | -105.0809 | 17.3052 | 43.0944 | 121.1963 | 123.8141 | -101 | -105.0809 | -271.1927 | 272.3563 | -271.1927 | 272.3563 | 8.2491 | 86.3882 | 146.1 | 148.2574 | 146.1 | 148.3605 | -181.7 | -186.3125 | -195 | -200.6311 | -199.7 | -205.4345 | -200 | -205.8675 | 428.752 | 428.856
2022-11-02 18:00 | -104 | -108.8118 | 18.7199 | 44.9212 | 126.7476 | 129.1114 | -105 | -109.7679 | -282.0636 | 283.0321 | -282.0636 | 283.0321 | -35.7569 | 88.9582 | 139.5 | 141.9206 | 140.1 | 142.6215 | -174.8 | -179.5898 | -185.4 | -191.0454 | -189.5 | -195.4846 | -189.3 | -195.2662 | 353.8294 | 353.9266
2022-11-02 18:30 | -91 | -94.3716 | 36.303 | 50.0989 | 113.5679 | 115.1024 | -92 | -95.3363 | -263.9264 | 264.2192 | -263.9264 | 264.2192 | -3.6632 | 87.2016 | 145.8 | 147.4804 | 146.1 | 147.8684 | -181.9 | -185.9297 | -193 | -198.6404 | -197.4 | -203.1284 | -197.5 | -203.2729 | 389.786 | 389.8151
2022-11-02 19:00 | -82 | -85.7263 | 49.037 | 61.6659 | 108.6817 | 110.1243 | -81 | -84.2021 | -256.0879 | 256.3569 | -256.0879 | 256.3569 | -8.9067 | 87.4119 | 147.9 | 150.0822 | 148.5 | 150.4269 | -186.7 | -191.0635 | -196.7 | -202.472 | -201.4 | -207.2956 | -201.3 | -207.271 | 380.4064 | 380.4206
2022-11-02 19:30 | -91 | -93.8616 | 41.881 | 58.3089 | 120.9763 | 121.9428 | -91 | -93.8616 | -274.0133 | 274.1939 | -274.0133 | 274.1939 | 4.1407 | 82.4523 | 148.8 | 150.6756 | 148.8 | 150.5824 | -184.2 | -188.3876 | -194.7 | -200.3631 | -199.8 | -205.697 | -199.9 | -205.7941 | 381.8531 | 381.8543
2022-11-02 20:00 | -85 | -88.6002 | 47.4746 | 62.0493 | 111.723 | 113.1995 | -85 | -88.3233 | -256.0325 | 256.5136 | -256.0325 | 256.5136 | -5.1864 | 75.7596 | 147.9 | 149.8346 | 147.3 | 149.3401 | -182.6 | -187.1464 | -192.2 | -198.0306 | -196.8 | -202.7843 | -196.7 | -202.6872 | 339.5821 | 339.6438
2022-11-02 20:30 | -86 | -89.2861 | 41.983 | 57.9679 | 112.0669 | 114.2239 | -86 | -89.0225 | -251.5024 | 252.5739 | -251.5024 | 252.5739 | 32.988 | 85.248 | 148.8 | 150.8198 | 148.8 | 150.6756 | -184.8 | -189.2073 | -194.3 | -200.2617 | -199.1 | -205.2337 | -199.1 | -205.3067 | 366.0473 | 366.3434
2022-11-02 21:00 | -93 | -97.1236 | 31.0463 | 48.6609 | 117.5682 | 119.3718 | -93 | -96.8401 | -252.9393 | 254.0754 | -252.9393 | 254.0754 | 63.1862 | 100.3315 | 148.5 | 150.8812 | 149.4 | 151.928 | -186.6 | -191.9026 | -195.9 | -202.684 | -200.5 | -207.5151 | -200.3 | -207.3218 | 355.0611 | 356.2648
2022-11-02 21:30 | -78 | -82.2192 | 38.2446 | 49.5447 | 100.4897 | 102.9315 | -78 | -82.2192 | -224.0907 | 225.813 | -224.0907 | 225.813 | 80.6584 | 114.7747 | 147.3 | 149.8085 | 147 | 149.7373 | -183.6 | -189.0581 | -190.9 | -197.2384 | -195.5 | -202.0427 | -195.2 | -201.8285 | 339.7305 | 340.8428
2022-11-02 22:00 | -85 | -89.8109 | 24.3792 | 39.15 | 107.8344 | 110.5776 | -87 | -91.3947 | -226.9332 | 229.4552 | -226.9332 | 229.4552 | 74.9952 | 105.041 | 144.6 | 146.9902 | 143.7 | 146.1049 | -178.1 | -183.0597 | -184.6 | -190.0532 | -188.7 | -194.155 | -188.4 | -193.9582 | 276.835 | 277.6157
2022-11-02 22:30 | -72 | -76.896 | 31.1436 | 41.4078 | 94.1934 | 97.8443 | -70 | -74.6726 | -214.7452 | 218.097 | -214.7452 | 218.097 | 87.593 | 113.1881 | 141 | 143.0786 | 138.9 | 141.1674 | -175 | -179.2713 | -180 | -184.8351 | -184.3 | -189.364 | -184 | -189.0262 | 277.3267 | 279.1771
2022-11-02 23:00 | -74 | -79.4796 | 23.1166 | 34.4135 | 97.305 | 100.6915 | -73 | -78.1857 | -214.3968 | 217.227 | -214.3968 | 217.227 | 96.1807 | 120.8068 | 138.6 | 141.1483 | 139.5 | 142.0889 | -174.9 | -179.6871 | -178.6 | -183.9162 | -182.7 | -188.2082 | -183.6 | -189.2263 | 262.7064 | 264.894
2022-11-02 23:30 | -67 | -72.2357 | 31.7486 | 40.6431 | 85.8517 | 90.4607 | -67 | -72.2357 | -210.8123 | 214.4163 | -210.8123 | 214.4163 | 104.831 | 129.2675 | 150.3 | 152.7059 | 152.1 | 154.4779 | -188.5 | -193.6585 | -191.5 | -197.3513 | -195.9 | -201.7425 | -195.8 | -201.8139 | 256.6141 | 258.7444
2022-11-03 | -50 | -55.9017 | 42.6625 | 47.4154 | 70.1529 | 75.2564 | -50 | -55.9017 | -175.8093 | 179.7528 | -175.8093 | 179.7528 | 117.9311 | 142.1198 | 158.1 | 160.1913 | 157.5 | 159.9 | -197.9 | -203.9483 | -200.5 | -206.9093 | -205.1 | -211.7375 | -205.2 | -211.9841 | 232.2047 | 235.1367
2022-11-03 00:30 | -41 | -47.0106 | 49.5397 | 52.9471 | 59.5148 | 65.4566 | -41 | -47.0106 | -161.2099 | 166.0663 | -161.2099 | 166.0663 | 125.2498 | 148.0431 | 161.1 | 163.2006 | 162.3 | 164.58 | -200.9 | -206.7656 | -202.6 | -208.9449 | -207.6 | -214.0865 | -207.4 | -214.0648 | 223.601 | 226.7349
2022-11-03 01:00 | -33 | -40.8044 | 53.6828 | 56.4855 | 53.0079 | 59.5353 | -33 | -40.2244 | -151.7719 | 157.0557 | -151.7719 | 157.0557 | 127.4445 | 150.8714 | 161.4 | 163.7428 | 161.4 | 163.7428 | -201.6 | -207.9264 | -202.4 | -209.1736 | -207.3 | -214.2684 | -207.1 | -214.2276 | 211.3772 | 214.8906
2022-11-03 01:30 | -44 | -51.1077 | 41.026 | 45.3094 | 62.8798 | 69.3354 | -44 | -50.6063 | -157.2414 | 162.6256 | -157.2414 | 162.6256 | 135.5234 | 157.0873 | 161.7 | 164.0893 | 162.3 | 164.6806 | -202.2 | -208.3625 | -203.8 | -210.4535 | -208.5 | -215.3293 | -208.4 | -215.4338 | 205.9605 | 209.9064
2022-11-03 02:00 | -29 | -36.4006 | 52.0511 | 55.1104 | 50.8874 | 58.8753 | -29 | -36.4006 | -148.5493 | 155.3914 | -148.5493 | 155.3914 | 138.5735 | 160.5055 | 164.1 | 166.3553 | 162.6 | 164.9763 | -202 | -208.5857 | -202.2 | -209.0614 | -207.3 | -214.5751 | -207 | -214.4411 | 197.2204 | 200.9534
2022-11-03 02:30 | -18 | -28.4253 | 64.1875 | 66.421 | 37.9497 | 48.4112 | -19 | -28.3196 | -126.7867 | 135.0546 | -126.7867 | 135.0546 | 133.0419 | 156.4407 | 159.6 | 162.0203 | 159.6 | 162.1777 | -197.2 | -203.514 | -198.1 | -204.9387 | -202.7 | -209.7954 | -202.3 | -209.5126 | 198.7308 | 202.59
2022-11-03 03:00 | -47 | -53.2353 | 37.4759 | 41.3706 | 64.3912 | 70.4899 | -46 | -52.3546 | -163.4359 | 169.3279 | -163.4359 | 169.3279 | 139.5635 | 160.3554 | 160.5 | 163.391 | 161.1 | 164.0367 | -198.7 | -206.0387 | -199.5 | -207.3191 | -204.2 | -212.1683 | -203.9 | -212.071 | 209.1354 | 212.0146
2022-11-03 03:30 | -31 | -37.4433 | 56.559 | 59.2298 | 47.0114 | 55.3042 | -30 | -36.6197 | -139.155 | 146.238 | -139.155 | 146.238 | 134.051 | 157.0902 | 157.5 | 160.5025 | 157.8 | 160.8548 | -195.4 | -202.4865 | -195.7 | -203.2548 | -200.6 | -208.2162 | -201.7 | -209.8735 | 209.6536 | 212.6471
2022-11-03 04:00 | -18 | -27.6586 | 70.7118 | 73.2081 | 37.8067 | 47.2683 | -18 | -28.4253 | -129.8286 | 137.3372 | -129.8286 | 137.3372 | 112.0292 | 138.6981 | 151.8 | 154.6781 | 149.4 | 152.5015 | -187.6 | -194.567 | -188.7 | -196.1649 | -193.2 | -200.8762 | -193.1 | -200.9176 | 210.0307 | 213.1599
2022-11-03 04:30 | -34 | -39.4462 | 60.7307 | 64.586 | 54.0324 | 60.3199 | -35 | -40.3113 | -158.1778 | 163.6761 | -158.1778 | 163.6761 | 110.519 | 136.0667 | 150.3 | 153.0912 | 151.2 | 154.0318 | -187.7 | -194.0157 | -191.1 | -198.0223 | -195.9 | -203.0477 | -195.5 | -202.7618 | 232.8726 | 234.882
2022-11-03 05:00 | -29 | -34.1321 | 72.2525 | 75.7248 | 50.3942 | 55.3119 | -29 | -34.1321 | -155.998 | 159.9145 | -155.998 | 159.9145 | 79.0507 | 110.0497 | 143.7 | 145.8414 | 144.6 | 147.1545 | -180.1 | -185.4683 | -184.4 | -190.5449 | -188.9 | -195.2273 | -188.6 | -194.9624 | 247.0406 | 248.8359
2022-11-03 05:30 | -23 | -28.0179 | 84.7223 | 89.1495 | 48.868 | 52.1544 | -23 | -28.0179 | -162.7656 | 164.8319 | -162.7656 | 164.8319 | 60.7283 | 97.718 | 144.3 | 146.6414 | 143.7 | 146.3834 | -179.4 | -184.6932 | -186.1 | -192.2908 | -190.6 | -196.948 | -190.7 | -197.07 | 276.8835 | 279.1207
2022-11-03 06:00 | -34 | -38.4708 | 79.7608 | 86.7793 | 59.6143 | 63.0422 | -35 | -39.8246 | -187.9351 | 189.6521 | -187.9351 | 189.6521 | 18.9537 | 87.345 | 143.1 | 145.7944 | 141.9 | 144.5592 | -178.2 | -183.7451 | -186.4 | -192.064 | -190.5 | -196.6237 | -190.5 | -196.5031 | 298.5806 | 298.6508
2022-11-03 06:30 | -33 | -40.8044 | 84.4123 | 94.5475 | 56.0169 | 62.0277 | -32 | -39.4081 | -193.1833 | 195.2619 | -193.1833 | 195.2619 | -12.6373 | 131.2576 | 140.7 | 142.9389 | 141.6 | 143.5205 | -177 | -181.4195 | -187.4 | -192.4278 | -192.2 | -197.3522 | -192 | -197.1801 | 323.6476 | 323.6559
2022-11-03 07:00 | -31 | -38.6005 | 76.2176 | 86.6679 | 57.02 | 62.4326 | -31 | -38.0132 | -188.0411 | 190.0566 | -188.0411 | 190.0566 | -13.54 | 134.5493 | 141.6 | 143.7726 | 141.6 | 143.9312 | -176 | -180.422 | -186.5 | -191.1269 | -191.3 | -196.0732 | -190.6 | -195.3245 | 321.218 | 321.2547
2022-11-03 07:30 | -31 | -42.45 | 65.3778 | 77.1437 | 49.9636 | 59.312 | -32 | -42.5206 | -178.0657 | 181.9925 | -178.0657 | 181.9925 | -13.9382 | 150.7764 | 140.1 | 142.5104 | 141 | 143.7924 | -175.1 | -180.4708 | -186.9 | -192.2879 | -192.3 | -197.9366 | -191.3 | -196.7295 | 340.5379 | 340.5546
2022-11-03 08:00 | -50 | -59.3633 | 41.5447 | 60.4562 | 70.637 | 78.8723 | -49 | -58.5235 | -202.9418 | 207.974 | -202.9418 | 207.974 | -21.1235 | 147.9002 | 141.3 | 143.4254 | 140.1 | 142.4018 | -174.9 | -179.0017 | -188.3 | -193.0146 | -193.1 | -197.961 | -192.7 | -197.483 | 342.7274 | 342.741
2022-11-03 08:30 | -56 | -65.5134 | 18.6459 | 42.4334 | 74.5567 | 81.9831 | -55 | -64.1405 | -198.0342 | 202.6199 | -198.0342 | 202.6199 | 6.242 | 150.535 | 140.4 | 142.6436 | 139.8 | 141.599 | -175.2 | -178.9821 | -187.1 | -191.6906 | -192.1 | -196.7885 | -190.6 | -195.5009 | 343.3112 | 343.3302
2022-11-03 09:00 | -61 | -68.4251 | 2.3141 | 32.7887 | 73.94 | 80.5658 | -60 | -67.5352 | -190.9562 | 195.5345 | -190.9562 | 195.5345 | -21.8455 | 54.9958 | 136.8 | 137.2496 | 136.8 | 137.3253 | -172.4 | -172.7379 | -184.6 | -184.7109 | -189.2 | -189.3151 | -189.6 | -189.7255 | 285.3481 | 285.7408
2022-11-03 09:30 | -55 | -60.0083 | -0.98265 | 24.9366 | 69.9551 | 74.5218 | -55 | -59.6154 | -181.1842 | 183.7647 | -181.1842 | 183.7647 | -14.7207 | 50.6306 | 134.1 | 135.2631 | 134.1 | 135.2242 | -168.9 | -169.8354 | -176.9 | -177.3625 | -181.6 | -182.0161 | -181.6 | -182.0576 | 263.5338 | 264.0114
2022-11-03 10:00 | -64 | -67.3573 | 8.8647 | 27.8393 | 79.2603 | 82.9917 | -65 | -68.3081 | -193.4392 | 196.2633 | -193.4392 | 196.2633 | 1.3639 | 65.2495 | 132.9 | 133.9956 | 133.2 | 134.2553 | -166.1 | -168.6126 | -178.1 | -180.5759 | -182.8 | -185.3766 | -182.3 | -184.7846 | 270.4872 | 271.4766
2022-11-03 10:30 | -57 | -60.7454 | 14.1737 | 30.0284 | 67.8785 | 72.6372 | -57 | -60.7454 | -170.4175 | 173.8519 | -170.4175 | 173.8519 | -19.4372 | 71.1249 | 127.5 | 128.8496 | 127.2 | 128.5965 | -160.6 | -162.707 | -171.9 | -173.7958 | -177 | -178.958 | -176.8 | -178.775 | 262.1437 | 264.0176
2022-11-03 11:00 | -64 | -67.6757 | 19.3341 | 33.9446 | 79.3876 | 83.2496 | -61 | -64.5136 | -195.0446 | 197.605 | -195.0446 | 197.605 | 6.3076 | 68.3599 | 125.4 | 127.0485 | 125.4 | 127.2467 | -157.5 | -160.3881 | -165.1 | -167.8394 | -168.7 | -171.2084 | -169.3 | -171.8509 | 242.5226 | 243.3139
2022-11-03 11:30 | -68 | -72.8011 | 15.1723 | 31.9462 | 85.1558 | 88.72 | -68 | -72.8011 | -197.3169 | 199.1855 | -197.3169 | 199.1855 | 27.4871 | 72.722 | 129.9 | 131.5865 | 131.7 | 133.558 | -162.3 | -164.9058 | -169.4 | -171.9323 | -173.7 | -176.5028 | -173.3 | -175.9982 | 227.3853 | 227.7643
2022-11-03 12:00 | -68 | -72.45 | 1.6996 | 24.8935 | 80.1391 | 83.9437 | -68 | -72.111 | -198.7376 | 200.8376 | -198.7376 | 200.8376 | 34.2042 | 78.6704 | 124.5 | 126.1603 | 124.2 | 126.1685 | -156.8 | -159.3334 | -163.9 | -166.4458 | -168.2 | -170.7385 | -167.3 | -169.8984 | 242.3384 | 242.6284
2022-11-03 12:30 | -64 | -68.352 | 21.3654 | 33.8374 | 81.9849 | 85.1427 | -67 | -71.1688 | -188.3476 | 189.7076 | -188.3476 | 189.7076 | 36.3528 | 84.0986 | 125.7 | 128.3811 | 126.3 | 129.0296 | -156.6 | -160.4636 | -166.8 | -170.7897 | -170.4 | -174.4561 | -170.6 | -174.6729 | 249.2933 | 249.8898
2022-11-03 13:00 | -74 | -77.7946 | 29.163 | 43.4495 | 96.1523 | 98.4438 | -75 | -78.7464 | -212.5068 | 213.9265 | -212.5068 | 213.9265 | 41.0388 | 82.9054 | 123.6 | 126.1428 | 124.5 | 127.2683 | -157.6 | -161.7715 | -165 | -169.1415 | -169.1 | -173.3831 | -168.7 | -172.9709 | 240.4381 | 240.658
2022-11-03 13:30 | -67 | -70.214 | 7.5342 | 28.3694 | 83.7226 | 87.2447 | -68 | -70.8802 | -183.5236 | 185.6921 | -183.5236 | 185.6921 | 49.919 | 85.3703 | 128.1 | 130.6723 | 126.9 | 129.8033 | -160.5 | -164.598 | -168.2 | -172.4391 | -172.5 | -176.8758 | -172.3 | -176.7252 | 257.1144 | 257.4976
2022-11-03 14:00 | -65 | -68.6222 | 9.4967 | 28.2936 | 82.9794 | 87.4306 | -67 | -70.5195 | -191.3201 | 194.1127 | -191.3201 | 194.1127 | 60.3925 | 92.4869 | 133.5 | 136.0853 | 135.6 | 138.2619 | -169.7 | -174.1462 | -180 | -184.544 | -184.3 | -189.0251 | -184.3 | -189.0473 | 239.2634 | 239.7459
2022-11-03 14:30 | -63 | -68.1542 | 24.0012 | 37.1692 | 81.3034 | 85.2993 | -62 | -67.2309 | -188.8457 | 191.1333 | -188.8457 | 191.1333 | 56.2477 | 92.2232 | 135.9 | 138.498 | 135.9 | 138.3273 | -171 | -175.1931 | -179.4 | -183.6756 | -184.1 | -188.4593 | -183.8 | -188.2523 | 236.7848 | 236.8118
2022-11-03 15:00 | -67 | -71.1688 | 14.811 | 30.0409 | 73.8174 | 79.0808 | -67 | -71.1688 | -188.5855 | 191.0524 | -188.5855 | 191.0524 | 29.5603 | 79.7874 | 108 | 112.0093 | 110.1 | 114.1933 | -136.6 | -141.6539 | -148.6 | -154.3131 | -152.3 | -158.1726 | -152.4 | -158.2689 | 291.0241 | 291.1464
2022-11-03 15:30 | -63 | -67.4166 | 31.1304 | 43.8287 | 87.6453 | 91.7225 | -63 | -67.0671 | -210.1582 | 212.6128 | -210.1582 | 212.6128 | 28.8514 | 75.5026 | 116.4 | 118.4423 | 116.4 | 118.4981 | -145.9 | -148.1462 | -158.8 | -161.7403 | -162.7 | -165.6457 | -163.8 | -166.8203 | 308.7074 | 308.7128
2022-11-03 16:00 | -68 | -72.45 | 30.3638 | 42.0319 | 81.7672 | 86.4456 | -68 | -72.8011 | -200.8217 | 203.2507 | -200.8217 | 203.2507 | 52.2317 | 78.7485 | 119.7 | 119.8217 | 119.1 | 119.2363 | -149.5 | -149.5547 | -160.5 | -160.9406 | -164.6 | -165.0589 | -164.5 | -164.9895 | 308.1836 | 309.2775
2022-11-03 16:30 | -52 | -56.4624 | 53.3453 | 60.8521 | 74.9118 | 78.8309 | -49 | -53.3104 | -197.2947 | 198.8933 | -197.2947 | 198.8933 | 21.0285 | 57.8286 | 114.3 | 114.3035 | 116.7 | 116.7 | -145.4 | -145.4 | -157.9 | -157.9923 | -161.5 | -161.5869 | -161.9 | -162.0003 | 323.9559 | 325.2172
2022-11-03 17:00 | -41 | -43.6578 | 70.0286 | 74.769 | 66.2637 | 68.899 | -41 | -43.6578 | -193.8801 | 194.7026 | -193.8801 | 194.7026 | 6.5588 | 69.3478 | 119.1 | 120.8345 | 118.8 | 120.5899 | -148 | -150.3714 | -160.9 | -163.9353 | -165.1 | -168.1916 | -164.9 | -167.9953 | 365.9525 | 365.9841
2022-11-03 17:30 | -37 | -40.1622 | 75.4539 | 79.3195 | 62.8147 | 65.0461 | -37 | -38.8973 | -187.8021 | 188.388 | -187.8021 | 188.388 | -5.7092 | 55.3089 | 117.9 | 119.8086 | 117.6 | 119.5134 | -148.5 | -150.8812 | -161.9 | -165.229 | -166.1 | -169.5041 | -166 | -169.4261 | 357.7182 | 357.7335
2022-11-03 18:00 | -19 | -23.0217 | 100.4599 | 103.6902 | 45.4542 | 48.3843 | -19 | -23.0217 | -171.7632 | 172.4649 | -171.7632 | 172.4649 | -4.9766 | 61.0364 | 117 | 119.1438 | 117.3 | 119.4953 | -147.7 | -150.7559 | -161.5 | -165.1439 | -166.2 | -169.7888 | -165.8 | -169.4954 | 369.851 | 369.851
2022-11-03 18:30 | -18 | -20.5913 | 105.154 | 107.7455 | 45.3409 | 47.1563 | -18 | -20.1246 | -172.696 | 172.9735 | -172.696 | 172.9735 | -7.3687 | 59.865 | 117.6 | 119.157 | 118.8 | 120.4884 | -148.3 | -150.3265 | -162.4 | -164.9771 | -166.5 | -169.1362 | -166.6 | -169.3151 | 395.7602 | 395.8004
2022-11-03 19:00 | -12 | -14.4222 | 113.9231 | 116.505 | 39.8085 | 41.3161 | -12 | -14.4222 | -160.4563 | 160.6831 | -160.4563 | 160.6831 | -12.4568 | 64.2606 | 117.6 | 121.5918 | 117.9 | 121.882 | -147.6 | -152.9502 | -161.8 | -167.3141 | -165.9 | -171.357 | -165.9 | -171.5007 | 380.338 | 380.8109
2022-11-03 19:30 | -9 | -12.0416 | 123.5341 | 126.2925 | 33.9521 | 35.424 | -9 | -11.4018 | -155.0388 | 155.1902 | -155.0388 | 155.1902 | -13.797 | 59.7023 | 124.2 | 126.4976 | 125.1 | 127.4958 | -157.4 | -160.9255 | -170.6 | -174.44 | -175.1 | -179.008 | -175.1 | -178.9665 | 364.1011 | 364.7575
2022-11-03 20:00 | -1 | -10.0499 | 123.7925 | 126.7706 | 29.7932 | 33.1549 | -1 | -10.0499 | -144.4887 | 145.164 | -144.4887 | 145.164 | -4.3946 | 63.6182 | 127.8 | 130.3782 | 127.5 | 130.8457 | -160 | -164.3358 | -172.1 | -176.7171 | -176.3 | -180.9672 | -176.2 | -180.7587 | 357.1154 | 357.6221
2022-11-03 20:30 | -4 | -11.7047 | 123.5401 | 126.0488 | 25.6728 | 29.5025 | -4 | -11.7047 | -135.6577 | 136.6661 | -135.6577 | 136.6661 | 7.7009 | 67.1982 | 127.5 | 128.6021 | 128.4 | 129.7836 | -161.3 | -163.7294 | -172.6 | -175.2915 | -177.1 | -179.8621 | -177 | -179.7811 | 331.8382 | 332.9963
2022-11-03 21:00 | 3 | 13.3417 | 119.2874 | 121.4848 | 21.6645 | 27.9985 | 4 | 13.6015 | -124.8729 | 126.9668 | -124.8729 | 126.9668 | 39.3832 | 90.7487 | 129 | 131.7342 | 127.5 | 130.2657 | -160.8 | -165.3956 | -172 | -177.149 | -175.4 | -180.7149 | -175.3 | -180.5685 | 331.383 | 333.2949
2022-11-03 21:30 | 4 | 11.7047 | 113.9251 | 115.3943 | 20.9345 | 26.4489 | 5 | 13 | -121.1521 | 123.2079 | -121.1521 | 123.2079 | 61.1135 | 98.5307 | 129.6 | 132.202 | 130.2 | 132.9095 | -164.3 | -168.5698 | -173.4 | -178.5562 | -178 | -183.2845 | -177.4 | -182.7993 | 319.5468 | 322.1959
2022-11-03 22:00 | 12 | 20 | 116.7987 | 118.5359 | 10.4103 | 23.7474 | 11 | 18.6011 | -99.9269 | 105.2201 | -99.9269 | 105.2201 | 73.0417 | 109.4679 | 129.9 | 132.7377 | 131.7 | 134.6228 | -163.4 | -168.2247 | -171.4 | -177.2852 | -175.4 | -181.4335 | -175.1 | -181.343 | 284.5349 | 289.1573
2022-11-03 22:30 | 20 | 23.3238 | 119.198 | 120.0275 | 1.8502 | 18.6668 | 20 | 23.8537 | -89.924 | 94.1973 | -89.924 | 94.1973 | 86.7073 | 113.1489 | 131.7 | 133.9778 | 131.1 | 133.557 | -164.1 | -168.0024 | -170.7 | -175.3468 | -174.9 | -179.6413 | -174.9 | -179.733 | 264.5034 | 267.599
2022-11-03 23:00 | 28 | 30.0832 | 120.6349 | 121.0736 | -4.2128 | 17.5183 | 28 | 29.7321 | -82.3187 | 86.1468 | -82.3187 | 86.1468 | 96.2814 | 119.6516 | 133.8 | 136.0426 | 132.9 | 135.2125 | -166.9 | -170.8445 | -172.3 | -177.1806 | -176 | -180.8726 | -176 | -181.0587 | 245.2075 | 249.7945
2022-11-03 23:30 | 33 | 34.7851 | 124.7772 | 125.0902 | -10.3907 | 19.9382 | 32 | 33.8378 | -76.6517 | 80.104 | -76.6517 | 80.104 | 92.9069 | 117.2151 | 132.3 | 134.406 | 131.7 | 134.0893 | -165.8 | -169.4333 | -170.8 | -175.3532 | -174.9 | -179.5731 | -174.9 | -179.6413 | 259.6222 | 264.6581
2022-11-04 | 28 | 30.8707 | 118.9616 | 119.3988 | -8.1799 | 21.2887 | 26 | 28.6356 | -79.3227 | 84.3873 | -79.3227 | 84.3873 | 101.2102 | 125.4632 | 132 | 134.058 | 132.6 | 134.8626 | -165.4 | -169.3365 | -171.2 | -175.9483 | -175.1 | -179.9047 | -174.6 | -179.5805 | 257.9645 | 262.6264
2022-11-04 00:30 | 16 | 23.3452 | 105.9075 | 105.9253 | -0.30434 | 14.1914 | 16 | 24.0832 | -83.5765 | 86.4442 | -83.5765 | 86.4442 | 69.9676 | 101.6382 | 134.7 | 138.1988 | 133.8 | 137.3217 | -166.3 | -172.1509 | -169.2 | -175.768 | -173.7 | -180.4403 | -172.8 | -179.613 | 186.6518 | 190.8383
2022-11-04 01:00 | 17 | 18.3848 | 102.3647 | 102.3869 | 1.7457 | 14.9391 | 17 | 18.3848 | -82.0998 | 85.7132 | -82.0998 | 85.7132 | 59.8487 | 93.7595 | 133.5 | 136.7638 | 133.2 | 136.5712 | -166.3 | -172.0736 | -168.7 | -175.0445 | -172.6 | -179.1397 | -172.6 | -179.1769 | 157.6151 | 162.4619
2022-11-04 01:30 | 24 | 25 | 106.217 | 106.2211 | -5.1281 | 15.9254 | 23 | 24.0416 | -72.4663 | 76.6469 | -72.4663 | 76.6469 | 71.4053 | 102.7596 | 133.5 | 136.8293 | 134.1 | 137.4805 | -165.8 | -171.6421 | -168 | -174.4775 | -172.4 | -179.0651 | -171.7 | -178.4456 | 160.5549 | 166.5205
2022-11-04 02:00 | 21 | 21.8403 | 103.525 | 103.5269 | -2.3379 | 14.596 | 20 | 20.8806 | -74.947 | 79.3444 | -74.947 | 79.3444 | 91.8922 | 119.884 | 133.2 | 136.7372 | 133.5 | 137.0974 | -167.3 | -173.1171 | -170.1 | -176.6077 | -174.1 | -180.7561 | -174 | -180.7949 | 181.3138 | 187.8055
2022-11-04 02:30 | 17 | 17.72 | 105.908 | 105.9086 | -4.9599 | 14.9817 | 17 | 17.72 | -70.0337 | 74.7529 | -70.0337 | 74.7529 | 102.8214 | 128.4742 | 133.2 | 136.471 | 133.5 | 136.8954 | -167.4 | -172.9812 | -169.8 | -176.0784 | -173.6 | -180.034 | -174 | -180.6329 | 197.9906 | 204.4617
2022-11-04 03:00 | 17 | 18.0278 | 104.1812 | 104.1812 | -3.1599 | 14.9587 | 17 | 17.72 | -71.7835 | 76.0189 | -71.7835 | 76.0189 | 103.8217 | 130.0162 | 134.1 | 137.285 | 134.1 | 137.3496 | -167.5 | -173.132 | -169.5 | -175.7891 | -173.7 | -180.1835 | -173.3 | -179.9318 | 201.883 | 208.0526
2022-11-04 03:30 | 23 | 23.5372 | 107.5738 | 107.5741 | -5.4983 | 14.6411 | 22 | 22.8035 | -68.7651 | 72.6089 | -68.7651 | 72.6089 | 104.0589 | 129.7847 | 132.3 | 135.4625 | 132 | 135.5004 | -166.2 | -171.7731 | -168.7 | -174.9913 | -172.9 | -179.306 | -172.6 | -179.2307 | 204.0739 | 210.0874
2022-11-04 04:00 | 16 | 16.2788 | 109.4955 | 109.4967 | -2.1137 | 12.0385 | 16 | 16.4924 | -71.1169 | 74.4305 | -71.1169 | 74.4305 | 90.611 | 117.5841 | 132.9 | 136.0486 | 132.3 | 135.5273 | -164.7 | -170.0701 | -167.6 | -173.6664 | -171.5 | -177.666 | -171.4 | -177.7008 | 199.5255 | 204.8884
2022-11-04 04:30 | 19 | 19.105 | 111.6453 | 111.6632 | 3.1538 | 9.4706 | 19 | 19.105 | -81.7322 | 83.5445 | -81.7322 | 83.5445 | 93.8134 | 119.5748 | 132 | 134.8546 | 132 | 134.8546 | -166.5 | -171.1908 | -170.3 | -175.8175 | -174.2 | -179.8436 | -174.1 | -179.8467 | 233.7959 | 238.8269
2022-11-04 05:00 | 20 | 20 | 116.6307 | 116.634 | 2.5458 | 4.9679 | 20 | 20 | -86.8689 | 87.285 | -86.8689 | 87.285 | 87.4709 | 111.3725 | 131.1 | 133.2787 | 131.7 | 133.923 | -164.3 | -168.0493 | -170.2 | -174.9291 | -174.4 | -179.2234 | -174.2 | -179.1449 | 268.4729 | 272.6311
2022-11-04 05:30 | 17 | 17.0294 | 123.9661 | 124.8605 | 5.8847 | 13.6558 | 17 | 17.0294 | -99.6389 | 101.2525 | -99.6389 | 101.2525 | 61.7493 | 94.4855 | 130.2 | 132.1812 | 131.4 | 133.4673 | -163.2 | -166.7655 | -170.5 | -173.9775 | -174.6 | -178.1129 | -174.6 | -178.2525 | 281.9486 | 283.7321
2022-11-04 06:00 | 14 | 27.7849 | 120.5352 | 124.5633 | 10.6864 | 28.5717 | 15 | 28.3019 | -111.214 | 117.5366 | -111.214 | 117.5366 | 45.5917 | 89.6268 | 129 | 131.4384 | 130.2 | 132.5596 | -163.4 | -167.2758 | -172.2 | -176.4951 | -176.4 | -180.7466 | -176.1 | -180.5195 | 313.6723 | 314.6693
2022-11-04 06:30 | 3 | 21.2132 | 103.6769 | 110.2763 | 23.1347 | 39.5588 | 0 | 21 | -135.2498 | 141.9622 | -135.2498 | 141.9622 | 19.3067 | 102.0996 | 128.4 | 130.4086 | 129.3 | 131.2431 | -160.3 | -163.5416 | -171.4 | -175.306 | -175.3 | -179.2244 | -175.1 | -179.0706 | 333.053 | 333.1423
2022-11-04 07:00 | -1 | -1 | 88.1421 | 88.5924 | 28.4822 | 29.065 | -3 | -3 | -135.3259 | 135.3876 | -135.3259 | 135.3876 | 5.6078 | 90.6632 | 128.7 | 130.2142 | 129 | 130.5107 | -162.2 | -164.6848 | -173.8 | -176.868 | -178 | -181.1435 | -177.8 | -180.9099 | 331.91 | 331.9167
2022-11-04 07:30 | -16 | -16.2788 | 67.9973 | 68.4244 | 34.5465 | 35.3083 | -16 | -16.1245 | -144.6076 | 144.7318 | -144.6076 | 144.7318 | 17.7904 | 99.7321 | 122.7 | 124.4338 | 122.1 | 123.8422 | -152.8 | -155.2021 | -166.2 | -169.1774 | -170.3 | -173.3547 | -170 | -173.06 | 372.9042 | 372.9104
2022-11-04 08:00 | -14 | -16.9706 | 65.2722 | 67.2683 | 31.5041 | 35.6707 | -14 | -16.9706 | -139.9662 | 141.5274 | -139.9662 | 141.5274 | 10.6082 | 102.659 | 117.3 | 119.2182 | 117.6 | 119.5134 | -147 | -149.3518 | -161.9 | -165.0516 | -166.2 | -169.4057 | -165.9 | -169.1113 | 398.0957 | 398.1104
2022-11-04 08:30 | -29 | -31.7805 | 49.6615 | 52.7096 | 46.6423 | 50.0507 | -30 | -32.6956 | -158.9797 | 160.7398 | -158.9797 | 160.7398 | 23.4578 | 100.8376 | 118.5 | 120.4525 | 118.2 | 120.051 | -149.2 | -151.5351 | -162.2 | -165.3653 | -166.1 | -169.3855 | -166 | -169.1894 | 379.3564 | 379.3858
2022-11-04 09:00 | -31 | -34.4384 | 50.2251 | 54.4776 | 52.3484 | 56.0246 | -31 | -34.8855 | -164.4275 | 166.6358 | -164.4275 | 166.6358 | 14.7027 | 96.1728 | 105 | 106.7954 | 102.9 | 104.7314 | -132.7 | -135.1848 | -147 | -150.2953 | -150.7 | -154.0808 | -150.9 | -154.3812 | 393.1324 | 393.2643
2022-11-04 09:30 | -34 | -36.7696 | 58.8109 | 62.5909 | 46.4104 | 49.9543 | -34 | -36.7696 | -153.2704 | 155.3436 | -153.2704 | 155.3436 | 9.8867 | 100.0742 | 104.7 | 106.6119 | 105.6 | 107.3853 | -134.4 | -136.4736 | -149 | -151.9117 | -152.8 | -155.7947 | -152.7 | -155.6772 | 397.7408 | 397.8771
2022-11-04 10:00 | -35 | -38.4838 | 47.9047 | 52.3932 | 53.3579 | 56.8405 | -35 | -38.4838 | -165.4038 | 167.3225 | -165.4038 | 167.3225 | 15.1574 | 96.6697 | 107.7 | 109.904 | 108.6 | 110.4994 | -136.6 | -138.4569 | -150.9 | -153.5678 | -154.5 | -157.2351 | -153.9 | -156.627 | 364.1874 | 364.4419
2022-11-04 10:30 | -34 | -34.7131 | 49.2687 | 50.9675 | 52.4002 | 53.8621 | -35 | -35.6931 | -160.7426 | 161.3224 | -160.7426 | 161.3224 | 19.4544 | 69.9459 | 106.2 | 107.8165 | 106.8 | 108.3565 | -134.4 | -135.6537 | -146.8 | -148.7651 | -150.7 | -152.6946 | -150.7 | -152.7596 | 349.6066 | 349.6871
2022-11-04 11:00 | -27 | -27.4591 | 55.8884 | 56.7553 | 40.3379 | 41.7399 | -27 | -27.4591 | -142.1484 | 142.5709 | -142.1484 | 142.5709 | 22.4384 | 74.8411 | 108.3 | 110.3172 | 106.8 | 108.7284 | -134.6 | -136.6018 | -146 | -148.7557 | -149.5 | -152.325 | -149.4 | -152.2593 | 331.5673 | 331.5984
2022-11-04 11:30 | -30 | -30.0666 | 37.0614 | 37.4239 | 44.1716 | 45.0247 | -31 | -31.0644 | -144.0634 | 144.3575 | -144.0634 | 144.3575 | 33.2291 | 72.4969 | 109.5 | 110.8738 | 108.9 | 110.2813 | -138 | -139.2882 | -148.5 | -150.3636 | -152.2 | -154.0962 | -151.6 | -153.4259 | 308.7629 | 308.8392
2022-11-04 12:00 | -32 | -32.1403 | 20.7953 | 21.4274 | 45.2778 | 46.2685 | -31 | -31.1448 | -143.8247 | 144.1956 | -143.8247 | 144.1956 | 54.4282 | 85.462 | 109.8 | 111.0778 | 108 | 109.5394 | -136.7 | -138.2286 | -145.5 | -147.5649 | -148.7 | -150.7375 | -148.5 | -150.5402 | 316.5609 | 316.5644
2022-11-04 12:30 | -20 | -21.9317 | 35.2882 | 37.0221 | 33.2876 | 36.9149 | -20 | -21.9317 | -119.9791 | 121.8806 | -119.9791 | 121.8806 | 58.6742 | 88.8147 | 108 | 109.7463 | 108.6 | 110.4994 | -135.1 | -137.0271 | -141.6 | -144.0217 | -145.2 | -147.7073 | -145 | -147.5107 | 280.6252 | 280.6266
2022-11-04 13:00 | -23 | -25.0799 | 27.4818 | 29.0011 | 34.496 | 38.0839 | -23 | -24.6982 | -119.3827 | 121.2481 | -119.3827 | 121.2481 | 84.1672 | 108.8921 | 109.2 | 111.2579 | 110.4 | 112.2148 | -138.3 | -139.9766 | -144.3 | -146.5532 | -148 | -150.3537 | -147.6 | -149.96 | 263.0633 | 263.1458
2022-11-04 13:30 | -19 | -19.2354 | 20.3572 | 21.2863 | 27.5626 | 27.9522 | -18 | -18.2483 | -113.3582 | 113.4463 | -113.3582 | 113.4463 | 81.6288 | 91.8393 | 108 | 109.2531 | 109.5 | 110.8272 | -138.5 | -139.9081 | -143.2 | -145.2138 | -146.5 | -148.601 | -146.5 | -148.6347 | 234.8653 | 234.9847
2022-11-04 14:00 | -8 | -8.0623 | 16.8453 | 16.9023 | 17.448 | 20.5655 | -8 | -8.2462 | -100.1107 | 101.0899 | -100.1107 | 101.0899 | 85.5217 | 97.6252 | 108.9 | 110.477 | 110.4 | 112.269 | -137.3 | -139.0356 | -141 | -143.3051 | -144.3 | -146.7131 | -144.1 | -146.5345 | 210.2414 | 210.4598
2022-11-04 14:30 | -4 | -4.1231 | 24.4162 | 24.4522 | 10.7684 | 15.4292 | -1 | -1.4142 | -92.0465 | 93.2063 | -92.0465 | 93.2063 | 86.3501 | 99.9675 | 111.3 | 112.7944 | 111.6 | 113.2908 | -141.6 | -143.4398 | -145.2 | -147.6526 | -148.6 | -151.1597 | -148.5 | -151.0982 | 196.1966 | 196.824
2022-11-04 15:00 | 0 | 0 | 36.515 | 36.5942 | 6.2633 | 11.3718 | 0 | 0 | -90.6286 | 91.3019 | -90.6286 | 91.3019 | 103.0762 | 116.2674 | 120.9 | 122.5106 | 123.6 | 125.2722 | -152.3 | -154.64 | -154.8 | -157.8149 | -159.1 | -162.3645 | -158.4 | -161.6198 | 207.1643 | 207.977
2022-11-04 15:30 | 6 | 6.0828 | 46.043 | 46.083 | 3.8304 | 11.1612 | 6 | 6 | -85.6301 | 86.6259 | -85.6301 | 86.6259 | 90.241 | 107.3554 | 130.8 | 132.4751 | 131.4 | 133.4113 | -164.6 | -167.7008 | -168 | -171.7929 | -172.1 | -176.0535 | -171.9 | -175.7949 | 187.7545 | 188.0591
2022-11-04 16:00 | -3 | -3 | 42.5076 | 42.5777 | 16.1385 | 19.2539 | -1 | -1 | -101.0996 | 102.0631 | -101.0996 | 102.0631 | 75.8115 | 94.3472 | 130.2 | 132.0791 | 132 | 133.9039 | -163.4 | -166.352 | -167.8 | -171.4934 | -172.2 | -176.103 | -171.9 | -175.774 | 205.7542 | 206.1174
2022-11-04 16:30 | 0 | 0 | 52.3773 | 52.3922 | 19.1303 | 22.0959 | 0 | 0 | -108.7705 | 109.7835 | -108.7705 | 109.7835 | 52.6085 | 75.6616 | 134.4 | 136.0774 | 135 | 136.7171 | -168.1 | -171.3491 | -172.4 | -176.1186 | -176.5 | -180.357 | -176.5 | -180.4397 | 203.7427 | 204.0306
2022-11-04 17:00 | -11 | -11.0454 | 56.8671 | 56.9837 | 23.753 | 25.132 | -11 | -11.0454 | -119.5288 | 119.86 | -119.5288 | 119.86 | 47.5525 | 69.8591 | 135.9 | 137.3784 | 133.2 | 134.7531 | -167.7 | -170.4689 | -173.3 | -176.6618 | -177.4 | -180.8585 | -177.3 | -180.7995 | 216.0953 | 216.302
2022-11-04 17:30 | 0 | 1 | 80.6988 | 80.8965 | 19.0801 | 19.6441 | 0 | 1 | -118.4653 | 118.4959 | -118.4653 | 118.4959 | 19.103 | 43.8651 | 133.5 | 134.7484 | 132 | 133.304 | -166.7 | -169.0851 | -173.2 | -176.2413 | -177.3 | -180.4371 | -177.4 | -180.5539 | 228.2437 | 228.3578
2022-11-04 18:00 | 5 | 5.099 | 97.8091 | 97.8188 | 18.6443 | 19.0415 | 3 | 3.6056 | -121.7652 | 121.7666 | -121.7652 | 121.7666 | 23.3731 | 50.6413 | 132 | 133.304 | 131.4 | 132.6682 | -165.3 | -167.773 | -172.1 | -175.2165 | -176.5 | -179.7261 | -176.4 | -179.6468 | 267.5402 | 267.5536
2022-11-04 18:30 | 0 | 1 | 100.6917 | 100.6992 | 24.2921 | 24.7055 | 0 | 1 | -130.7497 | 130.7537 | -130.7497 | 130.7537 | 28.4338 | 52.6873 | 132.6 | 133.8568 | 132 | 133.2216 | -166 | -168.3117 | -173.2 | -176.2228 | -177.4 | -180.4432 | -177.5 | -180.5966 | 285.1602 | 285.1632
2022-11-04 19:00 | 0 | 0 | 105.1158 | 105.1603 | 29.251 | 29.4733 | 0 | 0 | -140.0313 | 140.0579 | -140.0313 | 140.0579 | 20.6104 | 60.8099 | 132.6 | 133.8982 | 131.4 | 132.7523 | -165.6 | -168.0007 | -173.2 | -176.0055 | -177 | -179.8516 | -177 | -179.8694 | 294.1185 | 294.2641
2022-11-04 19:30 | -1 | -1 | 110.4008 | 110.9058 | 30.5216 | 30.8689 | -2 | -2 | -146.5641 | 146.5786 | -146.5641 | 146.5786 | 8.3543 | 60.8678 | 132 | 133.304 | 131.1 | 132.5423 | -166 | -168.566 | -173.6 | -176.5611 | -178.1 | -181.1315 | -177.8 | -180.8548 | 290.2296 | 290.3871
2022-11-04 20:00 | -8 | -8 | 104.1939 | 104.7256 | 36.0264 | 36.5822 | -8 | -8.0623 | -154.9737 | 154.9783 | -154.9737 | 154.9783 | 14.0271 | 64.0326 | 130.2 | 131.8352 | 131.1 | 132.7242 | -164.2 | -167.0822 | -172.2 | -175.5439 | -176.4 | -179.8582 | -176.1 | -179.6229 | 289.7221 | 289.9464
2022-11-04 20:30 | -11 | -11 | 97.3314 | 97.6187 | 39.0573 | 39.3931 | -11 | -11 | -157.5888 | 157.5975 | -157.5888 | 157.5975 | 21.7312 | 61.9424 | 130.8 | 132.3813 | 130.5 | 132.0849 | -163.9 | -166.516 | -171.8 | -175.0741 | -176.1 | -179.5056 | -175.3 | -178.6434 | 275.9424 | 276.7103
2022-11-04 21:00 | -10 | -10 | 95.4226 | 95.6704 | 36.8465 | 37.483 | -11 | -11 | -149.4794 | 149.6109 | -149.4794 | 149.6109 | 28.026 | 69.4528 | 130.2 | 131.7885 | 132 | 133.5216 | -164.3 | -167.2787 | -170.4 | -173.6233 | -174.8 | -178.1915 | -175.1 | -178.4471 | 261.9328 | 262.6847
2022-11-04 21:30 | 0 | 0 | 101.9622 | 102.069 | 24.368 | 25.8931 | 0 | 0 | -131.4026 | 131.7863 | -131.4026 | 131.7863 | 40.7875 | 78.0589 | 132.3 | 134.1003 | 132.6 | 134.4954 | -165.6 | -168.7384 | -171 | -174.6461 | -175.1 | -178.8231 | -174.8 | -178.6523 | 241.3896 | 242.6604
2022-11-04 22:00 | -4 | -4 | 93.0893 | 93.1517 | 27.7008 | 27.9259 | -3 | -3 | -130.6287 | 130.7295 | -130.6287 | 130.7295 | 62.2451 | 82.1868 | 133.5 | 135.3828 | 133.2 | 135.1373 | -167.6 | -170.5345 | -173 | -176.5647 | -177.4 | -181.0558 | -177.1 | -180.802 | 239.5892 | 241.0789
2022-11-04 22:30 | -4 | -4.4721 | 90.515 | 90.6814 | 25.4782 | 25.7842 | -2 | -4.4721 | -129.1952 | 129.2338 | -129.1952 | 129.2338 | 74.9384 | 93.3421 | 132.9 | 134.6923 | 133.5 | 135.1885 | -165.9 | -169.092 | -170.9 | -174.6919 | -175.1 | -179.0288 | -174.7 | -178.7426 | 234.5262 | 237.3222
2022-11-04 23:00 | 4 | 4.1231 | 92.8813 | 93.0456 | 17.9375 | 18.7953 | 4 | 4.1231 | -116.0326 | 116.1888 | -116.0326 | 116.1888 | 70.0684 | 86.1251 | 119.7 | 121.7412 | 119.4 | 121.5015 | -149.5 | -152.2867 | -154.1 | -157.3636 | -157.8 | -161.1932 | -157.7 | -161.1881 | 243.3337 | 245.6185
2022-11-04 23:30 | 0 | 0 | 86.3051 | 86.5688 | 22.4059 | 23.1065 | 0 | 1 | -122.8788 | 123.0386 | -122.8788 | 123.0386 | 65.0678 | 80.3908 | 117.9 | 119.5017 | 118.2 | 119.9989 | -149.3 | -151.7957 | -154.2 | -157.2655 | -157.6 | -160.6586 | -157.9 | -161.0703 | 250.8369 | 253.3124
2022-11-05 | -5 | -5.3852 | 78.5553 | 78.6232 | 25.1814 | 27.3263 | -5 | -5.099 | -119.338 | 120.4885 | -119.338 | 120.4885 | 69.288 | 84.6447 | 117.6 | 120.0843 | 117.6 | 120.024 | -148.4 | -151.7689 | -154.3 | -158.2864 | -158.1 | -162.1247 | -157.3 | -161.3893 | 242.0482 | 245.2404
2022-11-05 00:30 | 0 | 0 | 80.7731 | 80.8497 | 19.0544 | 22.5005 | 0 | 1 | -105.6005 | 107.4268 | -105.6005 | 107.4268 | 82.5822 | 96.3263 | 117.9 | 120.0843 | 117.6 | 120.0843 | -149.3 | -152.3238 | -154.7 | -158.4353 | -158.5 | -162.4051 | -157.7 | -161.559 | 245.5795 | 249.6769
2022-11-05 01:00 | 0 | 0 | 77.1903 | 77.3496 | 19.8886 | 23.1569 | 0 | 0 | -106.2546 | 108.0763 | -106.2546 | 108.0763 | 82.635 | 96.3228 | 119.1 | 121.3195 | 119.7 | 121.6869 | -150.4 | -153.2083 | -154.9 | -158.3346 | -159.1 | -162.7976 | -158.9 | -162.709 | 233.2538 | 238.1169
2022-11-05 01:30 | 0 | 2 | 75.3119 | 75.5558 | 16.4234 | 21.116 | 0 | 3 | -103.2171 | 105.47 | -103.2171 | 105.47 | 93.078 | 105.8007 | 120.3 | 122.3312 | 120 | 122.4956 | -149.1 | -152.0882 | -152.9 | -156.4417 | -157.4 | -161.1366 | -158.3 | -162.2977 | 229.3357 | 234.2252
2022-11-05 02:00 | -4 | -5 | 69.9104 | 70.2201 | 21.2432 | 24.9461 | -5 | -5.831 | -106.9264 | 109.1114 | -106.9264 | 109.1114 | 100.3609 | 111.8142 | 121.5 | 123.6208 | 120 | 122.1468 | -149.3 | -152.4036 | -153.2 | -156.7773 | -157.9 | -161.6037 | -157.1 | -160.9082 | 237.1288 | 241.6851
2022-11-05 02:30 | -4 | -5.6569 | 74.125 | 74.281 | 16.4208 | 21.8634 | -4 | -5.6569 | -97.522 | 100.3969 | -97.522 | 100.3969 | 104.6488 | 115.1221 | 121.5 | 123.8477 | 118.8 | 121.0826 | -150.9 | -154.1527 | -155.1 | -158.8049 | -159 | -162.8282 | -158.6 | -162.626 | 233.6565 | 238.2795
2022-11-05 03:00 | -6 | -10 | 66.4895 | 66.4961 | 24.0189 | 30.286 | -7 | -11.4018 | -106.3835 | 110.736 | -106.3835 | 110.736 | 111.6801 | 120.3389 | 121.2 | 123.2708 | 119.4 | 121.8477 | -148.3 | -151.0706 | -153.4 | -156.7843 | -157.3 | -160.8069 | -156.6 | -160.2061 | 238.4319 | 243.3568
2022-11-05 03:30 | -3 | -7.6158 | 69.237 | 69.2486 | 21.1505 | 27.7327 | -2 | -8.2462 | -102.2364 | 106.6429 | -102.2364 | 106.6429 | 115.6526 | 124.2311 | 119.1 | 121.4941 | 118.8 | 120.6944 | -150.6 | -153.4238 | -155.1 | -158.5096 | -158.6 | -162.0582 | -158.9 | -162.4759 | 239.011 | 244.1378
2022-11-05 04:00 | 0 | 8 | 74.4266 | 74.4278 | 18.3418 | 25.772 | 0 | 8 | -96.5568 | 101.2195 | -96.5568 | 101.2195 | 107.2068 | 116.5598 | 121.2 | 123.1627 | 120.3 | 122.4415 | -151.5 | -154.6592 | -155.4 | -159.1403 | -158.6 | -162.3516 | -158.8 | -162.7634 | 231.2909 | 237.0973
2022-11-05 04:30 | -10 | -12.8062 | 67.2543 | 67.2587 | 27.2923 | 32.7655 | -10 | -12.8062 | -108.1913 | 112.5892 | -108.1913 | 112.5892 | 101.3875 | 111.3616 | 118.2 | 120.2117 | 117 | 119.3171 | -148.9 | -151.9516 | -152 | -155.541 | -155.6 | -159.2713 | -155.4 | -159.1188 | 244.6894 | 249.8253
2022-11-05 05:00 | -2 | -8.0623 | 78.0856 | 78.0977 | 19.7539 | 25.9912 | -2 | -7.2801 | -98.8382 | 102.8978 | -98.8382 | 102.8978 | 91.0099 | 102.9684 | 117.6 | 119.6771 | 117.6 | 119.5672 | -147.4 | -150.2644 | -152.1 | -155.5754 | -155.9 | -159.5432 | -155.6 | -159.3357 | 245.734 | 250.133
2022-11-05 05:30 | -4 | -7.2111 | 76.1915 | 76.1929 | 23.5278 | 28.0359 | -4 | -7.2111 | -105.691 | 108.6422 | -105.691 | 108.6422 | 80.1659 | 92.1687 | 114 | 115.9181 | 114.6 | 116.4545 | -145.3 | -147.6432 | -149.6 | -152.5197 | -153.4 | -156.3445 | -152.9 | -156.2744 | 249.5691 | 254.2475
2022-11-05 06:00 | -15 | -17 | 64.1317 | 64.1722 | 34.6533 | 38.7177 | -15 | -17 | -125.4497 | 128.641 | -125.4497 | 128.641 | 52.587 | 69.1874 | 117.6 | 119.4079 | 118.2 | 119.9475 | -147.8 | -150.2639 | -152.1 | -155.0692 | -155.9 | -158.894 | -155.4 | -158.7826 | 212.9359 | 216.9626
2022-11-05 06:30 | -24 | -25.632 | 55.2399 | 55.4705 | 43.2508 | 46.6925 | -26 | -27.5136 | -145.957 | 148.4369 | -145.957 | 148.4369 | 27.1897 | 48.6229 | 117.6 | 119.4079 | 117.6 | 119.2552 | -147.4 | -149.6755 | -152.3 | -155.0177 | -156 | -158.7834 | -155.1 | -158.1677 | 200.0135 | 203.1596
2022-11-05 07:00 | -26 | -28.6356 | 51.8841 | 52.6053 | 44.7674 | 49.4962 | -26 | -28.6356 | -146.2791 | 149.455 | -146.2791 | 149.455 | 13.2904 | 42.832 | 116.4 | 118.1227 | 116.1 | 117.6769 | -146.7 | -148.7483 | -151.5 | -153.9223 | -155.3 | -157.7863 | -155.1 | -157.8992 | 204.9933 | 206.2298
2022-11-05 07:30 | -35 | -36.6879 | 38.6317 | 39.2449 | 51.1749 | 54.7669 | -35 | -36.6879 | -157.9638 | 160.3643 | -157.9638 | 160.3643 | 16.6614 | 43.8358 | 108 | 109.6413 | 110.4 | 112.0061 | -137.4 | -139.1187 | -143.9 | -146.0214 | -147.6 | -149.7696 | -147.3 | -149.7722 | 250.5524 | 251.5633
2022-11-05 08:00 | -31 | -33.6155 | 11.9109 | 13.5991 | 41.8109 | 47.7297 | -32 | -34.176 | -148.885 | 152.2064 | -148.885 | 152.2064 | 12.4385 | 43.4806 | 100.2 | 102.1376 | 99.9 | 101.9616 | -124.6 | -126.0646 | -131.1 | -132.9999 | -134.2 | -136.2248 | -133.5 | -135.7295 | 228.8994 | 229.7738
2022-11-05 08:30 | -31 | -34.8855 | 2.0803 | 9.4654 | 38.4666 | 46.0033 | -29 | -33.121 | -132.5643 | 137.2608 | -132.5643 | 137.2608 | 2.517 | 37.5344 | 79.5 | 82.0016 | 79.8 | 82.2197 | -100.8 | -102 | -106.1 | -107.7527 | -109.4 | -111.0894 | -108.9 | -110.8127 | 217.6936 | 218.8214
2022-11-05 09:00 | -23 | -32.5269 | -4.8507 | 17.1588 | 33.4313 | 46.2046 | -23 | -32.5269 | -116.9636 | 126.2892 | -116.9636 | 126.2892 | 18.4338 | 42.6105 | 80.7 | 83.7779 | 80.1 | 83.1195 | -102.9 | -104.6576 | -106.7 | -108.7857 | -109.3 | -111.4528 | -108.8 | -111.1633 | 177.1547 | 177.3556
2022-11-05 09:30 | -28 | -36.2353 | -13.6285 | 22.0876 | 34.2207 | 46.9248 | -28 | -36.8782 | -109.7444 | 120.5051 | -109.7444 | 120.5051 | 19.9492 | 54.5412 | 74.1 | 80.9944 | 74.1 | 81.116 | -94.2 | -99.3589 | -99.8 | -103.9002 | -102.2 | -106.5122 | -101.6 | -106.2241 | 154.1357 | 158.1054
2022-11-05 10:00 | -27 | -37.4833 | -7.0575 | 20.9673 | 33.5302 | 47.776 | -27 | -36.7967 | -100.2741 | 112.4322 | -100.2741 | 112.4322 | 14.4064 | 68.1882 | 68.1 | 75.8057 | 66.9 | 74.9988 | -85.8 | -91.4687 | -91.9 | -96.5187 | -94.1 | -98.957 | -93.8 | -98.8844 | 159.1428 | 164.3615
2022-11-05 10:30 | -36 | -42.19 | -12.5112 | 20.5217 | 40.8564 | 51.2729 | -35 | -41.3401 | -107.9048 | 118.3079 | -107.9048 | 118.3079 | 16.409 | 63.0575 | 58.5 | 68.5328 | 59.7 | 69.4064 | -76.5 | -82.9618 | -85.3 | -90.8269 | -87.7 | -93.2873 | -87.2 | -93.3064 | 184.9151 | 189.4975
2022-11-05 11:00 | -44 | -50.1199 | 10.8398 | 22.2156 | 54.1822 | 63.1312 | -43 | -49.2443 | -123.2826 | 133.507 | -123.2826 | 133.507 | -3.0925 | 61.8307 | 56.4 | 66.4302 | 56.1 | 66.017 | -71.5 | -78.2859 | -80.7 | -86.1657 | -82.6 | -88.2256 | -82.2 | -88.1728 | 200.8134 | 204.2803
2022-11-05 11:30 | -37 | -43.566 | 22.314 | 28.1903 | 49.1935 | 58.1175 | -37 | -43.566 | -125.4624 | 134.7974 | -125.4624 | 134.7974 | 15.2332 | 67.5144 | 55.8 | 65.4468 | 55.8 | 65.604 | -71.4 | -77.9995 | -81.1 | -86.5405 | -82.8 | -88.5539 | -82.4 | -88.5411 | 241.1343 | 245.3433
2022-11-05 12:00 | -35 | -41.8808 | 10.7057 | 19.0799 | 45.4377 | 54.9749 | -35 | -41.3401 | -138.4196 | 146.5008 | -138.4196 | 146.5008 | 18.7041 | 65.3559 | 55.8 | 65.8594 | 56.1 | 66.4959 | -71.3 | -78.1108 | -80.4 | -85.8848 | -82.6 | -88.238 | -82 | -88.0956 | 233.8396 | 237.8669
2022-11-05 12:30 | -34 | -41.0488 | 27.1143 | 32.6341 | 48.7461 | 57.7991 | -34 | -41.0488 | -138.9733 | 146.5236 | -138.9733 | 146.5236 | 21.1607 | 67.9348 | 60.3 | 69.6213 | 57.6 | 67.1417 | -77 | -83.6167 | -87.2 | -92.9553 | -89.4 | -95.3656 | -89.1 | -95.0148 | 220.784 | 225.0666
2022-11-05 13:00 | -39 | -45.2769 | 8.0144 | 17.4738 | 49.9265 | 58.7355 | -39 | -44.7772 | -135.88 | 143.5045 | -135.88 | 143.5045 | 20.9076 | 67.8238 | 70.5 | 79.2965 | 71.1 | 79.8304 | -90.2 | -96.8979 | -100.4 | -106.1622 | -103.1 | -109.0406 | -102.9 | -108.819 | 228.0345 | 231.793
2022-11-05 13:30 | -38 | -43.4166 | 2.6989 | 15.6621 | 46.6674 | 55.4047 | -38 | -42.9418 | -129.7031 | 137.4605 | -129.7031 | 137.4605 | 15.9647 | 63.7128 | 69.6 | 77.6815 | 68.7 | 77.2842 | -87.7 | -94.06 | -97 | -102.3955 | -99.5 | -105.0842 | -99.5 | -105.02 | 242.005 | 246.183
2022-11-05 14:00 | -34 | -41.6173 | 0.52404 | 17.7817 | 41.9407 | 53.1784 | -34 | -41.6173 | -119.2069 | 129.0214 | -119.2069 | 129.0214 | 16.1923 | 69.2091 | 71.4 | 80.7886 | 71.4 | 80.0978 | -90.9 | -98.1418 | -96.7 | -102.9074 | -99.3 | -105.7269 | -98.9 | -105.3169 | 206.0961 | 209.9331
2022-11-05 14:30 | -31 | -38.6005 | 13.0068 | 20.6091 | 39.8118 | 50.8429 | -30 | -37.8021 | -113.8895 | 123.7756 | -113.8895 | 123.7756 | 7.7954 | 66.0835 | 72.6 | 81.8511 | 71.4 | 81.2136 | -91.8 | -99.0687 | -98.4 | -104.6079 | -101.7 | -108.2557 | -101.6 | -108.0592 | 180.2804 | 185.2669
2022-11-05 15:00 | -41 | -47.5079 | 16.5296 | 23.8021 | 50.4389 | 59.7803 | -41 | -47.5079 | -131.7676 | 140.3608 | -131.7676 | 140.3608 | 17.0321 | 71.0048 | 81.6 | 90.8326 | 81 | 89.8999 | -103.4 | -111.7556 | -108.6 | -115.6633 | -111.7 | -119.056 | -111.4 | -118.7054 | 163.0022 | 166.522
2022-11-05 15:30 | -40 | -46.6476 | 13.2786 | 21.3089 | 48.7162 | 58.499 | -39 | -45.793 | -126.3969 | 135.6313 | -126.3969 | 135.6313 | -0.64937 | 64.3384 | 84.3 | 92.7587 | 84 | 92.361 | -106.1 | -114.1668 | -112.2 | -119.1505 | -115.1 | -122.1508 | -115.1 | -122.2179 | 174.4471 | 177.5916
2022-11-05 16:00 | -37 | -44.1022 | 28.0085 | 32.6645 | 44.228 | 54.5553 | -37 | -44.1022 | -126.6297 | 135.7207 | -126.6297 | 135.7207 | -18.7402 | 58.919 | 82.5 | 87.582 | 83.7 | 89.1182 | -104.6 | -108.5993 | -111.6 | -115.1323 | -114.4 | -117.9939 | -114.3 | -117.897 | 180.0613 | 185.1418
2022-11-05 16:30 | -26 | -34.0588 | 34.4004 | 37.1519 | 39.1208 | 49.1891 | -26 | -34.0588 | -125.7905 | 133.8807 | -125.7905 | 133.8807 | -34.5769 | 55.5958 | 83.1 | 87.8647 | 83.4 | 88.2327 | -105.5 | -109.2039 | -112.8 | -115.94 | -115.6 | -118.8029 | -115.6 | -118.8029 | 164.6543 | 170.0159
2022-11-05 17:00 | -27 | -34.2053 | 26.2713 | 28.7607 | 37.987 | 48.1948 | -27 | -34.2053 | -138.6395 | 145.6085 | -138.6395 | 145.6085 | -43.767 | 58.7784 | 83.7 | 88.1331 | 83.4 | 87.6616 | -106.2 | -109.6754 | -112.8 | -115.8939 | -115.6 | -118.7569 | -115.7 | -118.8086 | 169.9033 | 174.3152
2022-11-05 17:30 | -14 | -21.2603 | 46.2675 | 46.8028 | 33.2378 | 41.3119 | -14 | -21.2603 | -137.6489 | 142.5465 | -137.6489 | 142.5465 | -55.1474 | 62.3608 | 83.4 | 87.4113 | 83.7 | 87.675 | -105.8 | -108.7366 | -112.7 | -115.2063 | -115.7 | -118.147 | -115.5 | -117.9875 | 167.7348 | 172.0777
2022-11-05 18:00 | -10 | -16.4012 | 69.3217 | 69.5773 | 28.9482 | 35.7803 | -11 | -17.0294 | -134.3059 | 137.8596 | -134.3059 | 137.8596 | -49.0502 | 61.4724 | 83.4 | 87.3886 | 83.7 | 87.7647 | -105.1 | -108.1023 | -112.8 | -115.3667 | -115.5 | -118.1325 | -115.5 | -118.0907 | 217.7122 | 222.617
2022-11-05 18:30 | 0 | 12 | 84.7967 | 85.0752 | 23.0594 | 30.345 | 0 | 12 | -127.2984 | 130.5702 | -127.2984 | 130.5702 | -28.7817 | 49.1284 | 83.1 | 86.8369 | 83.4 | 86.868 | -105.6 | -107.8065 | -113.6 | -115.7297 | -116.2 | -118.3016 | -116.3 | -118.4565 | 245.8573 | 250.9402
2022-11-05 19:00 | 7 | 13.8924 | 98.1343 | 98.503 | 13.6237 | 24.55 | 7 | 13.8924 | -113.5725 | 117.1341 | -113.5725 | 117.1341 | -31.6763 | 52.6246 | 82.2 | 85.7166 | 83.4 | 87.0378 | -104.3 | -106.6157 | -112.4 | -114.5328 | -115.3 | -117.494 | -115.2 | -117.3576 | 253.6469 | 258.9313
2022-11-05 19:30 | 0 | 11 | 93.7214 | 94.1184 | 21.468 | 28.3789 | 0 | 11 | -123.5696 | 126.0882 | -123.5696 | 126.0882 | -32.6942 | 48.9643 | 81.9 | 85.4289 | 82.2 | 85.7166 | -104.2 | -106.3149 | -112.7 | -114.7325 | -115.9 | -117.9509 | -115.8 | -117.779 | 256.6863 | 261.0682
2022-11-05 20:00 | 6 | 14.3178 | 98.9851 | 99.6012 | 16.7857 | 26.6848 | 5 | 13.9284 | -113.454 | 117.1743 | -113.454 | 117.1743 | -30.9487 | 52.6035 | 83.1 | 86.58 | 83.1 | 86.58 | -105.3 | -107.7494 | -113.5 | -115.7477 | -116.5 | -118.7876 | -116.4 | -118.6506 | 251.2844 | 256.0718
2022-11-05 20:30 | -2 | -15.0333 | 88.1095 | 88.7335 | 24.015 | 32.7891 | -2 | -15.1327 | -123.0741 | 127.6288 | -123.0741 | 127.6288 | -25.5029 | 49.8762 | 82.8 | 86.8162 | 83.4 | 87.2995 | -105.6 | -108.4048 | -113.3 | -115.8348 | -116.2 | -118.7754 | -116.2 | -118.7342 | 241.6201 | 246.6941
2022-11-05 21:00 | 3 | 17.2627 | 92.3861 | 93.1684 | 17.25 | 30.4419 | 2 | 17.1172 | -111.3172 | 117.7777 | -111.3172 | 117.7777 | -22.0939 | 51.1547 | 82.8 | 86.9068 | 84.3 | 88.4273 | -105.3 | -108.4624 | -112.8 | -115.6025 | -115.5 | -118.3465 | -115.4 | -118.2271 | 221.1473 | 226.8622
2022-11-05 21:30 | 0 | 19 | 86.2868 | 87.2496 | 20.3169 | 33.9843 | 0 | 19 | -115.4778 | 122.9454 | -115.4778 | 122.9454 | -14.7997 | 54.9408 | 83.7 | 88.1331 | 83.4 | 88.1331 | -106.3 | -109.6754 | -112.8 | -115.7577 | -115.4 | -118.4036 | -115.6 | -118.5762 | 218.4936 | 225.4959
2022-11-05 22:00 | -12 | -24.1868 | 70.5236 | 71.977 | 32.1063 | 43.7705 | -12 | -24.1868 | -128.1451 | 136.1859 | -128.1451 | 136.1859 | -6.9614 | 54.4779 | 83.7 | 88.0396 | 83.4 | 87.6616 | -106.6 | -109.6542 | -112.9 | -116.2723 | -115.7 | -119.1108 | -115.4 | -118.8194 | 213.3427 | 219.3342
2022-11-05 22:30 | -8 | -24.3516 | 74.2029 | 75.591 | 25.4919 | 40.4785 | -8 | -23.4094 | -119.5435 | 129.0996 | -119.5435 | 129.0996 | 1.2794 | 51.3427 | 84.3 | 89.479 | 83.7 | 88.9139 | -107 | -111.0722 | -111.9 | -116.2763 | -114.6 | -119.174 | -114.3 | -118.9543 | 197.8697 | 206.9729
2022-11-05 23:00 | -10 | -28.7924 | 66.8442 | 69.3335 | 29.1162 | 46.5459 | -10 | -28.7924 | -122.7725 | 135.1651 | -122.7725 | 135.1651 | 11.4856 | 54.1176 | 83.7 | 89.2216 | 85.2 | 90.3274 | -106.5 | -110.85 | -111.7 | -116.18 | -114.7 | -119.2702 | -114.5 | -119.0779 | 204.2535 | 214.9648
2022-11-05 23:30 | -15 | -29.1548 | 56.8434 | 59.1096 | 39.4058 | 51.582 | -16 | -29.6816 | -142.496 | 150.6684 | -142.496 | 150.6684 | 7.429 | 50.1386 | 83.7 | 88.6143 | 84.6 | 89.5629 | -106.3 | -110.2641 | -112.1 | -116.3609 | -114.8 | -119.2728 | -114.8 | -119.1765 | 211.5237 | 221.2234
2022-11-06 | -26 | -37.4833 | 48.9406 | 51.9982 | 43.1765 | 56.1827 | -24 | -35.3836 | -139.3941 | 149.648 | -139.3941 | 149.648 | 9.4024 | 43.8786 | 83.1 | 88.331 | 84.9 | 89.964 | -105.7 | -109.8476 | -111.3 | -115.483 | -114.2 | -118.5181 | -113.9 | -118.3098 | 208.4617 | 214.5616
2022-11-06 00:30 | -26 | -38.2099 | 44.1371 | 47.0797 | 44.7358 | 57.3832 | -27 | -39.6232 | -134.2905 | 144.9079 | -134.2905 | 144.9079 | 16.7177 | 47.6438 | 83.4 | 88.9403 | 84.3 | 89.6071 | -106.1 | -110.508 | -111.3 | -115.6445 | -114.1 | -118.6384 | -114.2 | -118.7072 | 205.8964 | 213.1069
2022-11-06 01:00 | -22 | -36.4006 | 50.085 | 53.0798 | 36.7427 | 52.8248 | -22 | -35.609 | -121.0973 | 134.5677 | -121.0973 | 134.5677 | 15.1404 | 51.4262 | 83.7 | 88.9403 | 84.9 | 90.2462 | -106.7 | -111.2243 | -111.8 | -116.2346 | -114.5 | -119.1054 | -114.1 | -118.7209 | 194.7097 | 204.2053
2022-11-06 01:30 | -19 | -34.6699 | 49.7861 | 52.6867 | 34.7507 | 51.7774 | -19 | -34.6699 | -121.0354 | 135.3485 | -121.0354 | 135.3485 | 25.8642 | 57.7321 | 83.4 | 89.6915 | 84.3 | 90.7494 | -105.9 | -110.6872 | -110.7 | -115.5713 | -113.2 | -118.1958 | -113.2 | -118.2824 | 200.4651 | 210.4141
2022-11-06 02:00 | -24 | -36.8782 | 43.8314 | 46.9184 | 40.3969 | 54.9104 | -23 | -36.2353 | -129.6074 | 142.9433 | -129.6074 | 142.9433 | 34.489 | 60.8968 | 83.4 | 88.8365 | 84 | 89.5031 | -105.9 | -110.6003 | -110.8 | -115.4004 | -113.3 | -118.0923 | -113.4 | -118.33 | 198.6341 | 210.2647
2022-11-06 02:30 | -17 | -32.7567 | 52.2458 | 54.8608 | 31.9395 | 49.3585 | -17 | -32.7567 | -116.0952 | 131.2405 | -116.0952 | 131.2405 | 34.2401 | 63.4556 | 83.4 | 90.602 | 84 | 91.1546 | -105.1 | -111.5561 | -109.7 | -116.1279 | -112.3 | -118.9451 | -112 | -118.7281 | 190.5839 | 201.4006
2022-11-06 03:00 | -19 | -32.2025 | 47.1002 | 49.424 | 35.4912 | 50.6902 | -20 | -32.8024 | -120.0364 | 133.9906 | -120.0364 | 133.9906 | 50.5811 | 73.4704 | 83.1 | 89.8624 | 83.7 | 90.5314 | -105.5 | -111.5378 | -110.2 | -116.3414 | -113 | -119.409 | -112.9 | -119.3486 | 209.3208 | 220.7629
2022-11-06 03:30 | -14 | -28.6531 | 54.0794 | 55.6234 | 27.961 | 44.4555 | -14 | -28.6531 | -109.2382 | 123.1498 | -109.2382 | 123.1498 | 64.7249 | 82.6638 | 82.5 | 89.1934 | 83.7 | 90.1923 | -105.9 | -111.409 | -111.2 | -116.913 | -113.8 | -119.759 | -113.8 | -119.8194 | 238.0108 | 248.9151
2022-11-06 04:00 | -12 | -26.8328 | 55.5378 | 56.9479 | 26.948 | 43.8351 | -12 | -27.7308 | -107.5223 | 121.6335 | -107.5223 | 121.6335 | 67.0695 | 85.2543 | 83.1 | 89.6358 | 83.4 | 90.1399 | -104.8 | -110.5217 | -111 | -116.8471 | -113.9 | -119.8831 | -113.7 | -119.7558 | 240.5015 | 250.4574
2022-11-06 04:30 | -22 | -33.3017 | 52.2248 | 53.9692 | 31.3972 | 46.9889 | -22 | -33.3017 | -115.0321 | 128.6948 | -115.0321 | 128.6948 | 65.4818 | 83.7123 | 82.5 | 89.1934 | 83.1 | 89.8624 | -105 | -110.7431 | -111 | -116.8159 | -113.5 | -119.5032 | -113.4 | -119.5025 | 241.4341 | 251.1804
2022-11-06 05:00 | -18 | -31.6228 | 48.7685 | 50.7604 | 34.3 | 49.6589 | -18 | -31.6228 | -118.8706 | 132.6651 | -118.8706 | 132.6651 | 66.5284 | 82.712 | 83.1 | 88.3494 | 83.7 | 89.0156 | -105 | -109.1055 | -111.3 | -115.7538 | -113.9 | -118.4735 | -113.7 | -118.3643 | 252.0586 | 261.5793
2022-11-06 05:30 | -18 | -33.2866 | 48.0919 | 50.6723 | 32.5475 | 50.0352 | -18 | -33.2866 | -118.6372 | 134.4512 | -118.6372 | 134.4512 | 51.7751 | 71.264 | 82.5 | 87.8882 | 82.2 | 87.6067 | -105 | -109.2292 | -110.9 | -115.3142 | -113.6 | -118.1576 | -113.5 | -118.0614 | 226.2415 | 237.8148
2022-11-06 06:00 | -15 | -32.6497 | 46.0982 | 48.9898 | 28.5722 | 47.8844 | -15 | -32.6497 | -114.3127 | 130.7097 | -114.3127 | 130.7097 | 35.9957 | 62.3291 | 83.7 | 89.2216 | 83.4 | 88.9403 | -105.9 | -110.4963 | -110.8 | -115.44 | -113.3 | -118.0641 | -113.2 | -118.0246 | 201.2946 | 211.6483
2022-11-06 06:30 | -27 | -39.6232 | 26.1944 | 30.9498 | 38.2585 | 54.5935 | -27 | -39.6232 | -131.1934 | 145.5875 | -131.1934 | 145.5875 | 20.6904 | 53.5372 | 82.8 | 88.4832 | 82.8 | 88.5894 | -105.3 | -109.8148 | -110.3 | -114.9321 | -113 | -117.7762 | -112.7 | -117.5451 | 178.53 | 188.5991
2022-11-06 07:00 | -43 | -54.2033 | -1.2446 | 20.8058 | 53.7672 | 68.4772 | -43 | -54.2033 | -150.9493 | 165.9968 | -150.9493 | 165.9968 | 13.292 | 56.3925 | 83.1 | 89.0843 | 83.7 | 89.6443 | -105.4 | -110.5353 | -109.9 | -113.8424 | -112.3 | -116.2278 | -112.2 | -116.2454 | 141.3026 | 169.7017
2022-11-06 07:30 | -27 | -41.1096 | 10.9599 | 21.8465 | 38.4777 | 55.9451 | -27 | -41.1096 | -125.4367 | 141.751 | -125.4367 | 141.751 | 5.8079 | 51.4006 | 84 | 90.032 | 83.1 | 88.9767 | -106.8 | -111.8413 | -109.8 | -113.6233 | -112.4 | -116.4385 | -112.2 | -116.1933 | 101.7722 | 135.3396
2022-11-06 08:00 | -22 | -37.2022 | 14.2153 | 21.1751 | 31.5264 | 48.6818 | -21 | -35.805 | -110.0829 | 125.1386 | -110.0829 | 125.1386 | 4.7833 | 52.2392 | 84.3 | 90.2048 | 84.6 | 90.8084 | -106.2 | -111.2584 | -109 | -112.9738 | -111.5 | -115.7456 | -111.5 | -115.4472 | 88.9804 | 121.6213
2022-11-06 08:30 | -18 | -32.45 | 15.6424 | 22.3956 | 27.6288 | 46.0233 | -17 | -31.9061 | -100.8114 | 116.9514 | -100.8114 | 116.9514 | 11.2664 | 55.8036 | 81 | 87.1287 | 84 | 89.9245 | -103.5 | -108.4827 | -106.2 | -110.062 | -108.6 | -112.5354 | -108.3 | -112.3783 | 80.3445 | 112.8811
2022-11-06 09:00 | -19 | -33.8378 | 0.79179 | 16.8968 | 23.6208 | 43.4679 | -19 | -33.8378 | -91.1115 | 108.3153 | -91.1115 | 108.3153 | 5.172 | 52.3307 | 66.6 | 73.1686 | 67.5 | 73.945 | -83.3 | -87.3147 | -88.1 | -91.2321 | -90.3 | -93.5646 | -90.2 | -93.4681 | 107.3806 | 135.5585
2022-11-06 09:30 | -21 | -35 | -5.3589 | 19.3746 | 22.8984 | 42.4445 | -19 | -33.0151 | -83.0812 | 99.282 | -83.0812 | 99.282 | 5.2782 | 53.9409 | 57.3 | 64.2659 | 57.6 | 64.5335 | -72.7 | -76.5591 | -78.8 | -81.5502 | -80.8 | -83.7415 | -80.8 | -83.6373 | 132.6864 | 155.7029
2022-11-06 10:00 | -26 | -37.4833 | -12.1801 | 23.5172 | 27.3038 | 45.8018 | -26 | -37.4833 | -92.3525 | 108.5 | -92.3525 | 108.5 | 19.181 | 57.3603 | 55.5 | 62.6663 | 57 | 64.1355 | -72.5 | -76.0263 | -78.4 | -81.1123 | -80.2 | -83.006 | -80.2 | -83.006 | 137.3417 | 160.167
2022-11-06 10:30 | -21 | -34.2053 | -12.8525 | 23.8909 | 26.0568 | 44.7604 | -20 | -32.8024 | -89.4388 | 105.0168 | -89.4388 | 105.0168 | 20.1157 | 57.9466 | 55.5 | 62.6663 | 57 | 63.9985 | -72 | -75.8631 | -78.4 | -81.2158 | -80 | -82.9171 | -80.2 | -83.11 | 130.6599 | 153.7645
2022-11-06 11:00 | -28 | -38.8973 | -15.3361 | 25.4958 | 31.6445 | 48.0481 | -27 | -38.1838 | -90.4413 | 105.388 | -90.4413 | 105.388 | 15.9482 | 55.9356 | 55.5 | 62.6663 | 57.3 | 64.2659 | -70.9 | -74.5993 | -78.5 | -81.1579 | -80.5 | -83.2703 | -80.3 | -83.0514 | 157.3866 | 176.4551
2022-11-06 11:30 | -27 | -36.7967 | -0.040568 | 17.5 | 34.3501 | 48.8112 | -28 | -37.5366 | -102.2063 | 113.7761 | -102.2063 | 113.7761 | 11.057 | 58.9495 | 57.6 | 64.9443 | 58.5 | 65.7438 | -74.8 | -79.1245 | -83.9 | -87.0327 | -86.4 | -89.6831 | -86.3 | -89.6288 | 179.1387 | 195.696
2022-11-06 12:00 | -38 | -46.6154 | -1.2061 | 19.4925 | 46.1884 | 58.6035 | -39 | -47.4342 | -113.1014 | 124.672 | -113.1014 | 124.672 | 0.93377 | 47.1491 | 59.7 | 63.7992 | 59.1 | 63.2381 | -77.4 | -78.7099 | -86.8 | -87.7387 | -89.1 | -90.102 | -88.9 | -89.8746 | 166.0738 | 188.5269
2022-11-06 12:30 | -32 | -43.8634 | 2.784 | 21.0129 | 39.6235 | 55.0872 | -32 | -43.1856 | -103.6864 | 118.4767 | -103.6864 | 118.4767 | -6.4957 | 44.5699 | 61.8 | 65.5546 | 61.8 | 65.5656 | -79.5 | -80.892 | -91 | -91.8958 | -93.5 | -94.4696 | -93 | -93.9462 | 185.0301 | 205.2777
2022-11-06 13:00 | -25 | -37.5366 | 8.9058 | 22.5704 | 33.2108 | 49.7988 | -26 | -38.2099 | -95.489 | 110.7136 | -95.489 | 110.7136 | -11.0959 | 43.1101 | 62.1 | 65.6514 | 62.7 | 66.1233 | -80.2 | -81.4649 | -89.1 | -89.945 | -91.4 | -92.3058 | -91.4 | -92.2373 | 164.2151 | 187.2417
2022-11-06 13:30 | -19 | -33.8378 | -5.0799 | 21.0919 | 22.6992 | 43.2728 | -19 | -33.0151 | -86.3566 | 101.7532 | -86.3566 | 101.7532 | 18.0682 | 45.2671 | 75.9 | 79.08 | 75.9 | 79.1648 | -95.3 | -96.9298 | -98.2 | -99.1805 | -100.4 | -101.5591 | -100.7 | -101.8407 | 125.051 | 152.5785
2022-11-06 14:00 | -5 | -23.5372 | 13.4802 | 22.0224 | 11.2137 | 34.7295 | -6 | -23.7697 | -67.8767 | 83.8901 | -67.8767 | 83.8901 | 46.9642 | 71.6444 | 77.4 | 80.6883 | 77.4 | 80.7736 | -98.6 | -100.3205 | -104.8 | -106.0295 | -107.7 | -109.0179 | -107.4 | -108.7215 | 171.2209 | 193.4478
2022-11-06 14:30 | -13 | -26.4197 | 29.5724 | 33.4833 | 21.402 | 39.073 | -13 | -26.4197 | -86.3891 | 99.6215 | -86.3891 | 99.6215 | 31.7376 | 61.7222 | 90.6 | 93.5731 | 93 | 95.8987 | -116 | -117.8678 | -126.2 | -127.8382 | -129.6 | -131.3387 | -130 | -131.7334 | 181.7867 | 200.9358
2022-11-06 15:00 | -21 | -31.1448 | 36.7335 | 39.6701 | 31.2731 | 44.2661 | -21 | -31.1448 | -99.699 | 110.8731 | -99.699 | 110.8731 | 49.3761 | 75.3943 | 107.7 | 110.4737 | 107.4 | 110.1147 | -136.6 | -139.3604 | -144.1 | -146.2869 | -148.3 | -150.5447 | -148.7 | -151.0079 | 199.1803 | 214.5311
2022-11-06 15:30 | -17 | -25.4951 | 36.963 | 38.7441 | 29.3261 | 40.9584 | -17 | -25.4951 | -98.3298 | 108.2654 | -98.3298 | 108.2654 | 61.4236 | 82.7943 | 114.9 | 117.2586 | 114.3 | 116.6109 | -144.3 | -146.9915 | -149.5 | -151.7612 | -153.4 | -155.7407 | -153.3 | -155.7294 | 191.8603 | 209.0217
2022-11-06 16:00 | -6 | -30.5941 | 21.6449 | 29.7084 | 19.2177 | 43.1097 | -6 | -30.5941 | -98.3421 | 114.3157 | -98.3421 | 114.3157 | 79.8379 | 102.3341 | 120.9 | 123.4984 | 120.6 | 123.2047 | -152.3 | -155.7291 | -159.1 | -161.9037 | -163.1 | -166.0762 | -163.1 | -166.114 | 210.8864 | 225.7778
2022-11-06 16:30 | -5 | -29.4279 | 57.538 | 61.614 | 14.3875 | 41.2126 | 0 | 29 | -96.3228 | 111.91 | -96.3228 | 111.91 | 41.5636 | 80.416 | 120.3 | 122.8499 | 119.7 | 122.4489 | -150.6 | -154.1305 | -159.7 | -162.6052 | -163.8 | -166.7263 | -163.7 | -166.6843 | 233.9196 | 245.4563
2022-11-06 17:00 | -5 | -29.4279 | 65.7709 | 69.1273 | 12.8548 | 39.9519 | -5 | -29.4279 | -99.4315 | 113.5779 | -99.4315 | 113.5779 | 17.6858 | 60.0401 | 121.2 | 122.6189 | 122.1 | 123.4196 | -153.9 | -155.5944 | -161.5 | -162.8986 | -165.7 | -167.1673 | -165.5 | -166.9823 | 223.4376 | 236.6825
2022-11-06 17:30 | -3 | -24.1868 | 74.2329 | 76.1636 | 22.0734 | 37.1848 | -4 | -24.3311 | -120.98 | 127.7847 | -120.98 | 127.7847 | 31.1195 | 73.6351 | 129 | 130.334 | 129 | 130.2916 | -162.9 | -165.3229 | -169.9 | -171.9082 | -174.2 | -176.3127 | -174.2 | -176.3417 | 245.0243 | 256.3148
2022-11-06 18:00 | -10 | -20.5913 | 79.3908 | 80.8609 | 31.4045 | 40.5956 | -11 | -21.095 | -137.5715 | 142.1218 | -137.5715 | 142.1218 | 42.3171 | 70.1077 | 130.2 | 131.8352 | 131.1 | 132.7713 | -163.9 | -166.8059 | -171 | -173.9317 | -174.8 | -177.8139 | -174.8 | -177.8323 | 256.8109 | 271.3696
2022-11-06 18:30 | -1 | -19.0263 | 91.098 | 92.6315 | 24.8104 | 35.8833 | -2 | -18.1108 | -120.1168 | 125.0912 | -120.1168 | 125.0912 | 48.4502 | 77.2204 | 131.7 | 133.4113 | 132.6 | 134.4455 | -164.2 | -167.232 | -171.6 | -174.7066 | -175.8 | -179.0009 | -175.9 | -179.1748 | 268.0093 | 281.7185
2022-11-06 19:00 | 0 | 17 | 95.9482 | 97.1574 | 21.6073 | 33.0002 | 0 | 17 | -116.2736 | 121.1106 | -116.2736 | 121.1106 | 51.746 | 79.9163 | 131.7 | 133.7627 | 131.1 | 133.225 | -164.4 | -167.9196 | -171.5 | -175.1763 | -175.6 | -179.333 | -175.8 | -179.6514 | 266.658 | 281.203
2022-11-06 19:30 | -9 | -17.4929 | 84.3947 | 85.3077 | 34.9904 | 40.2452 | -9 | -17.4929 | -135.5484 | 137.7692 | -135.5484 | 137.7692 | 53.6293 | 84.406 | 130.8 | 133.2625 | 131.1 | 133.7317 | -165 | -168.9889 | -171.9 | -175.774 | -176.2 | -180.209 | -176.4 | -180.4888 | 269.4669 | 282.0135
2022-11-06 20:00 | -29 | -35.805 | 65.5159 | 68.561 | 51.6525 | 58.8165 | -29 | -35.805 | -153.4821 | 158.0977 | -153.4821 | 158.0977 | 47.9625 | 78.7863 | 131.1 | 133.7317 | 131.1 | 133.7913 | -163 | -167.4621 | -168.9 | -173.1 | -173.8 | -178.1439 | -173.9 | -178.3296 | 242.5426 | 254.9206
2022-11-06 20:30 | -30 | -37.2022 | 62.9667 | 65.6329 | 50.3976 | 57.5343 | -30 | -37.2022 | -152.7619 | 157.3069 | -152.7619 | 157.3069 | 59.3279 | 95.2559 | 130.8 | 134.0634 | 130.5 | 133.7707 | -164.9 | -169.4212 | -170.3 | -174.1258 | -175 | -179.0782 | -174.9 | -179.0017 | 240.2695 | 249.968
2022-11-06 21:00 | -21 | -30.4138 | 69.4288 | 71.5333 | 40.3901 | 49.5197 | -21 | -30.4138 | -136.5451 | 142.2574 | -136.5451 | 142.2574 | 63.9428 | 101.2286 | 130.8 | 134.1963 | 130.5 | 133.9714 | -163.6 | -168.9301 | -169.2 | -173.4586 | -173.3 | -177.7446 | -173.1 | -177.6841 | 227.6026 | 236.9775
2022-11-06 21:30 | -7 | -9.8995 | 76.2149 | 76.2218 | 28.8013 | 32.6597 | -8 | -10.6301 | -119.6626 | 121.9967 | -119.6626 | 121.9967 | 77.6345 | 105.8007 | 132 | 135.2345 | 132.9 | 136.0486 | -164.2 | -169.3143 | -169.4 | -173.6098 | -173.5 | -177.8512 | -172.8 | -177.1684 | 211.9736 | 225.1711
2022-11-06 22:00 | -2 | -10.198 | 79.3021 | 79.3793 | 20.6335 | 28.5548 | -2 | -10.198 | -102.5873 | 107.6052 | -102.5873 | 107.6052 | 88.7456 | 112.803 | 134.4 | 137.2047 | 133.8 | 137.122 | -165.6 | -170.5282 | -169.9 | -173.9248 | -174.1 | -178.263 | -173.8 | -178.1869 | 202.2172 | 221.5967
2022-11-06 22:30 | 0 | 11 | 79.5708 | 79.641 | 18.5334 | 27.2244 | -1 | -10.0499 | -105.1404 | 110.1458 | -105.1404 | 110.1458 | 99.5825 | 121.2161 | 132 | 134.8546 | 132.3 | 135.2721 | -165.3 | -170.0708 | -168.4 | -172.3314 | -172.6 | -176.7121 | -173 | -177.2322 | 197.6236 | 219.2713
2022-11-06 23:00 | 6 | 14.3178 | 83.5293 | 83.709 | 12.0178 | 26.0359 | 5 | 13.9284 | -97.5838 | 104.6473 | -97.5838 | 104.6473 | 106.493 | 127.1075 | 131.4 | 134.4552 | 132.3 | 135.2098 | -165.3 | -170.213 | -168 | -172.1126 | -172.3 | -176.5708 | -172 | -176.4079 | 194.386 | 215.8221
2022-11-06 23:30 | 10 | 14.8661 | 88.4682 | 88.6956 | 5.0286 | 25.1758 | 11 | 15.5563 | -97.4469 | 104.514 | -97.4469 | 104.514 | 93.4937 | 113.5865 | 127.2 | 130.034 | 129.3 | 132.1506 | -159.4 | -163.5928 | -164.1 | -167.6723 | -168 | -171.8283 | -167.9 | -171.7371 | 203.0389 | 226.1241
2022-11-07 | 9 | 20.1246 | 84.4319 | 84.7422 | 6.3622 | 27.0913 | 8 | 18.7883 | -92.7912 | 101.9802 | -92.7912 | 101.9802 | 91.6039 | 112.6874 | 123.9 | 126.872 | 123.3 | 126.2861 | -154.9 | -159.1423 | -158.6 | -162.0582 | -162.3 | -165.9471 | -162 | -165.5847 | 202.3764 | 226.3269
2022-11-07 00:30 | 14 | 22.0227 | 86.7651 | 86.9995 | 1.5604 | 26.6482 | 14 | 22.0227 | -80.2522 | 91.1701 | -80.2522 | 91.1701 | 95.452 | 116.6186 | 123.3 | 126.0321 | 123.9 | 126.7442 | -154.5 | -158.7991 | -157.9 | -161.498 | -162 | -165.6956 | -161.7 | -165.5082 | 192.3743 | 219.1506
2022-11-07 01:00 | 18 | 24.7588 | 88.1785 | 88.3561 | -1.6553 | 26.4435 | 18 | 24.0832 | -71.8557 | 84.9302 | -71.8557 | 84.9302 | 94.3655 | 116.4942 | 122.7 | 125.7004 | 122.4 | 125.4732 | -154.4 | -158.8416 | -156.6 | -160.164 | -159.9 | -163.454 | -160.7 | -164.4886 | 184.9449 | 212.0989
2022-11-07 01:30 | 26 | 30.5287 | 91.9857 | 92.1611 | -6.2279 | 27.3914 | 25 | 29.6816 | -65.2131 | 79.3223 | -65.2131 | 79.3223 | 101.5245 | 121.6748 | 123 | 125.8013 | 123.6 | 126.5147 | -154.3 | -158.5304 | -157.4 | -161.0092 | -161.1 | -164.7947 | -160.9 | -164.7053 | 183.2948 | 211.559
2022-11-07 02:00 | 24 | 29.4109 | 95.7651 | 95.9508 | -8.7148 | 27.777 | 25 | 30.2324 | -57.7179 | 73.7836 | -57.7179 | 73.7836 | 105.6933 | 125.0917 | 123.9 | 126.872 | 123 | 126.1246 | -155.2 | -159.6662 | -157.8 | -161.506 | -161.8 | -165.6059 | -161.6 | -165.5396 | 181.3323 | 209.7231
2022-11-07 02:30 | 16 | 23.3452 | 85.8606 | 86.0924 | -0.24578 | 26.6524 | 15 | 22.6716 | -69.7737 | 83.8945 | -69.7737 | 83.8945 | 115.7607 | 133.4924 | 122.7 | 125.7004 | 123 | 126.1246 | -154.2 | -158.3177 | -156.7 | -160.3461 | -160.7 | -164.4248 | -160.2 | -164.0646 | 188.4523 | 215.7415
2022-11-07 03:00 | 19 | 25.4951 | 88.7866 | 88.9869 | -2.6011 | 26.7582 | 19 | 24.8395 | -65.7537 | 80.7304 | -65.7537 | 80.7304 | 115.5017 | 132.016 | 122.7 | 125.7658 | 122.4 | 125.4075 | -154.9 | -159.0737 | -157.4 | -160.9255 | -161.2 | -164.8296 | -161 | -164.7604 | 193.4351 | 220.6947
2022-11-07 03:30 | 17 | 24.0416 | 89.6608 | 89.8859 | -2.2441 | 26.243 | 17 | 24.0416 | -66.3544 | 80.4932 | -66.3544 | 80.4932 | 114.1503 | 130.888 | 123.3 | 126.1578 | 123.6 | 126.579 | -154.1 | -158.1587 | -156.4 | -159.9057 | -160.1 | -163.6912 | -160 | -163.6984 | 194.6906 | 221.8628
2022-11-07 04:00 | 12 | 20 | 85.2516 | 85.4636 | 4.6255 | 25.1456 | 11 | 18.6011 | -77.2547 | 88.5671 | -77.2547 | 88.5671 | 110.1394 | 127.4943 | 122.7 | 125.6355 | 123.3 | 126.0946 | -155.3 | -159.3729 | -157.6 | -161.0384 | -161.6 | -165.1174 | -161.3 | -164.9274 | 201.3656 | 226.8363
2022-11-07 04:30 | 7 | 15.6525 | 92.3539 | 92.7787 | 4.9353 | 24.121 | 6 | 15.2315 | -79.5 | 89.4975 | -79.5 | 89.4975 | 98.4689 | 116.702 | 123 | 125.5549 | 124.2 | 126.8514 | -153.7 | -157.3941 | -156.4 | -159.6602 | -160.3 | -163.6414 | -159.6 | -162.976 | 211.7238 | 234.6011
2022-11-07 05:00 | 13 | 18.3848 | 96.0934 | 96.5457 | 5.5768 | 22.3268 | 13 | 18.3848 | -83.8935 | 91.7179 | -83.8935 | 91.7179 | 86.671 | 105.5383 | 122.4 | 124.9071 | 123 | 125.3774 | -154.1 | -157.6358 | -157 | -160.0701 | -160.7 | -163.8161 | -160.6 | -163.8159 | 224.2179 | 245.5829
2022-11-07 05:30 | 11 | 16.2788 | 100.1399 | 100.7623 | 8.8217 | 21.2329 | 10 | 15.6205 | -95.1341 | 100.233 | -95.1341 | 100.233 | 69.498 | 88.8456 | 121.5 | 123.7328 | 122.7 | 125.0831 | -153.3 | -156.403 | -158 | -160.8229 | -161.9 | -164.7664 | -161.8 | -164.743 | 226.7485 | 245.1105
2022-11-07 06:00 | 7 | 16.5529 | 95.6258 | 97.1801 | 13.5489 | 26.2103 | 7 | 16.5529 | -106.6129 | 112.1114 | -106.6129 | 112.1114 | 42.3376 | 63.2242 | 122.7 | 124.4841 | 123 | 124.8822 | -152.6 | -155.6182 | -157.8 | -160.8548 | -161.7 | -164.8569 | -161.6 | -164.7185 | 225.9734 | 238.461
2022-11-07 06:30 | -8 | -23.4094 | 77.0616 | 81.1187 | 29.2411 | 41.2425 | -8 | -23.4094 | -131.4033 | 138.2825 | -131.4033 | 138.2825 | 20.5856 | 61.7853 | 121.8 | 124.4407 | 122.4 | 125.1518 | -152.9 | -156.6906 | -158.4 | -161.7199 | -162.3 | -165.6609 | -162.3 | -165.6609 | 215.7776 | 227.4483
2022-11-07 07:00 | -19 | -31.4006 | 51.7727 | 58.6205 | 43.0768 | 53.5515 | -19 | -31.4006 | -146.9203 | 154.4673 | -146.9203 | 154.4673 | 19.4805 | 62.6068 | 122.1 | 124.9071 | 122.4 | 125.0896 | -151.2 | -155.266 | -157 | -160.3692 | -161 | -164.4077 | -161 | -164.4483 | 215.0273 | 224.3895
2022-11-07 07:30 | -23 | -33.2415 | 44.7963 | 51.338 | 37.5748 | 48.4094 | -24 | -33.9411 | -133.9369 | 141.3726 | -133.9369 | 141.3726 | 37.0008 | 72.0282 | 122.1 | 124.796 | 123 | 125.6767 | -152.6 | -156.4073 | -158.9 | -162.0508 | -162.8 | -166.1109 | -162.7 | -165.9733 | 220.8817 | 230.1731
2022-11-07 08:00 | -16 | -28.8444 | 43.1503 | 49.6103 | 28.3853 | 42.0445 | -17 | -28.6007 | -116.1925 | 124.7392 | -116.1925 | 124.7392 | 39.6459 | 74.1714 | 121.5 | 124.3351 | 121.2 | 124.0419 | -150.1 | -154.1039 | -156.4 | -159.7207 | -160.2 | -163.6244 | -160.1 | -163.5673 | 209.4296 | 217.4764
2022-11-07 08:30 | -13 | -25.5539 | 36.398 | 42.7338 | 24.7214 | 38.0306 | -14 | -25.2389 | -105.5251 | 113.623 | -105.5251 | 113.623 | 53.7244 | 82.9086 | 121.8 | 124.565 | 121.8 | 124.4407 | -151.6 | -155.2683 | -157.1 | -160.306 | -161.5 | -164.817 | -161.2 | -164.4483 | 205.9314 | 214.2515
2022-11-07 09:00 | -22 | -31.1127 | 23.0628 | 33.1847 | 30.1299 | 41.5632 | -22 | -31.1127 | -107.5239 | 115.4104 | -107.5239 | 115.4104 | 63.8873 | 91.3785 | 122.4 | 125.0896 | 122.7 | 125.3831 | -153.6 | -157.3831 | -159.7 | -162.9934 | -163.3 | -166.7007 | -163.2 | -166.6229 | 194.363 | 202.4358
2022-11-07 09:30 | -19 | -29.8329 | 16.5608 | 27.4455 | 31.648 | 40.4329 | -19 | -29.8329 | -112.9031 | 116.8752 | -112.9031 | 116.8752 | 56.2417 | 87.3746 | 122.7 | 125.508 | 123.6 | 126.388 | -152.9 | -156.8547 | -157 | -160.3896 | -160.9 | -164.5303 | -160.8 | -164.3552 | 171.5686 | 180.0577
2022-11-07 10:00 | -32 | -38.2753 | 3.1162 | 25.7555 | 40.5976 | 48.9901 | -33 | -39.6611 | -116.0948 | 122.4055 | -116.0948 | 122.4055 | 57.5994 | 85.7432 | 117.6 | 120.2697 | 118.5 | 121.0878 | -146.6 | -150.181 | -151.3 | -154.3239 | -155.1 | -158.207 | -155.2 | -158.3446 | 169.4086 | 176.3934
2022-11-07 10:30 | -39 | -43.8292 | -9.1901 | 25.8854 | 45.1526 | 52.1275 | -40 | -45.1774 | -121.8728 | 127.2416 | -121.8728 | 127.2416 | 57.7751 | 85.5736 | 114.6 | 117.2106 | 113.1 | 115.7444 | -141.9 | -144.9953 | -148.6 | -151.1597 | -152.4 | -155.1956 | -152 | -154.6488 | 190.1141 | 196.2514
2022-11-07 11:00 | -39 | -43.8292 | 3.524 | 24.3277 | 47.8321 | 53.9588 | -40 | -44.2832 | -122.1835 | 127.0654 | -122.1835 | 127.0654 | 44.5647 | 78.6011 | 107.7 | 109.904 | 108 | 110.2581 | -135.1 | -137.3936 | -143.8 | -145.8055 | -148.2 | -150.2938 | -148 | -150.0966 | 236.6478 | 241.298
2022-11-07 11:30 | -39 | -46.3249 | 22.0968 | 37.9964 | 51.5869 | 59.6459 | -39 | -45.793 | -124.9704 | 131.7806 | -124.9704 | 131.7806 | 27.6842 | 74.4099 | 105.6 | 107.6678 | 106.2 | 108.7474 | -132.9 | -135.2309 | -143.7 | -145.7235 | -147.4 | -149.4717 | -147.3 | -149.3401 | 243.5273 | 248.0465
2022-11-07 12:00 | -39 | -46.3249 | 29.4726 | 42.1237 | 53.67 | 60.9726 | -40 | -46.6476 | -126.0038 | 132.391 | -126.0038 | 132.391 | 27.4784 | 72.0515 | 103.5 | 106.1123 | 104.4 | 106.3744 | -131.9 | -134.2483 | -140.9 | -142.9971 | -144.6 | -146.7794 | -144.7 | -146.8438 | 265.276 | 270.3607
2022-11-07 12:30 | -47 | -53.2353 | 32.5952 | 47.7604 | 63.1018 | 69.2187 | -47 | -52.7731 | -139.8979 | 145.7407 | -139.8979 | 145.7407 | 27.6605 | 76.4013 | 108.6 | 111.3513 | 107.1 | 109.8221 | -135.9 | -138.5562 | -145 | -147.3837 | -148.6 | -151.2033 | -148.6 | -151.0958 | 280.4729 | 283.3775
2022-11-07 13:00 | -42 | -47.8853 | 26.1789 | 39.7137 | 56.1336 | 62.2786 | -41 | -46.5296 | -134.6521 | 139.8516 | -134.6521 | 139.8516 | 50.0763 | 88.1694 | 112.2 | 114.7381 | 112.2 | 114.6758 | -143.9 | -146.8726 | -152.2 | -154.827 | -156.3 | -159.0226 | -155.8 | -158.4395 | 257.4945 | 260.977
2022-11-07 13:30 | -40 | -46.6476 | 14.7294 | 33.1749 | 50.1624 | 57.8656 | -40 | -46.1411 | -132.4255 | 138.2512 | -132.4255 | 138.2512 | 65.2739 | 97.4442 | 121.5 | 123.9654 | 121.8 | 124.2004 | -151.6 | -155.0655 | -159.2 | -162.2285 | -163.2 | -166.3269 | -163.1 | -166.2482 | 260.4582 | 263.664
2022-11-07 14:00 | -48 | -55.0727 | 5.7826 | 33.2532 | 60.0498 | 67.5488 | -46 | -52.8394 | -149.3882 | 155.5424 | -149.3882 | 155.5424 | 60.6416 | 100.2188 | 121.2 | 124.3698 | 121.5 | 124.5954 | -153 | -157.1098 | -157.7 | -161.2397 | -162 | -165.6747 | -162.6 | -166.3665 | 252.9338 | 256.3039
2022-11-07 14:30 | -46 | -53.3385 | 19.7563 | 38.7913 | 57.0638 | 65.4145 | -46 | -52.8394 | -144.8981 | 151.9736 | -144.8981 | 151.9736 | 50.5105 | 94.151 | 125.7 | 128.6944 | 126.3 | 129.2805 | -157.8 | -162.1715 | -165.9 | -169.6348 | -170.2 | -173.9511 | -169.8 | -173.6159 | 255.545 | 257.6296
2022-11-07 15:00 | -29 | -39.6232 | 36.0535 | 47.4644 | 43.3119 | 53.8299 | -28 | -38.2099 | -141.9143 | 148.4019 | -141.9143 | 148.4019 | 38.3245 | 84.0882 | 130.5 | 133.2638 | 130.5 | 133.2638 | -162.9 | -167.2056 | -170.3 | -174.5888 | -173.9 | -178.3075 | -174.6 | -179.0706 | 249.3518 | 255.3594
2022-11-07 15:30 | -30 | -42.4264 | 28.8349 | 44.6525 | 43.4908 | 56.0989 | -31 | -42.45 | -129.6493 | 137.5989 | -129.6493 | 137.5989 | 12.8 | 77.067 | 130.5 | 133.5758 | 129.9 | 132.9257 | -163.5 | -168.3695 | -171.9 | -176.4925 | -176.4 | -181.0729 | -176.4 | -181.193 | 235.9178 | 240.9208
2022-11-07 16:00 | -37 | -45.8039 | 37.1744 | 48.4595 | 51.0205 | 59.9329 | -37 | -45.2217 | -136.7686 | 141.986 | -136.7686 | 141.986 | 11.2822 | 73.8449 | 131.1 | 133.7913 | 128.7 | 131.5017 | -160.1 | -164.2526 | -169.1 | -172.6639 | -173.2 | -176.9018 | -173.3 | -177.0405 | 255.0818 | 258.6315
2022-11-07 16:30 | -29 | -38.9487 | 55.6001 | 63.7522 | 44.1823 | 53.602 | -28 | -37.5366 | -140.4381 | 145.4764 | -140.4381 | 145.4764 | 12.6471 | 65.1806 | 131.7 | 134.3199 | 131.1 | 133.7913 | -163.6 | -168.0462 | -171.2 | -175.3666 | -175.4 | -179.7052 | -175.5 | -179.8028 | 250.8357 | 255.23
2022-11-07 17:00 | -30 | -39.6989 | 52.1334 | 61.2423 | 51.5861 | 59.906 | -30 | -39.0512 | -164.3014 | 168.7592 | -164.3014 | 168.7592 | 19.7898 | 70.3984 | 131.1 | 133.7317 | 131.7 | 134.4392 | -164.1 | -168.4649 | -171.4 | -175.6488 | -175.2 | -179.5579 | -175.5 | -179.9564 | 269.4358 | 274.211
2022-11-07 17:30 | -22 | -32.5576 | 76.2341 | 82.9208 | 41.7197 | 50.4086 | -23 | -33.2415 | -155.3402 | 159.3543 | -155.3402 | 159.3543 | 3.6962 | 61.6455 | 129.3 | 131.7905 | 130.2 | 132.6736 | -162.2 | -166.6376 | -170.2 | -174.3687 | -174.4 | -178.7293 | -174.5 | -178.8707 | 254.7642 | 259.9795
2022-11-07 18:00 | -20 | -29 | 92.2093 | 97.9747 | 38.411 | 46.3861 | -20 | -29 | -150.6181 | 154.0208 | -150.6181 | 154.0208 | -6.7811 | 59.2255 | 130.2 | 132.5036 | 129.9 | 132.3218 | -161.8 | -165.9544 | -169.6 | -173.6318 | -174.3 | -178.3942 | -174.3 | -178.3729 | 250.8981 | 256.1438
2022-11-07 18:30 | -3 | -21.2132 | 104.4615 | 109.8359 | 32.9297 | 41.1221 | -3 | -22.2036 | -137.8544 | 140.8564 | -137.8544 | 140.8564 | 24.4502 | 74.0356 | 129.6 | 132.4441 | 129.3 | 132.2129 | -162.3 | -166.8967 | -171.1 | -175.6907 | -175.4 | -180.1738 | -175.4 | -180.1282 | 305.1212 | 311.1372
2022-11-07 19:00 | -1 | -18.0278 | 114.0233 | 118.5372 | 28.056 | 36.2673 | -1 | -18.0278 | -129.6334 | 132.6499 | -129.6334 | 132.6499 | 28.9805 | 75.9256 | 129.9 | 132.2088 | 129.9 | 132.3792 | -162.3 | -166.3537 | -171.1 | -175.3124 | -175.2 | -179.4666 | -175.2 | -179.5537 | 314.4942 | 323.2273
2022-11-07 19:30 | -18 | -27.6586 | 100.3241 | 106.1661 | 43.4908 | 50.4864 | -19 | -28.3196 | -150.3247 | 153.7895 | -150.3247 | 153.7895 | 23.9817 | 72.0275 | 130.5 | 133.0844 | 129.6 | 132.3218 | -161.4 | -165.6765 | -170.6 | -174.7592 | -174.8 | -179.1197 | -174.9 | -179.1954 | 301.1391 | 308.347
2022-11-07 20:00 | -25 | -36.0694 | 86.9487 | 95.4417 | 54.5741 | 62.1779 | -25 | -36.0694 | -164.8259 | 169.175 | -164.8259 | 169.175 | 31.2911 | 80.3544 | 130.5 | 133.3249 | 130.5 | 133.2638 | -162.6 | -167.142 | -170.5 | -175.0457 | -174.9 | -179.4829 | -174.9 | -179.5279 | 298.4336 | 306.3055
2022-11-07 20:30 | -28 | -40.3113 | 85.9083 | 95.4447 | 53.0368 | 62.6625 | -28 | -39.598 | -157.9523 | 163.9824 | -157.9523 | 163.9824 | 39.6735 | 89.3078 | 129.3 | 132.5341 | 129.6 | 132.9596 | -162.7 | -167.8124 | -169.5 | -174.5541 | -174 | -179.2345 | -174 | -179.2826 | 295.4427 | 303.9202
2022-11-07 21:00 | -32 | -44.5533 | 77.7304 | 87.7381 | 55.3267 | 65.314 | -32 | -45.2548 | -155.0589 | 161.9502 | -155.0589 | 161.9502 | 53.6732 | 93.8273 | 129.6 | 132.9596 | 129.9 | 133.387 | -163.3 | -168.7147 | -169.7 | -175.0141 | -173.9 | -179.3067 | -174.1 | -179.477 | 275.3582 | 286.3947
2022-11-07 21:30 | -24 | -35.3836 | 81.005 | 87.0883 | 43.7902 | 53.2874 | -23 | -34.7131 | -140.9661 | 147.3153 | -140.9661 | 147.3153 | 61.5888 | 107.3445 | 131.7 | 134.8766 | 131.4 | 134.7147 | -162.4 | -167.4467 | -168.1 | -172.244 | -172.9 | -177.288 | -172.4 | -176.7783 | 233.5149 | 241.2311
2022-11-07 22:00 | -22 | -34.0588 | 76.1108 | 81.3113 | 43.1243 | 53.1048 | -21 | -32.6497 | -141.0148 | 148.0507 | -141.0148 | 148.0507 | 72.9872 | 113.8954 | 131.1 | 134.0359 | 131.4 | 134.4552 | -164.7 | -169.8725 | -169.1 | -173.4052 | -173.1 | -177.5052 | -172.7 | -177.1596 | 217.7263 | 230.2032
2022-11-07 22:30 | -18 | -35.8469 | 74.7613 | 81.2731 | 38.3149 | 53.1818 | -18 | -35.8469 | -137.1073 | 147.6666 | -137.1073 | 147.6666 | 84.3574 | 120.8287 | 131.4 | 134.4552 | 132.3 | 135.3984 | -166.1 | -171.2059 | -169.2 | -173.5249 | -173.2 | -177.6027 | -172.9 | -177.3769 | 205.8563 | 221.0332
2022-11-07 23:00 | -16 | -34.8855 | 74.1841 | 80.4787 | 35.0424 | 51.8398 | -16 | -34.8855 | -133.0151 | 144.6033 | -133.0151 | 144.6033 | 83.5956 | 120.7426 | 134.4 | 137.3266 | 133.8 | 137.1578 | -167.3 | -172.6385 | -168.6 | -173.0519 | -172.5 | -177.0544 | -173.2 | -177.9178 | 183.7577 | 203.7154
2022-11-07 23:30 | -11 | -34.7851 | 77.3708 | 83.4874 | 29.0284 | 49.1779 | -11 | -34.7851 | -131.5932 | 143.5579 | -131.5932 | 143.5579 | 56.1735 | 99.3997 | 133.8 | 137.122 | 134.7 | 137.8711 | -168.3 | -173.7808 | -168.9 | -173.2769 | -172.8 | -177.3692 | -172.8 | -177.4371 | 157.632 | 174.6327
2022-11-08 | -22 | -42.19 | 61.3532 | 69.5608 | 41.0796 | 59.1675 | -22 | -42.19 | -146.0406 | 159.4559 | -146.0406 | 159.4559 | 63.0682 | 111.997 | 134.4 | 137.9064 | 134.7 | 138.0659 | -167.9 | -173.7741 | -167.8 | -172.6687 | -172.1 | -177.0095 | -171.7 | -176.7148 | 155.0468 | 171.4788
2022-11-08 00:30 | -28 | -46.4004 | 53.9714 | 59.177 | 44.5222 | 57.654 | -28 | -46.4004 | -146.1352 | 156.9313 | -146.1352 | 156.9313 | 71.836 | 117.0429 | 134.1 | 139.2446 | 135 | 140.2733 | -168.9 | -177.5367 | -169.3 | -176.2484 | -173.5 | -180.756 | -171.9 | -179.1081 | 153.318 | 172.0791
2022-11-08 01:00 | -27 | -37.4833 | 52.7487 | 57.2375 | 43.9893 | 55.824 | -26 | -37.4833 | -142.0114 | 151.9425 | -142.0114 | 151.9425 | 76.4718 | 119.0468 | 133.8 | 138.795 | 134.7 | 139.8225 | -168.5 | -176.9109 | -169.1 | -175.9454 | -173.3 | -180.2583 | -172.7 | -179.876 | 159.2459 | 176.9137
2022-11-08 01:30 | -30 | -37.8021 | 46.6907 | 49.885 | 46.7708 | 56.1646 | -30 | -37.8021 | -146.2939 | 154.5834 | -146.2939 | 154.5834 | 90.1258 | 117.0026 | 134.1 | 138.7707 | 134.7 | 139.5838 | -169 | -176.7897 | -169.8 | -176.1049 | -174 | -180.5259 | -173.6 | -180.3016 | 163.4225 | 179.463
2022-11-08 02:00 | -33 | -40.2244 | 41.2455 | 44.56 | 52.5277 | 60.6711 | -35 | -41.3401 | -152.3097 | 160.2176 | -152.3097 | 160.2176 | 97.5785 | 119.9339 | 135.3 | 139.7788 | 133.8 | 138.3273 | -166.9 | -174.6355 | -168.2 | -174.4827 | -173.1 | -179.6854 | -171.9 | -178.4758 | 169.0803 | 185.2142
2022-11-08 02:30 | -40 | -47.1699 | 37.2457 | 42.1868 | 56.2399 | 64.9402 | -40 | -46.6476 | -156.4309 | 165.6289 | -156.4309 | 165.6289 | 100.5973 | 120.6459 | 135.3 | 139.7788 | 135.6 | 139.9943 | -168.4 | -176.0114 | -169 | -175.1485 | -173 | -179.2708 | -172.9 | -179.4124 | 171.2439 | 186.775
2022-11-08 03:00 | -42 | -47.4131 | 34.4373 | 37.9528 | 59.1588 | 65.7134 | -43 | -47.8539 | -159.8883 | 167.1681 | -159.8883 | 167.1681 | 112.0581 | 129.5692 | 135 | 139.3386 | 135 | 139.3386 | -167.8 | -175.034 | -168.9 | -174.6384 | -173 | -178.8833 | -172.6 | -178.6246 | 188.3355 | 203.4339
2022-11-08 03:30 | -38 | -42.4853 | 35.4282 | 39.205 | 59.0354 | 65.9817 | -39 | -43.8292 | -159.1412 | 166.7746 | -159.1412 | 166.7746 | 117.9581 | 135.2664 | 134.4 | 138.0421 | 135.6 | 139.4171 | -167.2 | -173.871 | -168.7 | -174.2181 | -172.8 | -178.4629 | -172.7 | -178.5932 | 202.5636 | 214.6622
2022-11-08 04:00 | -35 | -39.8246 | 41.1533 | 43.6534 | 56.035 | 61.9169 | -35 | -39.8246 | -156.3202 | 162.6274 | -156.3202 | 162.6274 | 115.2786 | 132.318 | 134.7 | 138.472 | 134.7 | 138.6834 | -168.4 | -175.412 | -169.8 | -175.5851 | -173.9 | -179.83 | -173.7 | -179.7906 | 216.2627 | 229.0217
2022-11-08 04:30 | -42 | -46.9574 | 42.6597 | 46.7911 | 59.4222 | 65.8427 | -42 | -46.9574 | -163.1438 | 169.7247 | -163.1438 | 169.7247 | 90.6351 | 113.9168 | 123.6 | 128.0856 | 124.8 | 129.244 | -155.5 | -162.2465 | -158.5 | -163.9447 | -162.4 | -168.1443 | -161.9 | -167.6161 | 223.6908 | 234.8882
2022-11-08 05:00 | -44 | -46.8188 | 43.3338 | 46.2496 | 62.9494 | 66.9571 | -44 | -46.8188 | -172.3241 | 176.1884 | -172.3241 | 176.1884 | 85.4625 | 105.5419 | 123.9 | 128.2194 | 123.9 | 128.3751 | -156.4 | -162.7451 | -160.1 | -165.3162 | -163.8 | -169.2206 | -163.6 | -169.0554 | 251.9283 | 260.1695
2022-11-08 05:30 | -53 | -55.3624 | 39.7905 | 43.9186 | 72.7053 | 75.8496 | -53 | -55.3624 | -191.6151 | 194.6086 | -191.6151 | 194.6086 | 72.1922 | 95.2394 | 123.9 | 126.8078 | 124.2 | 127.2297 | -154.4 | -158.7018 | -159 | -162.5529 | -163 | -166.6318 | -162.6 | -166.2823 | 265.856 | 272.7697
2022-11-08 06:00 | -57 | -58.6941 | 37.9195 | 41.6913 | 75.0399 | 77.1753 | -56 | -57.7235 | -199.8609 | 201.7026 | -199.8609 | 201.7026 | 35.2772 | 73.9599 | 123.6 | 126.388 | 123.3 | 126.2861 | -155.5 | -159.7035 | -159.9 | -163.3103 | -164.2 | -167.6832 | -164 | -167.528 | 249.2162 | 254.4666
2022-11-08 06:30 | -53 | -56.3028 | 37.0944 | 43.5465 | 73.3618 | 76.6641 | -54 | -57.2451 | -197.6036 | 200.2597 | -197.6036 | 200.2597 | 22.5809 | 82.331 | 123 | 127.9102 | 123.3 | 128.3643 | -153.2 | -160.2845 | -159.5 | -163.0006 | -163.4 | -166.9612 | -163.1 | -166.6676 | 251.1229 | 255.7826
2022-11-08 07:00 | -57 | -59.7746 | 23.87 | 32.4389 | 76.559 | 79.4728 | -57 | -59.7746 | -196.6145 | 199.1125 | -196.6145 | 199.1125 | 34.1228 | 81.6509 | 123.3 | 127.8753 | 123.3 | 127.9552 | -153.5 | -159.9883 | -159.3 | -162.7638 | -163.3 | -166.802 | -162.9 | -166.4308 | 272.1444 | 275.8699
2022-11-08 07:30 | -63 | -65 | 9.3868 | 20.3057 | 77.2338 | 79.5247 | -62 | -64.2884 | -193.2242 | 195.2414 | -193.2242 | 195.2414 | 44.8268 | 86.4922 | 122.7 | 127.3771 | 123 | 127.6661 | -154.6 | -161.1283 | -160.7 | -163.6987 | -165.1 | -168.3072 | -165 | -168.1703 | 265.3677 | 268.2261
2022-11-08 08:00 | -58 | -59.2284 | 1.742 | 14.9918 | 71.2374 | 72.8186 | -58 | -59.6657 | -181.5504 | 182.7811 | -181.5504 | 182.7811 | 53.5701 | 88.6823 | 124.2 | 126.9128 | 123 | 125.7387 | -155.2 | -159.0101 | -160.8 | -163.8371 | -165 | -168.1318 | -164.8 | -167.9935 | 258.8061 | 259.7783
2022-11-08 08:30 | -49 | -51.5461 | 3.6884 | 20.1459 | 61.7954 | 64.748 | -49 | -51.5461 | -162.5585 | 164.6362 | -162.5585 | 164.6362 | 56.6157 | 95.2859 | 121.2 | 124.9301 | 121.5 | 125.2212 | -155.1 | -160.1251 | -160.6 | -164.6734 | -164.5 | -168.7202 | -164.2 | -168.45 | 250.8645 | 253.439
2022-11-08 09:00 | -56 | -57.9741 | -3.8835 | 20.1693 | 60.1988 | 62.8628 | -56 | -57.9741 | -155.1767 | 157.0361 | -155.1767 | 157.0361 | 59.6858 | 93.2762 | 122.7 | 125.7004 | 122.7 | 125.832 | -152.6 | -156.8812 | -159 | -162.4908 | -162.8 | -166.4362 | -162.3 | -165.9471 | 223.179 | 228.773
2022-11-08 09:30 | -52 | -53.6004 | -10.6102 | 21.4623 | 59.1442 | 61.4896 | -51 | -52.6308 | -149.1938 | 150.634 | -149.1938 | 150.634 | 65.8193 | 100.4586 | 122.7 | 125.7004 | 123.9 | 127.0024 | -155.9 | -160.3701 | -159.6 | -163.2792 | -163.9 | -167.5537 | -165.1 | -168.9157 | 207.1843 | 211.7512
2022-11-08 10:00 | -48 | -50.5964 | -15.9316 | 24.8815 | 54.9922 | 58.0985 | -47 | -49.3356 | -141.4496 | 143.183 | -141.4496 | 143.183 | 50.6314 | 91.9829 | 117 | 120.7849 | 117.6 | 121.5159 | -147.6 | -152.5638 | -153.2 | -156.6301 | -156.9 | -160.4783 | -156.5 | -160.0873 | 188.9942 | 193.1078
2022-11-08 10:30 | -48 | -50.2892 | -15.0233 | 25.087 | 54.4058 | 57.3306 | -48 | -50.2892 | -139.4637 | 140.9895 | -139.4637 | 140.9895 | 53.0006 | 92.9626 | 117 | 120.7849 | 117.9 | 121.4381 | -147 | -151.7573 | -151.9 | -155.3379 | -155.6 | -159.1098 | -155.3 | -158.8721 | 181.3279 | 185.172
2022-11-08 11:00 | -47 | -49.6488 | -7.0854 | 21.7369 | 55.3345 | 58.5673 | -47 | -49.3356 | -143.7515 | 145.159 | -143.7515 | 145.159 | 41.5849 | 88.7246 | 116.1 | 119.7646 | 117.3 | 121.0016 | -147.5 | -152.3413 | -152.5 | -155.9455 | -156.1 | -159.6963 | -156 | -159.5774 | 168.6635 | 172.8605
2022-11-08 11:30 | -59 | -60.8769 | 6.7489 | 26.0899 | 71.6661 | 73.5365 | -59 | -60.8769 | -173.5261 | 174.2587 | -173.5261 | 174.2587 | 36.4613 | 83.4981 | 117.3 | 120.8557 | 116.4 | 119.9824 | -145.9 | -150.4694 | -150.8 | -154.0141 | -154.5 | -157.8607 | -154.3 | -157.624 | 180.4914 | 184.4982
2022-11-08 12:00 | -63 | -67.0671 | -2.7188 | 31.6017 | 76.4865 | 79.9042 | -62 | -66.1287 | -190.7437 | 192.3947 | -190.7437 | 192.3947 | 27.0403 | 77.9485 | 114.6 | 118.0907 | 114.6 | 118.0907 | -143.7 | -147.8537 | -148.9 | -151.8724 | -153 | -156.1889 | -152.4 | -155.5209 | 204.2348 | 207.4401
2022-11-08 12:30 | -54 | -57.5847 | 4.1314 | 27.3938 | 66.7971 | 70.1772 | -54 | -57.5847 | -181.5816 | 183.1691 | -181.5816 | 183.1691 | 42.8832 | 84.2613 | 121.2 | 124.3029 | 121.8 | 124.9546 | -153.1 | -157.0944 | -160.3 | -163.4254 | -164.3 | -167.4256 | -164.1 | -167.3661 | 258.4368 | 261.0907
2022-11-08 13:00 | -64 | -68.0074 | 28.6084 | 45.7395 | 83.6281 | 86.3225 | -64 | -68.6222 | -188.2563 | 190.0132 | -188.2563 | 190.0132 | 43.0002 | 90.3233 | 122.1 | 125.382 | 122.4 | 125.6742 | -153 | -157.4338 | -160.8 | -164.737 | -164.3 | -168.3272 | -164.5 | -168.5224 | 270.9102 | 275.0752
2022-11-08 13:30 | -58 | -62.0322 | 47.757 | 59.5518 | 78.4355 | 80.6795 | -58 | -57.9396 | -177.091 | 178.5453 | -177.091 | 178.5453 | 32.2994 | 86.0459 | 120.9 | 123.9439 | 122.7 | 125.9664 | -154.5 | -158.7991 | -164.1 | -167.981 | -167.7 | -171.9073 | -167.7 | -171.6475 | 294.6538 | 299.3816
2022-11-08 14:00 | -63 | -67.0671 | 47.1121 | 59.6554 | 79.5338 | 82.2337 | -63 | -66.7308 | -174.4549 | 176.39 | -174.4549 | 176.39 | 39.5277 | 87.3397 | 121.2 | 124.2366 | 121.5 | 124.6622 | -151.6 | -155.8441 | -161.4 | -165.1513 | -165.4 | -169.4255 | -165.4 | -169.2937 | 304.7453 | 308.6189
2022-11-08 14:30 | -52 | -57.2713 | 39.6261 | 51.2096 | 71.5826 | 75.5518 | -51 | -56.3649 | -169.3777 | 171.9222 | -169.3777 | 171.9222 | 40.4972 | 91.0988 | 119.1 | 122.3242 | 118.8 | 122.1707 | -150.9 | -155.2987 | -160.3 | -164.3146 | -164.3 | -168.4808 | -164.2 | -168.3833 | 314.4682 | 318.908
2022-11-08 15:00 | -62 | -66.4831 | 37.7352 | 51.542 | 85.073 | 88.2859 | -64 | -68.352 | -190.2303 | 192.6751 | -190.2303 | 192.6751 | 24.3397 | 84.873 | 120.6 | 123.6513 | 120 | 123.1331 | -151.4 | -155.6444 | -163.4 | -167.2544 | -167.6 | -171.5498 | -167.4 | -171.2905 | 333.1318 | 337.1332
2022-11-08 15:30 | -48 | -53.2259 | 60.6322 | 70.3164 | 67.478 | 71.4329 | -48 | -53.2259 | -170.7008 | 173.3062 | -170.7008 | 173.3062 | 14.5422 | 81.2466 | 121.5 | 124.3351 | 121.8 | 124.822 | -151 | -155.2089 | -161.8 | -165.6487 | -165.6 | -169.5319 | -165.6 | -169.5533 | 327.9428 | 333.0982
2022-11-08 16:00 | -45 | -50.0899 | 68.4087 | 76.3657 | 67.9453 | 71.2399 | -45 | -49.6588 | -182.3183 | 184.4022 | -182.3183 | 184.4022 | 15.0409 | 72.423 | 120.9 | 123.6222 | 123.3 | 126.2216 | -153.5 | -157.4619 | -162.6 | -166.1372 | -166.4 | -169.9388 | -166.4 | -169.8782 | 305.5157 | 311.5914
2022-11-08 16:30 | -36 | -42.72 | 69.0796 | 76.2795 | 59.0148 | 63.9158 | -39 | -44.7772 | -175.5935 | 178.3874 | -175.5935 | 178.3874 | -17.4824 | 69.3895 | 121.2 | 124.0419 | 120.6 | 123.2664 | -151.4 | -155.3704 | -162.3 | -165.8642 | -166.2 | -169.7475 | -166.2 | -169.9021 | 308.2507 | 313.5177
2022-11-08 17:00 | -33 | -43.9318 | 52.777 | 61.3728 | 50.6056 | 59.7853 | -33 | -43.9318 | -178.5791 | 181.59 | -178.5791 | 181.59 | -21.15 | 75.8716 | 121.2 | 124.6445 | 120.9 | 124.2829 | -151.3 | -156.1958 | -162.2 | -166.6556 | -165.8 | -170.5101 | -165.8 | -170.6541 | 317.1094 | 323.5675
2022-11-08 17:30 | -32 | -41.8688 | 71.9044 | 78.5426 | 53.6129 | 59.9313 | -32 | -41.2311 | -180.011 | 181.731 | -180.011 | 181.731 | -17.5903 | 71.6393 | 121.5 | 125.2212 | 121.5 | 125.3788 | -151.9 | -157.1807 | -161.9 | -166.6489 | -166.2 | -171.2065 | -166.5 | -171.4977 | 303.419 | 311.563
2022-11-08 18:00 | -18 | -26.1725 | 100.295 | 104.1834 | 38.5454 | 43.7514 | -18 | -26.1725 | -152.2733 | 153.6197 | -152.2733 | 153.6197 | -11.571 | 71.9203 | 121.5 | 124.5293 | 122.4 | 125.4075 | -153.6 | -157.9004 | -163.7 | -167.3789 | -167.7 | -171.4996 | -168 | -171.7721 | 315.7975 | 320.5156
2022-11-08 18:30 | -6 | -19.9249 | 109.362 | 112.6713 | 31.3574 | 36.7344 | -6 | -19.9249 | -137.9091 | 139.51 | -137.9091 | 139.51 | -8.4958 | 74.4512 | 120.9 | 124.0775 | 122.4 | 125.4732 | -152.7 | -157.1223 | -161.9 | -165.8109 | -165.9 | -169.9109 | -165.6 | -169.5963 | 307.4797 | 314.6194
2022-11-08 19:00 | -15 | -24.2074 | 100.197 | 104.0644 | 41.1628 | 45.8917 | -15 | -23.4307 | -150.7569 | 152.6026 | -150.7569 | 152.6026 | 2.9581 | 73.9093 | 120.9 | 123.8132 | 121.8 | 124.822 | -152.3 | -156.474 | -160.7 | -164.4673 | -164.4 | -168.2315 | -164.6 | -168.4482 | 302.4911 | 310.5505
2022-11-08 19:30 | -21 | -29 | 100.2453 | 105.0262 | 43.525 | 48.3551 | -22 | -29.7321 | -154.2414 | 156.3455 | -154.2414 | 156.3455 | 1.9322 | 77.7731 | 121.2 | 124.2366 | 120.6 | 123.6513 | -151.7 | -155.9131 | -160.4 | -164.0683 | -165 | -168.7547 | -164.5 | -168.2659 | 307.9018 | 315.4039
2022-11-08 20:00 | -25 | -33.9706 | 89.7213 | 95.0134 | 51.3362 | 56.089 | -25 | -33.9706 | -169.2675 | 171.7806 | -169.2675 | 171.7806 | 14.1806 | 78.5839 | 126 | 129.453 | 124.5 | 127.9935 | -156.5 | -161.6806 | -164.5 | -168.991 | -168.6 | -173.1881 | -168.5 | -173.1137 | 298.6564 | 306.5552
2022-11-08 20:30 | -34 | -40.4969 | 76.9626 | 82.1576 | 59.27 | 63.3093 | -33 | -39.6611 | -176.9921 | 179.6728 | -176.9921 | 179.6728 | 29.5321 | 88.9767 | 130.8 | 133.8054 | 130.5 | 133.5758 | -164.1 | -168.8811 | -170.4 | -174.2236 | -174.6 | -178.6585 | -174.5 | -178.442 | 270.7791 | 277.5941
2022-11-08 21:00 | -35 | -42.4382 | 70.614 | 76.3123 | 58.7039 | 64.1724 | -35 | -43.0116 | -168.1221 | 172.2297 | -168.1221 | 172.2297 | 43.8318 | 97.8097 | 131.4 | 134.392 | 131.7 | 134.8122 | -164.4 | -169.3391 | -170.2 | -174.1329 | -174.1 | -178.1775 | -173.9 | -178.0462 | 265.9751 | 273.5019
2022-11-08 21:30 | -28 | -38.2099 | 72.7874 | 78.3054 | 51.4326 | 58.8127 | -29 | -38.9487 | -151.4584 | 156.6834 | -151.4584 | 156.6834 | 64.5146 | 110.8434 | 132 | 135.3 | 133.2 | 136.3773 | -165.5 | -170.845 | -171 | -175.2805 | -175.4 | -179.7927 | -175 | -179.4466 | 262.9176 | 271.3825
2022-11-08 22:00 | -36 | -39.3954 | 59.7105 | 63.469 | 56.7018 | 61.8885 | -36 | -39.8121 | -155.6357 | 160.1138 | -155.6357 | 160.1138 | 82.7589 | 116.5602 | 131.7 | 134.8766 | 132.3 | 135.4625 | -166.1 | -171.3033 | -171.4 | -175.6707 | -175.8 | -180.1829 | -175.3 | -179.7171 | 258.3683 | 268.2663
2022-11-08 22:30 | -32 | -38.833 | 56.3696 | 59.6989 | 55.4984 | 60.7474 | -33 | -39.6611 | -154.2444 | 158.6953 | -154.2444 | 158.6953 | 92.9625 | 122.0243 | 132 | 135.1696 | 132.6 | 135.7556 | -165.7 | -170.9646 | -170.4 | -174.5977 | -173.7 | -178.1125 | -173.8 | -178.3661 | 240.4803 | 254.6397
2022-11-08 23:00 | -38 | -43.4166 | 51.1399 | 54.2215 | 57.3637 | 62.9686 | -38 | -43.4166 | -157.7237 | 162.4255 | -157.7237 | 162.4255 | 110.7686 | 134.745 | 131.7 | 134.6853 | 132 | 134.9787 | -166.4 | -171.2105 | -170.7 | -174.6428 | -175 | -179.0017 | -174.5 | -178.6752 | 255.1329 | 269.2855
2022-11-08 23:30 | -32 | -38.2753 | 55.7812 | 58.3776 | 50.3571 | 56.7533 | -32 | -38.833 | -159.5157 | 163.9916 | -159.5157 | 163.9916 | 101.6858 | 127.4234 | 132.9 | 135.6149 | 133.2 | 135.9089 | -166.4 | -170.955 | -170.4 | -174.2444 | -174.6 | -178.7004 | -174.5 | -178.6109 | 265.091 | 279.2442
2022-11-09 | -44 | -50.1199 | 40.2913 | 44.4757 | 62.0679 | 68.4076 | -43 | -48.7647 | -169.3428 | 175.1535 | -169.3428 | 175.1535 | 106.1613 | 131.0136 | 132.6 | 135.5655 | 133.2 | 136.0294 | -166 | -171.0364 | -169 | -173.0673 | -173.3 | -177.4173 | -172.8 | -177.037 | 252.114 | 267.1605
2022-11-09 00:30 | -51 | -57.2451 | 30.4891 | 36.4596 | 68.8813 | 75.2256 | -52 | -58.1378 | -173.6938 | 180.2603 | -173.6938 | 180.2603 | 112.6121 | 133.9052 | 132.6 | 135.5034 | 133.8 | 136.617 | -166.4 | -171.3051 | -169.8 | -173.742 | -174.2 | -178.3392 | -172.8 | -176.9504 | 255.5187 | 268.5415
2022-11-09 01:00 | -55 | -62.1772 | 25.804 | 34.003 | 71.6243 | 78.975 | -55 | -62.1772 | -176.991 | 185.1585 | -176.991 | 185.1585 | 109.1361 | 131.813 | 132.6 | 135.6916 | 132.9 | 135.8589 | -165.6 | -170.7209 | -168.4 | -172.6562 | -172.5 | -176.8538 | -172.1 | -176.7171 | 241.1479 | 254.4921
2022-11-09 01:30 | -61 | -69.8355 | 18.1054 | 32.8422 | 78.6491 | 87.3268 | -61 | -69.8355 | -188.6601 | 198.4132 | -188.6601 | 198.4132 | 105.1867 | 134.7829 | 132.3 | 135.9291 | 133.5 | 137.3754 | -167.7 | -173.9475 | -169.2 | -174.2389 | -172.9 | -178.0468 | -172.8 | -178.0939 | 209.0767 | 222.8895
2022-11-09 02:00 | -67 | -75.1332 | 12.4797 | 29.4868 | 81.9733 | 90.3911 | -66 | -73.7902 | -191.054 | 200.8964 | -191.054 | 200.8964 | 105.6198 | 133.2506 | 135 | 138.4246 | 135 | 138.3586 | -167.5 | -173.3877 | -168.2 | -173.0777 | -172.5 | -177.5394 | -172 | -177.1251 | 199.0543 | 214.9114
2022-11-09 02:30 | -61 | -69.8355 | 16.8492 | 30.4788 | 77.2668 | 86.1104 | -61 | -69.3542 | -184.9423 | 195.1877 | -184.9423 | 195.1877 | 105.8921 | 132.2981 | 133.2 | 136.8053 | 133.2 | 136.9433 | -166.9 | -172.8081 | -167.6 | -172.4239 | -172.1 | -177.03 | -171.7 | -176.8099 | 194.9506 | 211.6622
2022-11-09 03:00 | -74 | -81.8596 | 4.5465 | 27.2931 | 89.5877 | 97.3371 | -74 | -81.8596 | -201.9696 | 211.5771 | -201.9696 | 211.5771 | 108.3292 | 132.8705 | 134.7 | 138.132 | 134.1 | 137.6817 | -168 | -173.845 | -168.2 | -172.8447 | -172.4 | -177.1621 | -172.1 | -177.0564 | 190.9679 | 207.7086
2022-11-09 03:30 | -77 | -84.5813 | 3.1816 | 28.4033 | 92.3138 | 99.9884 | -76 | -83.672 | -204.4574 | 214.8086 | -204.4574 | 214.8086 | 102.8392 | 126.263 | 134.7 | 138.132 | 134.7 | 138.0003 | -168.3 | -173.8308 | -169.3 | -173.734 | -173.4 | -177.9538 | -172.6 | -177.3108 | 193.2497 | 208.2773
2022-11-09 04:00 | -86 | -92.8493 | 0.33417 | 28.6746 | 99.0927 | 105.5236 | -85 | -91.5478 | -215.1055 | 224.1533 | -215.1055 | 224.1533 | 106.071 | 127.0639 | 134.1 | 136.9279 | 133.8 | 136.6779 | -167.8 | -172.8078 | -168.9 | -172.9052 | -172.7 | -176.8098 | -172.5 | -176.7878 | 216.8446 | 232.0412
2022-11-09 04:30 | -85 | -92.3093 | 1.7809 | 31.6242 | 102.6378 | 108.8206 | -85 | -91.9239 | -222.3586 | 230.8913 | -222.3586 | 230.8913 | 99.6629 | 121.3957 | 133.5 | 136.5082 | 134.7 | 137.4986 | -166.8 | -171.9095 | -168.5 | -172.7098 | -172.9 | -177.266 | -172.1 | -176.6499 | 232.5357 | 244.3662
2022-11-09 05:00 | -85 | -91.5478 | 3.8461 | 31.5954 | 103.8613 | 109.127 | -84 | -90.2497 | -226.7399 | 234.0093 | -226.7399 | 234.0093 | 95.6132 | 116.7048 | 133.5 | 136.2628 | 133.5 | 136.2628 | -166.1 | -170.686 | -168.5 | -172.3447 | -172.7 | -176.5564 | -172.4 | -176.3678 | 254.5082 | 266.0089
2022-11-09 05:30 | -85 | -91.1811 | 9.7582 | 36.2141 | 103.4443 | 109.2107 | -84 | -90.6201 | -231.1562 | 238.5928 | -231.1562 | 238.5928 | 82.9599 | 106.947 | 132 | 134.6733 | 132 | 134.7331 | -165.7 | -170.6014 | -168.7 | -173.2626 | -172.9 | -177.58 | -173.3 | -178.1997 | 271.2903 | 279.8597
2022-11-09 06:00 | -90 | -100.6231 | 4.4857 | 47.0912 | 109.0968 | 117.3796 | -89 | -100.1848 | -244.5105 | 254.1222 | -244.5105 | 254.1222 | 60.2991 | 97.0504 | 132.3 | 135.0873 | 132.6 | 135.442 | -165.9 | -170.6775 | -170.6 | -174.9566 | -174.8 | -179.296 | -174.6 | -179.1681 | 276.7611 | 283.4998
2022-11-09 06:30 | -86 | -97.0618 | 8.6947 | 47.5666 | 101.6751 | 110.0814 | -85 | -95.7131 | -235.7498 | 244.4391 | -235.7498 | 244.4391 | 43.9897 | 87.8851 | 130.8 | 134.1621 | 132.6 | 135.8854 | -164.9 | -170.14 | -169.7 | -174.0125 | -173.8 | -178.2321 | -173.7 | -178.1791 | 266.2429 | 270.6506
2022-11-09 07:00 | -76 | -86.8332 | 4.7464 | 45.3669 | 96.209 | 104.6578 | -76 | -86.3539 | -220.4981 | 229.548 | -220.4981 | 229.548 | 22.1175 | 76.9146 | 132.6 | 135.6916 | 132.3 | 135.4625 | -165.2 | -170.1873 | -169.7 | -173.7724 | -173.7 | -177.9589 | -173.7 | -178.0565 | 226.9294 | 231.095
2022-11-09 07:30 | -69 | -78.2943 | 5.0745 | 39.6304 | 85.4251 | 93.2037 | -69 | -78.2943 | -201.3931 | 209.129 | -201.3931 | 209.129 | 31.7934 | 78.6555 | 131.1 | 133.9738 | 131.7 | 134.6853 | -165.8 | -170.5101 | -170.2 | -173.9656 | -174.6 | -178.4981 | -174.4 | -178.2255 | 226.285 | 229.5625
2022-11-09 08:00 | -69 | -78.2943 | -5.6129 | 37.3948 | 82.5527 | 90.5421 | -70 | -79.177 | -195.2503 | 202.7982 | -195.2503 | 202.7982 | 26.6815 | 75.2954 | 132.6 | 135.442 | 132.9 | 135.8589 | -165.1 | -169.9949 | -170.2 | -174.1118 | -174.3 | -178.4155 | -174.1 | -178.1351 | 215.3453 | 216.9791
2022-11-09 08:30 | -65 | -72.8972 | -9.1977 | 34.6411 | 76.4 | 83.6202 | -65 | -72.8972 | -182.7867 | 189.2124 | -182.7867 | 189.2124 | 45.9328 | 85.4041 | 132.3 | 134.7922 | 132 | 134.5556 | -164.7 | -168.8399 | -170.3 | -173.7793 | -174.7 | -178.3304 | -174.5 | -178.1546 | 214.9155 | 217.3519
2022-11-09 09:00 | -66 | -72.4983 | -22.9733 | 39.6073 | 79.2466 | 85.4603 | -66 | -72.4983 | -183.4715 | 188.798 | -183.4715 | 188.798 | 70.61 | 89.6319 | 133.2 | 134.8923 | 132.6 | 134.3478 | -166 | -169.4462 | -172.4 | -175.779 | -176.4 | -179.9367 | -176.8 | -180.3881 | 245.4527 | 247.79
2022-11-09 09:30 | -70 | -77.3886 | -26.8302 | 43.8781 | 76.5169 | 83.0715 | -70 | -77.3886 | -176.7372 | 182.187 | -176.7372 | 182.187 | 52.0478 | 80.9438 | 132.3 | 134.8499 | 132 | 134.4977 | -165 | -169.5926 | -170.3 | -174.3799 | -174.4 | -178.5775 | -174.5 | -178.7616 | 202.6305 | 205.6625
2022-11-09 10:00 | -69 | -79.7559 | -31.4927 | 56.401 | 77.886 | 88.2076 | -69 | -79.7559 | -174.6089 | 183.6483 | -174.6089 | 183.6483 | 33.7216 | 72.7006 | 115.8 | 118.3222 | 118.2 | 120.5526 | -145.5 | -148.5808 | -152.7 | -155.6967 | -156.5 | -159.619 | -156.7 | -159.7759 | 210.4177 | 213.7154
2022-11-09 10:30 | -84 | -93.9149 | -44.9072 | 66.0875 | 91.6459 | 100.9507 | -84 | -93.4719 | -193.8502 | 201.8681 | -193.8502 | 201.8681 | 17.75 | 57.2168 | 104.1 | 106.5676 | 103.5 | 105.8541 | -130.9 | -133.1915 | -138.6 | -140.8544 | -141.9 | -144.3248 | -142.1 | -144.4411 | 231.3189 | 234.4783
2022-11-09 11:00 | -93 | -102.8834 | -51.1358 | 71.5805 | 100.1043 | 108.84 | -94 | -103.3683 | -209.3817 | 216.8999 | -209.3817 | 216.8999 | 18.3552 | 57.0996 | 102 | 104.0948 | 103.5 | 106.0465 | -127.5 | -129.0591 | -136.5 | -138.1059 | -140 | -141.7025 | -140.4 | -142.0518 | 260.6986 | 262.8577
2022-11-09 11:30 | -97 | -105.7024 | -46.0365 | 67.6667 | 102.3999 | 110.3002 | -97 | -105.3091 | -213.5905 | 220.309 | -213.5905 | 220.309 | 7.6108 | 50.9504 | 100.5 | 102.8585 | 102.3 | 104.6179 | -128.4 | -130.4437 | -137.9 | -140.5376 | -141.1 | -143.9297 | -141.6 | -144.3225 | 285.5808 | 290.0108
2022-11-09 12:00 | -98 | -105.4751 | -59.3206 | 76.0001 | 104.1251 | 111.4802 | -97 | -104.1777 | -218.0329 | 224.1841 | -218.0329 | 224.1841 | 15.1499 | 37.9285 | 102 | 104.02 | 100.2 | 102.0229 | -127.3 | -129.0043 | -138.6 | -141.1673 | -141.9 | -144.6168 | -142.5 | -145.1673 | 317.6683 | 318.3303
2022-11-09 12:30 | -102 | -106.9018 | -60.6904 | 72.8735 | 106.1857 | 110.6517 | -102 | -106.9018 | -219.3732 | 222.3693 | -219.3732 | 222.3693 | 1.5683 | 21.849 | 101.1 | 102.6899 | 101.1 | 102.7967 | -127.4 | -128.809 | -140 | -142.2322 | -143.4 | -145.7738 | -144.2 | -146.543 | 336.0673 | 336.3209
2022-11-09 13:00 | -98 | -101.9215 | -61.1138 | 70.1247 | 107.9014 | 110.4299 | -97 | -100.6876 | -223.3742 | 224.4256 | -223.3742 | 224.4256 | -8.9778 | 29.8372 | 100.2 | 102.0229 | 101.4 | 103.4317 | -126.7 | -128.3798 | -138.6 | -140.9809 | -142 | -144.5069 | -142.4 | -144.8448 | 320.1754 | 320.314
2022-11-09 13:30 | -94 | -98.0816 | -53.3194 | 65.7522 | 103.6426 | 107.34 | -95 | -98.7623 | -221.3338 | 223.305 | -221.3338 | 223.305 | 18.4928 | 33.311 | 102 | 104.3245 | 102.3 | 104.4939 | -129 | -131.2319 | -138.6 | -141.5403 | -142 | -145.1138 | -142.4 | -145.4236 | 341.7449 | 341.7649
2022-11-09 14:00 | -99 | -103.4456 | -52.2514 | 63.8397 | 107.8199 | 110.9683 | -98 | -102.2008 | -225.2026 | 226.7544 | -225.2026 | 226.7544 | -2.8666 | 29.5494 | 103.5 | 105.6089 | 102.3 | 104.4939 | -128.9 | -130.5834 | -138.8 | -141.2326 | -142 | -144.6194 | -142.5 | -145.0727 | 309.6833 | 309.6857
2022-11-09 14:30 | -110 | -113.7585 | -53.0779 | 65.14 | 116.1886 | 118.9528 | -109 | -112.7918 | -238.5206 | 240.1319 | -238.5206 | 240.1319 | -10.2038 | 21.3732 | 100.8 | 102.5566 | 103.2 | 104.8628 | -127.9 | -129.3036 | -139.3 | -141.4381 | -142.8 | -145.0589 | -143.3 | -145.5163 | 351.5533 | 351.5792
2022-11-09 15:00 | -102 | -106.3203 | -40.8939 | 58.2472 | 115.6812 | 119.3567 | -101 | -105.0809 | -241.2954 | 243.7553 | -241.2954 | 243.7553 | -3.0692 | 36.4081 | 121.2 | 123.6713 | 120.6 | 123.2047 | -152.1 | -155.3073 | -163.6 | -167.0753 | -167.6 | -171.2565 | -168.1 | -171.6847 | 322.9149 | 322.9419
2022-11-09 15:30 | -111 | -115.8016 | -37.5652 | 60.0926 | 125.9038 | 129.8215 | -112 | -116.7604 | -264.5417 | 267.051 | -264.5417 | 267.051 | 15.2012 | 97.2051 | 128.1 | 130.6723 | 128.4 | 130.9664 | -160.2 | -163.8939 | -173.9 | -178.3296 | -178.7 | -183.396 | -178.9 | -183.4182 | 381.7588 | 381.8003
2022-11-09 16:00 | -103 | -108.4666 | -15.2524 | 50.7812 | 116.1138 | 120.6205 | -102 | -107.2054 | -258.6671 | 261.2893 | -258.6671 | 261.2893 | -11.5683 | 116.4634 | 129 | 131.7342 | 128.1 | 130.9145 | -160.7 | -165.0401 | -172.2 | -177.5361 | -176.8 | -182.3387 | -176.8 | -182.3143 | 378.2155 | 378.7266
2022-11-09 16:30 | -106 | -111.3194 | -8.0017 | 52.6957 | 126.2194 | 129.9522 | -106 | -111.018 | -279.4904 | 281.6475 | -279.4904 | 281.6475 | -11.7156 | 108.7028 | 129.3 | 132.0889 | 129.9 | 132.5555 | -161.5 | -165.4855 | -173.6 | -178.4915 | -178.3 | -183.4118 | -178 | -183.05 | 408.9644 | 409.0512
2022-11-09 17:00 | -120 | -125.2837 | -2.2852 | 57.1108 | 135.6282 | 139.1275 | -114 | -119.5492 | -298.9254 | 300.9082 | -298.9254 | 300.9082 | -18.3701 | 104.4406 | 128.7 | 131.3198 | 129.3 | 131.9079 | -160.9 | -164.7482 | -175 | -179.8534 | -179.5 | -184.4858 | -179.7 | -184.7266 | 406.2333 | 406.2572
2022-11-09 17:30 | -116 | -119.5701 | 6.8444 | 54.0054 | 142.4036 | 144.0128 | -116 | -119.3315 | -305.2769 | 305.9822 | -305.2769 | 305.9822 | -29.756 | 116.5053 | 129 | 131.8571 | 129.3 | 132.0889 | -162.6 | -166.8907 | -175.6 | -180.812 | -180.7 | -186.1948 | -180.8 | -186.2678 | 410.2551 | 410.8875
2022-11-09 18:00 | -109 | -113.0531 | 24.06 | 59.2025 | 136.173 | 137.4379 | -108 | -111.8258 | -296.3469 | 296.7892 | -296.3469 | 296.7892 | -27.3294 | 117.1828 | 129.9 | 132.8624 | 129 | 131.9195 | -161.6 | -166.2865 | -173.5 | -179.2157 | -178.3 | -184.3605 | -178.5 | -184.5038 | 403.2167 | 404.1511
2022-11-09 18:30 | -102 | -106.0424 | 34.2993 | 67.8475 | 130.8167 | 132.6622 | -102 | -106.0424 | -282.6375 | 283.456 | -282.6375 | 283.456 | -22.5986 | 118.5046 | 129.6 | 132.9596 | 129.9 | 133.3192 | -162 | -167.1569 | -173.4 | -179.7882 | -177.7 | -184.3489 | -178.1 | -184.6911 | 398.132 | 399.4037
2022-11-09 19:00 | -108 | -112.361 | 27.7803 | 64.2392 | 137.5036 | 139.5605 | -108 | -112.361 | -291.4079 | 292.5427 | -291.4079 | 292.5427 | -3.5599 | 115.5561 | 127.2 | 130.9705 | 128.7 | 132.5796 | -160.3 | -165.9413 | -173.1 | -179.8745 | -177.7 | -184.7237 | -178 | -185.025 | 404.6147 | 406.2905
2022-11-09 19:30 | -111 | -116.0905 | 28.7605 | 68.9528 | 137.6766 | 140.1067 | -110 | -114.8434 | -286.945 | 288.3724 | -286.945 | 288.3724 | -3.6152 | 115.428 | 128.1 | 131.9161 | 129 | 132.8617 | -161.5 | -166.9731 | -172.6 | -179.2307 | -176.8 | -183.5718 | -177.2 | -184.0378 | 396.9913 | 398.6519
2022-11-09 20:00 | -121 | -126.2418 | 14.0959 | 59.9333 | 148.1391 | 150.1779 | -121 | -125.9603 | -299.2194 | 300.5622 | -299.2194 | 300.5622 | 6.9701 | 121.7496 | 129.6 | 133.3027 | 129.3 | 133.0817 | -161.5 | -167.178 | -172.9 | -178.9343 | -177.5 | -183.6942 | -177.4 | -183.6427 | 386.7766 | 388.0503
2022-11-09 20:30 | -120 | -125.5747 | 14.3545 | 58.1361 | 140.5039 | 143.3199 | -118 | -123.6649 | -282.9428 | 285.0518 | -282.9428 | 285.0518 | 21.73 | 123.3028 | 129.3 | 133.225 | 130.8 | 134.6101 | -163.3 | -169.1239 | -173.5 | -179.6491 | -178.2 | -184.5255 | -177.6 | -183.8941 | 378.7737 | 380.33
2022-11-09 21:00 | -121 | -128.082 | -0.146 | 58.1431 | 148.2139 | 151.7214 | -121 | -128.082 | -290.1484 | 293.2875 | -290.1484 | 293.2875 | 32.1942 | 126.293 | 129.9 | 133.8797 | 129.3 | 133.225 | -163.6 | -169.6496 | -172.3 | -178.8997 | -176.8 | -183.6107 | -176.6 | -183.6925 | 357.8178 | 359.4121
2022-11-09 21:30 | -130 | -136.927 | -12.7293 | 56.4394 | 151.0685 | 154.8558 | -129 | -135.9779 | -294.5325 | 298.0299 | -294.5325 | 298.0299 | 58.4155 | 134.7565 | 130.5 | 133.837 | 131.1 | 134.3561 | -164.2 | -169.2899 | -172 | -177.5884 | -176.3 | -182.0518 | -176 | -181.8616 | 336.969 | 338.2944
2022-11-09 22:00 | -132 | -141.1524 | -25.7541 | 56.5082 | 154.6806 | 158.6013 | -132 | -140.8013 | -293.4965 | 297.3517 | -293.4965 | 297.3517 | 69.4767 | 93.9972 | 131.7 | 135.4848 | 132.3 | 136.2813 | -165.5 | -170.7462 | -170.2 | -175.1864 | -174.5 | -179.6484 | -174.5 | -179.7199 | 304.5269 | 305.0435
2022-11-09 22:30 | -122 | -130.384 | -17.1507 | 54.6655 | 141.4688 | 147.2133 | -122 | -130.384 | -275.8613 | 281.5626 | -275.8613 | 281.5626 | 70.2173 | 96.5097 | 132 | 135.7065 | 131.4 | 134.9843 | -165.2 | -170.9592 | -169.6 | -174.9662 | -173.6 | -179.1385 | -173.7 | -179.2848 | 275.7569 | 276.5436
2022-11-09 23:00 | -116 | -122.3806 | -16.8121 | 43.9882 | 134.339 | 138.741 | -116 | -122.0656 | -265.0319 | 269.1007 | -265.0319 | 269.1007 | 79.4084 | 108.101 | 132.6 | 136.2211 | 132.3 | 136.1385 | -165.9 | -171.9472 | -168.9 | -173.8051 | -173 | -178.1201 | -172.7 | -177.8526 | 259.7206 | 260.0478
2022-11-09 23:30 | -119 | -126.5306 | -21.5895 | 46.0152 | 137.4459 | 141.7806 | -119 | -125.865 | -276.0827 | 279.9284 | -276.0827 | 279.9284 | 72.5193 | 101.4646 | 132.6 | 136.1528 | 133.8 | 137.3217 | -166.4 | -172.2734 | -169.1 | -173.9759 | -173.4 | -178.414 | -172.9 | -178.0229 | 265.3537 | 265.7432
2022-11-10 | -116 | -120.0708 | -22.6121 | 35.5232 | 132.8606 | 135.2085 | -116 | -120.0708 | -262.4396 | 264.5193 | -262.4396 | 264.5193 | 80.6243 | 103.1646 | 133.5 | 136.8954 | 133.8 | 137.458 | -166.6 | -172.4408 | -168.9 | -173.7112 | -173 | -178.0017 | -172.6 | -177.7078 | 247.4193 | 248.5475
2022-11-10 00:30 | -117 | -120.7849 | -26.817 | 35.9811 | 132.1603 | 134.3014 | -116 | -119.5701 | -255.8036 | 257.6954 | -255.8036 | 257.6954 | 84.1135 | 106.5623 | 133.2 | 136.8053 | 134.1 | 137.6817 | -167.6 | -173.4843 | -169.2 | -174.1438 | -173.1 | -178.052 | -173.2 | -178.3859 | 233.5907 | 234.417
2022-11-10 01:00 | -118 | -122.0041 | -28.907 | 38.911 | 132.4189 | 135.1212 | -118 | -122.0041 | -252.1454 | 254.838 | -252.1454 | 254.838 | 81.3648 | 102.4877 | 133.5 | 137.0974 | 133.5 | 137.305 | -166.4 | -172.2734 | -167.9 | -172.7155 | -171.9 | -176.7917 | -171.7 | -176.7128 | 222.6767 | 223.8398
2022-11-10 01:30 | -126 | -130.5067 | -39.6186 | 46.9051 | 140.5758 | 142.9791 | -123 | -127.8828 | -263.9116 | 266.3895 | -263.9116 | 266.3895 | 85.3647 | 100.7932 | 133.2 | 137.0839 | 134.1 | 138.1007 | -168.4 | -175.1622 | -168.9 | -174.362 | -173.1 | -178.7784 | -172.7 | -178.4413 | 203.6783 | 204.2557
2022-11-10 02:00 | -112 | -116.4818 | -25.6793 | 36.2798 | 125.7465 | 129.0984 | -111 | -115.5206 | -240.3674 | 243.889 | -240.3674 | 243.889 | 86.1391 | 99.9829 | 134.7 | 138.0003 | 134.7 | 138.3342 | -167 | -173.2195 | -167.8 | -172.7601 | -171.9 | -176.9565 | -171.7 | -176.8338 | 193.9565 | 194.625
2022-11-10 02:30 | -122 | -126.6491 | -34.3388 | 45.704 | 135.1783 | 138.8674 | -120 | -124.7237 | -255.1035 | 259.4981 | -255.1035 | 259.4981 | 92.8068 | 104.9006 | 135 | 138.2932 | 134.4 | 138.0659 | -167.7 | -173.5551 | -168.4 | -173.0811 | -172.5 | -177.4452 | -172.3 | -177.2955 | 193.8877 | 194.471
2022-11-10 03:00 | -121 | -125.1599 | -34.0459 | 43.6655 | 135.2604 | 138.284 | -120 | -123.9395 | -257.7272 | 261.5175 | -257.7272 | 261.5175 | 96.8906 | 109.4903 | 134.4 | 138.6094 | 135.9 | 139.5709 | -168.7 | -175.6721 | -169 | -174.8628 | -172.4 | -178.4056 | -172.2 | -178.394 | 197.5007 | 198.125
2022-11-10 03:30 | -110 | -113.7585 | -28.7937 | 38.7305 | 129.6933 | 132.6209 | -110 | -113.7585 | -247.1753 | 250.7762 | -247.1753 | 250.7762 | 97.5164 | 109.6529 | 134.1 | 137.8189 | 134.4 | 138.1802 | -168.1 | -174.3968 | -168.3 | -173.5832 | -172.3 | -177.7554 | -172.4 | -177.9758 | 204.8041 | 206.0209
2022-11-10 04:00 | -121 | -124.4267 | -34.3824 | 43.883 | 138.611 | 141.2202 | -122 | -125.3994 | -260.6435 | 263.708 | -260.6435 | 263.708 | 91.037 | 102.7279 | 134.1 | 137.9739 | 134.7 | 138.472 | -168.2 | -174.6971 | -168.5 | -173.9001 | -172.3 | -177.7554 | -172.4 | -178.0756 | 207.3403 | 208.7994
2022-11-10 04:30 | -123 | -128.16 | -28.4527 | 47.4931 | 139.6711 | 143.841 | -122 | -126.9212 | -258.8653 | 264.0504 | -258.8653 | 264.0504 | 89.6986 | 104.5209 | 134.1 | 137.033 | 133.2 | 136.471 | -166.4 | -172.415 | -167.5 | -172.6369 | -171.3 | -176.5902 | -171.4 | -176.7115 | 228.2994 | 229.7637
2022-11-10 05:00 | -124 | -128.316 | -24.4073 | 43.1286 | 138.3277 | 141.6472 | -123 | -127.3499 | -261.18 | 265.1973 | -261.18 | 265.1973 | 85.5055 | 102.7961 | 133.5 | 136.5366 | 132.3 | 135.5273 | -167.2 | -172.6907 | -169.6 | -174.8927 | -173.6 | -179.1385 | -173.7 | -179.1159 | 247.022 | 256.9018
2022-11-10 05:30 | -128 | -132.1855 | -30.2706 | 45.1476 | 146.6912 | 148.9276 | -128 | -131.9394 | -278.1789 | 280.6459 | -278.1789 | 280.6459 | 75.62 | 89.993 | 133.5 | 136.3842 | 133.2 | 136.2779 | -166.9 | -171.91 | -169.4 | -174.457 | -173.4 | -178.6521 | -173.4 | -178.7488 | 275.9603 | 277.9669
2022-11-10 06:00 | -116 | -119.3315 | -17.727 | 34.7985 | 135.2831 | 136.8635 | -116 | -119.3315 | -268.2503 | 269.41 | -268.2503 | 269.41 | 62.0159 | 80.0882 | 132.6 | 134.8082 | 132.6 | 134.7013 | -165.8 | -169.3107 | -170.5 | -174.0754 | -174.5 | -178.0944 | -174.6 | -178.2929 | 288.1524 | 289.1695
2022-11-10 06:30 | -130 | -133.4166 | -32.4742 | 46.684 | 149.965 | 151.3843 | -128 | -131.4686 | -295.2207 | 296.4738 | -295.2207 | 296.4738 | 54.2149 | 80.5242 | 132 | 134.1107 | 133.2 | 135.3449 | -166.1 | -169.629 | -171.1 | -174.6431 | -175.4 | -179.0362 | -175.3 | -179.0189 | 305.9109 | 306.0849
2022-11-10 07:00 | -133 | -137.5282 | -44.5341 | 59.181 | 154.5925 | 156.6849 | -133 | -137.5282 | -295.9533 | 297.9558 | -295.9533 | 297.9558 | 58.4864 | 84.0462 | 134.4 | 136.3707 | 132.6 | 134.3963 | -166.2 | -169.6421 | -170 | -173.4456 | -174.2 | -177.6625 | -173.9 | -177.5065 | 301.192 | 301.1921
2022-11-10 07:30 | -137 | -141.9084 | -62.0805 | 73.8876 | 151.6822 | 154.3424 | -138 | -142.6184 | -286.1936 | 288.5126 | -286.1936 | 288.5126 | 38.9197 | 71.6384 | 128.1 | 130.1661 | 129 | 131.3246 | -160.1 | -163.2471 | -167.6 | -170.7411 | -171.5 | -174.684 | -172 | -175.2496 | 315.7121 | 315.8073
2022-11-10 08:00 | -141 | -146.0308 | -73.1593 | 84.2061 | 153.3871 | 156.3744 | -140 | -145.0655 | -294.1099 | 296.9319 | -294.1099 | 296.9319 | 26.7806 | 63.221 | 125.1 | 127.0024 | 126.3 | 128.0835 | -156.7 | -159.5271 | -161.8 | -164.5699 | -165.8 | -168.7471 | -165.6 | -168.5693 | 273.7335 | 273.9079
2022-11-10 08:30 | -139 | -143.8402 | -80.2518 | 89.3146 | 148.3798 | 151.0507 | -138 | -142.6184 | -287.1896 | 289.5368 | -287.1896 | 289.5368 | 47.1229 | 73.585 | 126 | 127.738 | 127.2 | 129.0715 | -158.2 | -161.0944 | -163.9 | -167.1694 | -168.4 | -171.8178 | -167.9 | -171.2684 | 257.3393 | 259.2019
2022-11-10 09:00 | -125 | -130.0807 | -70.4879 | 81.0037 | 130.6285 | 133.8975 | -125 | -130.0807 | -269.2932 | 271.9164 | -269.2932 | 271.9164 | 32.1675 | 55.6651 | 109.2 | 111.1446 | 108 | 110.3804 | -135.5 | -137.9531 | -141.8 | -144.616 | -145.4 | -148.3228 | -145.6 | -148.4992 | 263.8396 | 263.9026
2022-11-10 09:30 | -125 | -129.031 | -75.2044 | 83.7588 | 132.2674 | 134.7914 | -124 | -128.316 | -288.1799 | 289.6917 | -288.1799 | 289.6917 | 41.7132 | 59.6004 | 105 | 106.4814 | 105.3 | 106.7279 | -132 | -133.4619 | -138.4 | -140.3642 | -141.8 | -143.884 | -142.1 | -144.1459 | 270.1794 | 270.2217
2022-11-10 10:00 | -124 | -128.0625 | -60.0053 | 71.2272 | 133.5882 | 135.8815 | -123 | -127.0945 | -276.2794 | 277.3114 | -276.2794 | 277.3114 | 35.3858 | 59.7228 | 104.7 | 106.5558 | 105.3 | 107.0903 | -130.1 | -131.8321 | -137.5 | -139.5617 | -140.7 | -142.9038 | -141.3 | -143.4772 | 263.1663 | 263.1825
2022-11-10 10:30 | -128 | -131.9394 | -56.9585 | 68.3184 | 139.5652 | 141.6204 | -129 | -132.6725 | -284.3488 | 285.6713 | -284.3488 | 285.6713 | 28.2846 | 52.8444 | 101.4 | 103.3151 | 102.6 | 104.2723 | -128.9 | -130.2928 | -136.8 | -138.5419 | -140 | -141.8284 | -140.2 | -141.994 | 265.6966 | 265.7347
2022-11-10 11:00 | -137 | -140.9184 | -78.5912 | 87.7721 | 148.7207 | 150.4992 | -136 | -139.714 | -310.4798 | 311.4611 | -310.4798 | 311.4611 | 28.3507 | 53.1963 | 100.8 | 102.5017 | 101.7 | 103.4413 | -128.9 | -130.4118 | -137.5 | -139.3775 | -140.7 | -142.649 | -140.6 | -142.5339 | 278.8282 | 278.8665
2022-11-10 11:30 | -147 | -150.4427 | -55.755 | 69.7523 | 168.7837 | 169.8223 | -146 | -149.2548 | -333.9949 | 334.7119 | -333.9949 | 334.7119 | 35.0811 | 52.4647 | 103.2 | 104.758 | 103.5 | 105.1054 | -130.1 | -131.312 | -140 | -141.6565 | -143.6 | -145.3366 | -143.9 | -145.6176 | 293.3952 | 293.4979
2022-11-10 12:00 | -153 | -157.1782 | -48.3166 | 67.9195 | 172.2943 | 173.5885 | -153 | -157.1782 | -338.9347 | 339.6931 | -338.9347 | 339.6931 | 37.5971 | 60.4294 | 101.7 | 103.7853 | 102.9 | 104.9027 | -129.6 | -131.2427 | -140.4 | -142.6613 | -143.6 | -145.9348 | -144 | -146.3107 | 321.9815 | 324.0212
2022-11-10 12:30 | -149 | -152.1907 | -46.2073 | 62.7571 | 170.0841 | 170.9468 | -150 | -153.1698 | -339.0733 | 339.4139 | -339.0733 | 339.4139 | 26.9739 | 53.1423 | 113.4 | 115.3281 | 113.4 | 115.3281 | -143.5 | -145.4439 | -157.6 | -160.2279 | -161.6 | -164.3428 | -161.9 | -164.6016 | 350.0617 | 350.1083
2022-11-10 13:00 | -150 | -155.5024 | -49.7251 | 71.8978 | 167.0786 | 169.4811 | -149 | -154.8063 | -332.7119 | 334.0165 | -332.7119 | 334.0165 | -6.0706 | 88.3405 | 118.2 | 120.5526 | 118.5 | 120.906 | -148.5 | -151.5597 | -163.6 | -167.323 | -168.1 | -171.9958 | -168.1 | -171.8907 | 395.2407 | 395.2414
2022-11-10 13:30 | -147 | -152.8823 | -33.3523 | 63.1634 | 164.2865 | 166.4613 | -146 | -151.6476 | -321.8901 | 323.2742 | -321.8901 | 323.2742 | 4.0371 | 82.7238 | 123 | 125.2625 | 123 | 125.5549 | -154.4 | -157.7628 | -163.6 | -167.6659 | -167.8 | -171.9829 | -167.9 | -172.0368 | 369.9924 | 370.3263
2022-11-10 14:00 | -143 | -148.7616 | -28.0713 | 63.1029 | 163.3363 | 165.9309 | -140 | -145.6022 | -321.1633 | 322.8122 | -321.1633 | 322.8122 | -8.1629 | 88.8543 | 122.1 | 124.6734 | 122.4 | 125.1518 | -154.8 | -158.5114 | -164 | -168.2551 | -168 | -172.4674 | -168 | -172.3774 | 371.0854 | 371.3739
2022-11-10 14:30 | -148 | -152.8005 | -29.4688 | 58.6929 | 163.4679 | 165.5922 | -147 | -151.8321 | -315.2206 | 316.3565 | -315.2206 | 316.3565 | 5.9236 | 82.9575 | 122.1 | 124.3789 | 121.5 | 123.5658 | -152.7 | -155.7558 | -165 | -168.7547 | -168.9 | -172.82 | -169 | -172.8756 | 439.6455 | 440.1235
2022-11-10 15:00 | -133 | -138.6001 | -16.038 | 57.2399 | 155.5115 | 158.7559 | -132 | -137.3608 | -307.0983 | 309.1298 | -307.0983 | 309.1298 | -12.7016 | 93.4717 | 122.7 | 125.508 | 122.7 | 125.508 | -153.6 | -157.4268 | -164.2 | -168.676 | -168.2 | -172.8217 | -168.4 | -172.9705 | 421.5075 | 422.0244
2022-11-10 15:30 | -143 | -148.2228 | -22.1774 | 59.3798 | 163.4374 | 166.5541 | -142 | -147.2583 | -316.6295 | 318.869 | -316.6295 | 318.869 | 3.0026 | 90.9482 | 120.9 | 123.6222 | 122.7 | 125.3831 | -152.4 | -156.06 | -163.9 | -168.2249 | -167.9 | -172.3926 | -168 | -172.4674 | 437.2656 | 438.1147
2022-11-10 16:00 | -139 | -143.8402 | -26.1698 | 53.7924 | 161.3 | 163.5925 | -139 | -143.5862 | -316.3375 | 317.6506 | -316.3375 | 317.6506 | 10.9815 | 97.0904 | 125.7 | 128.9571 | 126.3 | 129.4756 | -157.3 | -161.7314 | -168.5 | -173.1596 | -172.1 | -176.8241 | -171.9 | -176.5379 | 424.6841 | 424.9853
2022-11-10 16:30 | -135 | -137.1167 | -29.8848 | 45.4224 | 157.5498 | 158.6117 | -134 | -135.9595 | -317.2319 | 317.8091 | -317.2319 | 317.8091 | 25.1623 | 64.6189 | 129 | 131.0519 | 130.8 | 133.0381 | -163.6 | -166.9347 | -174.8 | -178.3883 | -179 | -182.6436 | -178.6 | -182.2915 | 433.2571 | 433.4862
2022-11-10 17:00 | -113 | -115.1217 | -13.3563 | 31.4703 | 131.7994 | 133.0386 | -113 | -115.1217 | -284.9743 | 285.555 | -284.9743 | 285.555 | 17.9922 | 71.6113 | 129.6 | 132.0273 | 128.7 | 131.3198 | -161.4 | -165.2795 | -173.2 | -177.192 | -177.7 | -181.7806 | -177.5 | -181.564 | 419.0104 | 419.3011
2022-11-10 17:30 | -107 | -109.2383 | -2.339 | 32.8905 | 131.0765 | 132.7174 | -108 | -110.218 | -285.1204 | 286.4288 | -285.1204 | 286.4288 | 16.8869 | 78.5505 | 129.6 | 132.7614 | 129.3 | 132.6003 | -163.2 | -167.9593 | -172.6 | -177.4028 | -177.1 | -182.0352 | -176.8 | -181.7434 | 390.2218 | 390.6403
2022-11-10 18:00 | -110 | -112.3788 | -3.593 | 31.0617 | 132.3605 | 133.6177 | -109 | -111.198 | -286.1648 | 287.184 | -286.1648 | 287.184 | 20.2493 | 68.2286 | 129.6 | 131.6956 | 130.2 | 132.2333 | -164.2 | -167.7442 | -172.7 | -176.1911 | -177.3 | -181.0383 | -177.3 | -180.9179 | 370.1096 | 370.2088
2022-11-10 18:30 | -95 | -97.5141 | 16.4402 | 33.3293 | 121.3277 | 122.2474 | -95 | -97.7446 | -271.159 | 271.8756 | -271.159 | 271.8756 | 23.5162 | 72.7218 | 131.7 | 134.2613 | 130.5 | 133.0259 | -164.6 | -168.5552 | -173.4 | -177.3196 | -177.5 | -181.543 | -177.5 | -181.543 | 351.8421 | 352.01
2022-11-10 19:00 | -92 | -94.3663 | 27.0574 | 39.5371 | 115.4996 | 116.4787 | -90 | -92.4175 | -254.5702 | 255.1333 | -254.5702 | 255.1333 | 10.0625 | 71.5104 | 130.8 | 133.4376 | 131.1 | 133.7913 | -163.4 | -167.6479 | -171.1 | -175.3124 | -175.3 | -179.6513 | -175.3 | -179.5642 | 326.7843 | 327.0876
2022-11-10 19:30 | -79 | -81.2527 | 38.922 | 49.3283 | 105.4796 | 106.6468 | -80 | -82 | -232.8907 | 233.5415 | -232.8907 | 233.5415 | 11.6828 | 73.2374 | 130.5 | 133.1436 | 130.5 | 133.0844 | -163.4 | -167.6479 | -172 | -176.1046 | -176.5 | -180.779 | -176.7 | -180.9743 | 317.9385 | 318.1372
2022-11-10 20:00 | -85 | -88.8876 | 29.9317 | 49.931 | 112.113 | 114.9978 | -87 | -90.802 | -242.0833 | 244.5788 | -242.0833 | 244.5788 | 22.869 | 71.7288 | 130.2 | 132.6163 | 131.4 | 133.7946 | -162.8 | -166.7979 | -171.2 | -175.0895 | -175.8 | -179.8947 | -175.6 | -179.5595 | 326.0464 | 326.9962
2022-11-10 20:30 | -86 | -90.4434 | 30.6389 | 50.7484 | 107.9353 | 111.317 | -85 | -89.493 | -234.5159 | 237.4934 | -234.5159 | 237.4934 | 27.2135 | 69.9298 | 125.7 | 127.9707 | 126 | 128.4953 | -157.7 | -161.3025 | -165.2 | -168.805 | -169.2 | -172.8126 | -168.9 | -172.694 | 307.4342 | 309.4004
2022-11-10 21:00 | -68 | -72.45 | 47.0689 | 58.5837 | 85.2502 | 89.5059 | -68 | -72.45 | -209.1737 | 213.0182 | -209.1737 | 213.0182 | 46.7543 | 81.6757 | 125.7 | 128.3204 | 126 | 128.6748 | -156.5 | -160.5425 | -164.4 | -168.4248 | -168 | -172.1344 | -168 | -172.1781 | 305.7498 | 308.0792
2022-11-10 21:30 | -51 | -56.7979 | 53.9433 | 62.7101 | 72.6537 | 77.8738 | -50 | -55.4617 | -195.1236 | 200.1036 | -195.1236 | 200.1036 | 58.215 | 88.7597 | 125.4 | 128.2738 | 125.4 | 128.211 | -157.7 | -161.9368 | -164.1 | -168.3749 | -168.2 | -172.6622 | -168.3 | -172.8049 | 286.7111 | 290.0298
2022-11-10 22:00 | -60 | -64.622 | 39.7717 | 46.4551 | 80.1719 | 83.354 | -60 | -64.622 | -202.1594 | 205.5386 | -202.1594 | 205.5386 | 28.8366 | 49.3739 | 80.7 | 83.6188 | 81 | 83.9871 | -102.6 | -104.4553 | -112.4 | -114.3633 | -115.5 | -117.5208 | -115.5 | -117.5208 | 326.8147 | 332.521
2022-11-10 22:30 | -50 | -53.8516 | 43.7058 | 44.761 | 70.1853 | 71.2284 | -48 | -51.6236 | -188.9441 | 189.9146 | -188.9441 | 189.9146 | 32.2367 | 51.0509 | 81.6 | 85.1413 | 83.1 | 86.4135 | -104.8 | -106.9626 | -112.6 | -115.1502 | -116 | -118.5591 | -115.8 | -118.3222 | 295.1514 | 301.0838
2022-11-10 23:00 | -32 | -32.7567 | 57.3435 | 57.768 | 52.5444 | 54.2371 | -32 | -32.7567 | -164.0372 | 165.3447 | -164.0372 | 165.3447 | 32.3649 | 58.4414 | 82.5 | 86.0043 | 84 | 87.5281 | -105.6 | -107.8065 | -113.4 | -115.3463 | -116.2 | -118.2272 | -116.1 | -118.0922 | 271.7484 | 276.1365
2022-11-10 23:30 | 0 | 0 | 85.2274 | 85.2299 | 23.2496 | 24.3935 | -3 | -3 | -127.0115 | 127.2776 | -127.0115 | 127.2776 | 27.8507 | 53.4792 | 83.1 | 87.1024 | 83.7 | 87.7647 | -105.9 | -108.5855 | -113.7 | -116.101 | -116.6 | -119.0242 | -116.4 | -118.7505 | 271.6041 | 276.4742
2022-11-11 | 0 | 0 | 85.8515 | 85.8519 | 18.635 | 21.3091 | 0 | 0 | -112.5308 | 113.6446 | -112.5308 | 113.6446 | 32.8429 | 58.297 | 82.8 | 86.8162 | 83.7 | 87.4113 | -105.4 | -108.3013 | -112.5 | -115.0315 | -115.4 | -117.9513 | -115.2 | -117.8603 | 268.469 | 273.8659
2022-11-11 00:30 | -7 | -8.0623 | 75.1966 | 75.2082 | 25.832 | 28.7645 | -7 | -7.6158 | -118.6961 | 120.5318 | -118.6961 | 120.5318 | 45.9028 | 69.3169 | 84 | 88.1413 | 84 | 88.2327 | -106.9 | -109.8993 | -113.5 | -116.1778 | -116.5 | -119.2155 | -116.3 | -119.0842 | 276.7177 | 282.8394
2022-11-11 01:00 | -17 | -17.4642 | 65.3997 | 65.4119 | 34.2936 | 36.7371 | -17 | -17.2627 | -123.245 | 125.2669 | -123.245 | 125.2669 | 50.3484 | 72.766 | 83.4 | 87.5697 | 83.4 | 87.7545 | -106.2 | -109.289 | -113 | -115.6255 | -115.9 | -118.5868 | -116.2 | -118.846 | 274.7676 | 281.5047
2022-11-11 01:30 | -14 | -15.2315 | 65.3721 | 65.4329 | 32.2763 | 35.8619 | -13 | -14.3178 | -118.0406 | 120.9674 | -118.0406 | 120.9674 | 49.1933 | 73.2273 | 83.7 | 88.4191 | 83.4 | 88.1352 | -107 | -110.5273 | -113.5 | -116.4623 | -116.6 | -119.6403 | -116.3 | -119.393 | 257.5053 | 263.9299
2022-11-11 02:00 | -22 | -22.8035 | 58.2307 | 58.3184 | 38.923 | 42.1501 | -22 | -23.0868 | -126.5862 | 129.6654 | -126.5862 | 129.6654 | 54.3333 | 75.6799 | 83.7 | 88.5163 | 84.3 | 88.9873 | -106.3 | -109.8246 | -112.5 | -115.5106 | -115.7 | -118.7633 | -115.5 | -118.5393 | 253.485 | 260.4772
2022-11-11 02:30 | -16 | -16.7631 | 62.5129 | 62.5223 | 33.7925 | 37.0421 | -16 | -17.088 | -116.6277 | 119.6144 | -116.6277 | 119.6144 | 57.6092 | 77.0353 | 84.3 | 88.797 | 84.9 | 89.4609 | -107.9 | -111.2026 | -113.6 | -116.4268 | -116.4 | -119.3342 | -116.2 | -119.1612 | 243.0916 | 250.7994
2022-11-11 03:00 | -4 | -6.4031 | 68.8173 | 68.8228 | 26.5134 | 30.413 | -4 | -7.2111 | -105.1168 | 108.1158 | -105.1168 | 108.1158 | 60.2873 | 80.005 | 84.6 | 88.8957 | 85.2 | 89.4609 | -108 | -111.4695 | -113.9 | -116.8521 | -116.6 | -119.6931 | -116.7 | -119.7378 | 246.1718 | 253.7755
2022-11-11 03:30 | -3 | -3.6056 | 81.038 | 81.0551 | 15.305 | 19.8145 | -2 | -2.8284 | -87.109 | 89.5348 | -87.109 | 89.5348 | 58.1105 | 78.7938 | 84.9 | 88.9994 | 84.9 | 89.1813 | -107.7 | -110.8174 | -113.7 | -116.416 | -116.8 | -119.6155 | -116.6 | -119.4854 | 248.9477 | 256.82
2022-11-11 04:00 | 1 | 1 | 85.8395 | 85.8993 | 14.0492 | 16.4311 | 0 | 0 | -87.3925 | 88.5285 | -87.3925 | 88.5285 | 54.1743 | 72.7498 | 84.9 | 89.2736 | 84.9 | 88.9099 | -107.8 | -110.798 | -113.3 | -115.9187 | -116.2 | -118.88 | -116.5 | -119.2581 | 249.26 | 257.2169
2022-11-11 04:30 | 9 | 11.4018 | 95.5272 | 95.6499 | 10.0496 | 17.3933 | 9 | 10.8167 | -86.558 | 89.4525 | -86.558 | 89.4525 | 44.026 | 70.6959 | 84.9 | 89.1813 | 85.5 | 89.6619 | -107.8 | -110.8677 | -113.7 | -116.4591 | -116.6 | -119.5612 | -116.4 | -119.366 | 257.4293 | 263.9992
2022-11-11 05:00 | 3 | 3.6056 | 93.4304 | 93.4961 | 16.5983 | 19.3639 | 3 | 3.6056 | -101.0118 | 102.2086 | -101.0118 | 102.2086 | 38.8563 | 63.9039 | 84.3 | 87.986 | 84.9 | 88.561 | -107.4 | -109.9839 | -114.3 | -116.6707 | -117.2 | -119.6321 | -117.2 | -119.6522 | 280.4611 | 285.8414
2022-11-11 05:30 | 0 | 0 | 94.9804 | 95.0053 | 19.1008 | 20.3541 | 0 | 0 | -110.5302 | 110.9031 | -110.5302 | 110.9031 | 26.5943 | 52.5801 | 84.6 | 87.697 | 84.3 | 87.4643 | -106 | -108.0602 | -114.8 | -116.6513 | -117.1 | -118.9681 | -117.2 | -119.0665 | 292.5496 | 296.649
2022-11-11 06:00 | 7 | 7.2801 | 101.068 | 101.1901 | 14.3641 | 16.2535 | 6 | 6.3246 | -109.6604 | 110.0016 | -109.6604 | 110.0016 | 21.7076 | 58.1161 | 89.7 | 92.9332 | 90 | 92.9172 | -113.2 | -115.3406 | -108.8 | -110.6411 | -111.6 | -113.3604 | -110.8 | -112.4856 | 263.4865 | 267.3316
2022-11-11 06:30 | 1 | 6 | 94.5489 | 95.5771 | 21.8853 | 25.7906 | 3 | 6.7082 | -132.1156 | 132.8009 | -132.1156 | 132.8009 | 11.9512 | 49.3534 | 89.1 | 91.4055 | 89.7 | 92.1254 | -113.3 | -115.0517 | -109.9 | -111.3482 | -112 | -113.3435 | -111.8 | -113.1153 | 269.7017 | 275.5211
2022-11-11 07:00 | 0 | 5 | 90.1015 | 91.1968 | 24.2982 | 27.2927 | 0 | 5 | -135.1785 | 135.8076 | -135.1785 | 135.8076 | 1.1787 | 47.3418 | 88.5 | 90.5588 | 89.7 | 91.7318 | -113.1 | -114.2972 | -109.4 | -110.5067 | -111.3 | -112.3331 | -111.2 | -112.1938 | 268.0548 | 272.2944
2022-11-11 07:30 | -15 | -17 | 77.9361 | 79.6881 | 36.7735 | 39.2136 | -15 | -17 | -153.6101 | 154.3209 | -153.6101 | 154.3209 | -5.7138 | 44.2942 | 89.7 | 91.5477 | 89.4 | 91.3144 | -113.5 | -114.6362 | -109.8 | -110.9027 | -111.9 | -112.9276 | -111.3 | -112.3527 | 265.3462 | 268.7859
2022-11-11 08:00 | -23 | -24.3516 | 62.6337 | 64.4341 | 44.3301 | 46.2493 | -24 | -25 | -164.9668 | 165.4443 | -164.9668 | 165.4443 | -2.9664 | 46.8927 | 88.5 | 90.312 | 88.8 | 90.606 | -112.5 | -113.5628 | -110.9 | -111.7841 | -112.5 | -113.4179 | -112.1 | -112.9833 | 281.2926 | 284.1595
2022-11-11 08:30 | -24 | -26 | 42.3591 | 45.0496 | 43.4566 | 46.5541 | -24 | -25.632 | -165.3539 | 166.436 | -165.3539 | 166.436 | -15.9018 | 48.0113 | 88.8 | 90.2656 | 89.4 | 91.3144 | -113.5 | -114.7959 | -110.2 | -111.2708 | -113.5 | -114.5807 | -112.2 | -113.1459 | 292.3844 | 294.1113
2022-11-11 09:00 | -34 | -36.7696 | 61.2884 | 65.859 | 57.2378 | 60.0421 | -35 | -37.6962 | -174.3397 | 175.8986 | -174.3397 | 175.8986 | -15.0057 | 57.2657 | 89.4 | 91.9024 | 89.4 | 92.0433 | -113.4 | -115.1328 | -109.1 | -110.6574 | -110.8 | -112.2366 | -110.6 | -111.8837 | 287.0287 | 288.9725
2022-11-11 09:30 | -37 | -37.855 | 67.2082 | 71.5103 | 60.1861 | 62.1229 | -33 | -33.7343 | -176.1058 | 177.2517 | -176.1058 | 177.2517 | 18.5478 | 60.6216 | 89.4 | 92.1151 | 90 | 92.5523 | -113.6 | -115.5247 | -110.8 | -112.4856 | -110.9 | -112.4822 | -111.3 | -112.8107 | 263.2797 | 266.0886
2022-11-11 10:00 | -33 | -35.1141 | 63.4608 | 67.577 | 54.004 | 56.7884 | -33 | -34.7851 | -167.3599 | 169.088 | -167.3599 | 169.088 | 11.3203 | 62.9676 | 88.8 | 91.9083 | 88.8 | 91.9083 | -112.3 | -114.3774 | -109.4 | -111.1068 | -111.5 | -113.141 | -111.1 | -112.7299 | 283.1623 | 285.0471
2022-11-11 10:30 | -41 | -42.72 | 51.9572 | 55.6557 | 60.3279 | 62.236 | -41 | -42.72 | -178.3148 | 179.4223 | -178.3148 | 179.4223 | 20.3708 | 58.9238 | 88.8 | 91.4607 | 89.7 | 92.3347 | -112.8 | -114.4561 | -109.5 | -110.8272 | -111.2 | -112.4619 | -111.2 | -112.4175 | 284.6119 | 287.1891
2022-11-11 11:00 | -38 | -40.1622 | 35.1751 | 39.319 | 53.9815 | 56.9289 | -37 | -39.2173 | -175.1068 | 176.3884 | -175.1068 | 176.3884 | 3.6344 | 54.1295 | 88.2 | 90.6655 | 88.2 | 90.8064 | -111.5 | -113.1923 | -109.9 | -111.2533 | -111.9 | -113.2294 | -112 | -113.313 | 279.1863 | 281.1745
2022-11-11 11:30 | -42 | -44.2719 | 46.2769 | 50.9076 | 59.5529 | 62.6073 | -41 | -43.3244 | -179.3019 | 180.6074 | -179.3019 | 180.6074 | -13.0611 | 59.6047 | 88.2 | 90.7355 | 88.5 | 91.0464 | -112.7 | -114.3624 | -110.3 | -111.743 | -112.3 | -113.7019 | -112.1 | -113.4888 | 292.2731 | 294.0325
2022-11-11 12:00 | -45 | -47.4342 | 47.9913 | 53.1528 | 62.7378 | 65.8856 | -44 | -46.4866 | -178.8252 | 180.4096 | -178.8252 | 180.4096 | -1.8478 | 59.7317 | 88.8 | 91.6062 | 88.2 | 91.1748 | -111.3 | -113.3508 | -109.6 | -111.1839 | -111.2 | -112.7944 | -110.9 | -112.3174 | 281.6872 | 284.7668
2022-11-11 12:30 | -47 | -49.98 | 41.2169 | 47.6747 | 63.8936 | 67.5966 | -45 | -48.4665 | -182.6948 | 184.622 | -182.6948 | 184.622 | 31.8095 | 66.2099 | 89.1 | 92.0457 | 90 | 93.1451 | -113.1 | -115.1441 | -109.1 | -110.6955 | -110.9 | -112.6187 | -110.5 | -112.0879 | 270.9111 | 273.9168
2022-11-11 13:00 | -52 | -55.0273 | 31.2263 | 39.5402 | 68.7233 | 72.6612 | -52 | -55.0273 | -189.7619 | 191.9453 | -189.7619 | 191.9453 | -18.954 | 67.4831 | 83.7 | 87.3252 | 83.4 | 87.0393 | -105 | -107.4469 | -114.9 | -116.4612 | -117.4 | -119.1082 | -117.4 | -119.0914 | 305.3797 | 306.1418
2022-11-11 13:30 | -55 | -57.0088 | 31.0927 | 37.5492 | 73.4524 | 76.2118 | -56 | -57.9741 | -192.2657 | 194.0085 | -192.2657 | 194.0085 | 6.4363 | 56.6491 | 79.8 | 83.5946 | 80.4 | 84.2568 | -102 | -104.3036 | -117.2 | -118.7948 | -120.1 | -121.7212 | -120 | -121.5421 | 377.6589 | 377.6668
2022-11-11 14:00 | -58 | -61.3514 | 30.5342 | 38.4962 | 74.6921 | 78.3058 | -58 | -61.0328 | -188.736 | 191.2005 | -188.736 | 191.2005 | -8.7353 | 59.4475 | 81 | 84.8295 | 81.6 | 85.6725 | -104.1 | -106.786 | -117 | -118.8697 | -120.4 | -122.1711 | -120.1 | -121.9394 | 361.5914 | 361.5943
2022-11-11 14:30 | -66 | -69.5701 | 24.2241 | 36.3423 | 82.9524 | 87.1481 | -66 | -69.5701 | -203.2184 | 206.2842 | -203.2184 | 206.2842 | -10.4201 | 55.3646 | 81 | 85.4768 | 82.2 | 86.5207 | -104.7 | -107.6202 | -115.2 | -117.1891 | -117.8 | -119.8184 | -117.7 | -119.6656 | 338.2169 | 338.2173
2022-11-11 15:00 | -72 | -74.4648 | 22.0689 | 34.3162 | 98.1756 | 100.592 | -72 | -74.4648 | -227.2284 | 229.0083 | -227.2284 | 229.0083 | -35.7648 | 73.3333 | 81.3 | 85.2053 | 82.2 | 85.5484 | -104.2 | -106.3547 | -116.3 | -118.2525 | -119.4 | -121.3738 | -119.1 | -121.0428 | 347.5767 | 348.4285
2022-11-11 15:30 | -76 | -77.2787 | 23.0468 | 31.3297 | 96.8642 | 98.4656 | -75 | -76.2955 | -232.82 | 233.7271 | -232.82 | 233.7271 | -35.4395 | 66.8049 | 81.9 | 84.2594 | 82.2 | 84.4754 | -103.8 | -104.9806 | -116.3 | -117.3152 | -119.5 | -120.5531 | -119.4 | -120.389 | 367.2647 | 367.5679
2022-11-11 16:00 | -68 | -69.4262 | 28.8783 | 35.9336 | 92.521 | 94.2063 | -67 | -68.6586 | -229.9232 | 231.0208 | -229.9232 | 231.0208 | -43.428 | 70.8997 | 81 | 83.6032 | 81 | 83.4566 | -103.4 | -104.6306 | -116 | -117.1837 | -119.5 | -120.6201 | -119.3 | -120.3549 | 357.3064 | 357.6218
2022-11-11 16:30 | -71 | -72.5672 | 34.5528 | 41.404 | 94.7381 | 96.2124 | -72 | -73.5459 | -237.172 | 238.1274 | -237.172 | 238.1274 | -34.9533 | 65.8531 | 81.6 | 84.1114 | 83.1 | 85.4963 | -104.8 | -106.1066 | -116.8 | -117.9457 | -119.8 | -120.9584 | -119.7 | -120.8319 | 353.2073 | 353.6728
2022-11-11 17:00 | -72 | -73.9797 | 37.6577 | 45.8708 | 95.2944 | 97.2056 | -72 | -73.7564 | -237.3603 | 238.7582 | -237.3603 | 238.7582 | -33.4042 | 67.9241 | 80.1 | 82.9613 | 81 | 83.678 | -102.7 | -104.0812 | -116.7 | -117.9173 | -119.6 | -121.0162 | -119.4 | -120.6468 | 364.799 | 365.2443
2022-11-11 17:30 | -67 | -69.3758 | 36.3304 | 44.7161 | 95.4364 | 97.4057 | -67 | -69.1231 | -240.3835 | 241.7021 | -240.3835 | 241.7021 | -35.0073 | 70.8509 | 82.2 | 85.1451 | 82.5 | 85.2053 | -104.1 | -105.6108 | -117.2 | -118.6201 | -121.3 | -122.733 | -121.2 | -122.6648 | 356.7267 | 357.2444
2022-11-11 18:00 | -54 | -56.3205 | 55.2279 | 59.6979 | 76.8728 | 79.2523 | -54 | -56.3205 | -214.2603 | 215.6752 | -214.2603 | 215.6752 | -38.9329 | 73.0559 | 81.9 | 84.9344 | 83.1 | 86.0142 | -104.6 | -106.41 | -116.1 | -117.6932 | -119.2 | -120.8497 | -119.1 | -120.7346 | 347.1891 | 347.8126
2022-11-11 18:30 | -43 | -44.1475 | 68.0202 | 70.2028 | 65.5606 | 67.2433 | -43 | -44.1475 | -193.6817 | 194.7278 | -193.6817 | 194.7278 | -7.5421 | 67.3197 | 81.3 | 84.198 | 81.6 | 84.4877 | -103.7 | -105.2506 | -116.8 | -118.3353 | -119.9 | -121.4434 | -119.7 | -121.2459 | 396.0414 | 397.2104
2022-11-11 19:00 | -39 | -40.2616 | 71.6085 | 73.7801 | 63.5422 | 65.1677 | -40 | -41.2311 | -190.5781 | 191.4762 | -190.5781 | 191.4762 | -1.6953 | 68.4821 | 80.7 | 83.4636 | 81.9 | 84.8555 | -103.6 | -105.1521 | -116.5 | -118.0879 | -119.6 | -121.1954 | -119.9 | -121.4914 | 386.6294 | 387.8886
2022-11-11 19:30 | -32 | -33.8378 | 78.0782 | 80.2876 | 57.8973 | 59.7389 | -31 | -32.573 | -180.7879 | 181.6585 | -180.7879 | 181.6585 | -12.7191 | 71.7708 | 81 | 84.1477 | 81.6 | 84.6452 | -104 | -105.6678 | -116.2 | -117.8917 | -119.3 | -120.8828 | -119.2 | -120.8333 | 386.4542 | 387.4636
2022-11-11 20:00 | -41 | -42.72 | 66.1186 | 69.1005 | 66.7141 | 68.9038 | -42 | -43.6807 | -188.1162 | 189.3417 | -188.1162 | 189.3417 | -4.812 | 72.8616 | 81.9 | 86.5218 | 81.3 | 85.7612 | -104 | -107.2494 | -115.6 | -118.4223 | -118.8 | -121.6333 | -118.5 | -121.4379 | 363.9152 | 364.7239
2022-11-11 20:30 | -49 | -52.5547 | 55.7031 | 60.0829 | 72.9652 | 76.2008 | -48 | -50.9215 | -194.5181 | 196.8415 | -194.5181 | 196.8415 | 2.8725 | 53.7152 | 83.1 | 87.8513 | 81.9 | 86.7171 | -104.4 | -107.3749 | -115 | -117.6017 | -118 | -120.64 | -117.6 | -120.228 | 346.6851 | 347.5082
2022-11-11 21:00 | -47 | -50.6952 | 56.174 | 60.6996 | 69.0706 | 73.0476 | -47 | -50.3289 | -187.0089 | 190.2692 | -187.0089 | 190.2692 | 10.1865 | 56.9044 | 82.8 | 86.9985 | 83.7 | 87.8554 | -105.6 | -108.473 | -115.4 | -117.9721 | -118.3 | -120.9335 | -118.2 | -120.9335 | 339.6749 | 341.0445
2022-11-11 21:30 | -38 | -42.0476 | 56.8521 | 60.2942 | 62.7587 | 67.2504 | -37 | -41.1461 | -180.2308 | 183.7531 | -180.2308 | 183.7531 | 30.5745 | 63.3307 | 83.4 | 87.7545 | 83.7 | 88.2275 | -105.1 | -108.5354 | -114.1 | -117.0471 | -117 | -120.1054 | -116.8 | -119.8882 | 326.1389 | 328.1749
2022-11-11 22:00 | -42 | -42.5793 | 52.9905 | 53.5779 | 60.4831 | 62.188 | -41 | -41.5933 | -170.7005 | 172.1478 | -170.7005 | 172.1478 | 40.4299 | 67.1177 | 82.2 | 87.7109 | 83.4 | 89.1505 | -105.7 | -109.9164 | -114.4 | -118.3396 | -116.9 | -120.713 | -117.5 | -121.3439 | 323.5972 | 325.6184
2022-11-11 22:30 | -39 | -39.8121 | 52.3944 | 52.9503 | 57.3808 | 59.678 | -39 | -40.025 | -169.0191 | 170.9285 | -169.0191 | 170.9285 | 48.6982 | 71.8422 | 84.6 | 89.8624 | 84 | 89.4 | -106.3 | -110.5067 | -114.8 | -118.5546 | -117.7 | -121.5376 | -117.4 | -121.2721 | 314.1206 | 317.1313
2022-11-11 23:00 | -48 | -49.0306 | 38.8331 | 39.4811 | 66.5376 | 68.5816 | -48 | -48.8365 | -181.2232 | 183.1458 | -181.2232 | 183.1458 | 61.5464 | 77.1145 | 84 | 89.2978 | 83.7 | 88.9139 | -106.1 | -110.0448 | -114.2 | -117.6784 | -117.1 | -120.71 | -117.2 | -120.8313 | 320.5104 | 323.6422
2022-11-11 23:30 | -50 | -51.4198 | 34.4536 | 35.1534 | 67.6225 | 70.151 | -50 | -51.1957 | -191.8169 | 193.8223 | -191.8169 | 193.8223 | 44.8115 | 65.7287 | 84.6 | 89.8624 | 84.3 | 89.7617 | -107 | -110.8957 | -113.7 | -117.3154 | -116.5 | -120.177 | -116.3 | -120.0821 | 305.9433 | 309.3155
2022-11-12 | -57 | -58.4637 | 25.1243 | 26.6013 | 74.2249 | 76.9811 | -58 | -59.6657 | -194.0374 | 196.8503 | -194.0374 | 196.8503 | 50.3685 | 69.0603 | 84.3 | 89.479 | 84.6 | 89.5629 | -106.7 | -110.8372 | -113.3 | -116.9278 | -116.1 | -119.8386 | -116.4 | -120.2038 | 306.0399 | 309.537
2022-11-12 00:30 | -60 | -61.6117 | 19.4312 | 21.0837 | 75.5774 | 78.608 | -60 | -61.3922 | -189.9854 | 193.3337 | -189.9854 | 193.3337 | 55.5608 | 74.4869 | 84.9 | 90.1449 | 85.2 | 90.5284 | -107.4 | -111.6468 | -114.3 | -118.1208 | -117 | -120.9861 | -117.3 | -121.2509 | 294.5802 | 298.5261
2022-11-12 01:00 | -54 | -55.3173 | 23.4096 | 23.9619 | 69.4996 | 72.3345 | -51 | -52.3927 | -173.0655 | 176.2243 | -173.0655 | 176.2243 | 64.2277 | 80.3802 | 84.3 | 89.8884 | 85.2 | 90.733 | -107.9 | -112.5452 | -114.9 | -118.7267 | -117.7 | -121.6885 | -116.6 | -120.5484 | 302.5291 | 306.1769
2022-11-12 01:30 | -48 | -49.2443 | 25.1764 | 25.4989 | 64.1742 | 67.3025 | -47 | -48.5077 | -165.2213 | 168.6252 | -165.2213 | 168.6252 | 70.6338 | 87.7785 | 84.6 | 90.3792 | 83.7 | 89.6443 | -106.6 | -111.1567 | -113.3 | -117.3856 | -116 | -120.1486 | -116.4 | -120.692 | 287.7826 | 291.6345
2022-11-12 02:00 | -43 | -44.3847 | 31.4458 | 31.5871 | 56.569 | 60.1326 | -44 | -45.3542 | -155.0071 | 158.6358 | -155.0071 | 158.6358 | 74.591 | 90.7284 | 84 | 89.5031 | 84.9 | 90.6601 | -107.4 | -111.8122 | -113.9 | -117.8101 | -116.9 | -120.8894 | -116.5 | -120.5283 | 289.3126 | 293.8834
2022-11-12 02:30 | -41 | -42.72 | 29.1836 | 29.2475 | 56.9794 | 60.3933 | -43 | -44.3847 | -156.6972 | 160.1002 | -156.6972 | 160.1002 | 80.0691 | 96.2159 | 85.2 | 90.8366 | 85.8 | 91.5034 | -108.2 | -112.8612 | -113.9 | -118.1224 | -116.9 | -121.2803 | -116.3 | -120.6753 | 282.4886 | 287.4423
2022-11-12 03:00 | -42 | -43.1741 | 30.3045 | 30.3136 | 55.8881 | 59.0353 | -42 | -42.9535 | -153.6414 | 156.9057 | -153.6414 | 156.9057 | 80.9255 | 96.419 | 84.9 | 90.6601 | 86.1 | 91.6813 | -107.9 | -112.3481 | -113.4 | -117.456 | -116.5 | -120.7096 | -116 | -120.3063 | 283.3171 | 289.4027
2022-11-12 03:30 | -29 | -30.6757 | 42.6961 | 42.6978 | 44.1559 | 48.5017 | -29 | -30.6757 | -136.2844 | 140.2065 | -136.2844 | 140.2065 | 73.2289 | 94.3358 | 85.5 | 91.6474 | 85.5 | 91.4331 | -107.6 | -112.5988 | -113 | -117.5532 | -116 | -120.6851 | -115.8 | -120.5761 | 268.8268 | 274.8779
2022-11-12 04:00 | -33 | -34.2053 | 39.1704 | 39.1738 | 48.3156 | 52.1992 | -33 | -34.4819 | -140.981 | 144.7053 | -140.981 | 144.7053 | 78.1472 | 98.4598 | 84.9 | 90.7657 | 85.2 | 91.4764 | -107.5 | -112.3782 | -113 | -117.4164 | -116 | -120.5209 | -116 | -120.6301 | 274.6057 | 280.6527
2022-11-12 04:30 | -36 | -37.3631 | 35.4619 | 35.5066 | 54.0726 | 57.0675 | -37 | -38.0789 | -151.431 | 154.4262 | -151.431 | 154.4262 | 78.3913 | 95.5419 | 84.9 | 90.2462 | 85.2 | 90.5284 | -107.3 | -111.6195 | -113.2 | -117.2109 | -116.6 | -120.728 | -116 | -120.2009 | 288.2888 | 293.8641
2022-11-12 05:00 | -38 | -39.2938 | 37.3768 | 37.4949 | 55.685 | 58.6523 | -38 | -39.0512 | -155.7178 | 158.6735 | -155.7178 | 158.6735 | 73.9797 | 88.5477 | 84.3 | 89.3789 | 85.8 | 90.993 | -106.8 | -110.8796 | -113.5 | -117.0991 | -116.2 | -120.0821 | -116.2 | -120.0603 | 299.1416 | 303.4981
2022-11-12 05:30 | -52 | -53.1507 | 26.5067 | 26.7945 | 68.1127 | 70.4567 | -52 | -52.9528 | -177.8575 | 180.5181 | -177.8575 | 180.5181 | 64.864 | 81.079 | 84.3 | 89.6819 | 84.6 | 89.964 | -107.1 | -111.3036 | -113.5 | -117.2962 | -117.2 | -120.9539 | -117 | -120.6373 | 293.9472 | 298.8782
2022-11-12 06:00 | -53 | -54.3415 | 21.734 | 22.4965 | 70.3262 | 72.9864 | -54 | -55.3173 | -181.6742 | 184.6135 | -181.6742 | 184.6135 | 51.9619 | 73.8737 | 84.6 | 90.2741 | 85.2 | 90.9411 | -107.1 | -111.6929 | -113.7 | -117.7457 | -116.4 | -120.5089 | -116.7 | -120.7166 | 276.575 | 281.09
2022-11-12 06:30 | -46 | -47.2969 | 28.6822 | 29.2979 | 64.3756 | 67.1872 | -47 | -48.2701 | -177.3734 | 179.9543 | -177.3734 | 179.9543 | 33.2778 | 61.2837 | 83.7 | 89.6443 | 85.2 | 90.8366 | -106.7 | -111.4337 | -112.8 | -116.8507 | -115.8 | -119.8329 | -115.6 | -119.5814 | 261.9591 | 265.1474
2022-11-12 07:00 | -39 | -40.025 | 39.679 | 40.0369 | 56.3735 | 58.9528 | -38 | -39.0512 | -161.437 | 163.8623 | -161.437 | 163.8623 | 26.8606 | 54.5349 | 84.9 | 90.4514 | 84.6 | 90.1698 | -107.3 | -111.9415 | -113.8 | -117.6879 | -116.6 | -120.5484 | -116.6 | -120.3975 | 263.8675 | 265.7627
2022-11-12 07:30 | -41 | -41.5933 | 40.1827 | 41.0626 | 51.8978 | 53.9432 | -41 | -41.5933 | -153.7146 | 155.7556 | -153.7146 | 155.7556 | 20.5278 | 49.2369 | 83.7 | 87.8554 | 84 | 88.8 | -106.6 | -109.6041 | -113.3 | -115.8556 | -116.9 | -119.5853 | -116.3 | -118.8115 | 256.8287 | 258.9839
2022-11-12 08:00 | -47 | -48.0521 | 28.2783 | 29.9781 | 56.9357 | 59.4453 | -46 | -47.0744 | -165.2804 | 167.3858 | -165.2804 | 167.3858 | 18.3659 | 49.8427 | 88.2 | 92.5076 | 87 | 91.1827 | -111.3 | -114.8169 | -117.8 | -120.6136 | -120.7 | -123.5321 | -120.7 | -123.4266 | 243.948 | 245.331
2022-11-12 08:30 | -43 | -43.7379 | 24.7849 | 25.7482 | 56.3321 | 58.2541 | -43 | -43.7379 | -157.0471 | 158.5803 | -157.0471 | 158.5803 | 40.0253 | 61.6374 | 84.6 | 89.4649 | 85.5 | 90.1249 | -108.5 | -111.9554 | -117.1 | -119.8231 | -120.2 | -123.0436 | -120.1 | -122.8399 | 271.0325 | 271.6203
2022-11-12 09:00 | -54 | -55.3173 | 25.1694 | 29.9675 | 70.134 | 72.6928 | -54 | -55.5428 | -170.1946 | 172.6949 | -170.1946 | 172.6949 | 16.3415 | 50.2694 | 84.6 | 89.7617 | 85.5 | 90.6973 | -106.2 | -110.0358 | -114.6 | -117.6692 | -117.5 | -120.6298 | -117.3 | -120.3004 | 220.2004 | 220.4456
2022-11-12 09:30 | -56 | -59.4643 | 15.4549 | 25.3673 | 74.3334 | 78.2054 | -56 | -59.1354 | -178.6788 | 182.4823 | -178.6788 | 182.4823 | 30.9951 | 52.9483 | 85.8 | 90.795 | 86.4 | 91.3622 | -108.2 | -112.1494 | -115 | -117.969 | -117.9 | -120.9298 | -118 | -120.9172 | 194.3902 | 194.6199
2022-11-12 10:00 | -57 | -60.407 | 11.3763 | 22.9468 | 75.8751 | 79.7548 | -56 | -59.1354 | -170.9214 | 174.9279 | -170.9214 | 174.9279 | 19.9742 | 46.1172 | 86.1 | 90.2282 | 86.7 | 90.7181 | -109.1 | -112.2252 | -116.2 | -119.0732 | -119.3 | -122.3393 | -119.1 | -121.8836 | 182.2533 | 182.4084
2022-11-12 10:30 | -58 | -60.7289 | 14.3707 | 21.8677 | 67.5805 | 71.2704 | -56 | -58.5235 | -165.4622 | 168.6587 | -165.4622 | 168.6587 | 3.3807 | 40.3882 | 86.1 | 89.8824 | 87 | 90.8307 | -108.7 | -111.6739 | -117.6 | -120.5268 | -120.3 | -123.2274 | -119.9 | -122.5677 | 173.9731 | 174.0079
2022-11-12 11:00 | -44 | -48.3322 | 2.0235 | 16.636 | 55.1071 | 61.5862 | -44 | -48.3322 | -148.4947 | 153.8341 | -148.4947 | 153.8341 | 16.3011 | 45.9521 | 88.5 | 92.7039 | 87.9 | 92.3128 | -110.2 | -113.7015 | -112.8 | -115.9864 | -115.7 | -118.993 | -115.6 | -118.7798 | 143.862 | 143.9965
2022-11-12 11:30 | -39 | -46.3249 | -2.5685 | 20.5285 | 45.9224 | 56.4753 | -39 | -46.3249 | -128.7525 | 137.6162 | -128.7525 | 137.6162 | 20.3316 | 47.9733 | 86.7 | 90.9871 | 87 | 91.2044 | -110.5 | -114.0169 | -113.3 | -116.6165 | -116.9 | -120.3003 | -116.3 | -119.6937 | 115.4999 | 115.6226
2022-11-12 12:00 | -30 | -38.4187 | -5.0798 | 19.7408 | 35.6364 | 47.8234 | -31 | -38.6005 | -117.0509 | 125.9967 | -117.0509 | 125.9967 | 35.9364 | 59.5297 | 87 | 91.273 | 86.7 | 91.0785 | -110 | -113.5077 | -114.2 | -117.4178 | -116.9 | -120.2299 | -117.1 | -120.4947 | 140.3107 | 140.9339
2022-11-12 12:30 | -37 | -42.0595 | -2.762 | 17.3417 | 37.2624 | 47.6447 | -36 | -41.6773 | -116.4786 | 124.5202 | -116.4786 | 124.5202 | 46.1301 | 65.0824 | 86.4 | 90.793 | 87.3 | 92.9114 | -110.3 | -114.8334 | -113.1 | -117.3245 | -116.1 | -120.6325 | -115.9 | -120.3167 | 139.3737 | 139.709
2022-11-12 13:00 | -27 | -33.0151 | -3.811 | 15.477 | 37.0431 | 46.4201 | -26 | -32.2025 | -111.6944 | 118.9675 | -111.6944 | 118.9675 | 67.6814 | 81.4262 | 87.6 | 92.5946 | 87.3 | 92.0272 | -109.6 | -114.0369 | -112.2 | -116.4572 | -114.8 | -119.1765 | -114.8 | -119.2574 | 186.5856 | 187.1346
2022-11-12 13:30 | -37 | -42.0595 | 4.9401 | 14.6698 | 42.2634 | 50.3599 | -37 | -42.0595 | -121.5056 | 127.7644 | -121.5056 | 127.7644 | 68.5583 | 81.4156 | 86.1 | 90.789 | 86.1 | 91.0785 | -110.3 | -113.9225 | -114 | -117.6308 | -116.8 | -120.5664 | -116.7 | -120.4944 | 228.6976 | 230.2061
2022-11-12 14:00 | -30 | -36.0555 | 0.87153 | 14.2864 | 41.6534 | 50.3157 | -31 | -36.3593 | -124.9783 | 131.4727 | -124.9783 | 131.4727 | 49.8933 | 70.4546 | 86.7 | 91.3583 | 87 | 91.8333 | -109.8 | -113.4637 | -112.9 | -116.4931 | -115.6 | -119.4293 | -115.6 | -119.383 | 241.2168 | 242.5677
2022-11-12 14:30 | -35 | -40.3113 | 8.8516 | 16.8226 | 43.4254 | 51.6777 | -35 | -39.8246 | -125.8508 | 132.0168 | -125.8508 | 132.0168 | 37.868 | 61.9217 | 87.6 | 92.2128 | 87.9 | 92.4049 | -110.3 | -114.0486 | -113.4 | -117.1241 | -116.1 | -119.9635 | -116.1 | -119.9635 | 264.4087 | 265.2624
2022-11-12 15:00 | -45 | -48.4665 | 10.1349 | 17.6462 | 55.7385 | 61.5938 | -43 | -46.2385 | -140.9209 | 146.1082 | -140.9209 | 146.1082 | 40.6643 | 62.8496 | 86.7 | 91.0785 | 87 | 91.5492 | -109.2 | -112.8831 | -114 | -117.7771 | -116.8 | -120.6411 | -116.2 | -119.9355 | 280.9435 | 282.1066
2022-11-12 15:30 | -34 | -37.1618 | 21.2229 | 23.4271 | 49.8414 | 54.6964 | -34 | -37.1618 | -140.1226 | 143.9106 | -140.1226 | 143.9106 | 49.6403 | 69.4192 | 85.2 | 89.4669 | 85.8 | 90.0385 | -108.3 | -111.5667 | -116.3 | -119.5765 | -119.6 | -122.972 | -119.3 | -122.7036 | 319.9374 | 321.2213
2022-11-12 16:00 | -40 | -42.72 | 34.3196 | 36.3843 | 47.6234 | 52.9062 | -40 | -42.72 | -139.8939 | 143.6629 | -139.8939 | 143.6629 | 35.358 | 60.6058 | 84.3 | 88.0724 | 84 | 88.2327 | -106.9 | -109.8762 | -116.4 | -119.697 | -119.3 | -122.6803 | -119.2 | -122.5365 | 333.0762 | 334.2777
2022-11-12 16:30 | -41 | -44.0114 | 33.2284 | 35.8751 | 56.9931 | 61.1531 | -41 | -43.6578 | -157.2293 | 160.2945 | -157.2293 | 160.2945 | 38.6907 | 59.3803 | 84 | 86.9612 | 84.6 | 87.6185 | -107 | -108.9461 | -116.9 | -119.1027 | -119.8 | -122.1024 | -119.9 | -122.2005 | 369.9566 | 370.9363
2022-11-12 17:00 | -26 | -30.0167 | 51.7954 | 53.7552 | 42.4593 | 47.8928 | -30 | -33.541 | -144.8746 | 148.2058 | -144.8746 | 148.2058 | 21.8073 | 54.5251 | 82.5 | 85.4347 | 83.4 | 86.7021 | -106.1 | -108.0813 | -116.3 | -118.6307 | -119.1 | -121.4547 | -119.2 | -121.5528 | 361.4159 | 362.3008
2022-11-12 17:30 | -33 | -35.8469 | 53.0898 | 55.4343 | 50.569 | 54.6463 | -33 | -35.8469 | -161.2089 | 163.6763 | -161.2089 | 163.6763 | 30.5849 | 53.8497 | 83.7 | 86.4422 | 84.9 | 87.5311 | -106.7 | -108.2579 | -117.8 | -119.8443 | -121.2 | -123.1984 | -121 | -123.0017 | 379.9169 | 381.2231
2022-11-12 18:00 | -47 | -49.98 | 44.0852 | 49.2814 | 68.4366 | 72.1331 | -48 | -50.9215 | -182.1227 | 184.5323 | -182.1227 | 184.5323 | 34.3549 | 56.4277 | 83.1 | 85.8613 | 84.9 | 87.5311 | -106.6 | -108.0431 | -117.5 | -119.2921 | -120.5 | -122.2991 | -120.9 | -122.8144 | 398.2525 | 398.8364
2022-11-12 18:30 | -57 | -60.7454 | 36.9658 | 45.0941 | 76.4226 | 80.7335 | -57 | -60.7454 | -192.9941 | 196.1526 | -192.9941 | 196.1526 | 19.6518 | 50.3625 | 83.4 | 86.3041 | 84.3 | 87.3289 | -106.9 | -108.7365 | -117.1 | -119.2232 | -120.2 | -122.3996 | -120 | -122.2221 | 384.7386 | 384.9298
2022-11-12 19:00 | -59 | -61.6847 | 35.949 | 43.1025 | 78.674 | 82.0118 | -59 | -61.9839 | -192.9931 | 195.4169 | -192.9931 | 195.4169 | 27.5427 | 51.5528 | 84 | 86.8079 | 84.3 | 86.9493 | -107.1 | -108.5855 | -117.1 | -118.9155 | -120.3 | -122.1711 | -120.8 | -122.7336 | 381.4834 | 382.5301
2022-11-12 19:30 | -54 | -56.6127 | 42.2477 | 48.9892 | 75.9065 | 78.5411 | -52 | -54.7083 | -188.7825 | 190.8133 | -188.7825 | 190.8133 | 30.9871 | 53.3741 | 83.7 | 86.3677 | 84.3 | 86.8043 | -107 | -108.4378 | -118.1 | -119.7982 | -121.2 | -122.9382 | -121.2 | -122.9888 | 379.9661 | 381.1504
2022-11-12 20:00 | -35 | -37.6962 | 59.7151 | 62.8441 | 56.6897 | 59.4435 | -33 | -35.4683 | -166.3789 | 168.4395 | -166.3789 | 168.4395 | 44.5623 | 62.9267 | 82.8 | 85.7244 | 84.6 | 87.1674 | -106.1 | -107.5335 | -117 | -118.817 | -120.5 | -122.3855 | -120.6 | -122.5015 | 387.2343 | 388.7065
2022-11-12 20:30 | -30 | -33.541 | 68.4306 | 71.4462 | 46.5524 | 50.9284 | -29 | -32.6497 | -154.9026 | 158.4668 | -154.9026 | 158.4668 | 44.0335 | 62.9519 | 84 | 86.7327 | 84.3 | 87.0982 | -107 | -108.4382 | -116.2 | -118.1002 | -119.3 | -121.2396 | -119.5 | -121.4543 | 375.7948 | 377.477
2022-11-12 21:00 | -38 | -42.4853 | 50.5211 | 55.6591 | 60.612 | 65.4918 | -39 | -43.382 | -171.8641 | 176.2448 | -171.8641 | 176.2448 | 42.3263 | 62.7075 | 84.6 | 87.6185 | 85.2 | 88.355 | -107.5 | -109.5703 | -115.7 | -118.1427 | -118.8 | -121.2598 | -118.7 | -121.2223 | 351.3613 | 352.463
2022-11-12 21:30 | -53 | -59.4811 | 34.5345 | 45.6654 | 73.2382 | 80.0332 | -53 | -59.4811 | -185.6329 | 192.4089 | -185.6329 | 192.4089 | 23.6088 | 49.077 | 85.2 | 89.1081 | 86.1 | 88.9913 | -108.5 | -110.4757 | -115.1 | -117.805 | -118 | -120.809 | -117.9 | -120.6686 | 292.0585 | 293.5857
2022-11-12 22:00 | -64 | -69.857 | 28.0127 | 40.5509 | 77.0458 | 84.0386 | -64 | -69.857 | -181.5505 | 188.7806 | -181.5505 | 188.7806 | 9.9191 | 40.3176 | 85.8 | 89.0934 | 86.7 | 89.9605 | -108.7 | -110.7865 | -114.3 | -116.9384 | -117.3 | -120.0397 | -117.3 | -120.061 | 250.4142 | 252.3848
2022-11-12 22:30 | -73 | -77.8332 | 10.3878 | 29.006 | 91.5434 | 96.9028 | -73 | -77.8332 | -204.4761 | 209.8372 | -204.4761 | 209.8372 | 18.2647 | 44.4417 | 87.9 | 90.8089 | 87 | 90.0145 | -109.6 | -111.6506 | -113.9 | -116.4709 | -116.6 | -119.3558 | -116.1 | -118.8674 | 240.3464 | 242.8746
2022-11-12 23:00 | -88 | -91.4822 | -9.1909 | 21.5703 | 106.4545 | 109.535 | -86 | -89.56 | -222.2681 | 224.8217 | -222.2681 | 224.8217 | 22.1429 | 50.0281 | 87.6 | 91.9357 | 87.3 | 91.8343 | -110.4 | -113.92 | -113.1 | -117.2715 | -115.9 | -120.087 | -115.6 | -119.974 | 230.7207 | 232.9584
2022-11-12 23:30 | -95 | -98.7623 | -12.8917 | 24.3846 | 107.9844 | 111.4462 | -95 | -98.7623 | -232.5965 | 235.3924 | -232.5965 | 235.3924 | 2.5297 | 41.2733 | 86.4 | 90.3433 | 87.6 | 91.7554 | -110.9 | -114.0222 | -113.7 | -117.5403 | -116.5 | -120.5027 | -116.4 | -120.3804 | 221.1985 | 223.4456
2022-11-13 | -103 | -107.8564 | -24.0555 | 34.5929 | 118.7989 | 122.6539 | -102 | -106.6068 | -243.1913 | 246.9843 | -243.1913 | 246.9843 | 5.8886 | 41.1281 | 87 | 91.0934 | 87.6 | 91.7554 | -108 | -111.2996 | -111.4 | -115.3948 | -113.9 | -117.9909 | -114.1 | -118.3418 | 215.3644 | 218.3225
2022-11-13 00:30 | -87 | -91.3947 | -12.2535 | 20.4731 | 101.8665 | 105.2953 | -87 | -91.0934 | -212.451 | 215.7608 | -212.451 | 215.7608 | 6.9977 | 49.6745 | 88.2 | 92.5076 | 87.9 | 92.5917 | -112 | -115.4499 | -113.9 | -118.1224 | -116.9 | -121.3337 | -116.8 | -121.2642 | 197.6953 | 201.3027
2022-11-13 01:00 | -81 | -85.0706 | -4.8378 | 17.4347 | 92.2104 | 96.593 | -80 | -84.4334 | -193.9717 | 198.2548 | -193.9717 | 198.2548 | 14.0124 | 53.6693 | 87.3 | 91.8343 | 87 | 91.643 | -110.4 | -114.1708 | -112.9 | -117.3747 | -115.8 | -120.4377 | -115.7 | -120.218 | 195.9999 | 199.8225
2022-11-13 01:30 | -71 | -75.6108 | -0.96434 | 15.4233 | 85.9199 | 90.5054 | -71 | -75.6108 | -184.0444 | 188.4404 | -184.0444 | 188.4404 | 28.3628 | 57.7005 | 87.9 | 92.5917 | 88.5 | 92.9758 | -111.3 | -115.1945 | -113.2 | -117.8284 | -116.2 | -120.8801 | -116 | -120.852 | 196.3945 | 200.7375
2022-11-13 02:00 | -64 | -68.0074 | 5.4178 | 13.7681 | 79.3202 | 83.6387 | -64 | -68.0074 | -175.3319 | 179.7185 | -175.3319 | 179.7185 | 42.1567 | 69.3765 | 87 | 93.1552 | 87 | 93.1552 | -109.7 | -115.0327 | -112.5 | -118.6488 | -115.6 | -121.9695 | -115.3 | -121.7493 | 215.3031 | 219.0864
2022-11-13 02:30 | -57 | -60.0833 | 12.9982 | 16.8334 | 70.755 | 75.2131 | -57 | -60.0833 | -163.6712 | 168.6058 | -163.6712 | 168.6058 | 49.7171 | 73.7838 | 87.3 | 93.5428 | 87.6 | 93.5043 | -111 | -116.3273 | -113 | -119.1865 | -115.7 | -122.1603 | -115.4 | -121.9406 | 204.8103 | 208.5591
2022-11-13 03:00 | -39 | -42.1545 | 30.4372 | 31.7708 | 52.4156 | 58.1999 | -39 | -42.1545 | -137.3632 | 143.3517 | -137.3632 | 143.3517 | 53.9704 | 78.8373 | 87.6 | 93.6096 | 87.3 | 93.4354 | -110.5 | -115.8203 | -113.6 | -119.8507 | -116.4 | -122.8874 | -116 | -122.5408 | 211.7487 | 215.8183
2022-11-13 03:30 | -38 | -40.8534 | 30.7423 | 31.6472 | 51.5308 | 56.8453 | -38 | -40.8534 | -129.0818 | 134.1979 | -129.0818 | 134.1979 | 57.1126 | 80.041 | 87 | 92.9424 | 87.3 | 93.3998 | -110.4 | -115.59 | -112.5 | -118.7119 | -115.4 | -121.78 | -115.1 | -121.4352 | 207.9627 | 212.5112
2022-11-13 04:00 | -23 | -25.9422 | 40.6078 | 40.8045 | 41.5714 | 46.4916 | -27 | -29.5466 | -114.6971 | 118.9157 | -114.6971 | 118.9157 | 66.5763 | 86.9747 | 87 | 92.8373 | 87.3 | 93.0145 | -110.9 | -115.7629 | -114.6 | -120.4249 | -117.1 | -123.1423 | -115.9 | -122.0017 | 224.6735 | 229.365
2022-11-13 04:30 | -25 | -29.1548 | 43.6658 | 44.2963 | 38.8106 | 45.7257 | -25 | -29.1548 | -118.4808 | 124.844 | -118.4808 | 124.844 | 73.0109 | 90.4756 | 87.3 | 92.7078 | 87.3 | 92.4088 | -110 | -114.56 | -113.7 | -119.233 | -116.7 | -122.3647 | -116.6 | -122.36 | 236.0909 | 241.2655
2022-11-13 05:00 | -25 | -29.1548 | 42.7706 | 43.4418 | 40.4654 | 47.1031 | -25 | -29.1548 | -126.178 | 132.3868 | -126.178 | 132.3868 | 72.3476 | 89.1778 | 87.9 | 93.074 | 86.7 | 92.143 | -108.9 | -113.3921 | -113.2 | -118.6659 | -115.9 | -121.5416 | -116 | -121.8495 | 241.892 | 247.2053
2022-11-13 05:30 | -34 | -38.4708 | 30.9067 | 33.0044 | 50.2179 | 56.9881 | -36 | -40.7063 | -141.8472 | 148.7498 | -141.8472 | 148.7498 | 64.1797 | 81.0726 | 86.1 | 91.5787 | 86.7 | 92.245 | -109.4 | -113.8724 | -113.3 | -118.7314 | -116.3 | -121.8632 | -115.2 | -120.779 | 232.3583 | 237.5658
2022-11-13 06:00 | -32 | -37.7359 | 33.6913 | 35.9828 | 46.1814 | 53.9651 | -32 | -37.2156 | -134.0159 | 142.1584 | -134.0159 | 142.1584 | 52.4925 | 74.7172 | 87.6 | 93.2961 | 86.7 | 92.4516 | -110 | -115.0257 | -113.2 | -118.939 | -116 | -121.8801 | -116.1 | -122.1606 | 208.1141 | 212.3953
2022-11-13 06:30 | -37 | -42.0476 | 20.583 | 23.0712 | 47.9092 | 55.1708 | -38 | -42.9418 | -135.4666 | 142.4508 | -135.4666 | 142.4508 | 51.9202 | 72.141 | 87 | 92.4253 | 86.4 | 91.8608 | -110 | -114.7291 | -113.1 | -118.6307 | -115.7 | -121.4114 | -116 | -121.8495 | 212.5489 | 217.2539
2022-11-13 07:00 | -15 | -21.2132 | 28.2403 | 28.9441 | 25.1173 | 35.5243 | -14 | -20.5183 | -99.4664 | 108.1265 | -99.4664 | 108.1265 | 50.9548 | 70.1586 | 86.4 | 91.8421 | 86.1 | 91.4769 | -109.9 | -114.2157 | -114.5 | -119.7007 | -117.2 | -122.6338 | -117 | -122.4722 | 198.2513 | 202.7024
2022-11-13 07:30 | -13 | -19.105 | 24.473 | 25.0058 | 21.5349 | 32.3035 | -12 | -19.2094 | -96.6749 | 104.6069 | -96.6749 | 104.6069 | 55.9983 | 73.9375 | 86.1 | 90.3244 | 87.6 | 91.7554 | -109.8 | -112.8594 | -112.9 | -116.8178 | -116.3 | -120.4383 | -116 | -120.2009 | 182.7429 | 187.9941
2022-11-13 08:00 | -21 | -27.0185 | 5.0035 | 9.7785 | 30.3035 | 40.4174 | -21 | -27.0185 | -111.4116 | 119.3482 | -111.4116 | 119.3482 | 60.769 | 77.0661 | 86.1 | 90.0565 | 86.7 | 90.8965 | -109.4 | -112.5403 | -113.2 | -117.185 | -115.9 | -120.0521 | -115.9 | -120.1306 | 176.6162 | 181.0934
2022-11-13 08:30 | -56 | -60.1664 | -30.9437 | 32.4175 | 62.2216 | 67.1295 | -55 | -59.2368 | -164.0674 | 168.7851 | -164.0674 | 168.7851 | 64.3793 | 80.5441 | 87.3 | 91.6499 | 87.3 | 91.469 | -109.7 | -112.9262 | -113.8 | -117.6879 | -116.7 | -120.7472 | -116.6 | -120.728 | 180.2732 | 183.6234
2022-11-13 09:00 | -55 | -59.2368 | -18.2517 | 22.7018 | 56.6722 | 63.3605 | -55 | -59.2368 | -150.9672 | 157.2707 | -150.9672 | 157.2707 | 55.5494 | 75.5112 | 86.4 | 90.793 | 87.3 | 91.469 | -110.1 | -113.6037 | -113.1 | -117.0368 | -115.7 | -119.9641 | -115.7 | -119.9641 | 157.4724 | 159.5198
2022-11-13 09:30 | -82 | -86.0233 | -41.392 | 43.6221 | 82.0828 | 86.3155 | -82 | -85.7263 | -176.8049 | 181.0106 | -176.8049 | 181.0106 | 52.0091 | 70.0519 | 86.1 | 90.3244 | 87 | 90.7449 | -110.2 | -113.0825 | -114.8 | -118.3574 | -118 | -121.8033 | -117.8 | -121.6594 | 181.4068 | 182.7662
2022-11-13 10:00 | -82 | -85.7263 | -41.3376 | 45.0983 | 87.9656 | 92.8658 | -82 | -86.0233 | -204.0094 | 208.1073 | -204.0094 | 208.1073 | 6.4582 | 41.1966 | 84.6 | 88.8041 | 85.5 | 89.937 | -108.2 | -111.4937 | -114.9 | -118.5032 | -117.7 | -121.4879 | -117.8 | -121.6095 | 177.2552 | 177.5735
2022-11-13 10:30 | -96 | -100 | -43.2597 | 47.0147 | 104.4475 | 107.8356 | -96 | -100 | -201.9961 | 204.6267 | -201.9961 | 204.6267 | -9.4166 | 37.987 | 86.4 | 90.4315 | 84.6 | 88.6235 | -108.2 | -111.3269 | -113.6 | -117.072 | -116.7 | -120.2734 | -116.1 | -119.6429 | 184.5932 | 184.9439
2022-11-13 11:00 | -82 | -84.8999 | -22.9399 | 27.1899 | 85.6052 | 89.0026 | -82 | -84.8999 | -162.3454 | 164.8502 | -162.3454 | 164.8502 | 11.3981 | 47.5878 | 86.4 | 90.2561 | 87 | 91.0934 | -109 | -111.9431 | -114.5 | -117.8977 | -117.6 | -121.171 | -117.4 | -121.0253 | 196.3385 | 196.7929
2022-11-13 11:30 | -64 | -68.0074 | -35.6421 | 38.3437 | 66.4271 | 71.365 | -63 | -66.7308 | -149.804 | 153.2005 | -149.804 | 153.2005 | -13.396 | 47.6175 | 84.3 | 88.8917 | 85.2 | 89.5589 | -107.5 | -110.9617 | -115.5 | -119.2326 | -118.3 | -122.1935 | -118.3 | -122.2186 | 173.4076 | 173.4222
2022-11-13 12:00 | -82 | -86.0233 | -39.4568 | 44.065 | 88.8744 | 93.2596 | -81 | -85.0706 | -168.1717 | 171.9595 | -168.1717 | 171.9595 | 13.0836 | 45.4638 | 85.5 | 89.572 | 85.8 | 89.5092 | -108.1 | -110.9758 | -116.4 | -119.6701 | -119.6 | -123.1367 | -119.4 | -122.9425 | 174.3771 | 174.7033
2022-11-13 12:30 | -74 | -77.7946 | -28.2693 | 32.7902 | 81.1799 | 85.1953 | -73 | -76.5376 | -185.4645 | 187.9773 | -185.4645 | 187.9773 | -6.8311 | 43.1716 | 84 | 87.7852 | 85.5 | 89.3078 | -107.6 | -110.4661 | -115.3 | -118.6511 | -118.2 | -121.658 | -118.1 | -121.5846 | 185.34 | 185.5417
2022-11-13 13:00 | -87 | -90.802 | -30.04 | 36.9744 | 99.9799 | 103.6039 | -87 | -91.0934 | -194.8509 | 198.2678 | -194.8509 | 198.2678 | 6.8522 | 39.8686 | 85.8 | 89.8584 | 85.8 | 89.7697 | -109.3 | -112.4197 | -114.4 | -117.8725 | -117.2 | -120.807 | -117.2 | -120.7346 | 162.6561 | 162.7655
2022-11-13 13:30 | -97 | -101.2423 | -44.4972 | 49.9473 | 107.647 | 111.3839 | -97 | -100.9604 | -201.4852 | 204.2716 | -201.4852 | 204.2716 | -20.9458 | 42.9972 | 84.9 | 88.9099 | 86.4 | 90.2561 | -108.3 | -111.1706 | -115.5 | -118.6596 | -118.4 | -121.7352 | -118 | -121.2765 | 192.6424 | 192.6632
2022-11-13 14:00 | -106 | -110.44 | -39.4737 | 48.4389 | 121.9511 | 125.3099 | -107 | -111.4002 | -237.6226 | 240.1573 | -237.6226 | 240.1573 | -21.468 | 38.7184 | 85.5 | 88.8861 | 85.8 | 89.2569 | -108.6 | -111.0714 | -115.3 | -118.2393 | -117.7 | -120.8246 | -118 | -121.0273 | 193.8646 | 193.9351
2022-11-13 14:30 | -112 | -116.4818 | -43.2239 | 50.9714 | 120.3338 | 124.0177 | -112 | -116.4818 | -235.7306 | 239.1065 | -235.7306 | 239.1065 | -32.5819 | 45.5616 | 84.9 | 88.3091 | 84.9 | 88.4761 | -107.3 | -109.767 | -115.9 | -118.7805 | -119 | -121.9586 | -118.7 | -121.6878 | 213.524 | 213.5326
2022-11-13 15:00 | -119 | -123.4909 | -53.576 | 61.0397 | 134.3438 | 137.4335 | -119 | -123.2274 | -264.8755 | 267.7939 | -264.8755 | 267.7939 | -26.1905 | 40.2372 | 86.1 | 89.3023 | 86.1 | 89.4634 | -109.9 | -112.1796 | -116 | -118.7912 | -118.6 | -121.3951 | -118.6 | -121.4811 | 213.5865 | 213.7471
2022-11-13 15:30 | -124 | -128.8449 | -42.7813 | 57.047 | 142.5854 | 145.8597 | -124 | -128.8449 | -281.315 | 284.2596 | -281.315 | 284.2596 | -43.0579 | 50.635 | 84.3 | 87.251 | 84.6 | 87.5409 | -107.7 | -109.6901 | -114.6 | -117.148 | -117.2 | -119.8159 | -117.3 | -119.9137 | 241.0963 | 241.2503
2022-11-13 16:00 | -119 | -126.5306 | -39.6377 | 59.1418 | 135.6642 | 141.0725 | -119 | -126.5306 | -273.4897 | 277.7851 | -273.4897 | 277.7851 | -41.4776 | 55.9943 | 84.6 | 87.697 | 85.5 | 88.8046 | -107.5 | -109.7081 | -116.6 | -119.1875 | -120 | -122.7003 | -119.8 | -122.4838 | 257.7596 | 257.7967
2022-11-13 16:30 | -100 | -105.9481 | -9.4808 | 38.2472 | 116.3453 | 120.516 | -100 | -105.9481 | -256.1757 | 258.9038 | -256.1757 | 258.9038 | -35.237 | 52.8281 | 83.7 | 86.8291 | 85.2 | 88.198 | -108.6 | -110.6691 | -116.9 | -119.4247 | -119.9 | -122.7079 | -119.7 | -122.5124 | 285.5679 | 285.5728
2022-11-13 17:00 | -71 | -76.6942 | 17.0761 | 36.8179 | 89.3805 | 94.9586 | -72 | -77.6209 | -218.0518 | 221.6154 | -218.0518 | 221.6154 | -23.8529 | 49.9738 | 83.7 | 85.8739 | 83.4 | 85.7879 | -106.2 | -107.505 | -116.8 | -118.6027 | -119.4 | -121.3203 | -119.6 | -121.4644 | 323.0674 | 323.1248
2022-11-13 17:30 | -81 | -86.0349 | 12.277 | 37.6006 | 101.7411 | 106.2332 | -82 | -86.977 | -238.8632 | 242.0674 | -238.8632 | 242.0674 | -35.6991 | 54.1209 | 82.8 | 84.9969 | 83.7 | 85.9415 | -106.5 | -107.6656 | -117.6 | -119.3223 | -120.7 | -122.4961 | -120.8 | -122.5947 | 331.5256 | 331.5846
2022-11-13 18:00 | -82 | -87.3155 | 14.3 | 37.8874 | 99.0807 | 103.9828 | -82 | -87.6641 | -236.8706 | 240.4751 | -236.8706 | 240.4751 | -29.6312 | 51.6049 | 84 | 86.302 | 84 | 86.2337 | -107 | -108.0324 | -117.7 | -119.3372 | -120.9 | -122.6257 | -120.4 | -122.0035 | 329.5032 | 329.5457
2022-11-13 18:30 | -70 | -75.0267 | 27.8586 | 41.9239 | 87.8578 | 92.2626 | -69 | -73.736 | -210.2151 | 213.022 | -210.2151 | 213.022 | -16.1166 | 46.3079 | 83.4 | 85.7879 | 83.7 | 85.8073 | -106.6 | -107.721 | -117 | -118.817 | -119.8 | -121.7495 | -119.7 | -121.6333 | 340.3039 | 340.5811
2022-11-13 19:00 | -53 | -57.0088 | 42.5615 | 50.5655 | 76.1492 | 79.9275 | -54 | -57.5847 | -205.1596 | 207.7532 | -205.1596 | 207.7532 | -7.066 | 46.1085 | 83.7 | 85.9415 | 84.3 | 86.3927 | -106.5 | -107.7553 | -117.5 | -119.2988 | -120.8 | -122.7691 | -120.5 | -122.4383 | 356.0706 | 356.1877
2022-11-13 19:30 | -39 | -42.9535 | 60.4736 | 66.0524 | 60.4193 | 64.2261 | -39 | -42.9535 | -182.2378 | 184.6606 | -182.2378 | 184.6606 | -10.3867 | 46.7473 | 84 | 86.1664 | 84.3 | 86.4588 | -107.9 | -109.0362 | -117 | -118.8697 | -120.2 | -122.1431 | -120.3 | -122.2415 | 335.5255 | 335.9084
2022-11-13 20:00 | -57 | -62.2415 | 41.7254 | 53.5772 | 79.5652 | 83.9395 | -56 | -60.9262 | -203.4346 | 206.9701 | -203.4346 | 206.9701 | -21.5739 | 45.5438 | 83.1 | 85.6394 | 84.6 | 87.0248 | -106.8 | -108.0671 | -115.8 | -117.779 | -118.5 | -120.6599 | -118.5 | -120.5249 | 303.7191 | 304.24
2022-11-13 20:30 | -56 | -63.0635 | 40.6781 | 54.1301 | 76.1455 | 82.6919 | -56 | -63.0635 | -197.3927 | 203.2663 | -197.3927 | 203.2663 | -19.4657 | 45.5958 | 83.7 | 86.2217 | 84 | 86.6585 | -106.5 | -108.0608 | -115.1 | -117.2978 | -117.8 | -120.0822 | -117.7 | -119.9647 | 279.1031 | 279.6854
2022-11-13 21:00 | -79 | -86.0058 | 13.823 | 39.0973 | 99.3678 | 104.6966 | -78 | -85.0882 | -214.2052 | 219.1858 | -214.2052 | 219.1858 | -8.6595 | 40.8739 | 84.9 | 87.9865 | 84.3 | 87.3289 | -106.8 | -108.7309 | -114.3 | -116.8754 | -117.4 | -120.0742 | -117.2 | -119.7181 | 269.896 | 270.6948
2022-11-13 21:30 | -70 | -73.6817 | 16.4549 | 31.0224 | 90.6149 | 94.3644 | -69 | -72.7324 | -201.2311 | 204.8074 | -201.2311 | 204.8074 | -0.063553 | 32.8187 | 84.9 | 87.9865 | 85.2 | 88.0448 | -108.6 | -110.4082 | -114.5 | -116.7285 | -118 | -120.3565 | -118 | -120.3762 | 241.3728 | 242.5236
2022-11-13 22:00 | -58 | -61.3514 | 26.3663 | 33.6474 | 76.3345 | 80.289 | -58 | -61.3514 | -173.9968 | 177.6999 | -173.9968 | 177.6999 | 8.6359 | 37.5239 | 85.2 | 88.276 | 85.5 | 88.4878 | -106.5 | -108.5122 | -114.1 | -116.8067 | -116.8 | -119.594 | -116.8 | -119.594 | 237.6203 | 239.3648
2022-11-13 22:30 | -45 | -47.7598 | 39.4733 | 42.5055 | 60.6585 | 64.3211 | -44 | -46.8188 | -163.1465 | 166.4987 | -163.1465 | 166.4987 | 21.2837 | 42.543 | 85.8 | 88.8552 | 86.1 | 89.0677 | -108.9 | -111.0215 | -114.1 | -116.8067 | -116.8 | -119.6155 | -116.9 | -119.7565 | 219.8716 | 222.0633
2022-11-13 23:00 | -43 | -47.8539 | 36.3147 | 41.5727 | 60.4905 | 66.5735 | -43 | -47.8539 | -163.0268 | 168.6009 | -163.0268 | 168.6009 | 25.7041 | 43.1321 | 85.2 | 88.5976 | 85.5 | 88.724 | -109.3 | -111.4139 | -113.4 | -116.0376 | -115.8 | -118.6506 | -116 | -118.727 | 208.8873 | 212.7731
2022-11-13 23:30 | -16 | -23.3452 | 64.3707 | 66.4652 | 33.3613 | 41.3991 | -16 | -23.3452 | -135.2612 | 140.4483 | -135.2612 | 140.4483 | 11.6748 | 32.9955 | 86.1 | 88.6955 | 86.4 | 89.0591 | -108.7 | -110.4886 | -113.4 | -115.7489 | -116.5 | -118.9666 | -116.2 | -118.6526 | 201.8469 | 206.3439
2022-11-14 | -24 | -30.6105 | 52.6038 | 55.3393 | 41.777 | 49.6501 | -25 | -31.4006 | -143.8773 | 150.3301 | -143.8773 | 150.3301 | 15.6448 | 36.5726 | 86.1 | 88.916 | 85.8 | 88.7777 | -108.9 | -110.8499 | -112.8 | -115.4088 | -115.6 | -118.3362 | -115.5 | -118.2385 | 193.6165 | 198.8511
2022-11-14 00:30 | -23 | -30.4795 | 48.8894 | 51.9107 | 42.5169 | 51.3117 | -24 | -31.241 | -139.6488 | 147.16 | -139.6488 | 147.16 | 20.3169 | 42.2563 | 86.4 | 89.6714 | 86.7 | 89.8809 | -109 | -111.2778 | -113.8 | -116.688 | -116.3 | -119.4454 | -116.4 | -119.3255 | 188.8316 | 194.0692
2022-11-14 01:00 | -47 | -54.7083 | 25.6575 | 33.6477 | 63.6563 | 71.4884 | -49 | -55.9464 | -166.1059 | 174.2759 | -166.1059 | 174.2759 | 28.2677 | 48.695 | 85.5 | 89.8444 | 85.5 | 89.8444 | -109 | -112.3183 | -112.6 | -116.6055 | -115.5 | -119.6659 | -115.2 | -119.3764 | 196.4584 | 201.6295
2022-11-14 01:30 | -61 | -69.3542 | 12.7968 | 29.1492 | 74.9311 | 83.617 | -61 | -68.884 | -172.7202 | 182.1925 | -172.7202 | 182.1925 | 18.8505 | 46.1771 | 87.3 | 91.7416 | 87.6 | 92.3069 | -111.3 | -115.0666 | -113 | -117.4164 | -116.1 | -120.6443 | -115.8 | -120.4103 | 158.5429 | 163.5553
2022-11-14 02:00 | -56 | -62.6099 | 17.8968 | 28.8692 | 70.6783 | 78.0827 | -57 | -64.4127 | -168.0044 | 175.8015 | -168.0044 | 175.8015 | 25.7307 | 49.6423 | 87.9 | 94.4281 | 87.9 | 94.7606 | -110.3 | -116.7932 | -112.9 | -119.6767 | -116.2 | -123.2544 | -116.1 | -123.1268 | 162.8416 | 165.022
2022-11-14 02:30 | -46 | -54.9181 | 25.6401 | 36.7425 | 62.419 | 72.9086 | -46 | -54.9181 | -149.6425 | 160.3122 | -149.6425 | 160.3122 | 29.2236 | 54.4189 | 87 | 94.7378 | 87 | 94.8569 | -109.3 | -116.8425 | -111.8 | -118.2434 | -114.6 | -121.2164 | -114.4 | -121.1218 | 166.8712 | 171.9753
2022-11-14 03:00 | -58 | -66.7308 | 12.5659 | 28.5223 | 75.9286 | 83.8677 | -57 | -65.3682 | -168.4679 | 176.7903 | -168.4679 | 176.7903 | 31.617 | 54.8626 | 87 | 94.9769 | 87.3 | 95.4476 | -110.2 | -117.8968 | -111.9 | -118.3705 | -115 | -121.6924 | -115.7 | -122.452 | 162.2218 | 167.6265
2022-11-14 03:30 | -72 | -79.6241 | 2.5358 | 28.7282 | 87.3636 | 94.8323 | -72 | -79.2023 | -184.2869 | 192.6099 | -184.2869 | 192.6099 | 23.9028 | 48.8511 | 88.5 | 96.3528 | 88.8 | 96.5105 | -111.1 | -118.5281 | -112.8 | -119.3163 | -115.2 | -121.7191 | -115 | -121.6271 | 152.2819 | 157.0668
2022-11-14 04:00 | -79 | -86.406 | -2.274 | 31.6849 | 96.0898 | 103.0467 | -78 | -85.4927 | -195.8365 | 203.8649 | -195.8365 | 203.8649 | 12.2749 | 41.5122 | 87.3 | 95.0134 | 87.9 | 95.4476 | -109.9 | -117.125 | -111.1 | -117.3866 | -113.7 | -120.138 | -113.6 | -120.011 | 157.6904 | 161.9057
2022-11-14 04:30 | -90 | -96.933 | 0.16982 | 32.7033 | 98.5716 | 104.5304 | -91 | -97.4987 | -200.8249 | 207.801 | -200.8249 | 207.801 | 7.1698 | 38.3921 | 88.5 | 95.7696 | 87.9 | 94.9864 | -110.4 | -117.1529 | -111.5 | -117.3846 | -114.7 | -120.6745 | -114.6 | -120.5484 | 167.4042 | 171.696
2022-11-14 05:00 | -80 | -86.1626 | 0.96711 | 33.284 | 104.4416 | 108.8771 | -81 | -87.0919 | -212.5341 | 217.6853 | -212.5341 | 217.6853 | 1.9404 | 32.561 | 87.6 | 94.2592 | 87 | 93.7019 | -108.7 | -115.0521 | -111.9 | -117.2459 | -114.7 | -120.1869 | -114.3 | -119.7455 | 198.789 | 202.5985
2022-11-14 05:30 | -97 | -101.5332 | 1.8929 | 35.9319 | 109.3589 | 113.1459 | -96 | -100.5783 | -225.2729 | 229.4261 | -225.2729 | 229.4261 | -16.9225 | 35.8124 | 85.5 | 91.4331 | 87 | 92.6296 | -108.1 | -113.2312 | -111.8 | -116.262 | -114.4 | -118.9817 | -114.4 | -118.9543 | 227.1736 | 229.3033
2022-11-14 06:00 | -93 | -98.6813 | 2.9863 | 38.6027 | 112.7841 | 115.9114 | -92 | -97.4064 | -237.1292 | 240.0693 | -237.1292 | 240.0693 | -24.0613 | 38.9619 | 85.5 | 90.1249 | 86.1 | 90.3244 | -107.8 | -111.0094 | -114.4 | -117.0361 | -117.4 | -120.1375 | -117.2 | -119.8997 | 276.5505 | 277.3224
2022-11-14 06:30 | -92 | -95.3363 | 2.301 | 38.8253 | 120.3136 | 122.0373 | -92 | -95.3363 | -253.6189 | 254.8979 | -253.6189 | 254.8979 | 14.9697 | 36.6199 | 84.6 | 86.8183 | 84.9 | 87.2469 | -107 | -108.4055 | -116 | -117.2246 | -119 | -120.2654 | -118.3 | -119.459 | 372.7909 | 372.9104
2022-11-14 07:00 | -127 | -131.2174 | -22.4831 | 50.018 | 147.5356 | 148.9544 | -126 | -129.2942 | -289.1188 | 290.356 | -289.1188 | 290.356 | -34.4892 | 38.3882 | 85.5 | 87.6955 | 84.9 | 86.7872 | -107.5 | -108.3478 | -116.5 | -117.3145 | -120.6 | -121.4686 | -120.4 | -121.2112 | 334.6512 | 334.6794
2022-11-14 07:30 | -125 | -129.2826 | -39.0279 | 57.5453 | 139.1679 | 141.6691 | -125 | -129.2826 | -279.9913 | 281.8598 | -279.9913 | 281.8598 | -48.6394 | 62.187 | 82.8 | 85.3483 | 84.3 | 86.8043 | -105.9 | -107.2558 | -114.3 | -115.4564 | -117.5 | -118.6949 | -117.1 | -118.2707 | 347.0416 | 347.1087
2022-11-14 08:00 | -125 | -129.2826 | -54.4077 | 65.5524 | 140.5624 | 143.3141 | -125 | -129.2826 | -285.5569 | 287.5344 | -285.5569 | 287.5344 | -42.0391 | 60.7765 | 84.3 | 86.9493 | 84.6 | 87.0956 | -107.1 | -108.6021 | -114.8 | -115.953 | -117.9 | -119.1625 | -118.1 | -119.3459 | 341.697 | 341.7433
2022-11-14 08:30 | -134 | -139.56 | -56.2035 | 69.3012 | 145.2169 | 148.464 | -134 | -139.56 | -294.2791 | 296.5214 | -294.2791 | 296.5214 | -66.2916 | 75.166 | 71.4 | 73.7079 | 71.4 | 73.7079 | -90.8 | -91.6159 | -99.5 | -100.1172 | -102.2 | -102.845 | -101.7 | -102.2932 | 332.731 | 332.7737
2022-11-14 09:00 | -146 | -151.3803 | -59.3202 | 77.4568 | 159.5121 | 162.9459 | -145 | -150.4161 | -309.8012 | 312.7359 | -309.8012 | 312.7359 | -84.5304 | 87.4803 | 63 | 65.1249 | 63.3 | 65.4151 | -80.1 | -80.4789 | -94.2 | -94.5224 | -95.5 | -95.7941 | -95.7 | -95.9413 | 366.2886 | 366.4718
2022-11-14 09:30 | -140 | -142.7726 | -45.6628 | 62.442 | 157.0128 | 158.5539 | -138 | -140.6165 | -295.3296 | 296.5926 | -295.3296 | 296.5926 | -79.7125 | 85.2313 | 65.1 | 67.2328 | 64.5 | 66.8677 | -83.7 | -84.1613 | -96.5 | -96.8649 | -99.1 | -99.4725 | -99 | -99.339 | 382.9819 | 383.2076
2022-11-14 10:00 | -157 | -160.854 | -57.1935 | 76.2485 | 175.1573 | 176.5864 | -156 | -159.6621 | -325.8685 | 327.2234 | -325.8685 | 327.2234 | -90.1323 | 93.0628 | 65.7 | 67.8139 | 65.1 | 67.3084 | -84.1 | -84.6575 | -93.5 | -93.8766 | -95.9 | -96.276 | -95.7 | -96.0507 | 304.7522 | 304.8798
2022-11-14 10:30 | -151 | -154.7805 | -93.4225 | 98.5713 | 158.849 | 160.6904 | -150 | -153.5871 | -296.6692 | 297.9088 | -296.6692 | 297.9088 | -100.3861 | 103.348 | 69.3 | 70.9689 | 69.3 | 71.1006 | -86.7 | -87.0238 | -98.3 | -98.5349 | -100.4 | -100.6872 | -101.2 | -101.4282 | 330.7445 | 330.8722
2022-11-14 11:00 | -166 | -169.2483 | -82.4347 | 91.9001 | 182.9472 | 184.0616 | -166 | -169.2483 | -329.9366 | 330.8352 | -329.9366 | 330.8352 | -104.4748 | 106.7787 | 66 | 67.4893 | 65.1 | 66.4248 | -82.2 | -82.3072 | -96 | -96.0792 | -99.6 | -99.6971 | -99 | -99.0729 | 359.1652 | 359.3886
2022-11-14 11:30 | -165 | -169.3192 | -70.2456 | 82.0582 | 180.9818 | 182.3045 | -165 | -169.3192 | -334.0241 | 334.9292 | -334.0241 | 334.9292 | -115.6846 | 117.245 | 59.4 | 61.1205 | 60.6 | 62.021 | -76.6 | -76.7901 | -92.3 | -92.4096 | -95 | -95.1065 | -95.2 | -95.2798 | 343.5669 | 343.7735
2022-11-14 12:00 | -174 | -180.236 | -92.7729 | 106.5473 | 190.9729 | 193.7127 | -173 | -179.0112 | -350.729 | 352.9904 | -350.729 | 352.9904 | -70.3943 | 76.064 | 68.4 | 70.8057 | 69.9 | 72.1062 | -89.5 | -90.2486 | -103.8 | -104.35 | -106.4 | -106.9467 | -106.5 | -107.0262 | 323.1456 | 323.4439
2022-11-14 12:30 | -146 | -151.6476 | -53.7792 | 71.5327 | 158.3339 | 161.2522 | -145 | -150.6851 | -295.082 | 297.3758 | -295.082 | 297.3758 | -49.5584 | 70.5994 | 79.5 | 82.6226 | 80.1 | 83.1195 | -103 | -104.5267 | -116.3 | -117.5071 | -119.1 | -120.3643 | -119.3 | -120.4911 | 332.4897 | 333.0631
2022-11-14 13:00 | -164 | -170.0618 | -59.7395 | 82.0911 | 180.8371 | 183.3382 | -163 | -169.0976 | -318.2788 | 320.7044 | -318.2788 | 320.7044 | -41.1334 | 61.1467 | 87.9 | 90.5871 | 87.9 | 90.4439 | -109.6 | -111.1671 | -121 | -122.1607 | -124.4 | -125.4981 | -124.3 | -125.4302 | 328.0498 | 328.6624
2022-11-14 13:30 | -149 | -154.0195 | -77.4321 | 85.2908 | 160.7333 | 163.1329 | -149 | -153.7693 | -297.5921 | 299.3794 | -297.5921 | 299.3794 | -34.9541 | 54.9222 | 87.3 | 90.005 | 89.4 | 91.9024 | -113.1 | -114.7349 | -125.7 | -126.9965 | -128.7 | -130.0371 | -129.1 | -130.3906 | 325.5295 | 325.9567
2022-11-14 14:00 | -128 | -131.244 | -62.4844 | 68.3846 | 141.1572 | 142.9184 | -128 | -131.244 | -268.9048 | 269.9457 | -268.9048 | 269.9457 | -19.0204 | 42.7358 | 93.3 | 95.8358 | 93 | 95.8987 | -120.1 | -121.8879 | -127.3 | -128.7506 | -130.4 | -131.7769 | -130.6 | -131.9893 | 275.9922 | 276.1426
2022-11-14 14:30 | -160 | -164 | -80.6572 | 86.4888 | 176.0118 | 177.1318 | -160 | -163.7834 | -318.3667 | 319.0709 | -318.3667 | 319.0709 | -29.3983 | 33.8403 | 89.4 | 91.4385 | 89.1 | 91.0825 | -112.8 | -113.9432 | -121 | -121.8421 | -123.7 | -124.5469 | -123.6 | -124.436 | 265.7307 | 265.7332
2022-11-14 15:00 | -160 | -163.7834 | -79.5222 | 85.9351 | 174.7515 | 175.9292 | -160 | -163.7834 | -317.6689 | 318.5621 | -317.6689 | 318.5621 | -51.966 | 55.3382 | 92.7 | 94.7288 | 93 | 95.0844 | -117 | -118.3463 | -127 | -128.0039 | -130.2 | -131.2288 | -130.4 | -131.3901 | 265.8673 | 265.8985
2022-11-14 15:30 | -153 | -156.1089 | -71.6783 | 77.8888 | 165.4343 | 166.5455 | -152 | -155.129 | -306.523 | 307.3648 | -306.523 | 307.3648 | -49.7997 | 53.8186 | 85.5 | 87.6293 | 86.4 | 88.443 | -109 | -110.212 | -119.6 | -120.3708 | -122.9 | -123.7291 | -122.7 | -123.4961 | 273.5807 | 273.6485
2022-11-14 16:00 | -183 | -187.7578 | -97.5694 | 104.966 | 194.9062 | 196.0717 | -181 | -185.5856 | -348.3742 | 349.4915 | -348.3742 | 349.4915 | -46.6439 | 53.6409 | 92.1 | 94.2678 | 90.6 | 92.8028 | -117.2 | -118.5591 | -129.3 | -130.2493 | -132.8 | -133.8837 | -132.8 | -133.8335 | 308.0701 | 308.0756
2022-11-14 16:30 | -180 | -184.3909 | -87.7153 | 96.0967 | 195.654 | 196.5155 | -181 | -185.154 | -351.366 | 352.1344 | -351.366 | 352.1344 | -49.2028 | 58.3305 | 106.5 | 108.6091 | 106.5 | 108.5507 | -135.3 | -137.4296 | -147.2 | -148.7763 | -150.8 | -152.4809 | -151 | -152.5655 | 307.4529 | 307.773
2022-11-14 17:00 | -163 | -166.3069 | -75.5536 | 81.3613 | 173.6691 | 174.6502 | -162 | -165.5294 | -328.4157 | 329.0839 | -328.4157 | 329.0839 | -41.923 | 58.4744 | 109.2 | 111.2579 | 109.5 | 111.4955 | -137.1 | -139.2895 | -149.8 | -151.4803 | -153.8 | -155.4083 | -153.6 | -155.2392 | 329.7553 | 329.8027
2022-11-14 17:30 | -159 | -162.1882 | -66.0679 | 72.5274 | 173.9481 | 174.6124 | -158 | -161.0124 | -342.9179 | 343.1935 | -342.9179 | 343.1935 | -14.0667 | 40.8215 | 106.5 | 108.3802 | 109.5 | 111.3841 | -136.1 | -137.9801 | -147.6 | -149.1577 | -151.4 | -152.9901 | -152 | -153.6972 | 347.9884 | 348.1753
2022-11-14 18:00 | -154 | -157.0891 | -46.2875 | 59.6843 | 173.2139 | 173.8077 | -153 | -156.1089 | -343.0434 | 343.2947 | -343.0434 | 343.2947 | -19.3493 | 43.1172 | 109.8 | 111.679 | 108.6 | 110.6118 | -136.2 | -138.3508 | -147 | -148.7884 | -151 | -152.7416 | -150.3 | -152.1261 | 346.82 | 347.2058
2022-11-14 18:30 | -142 | -144.3607 | -29.8658 | 50.0629 | 169.5991 | 169.8629 | -141 | -143.3771 | -336.638 | 336.7226 | -336.638 | 336.7226 | -14.1325 | 42.3592 | 108.6 | 110.7861 | 109.2 | 111.3158 | -137 | -139.2194 | -147.4 | -149.2615 | -151.2 | -153.0773 | -151 | -152.8331 | 361.6697 | 361.6698
2022-11-14 19:00 | -160 | -162.6069 | -37.0082 | 58.3165 | 183.3177 | 183.5242 | -160 | -162.6069 | -357.5455 | 357.6258 | -357.5455 | 357.6258 | -15.929 | 36.9716 | 108 | 110.0227 | 108.6 | 110.4994 | -137.4 | -139.1501 | -147.5 | -149.1147 | -150.9 | -152.4523 | -151.5 | -153.0462 | 368.9488 | 369.1056
2022-11-14 19:30 | -156 | -158.4929 | -31.8162 | 57.5046 | 181.3169 | 181.5913 | -156 | -158.3193 | -351.9216 | 352.1361 | -351.9216 | 352.1361 | -9.5534 | 44.8724 | 114.3 | 116.1062 | 114.9 | 116.6969 | -145.1 | -147.1042 | -154.2 | -155.9059 | -159.1 | -160.8555 | -159.3 | -161.1127 | 362.8744 | 363.6292
2022-11-14 20:00 | -157 | -159.3047 | -32.5856 | 55.016 | 179.7944 | 179.939 | -157 | -159.3047 | -352.5161 | 352.5717 | -352.5161 | 352.5717 | 2.4937 | 33.7191 | 115.8 | 117.5832 | 115.8 | 117.6887 | -144.9 | -146.8748 | -154.4 | -156.1333 | -159.4 | -161.2116 | -158.3 | -160.0791 | 361.6022 | 361.6023
2022-11-14 20:30 | -144 | -146.154 | -19.2753 | 45.2338 | 164.8418 | 164.9813 | -144 | -146.154 | -325.4433 | 325.5061 | -325.4433 | 325.5061 | 16.7077 | 41.3311 | 115.5 | 117.5579 | 115.2 | 117.2075 | -145.9 | -148.2515 | -155.2 | -157.2326 | -159.3 | -161.3757 | -159 | -161.0318 | 349.9556 | 349.9736
2022-11-14 21:00 | -129 | -131.0343 | -13.2114 | 39.7268 | 151.3501 | 151.7149 | -129 | -130.6981 | -298.1615 | 298.483 | -298.1615 | 298.483 | 32.7004 | 55.2656 | 115.8 | 117.9656 | 116.4 | 118.5547 | -145.5 | -148.076 | -154.8 | -157.0688 | -158.3 | -160.5044 | -157.6 | -159.8961 | 334.5918 | 334.8064
2022-11-14 21:30 | -136 | -138.463 | -24.7491 | 42.7572 | 156.9879 | 157.4 | -136 | -138.6543 | -305.137 | 305.5135 | -305.137 | 305.5135 | 54.1813 | 70.5727 | 123.9 | 126.203 | 123 | 125.4452 | -156 | -159.1091 | -161.3 | -163.9754 | -167.6 | -170.4793 | -166.1 | -168.9315 | 312.4331 | 312.8679
2022-11-14 22:00 | -119 | -121.396 | -15.7554 | 35.4802 | 141.4254 | 142.2837 | -120 | -122.3765 | -275.4485 | 276.3858 | -275.4485 | 276.3858 | 69.5584 | 83.7351 | 123.9 | 126.1463 | 124.2 | 126.441 | -155.7 | -159.015 | -161.4 | -164.3313 | -165.5 | -168.4711 | -165.8 | -168.8978 | 289.0585 | 290.1138
2022-11-14 22:30 | -110 | -113.5077 | -7.6577 | 39.6133 | 127.1774 | 130.1139 | -109 | -112.5389 | -256.2583 | 259.6455 | -256.2583 | 259.6455 | 83.3474 | 93.0921 | 124.2 | 126.5548 | 126.3 | 128.7311 | -155.3 | -158.726 | -160.1 | -163.1694 | -164.3 | -167.4256 | -163.9 | -166.9374 | 274.9341 | 276.5152
2022-11-14 23:00 | -97 | -101.8332 | 3.9659 | 37.3648 | 111.7241 | 115.8035 | -97 | -101.5332 | -243.6083 | 248.4373 | -243.6083 | 248.4373 | 94.1403 | 103.2938 | 125.1 | 128.1734 | 125.1 | 128.3723 | -155.8 | -160.4625 | -159.6 | -163.6761 | -163.6 | -167.776 | -164 | -168.3223 | 272.3982 | 273.7552
2022-11-14 23:30 | -84 | -88.8651 | 10.7501 | 33.0208 | 102.7856 | 106.1314 | -83 | -88.2553 | -238.452 | 241.8231 | -238.452 | 241.8231 | 96.814 | 108.631 | 125.7 | 128.7591 | 125.7 | 128.8244 | -156.6 | -161.311 | -160.1 | -164.3876 | -164.3 | -168.6597 | -163.6 | -167.9779 | 282.6621 | 284.5339
2022-11-15 | -71 | -75.9605 | 19.2545 | 27.3526 | 89.9427 | 91.7165 | -71 | -76.3217 | -209.0821 | 210.853 | -209.0821 | 210.853 | 101.13 | 107.9488 | 124.2 | 127.8426 | 125.4 | 128.9386 | -155 | -160.2545 | -158.7 | -163.2797 | -163 | -167.6942 | -162.4 | -167.1821 | 278.0866 | 279.9316
2022-11-15 00:30 | -77 | -81.5966 | 8.6859 | 25.8954 | 95.8065 | 99.0821 | -77 | -81.2711 | -216.6054 | 220.5735 | -216.6054 | 220.5735 | 105.9731 | 111.2551 | 125.7 | 128.7591 | 125.1 | 128.1734 | -155 | -159.5663 | -158 | -162.1612 | -161.7 | -165.8791 | -161.6 | -165.7594 | 267.8976 | 270.095
2022-11-15 01:00 | -81 | -85.0706 | 6.0718 | 26.656 | 94.9548 | 99.4823 | -81 | -85.0706 | -210.7649 | 216.5658 | -210.7649 | 216.5658 | 102.9094 | 110.8681 | 124.8 | 127.8806 | 125.7 | 128.7591 | -157.3 | -161.8014 | -160.1 | -164.0976 | -164.3 | -168.4146 | -164.4 | -168.6005 | 257.2359 | 265.9239
2022-11-15 01:30 | -85 | -90.4765 | -2.0158 | 26.4035 | 101.2024 | 105.4915 | -85 | -90.4765 | -219.4052 | 224.8374 | -219.4052 | 224.8374 | 104.5293 | 110.203 | 125.7 | 129.2304 | 126.3 | 129.7451 | -156.7 | -161.5539 | -159.6 | -163.9007 | -162.8 | -167.2445 | -163.1 | -167.7027 | 240.7914 | 243.2157
2022-11-15 02:00 | -72 | -77.6209 | 8.6349 | 24.742 | 89.8308 | 94.1846 | -72 | -77.6209 | -197.1013 | 202.1785 | -197.1013 | 202.1785 | 109.4494 | 115.2569 | 124.8 | 128.4967 | 126.3 | 129.8837 | -157.3 | -162.4052 | -159.5 | -163.9874 | -163.4 | -167.9434 | -162.7 | -167.4026 | 230.8751 | 233.5684
2022-11-15 02:30 | -55 | -60.8358 | 25.8976 | 35.8466 | 72.6798 | 78.8803 | -55 | -60.8358 | -172.3625 | 179.3568 | -172.3625 | 179.3568 | 111.5664 | 112.6855 | 125.1 | 128.932 | 125.7 | 129.4423 | -157.3 | -162.2325 | -158.9 | -164.1293 | -162.5 | -167.7682 | -162.7 | -168.1593 | 234.7114 | 239.8423
2022-11-15 03:00 | -66 | -72.0902 | 15.6908 | 31.7356 | 83.5522 | 89.7619 | -66 | -72.0902 | -181.6379 | 188.6298 | -181.6379 | 188.6298 | 115.3059 | 116.0722 | 124.5 | 127.5879 | 125.4 | 128.7322 | -157.1 | -161.8685 | -158.9 | -164.7996 | -163 | -169.1509 | -162.9 | -169.162 | 236.1067 | 241.1707
2022-11-15 03:30 | -69 | -73.736 | 17.2132 | 30.7916 | 83.603 | 88.5036 | -68 | -73.1642 | -191.4411 | 197.466 | -191.4411 | 197.466 | 116.4149 | 117.0479 | 126.3 | 129.2805 | 126.9 | 129.9956 | -159.1 | -163.5984 | -159.4 | -165.098 | -164.2 | -170.0449 | -164.5 | -170.544 | 247.146 | 252.0282
2022-11-15 04:00 | -61 | -67.1193 | 26.4524 | 38.8521 | 78.9402 | 84.3464 | -61 | -67.1193 | -185.1767 | 191.7692 | -185.1767 | 191.7692 | 100.4212 | 101.3953 | 125.4 | 128.4014 | 126 | 129.1172 | -156 | -160.5615 | -158.4 | -164.2116 | -162.3 | -168.211 | -162.1 | -168.1237 | 239.4131 | 244.7178
2022-11-15 04:30 | -48 | -53.2259 | 43.9484 | 52.0405 | 67.7871 | 72.421 | -49 | -54.1295 | -170.604 | 175.7933 | -170.604 | 175.7933 | 101.349 | 102.2382 | 124.2 | 127.0375 | 124.5 | 127.458 | -156.6 | -160.7748 | -159.7 | -165.31 | -163 | -168.6275 | -162.2 | -167.9059 | 252.0209 | 257.7493
2022-11-15 05:00 | -43 | -47.0106 | 51.5058 | 57.5529 | 64.2418 | 67.6104 | -43 | -47.0106 | -170.611 | 174.0945 | -170.611 | 174.0945 | 96.6797 | 97.796 | 124.5 | 126.7357 | 124.5 | 126.9656 | -156 | -159.5145 | -160.2 | -164.9263 | -164.3 | -169.242 | -164.6 | -169.5809 | 301.7126 | 306.8306
2022-11-15 05:30 | -52 | -54.7083 | 52.2035 | 61.1218 | 74.3407 | 76.3025 | -52 | -54.4059 | -194.172 | 196.1556 | -194.172 | 196.1556 | 73.0667 | 75.4644 | 124.5 | 126.4638 | 123.9 | 125.6671 | -155.9 | -158.8747 | -162.1 | -166.2914 | -165.7 | -169.9568 | -165.5 | -169.8065 | 329.6793 | 337.7324
2022-11-15 06:00 | -57 | -62.6498 | 44.7763 | 63.0968 | 84.9788 | 88.3342 | -57 | -62.6498 | -208.7453 | 211.1516 | -208.7453 | 211.1516 | 32.913 | 47.0472 | 122.1 | 123.2916 | 122.7 | 123.8858 | -153 | -155.0614 | -162.1 | -165.2284 | -166.1 | -169.2497 | -166.2 | -169.2715 | 341.1191 | 352.3459
2022-11-15 06:30 | -67 | -73.4098 | 36.8619 | 64.1216 | 94.1438 | 98.2442 | -67 | -73.0069 | -242.2482 | 244.8476 | -242.2482 | 244.8476 | -2.306 | 41.1427 | 118.8 | 120.9681 | 119.4 | 121.5574 | -151.3 | -154.265 | -162.8 | -166.457 | -166.7 | -170.4173 | -167.2 | -170.9064 | 345.0551 | 357.1712
2022-11-15 07:00 | -82 | -87.6641 | 6.4685 | 43.9237 | 102.7504 | 106.6372 | -81 | -86.3771 | -247.8816 | 250.4113 | -247.8816 | 250.4113 | -20.7335 | 50.9756 | 119.4 | 121.338 | 119.4 | 121.3918 | -150.6 | -153.2544 | -164 | -167.3268 | -168 | -171.2685 | -168.1 | -171.4251 | 346.5919 | 360.1596
2022-11-15 07:30 | -92 | -98.4327 | -7.0347 | 48.3692 | 112.9449 | 117.3017 | -94 | -100.3045 | -269.8229 | 272.8407 | -269.8229 | 272.8407 | -26.0135 | 49.0477 | 119.7 | 121.7963 | 119.4 | 121.5015 | -151.3 | -154.0542 | -163 | -166.4473 | -166.6 | -170.054 | -167.2 | -170.682 | 309.5225 | 324.0712
2022-11-15 08:00 | -105 | -113.0885 | -40.6194 | 60.293 | 119.9387 | 125.3871 | -104 | -111.79 | -266.6694 | 270.3007 | -266.6694 | 270.3007 | -43.9762 | 68.0133 | 116.7 | 119.0822 | 116.7 | 119.0229 | -147.7 | -150.8976 | -163.8 | -167.4352 | -167.7 | -171.437 | -168 | -171.6685 | 341.8422 | 357.0744
2022-11-15 08:30 | -120 | -130 | -45.418 | 70.2839 | 129.504 | 136.377 | -119 | -128.6934 | -271.5844 | 277.566 | -271.5844 | 277.566 | -33.5421 | 64.6722 | 113.1 | 116.1403 | 116.4 | 119.423 | -144.1 | -147.7858 | -157.1 | -161.3298 | -160.6 | -164.8521 | -160.8 | -165.0695 | 317.9654 | 333.2434
2022-11-15 09:00 | -131 | -138.5135 | -62.8515 | 78.5276 | 140.8608 | 145.6212 | -131 | -138.1919 | -286.2449 | 290.0639 | -286.2449 | 290.0639 | -53.9989 | 66.7659 | 100.2 | 102.3158 | 102 | 104.262 | -125.3 | -126.9498 | -139.7 | -141.6628 | -143.3 | -145.3124 | -143.3 | -145.263 | 335.0277 | 351.8982
2022-11-15 09:30 | -107 | -115.6936 | -59.9658 | 75.2236 | 118.8765 | 125.657 | -107 | -115.317 | -247.7258 | 252.6759 | -247.7258 | 252.6759 | -17.8228 | 47.2505 | 94.2 | 96.8498 | 94.5 | 97.1416 | -120.3 | -122.2951 | -134.9 | -137.3638 | -138.4 | -140.8954 | -139.2 | -141.6813 | 308.8109 | 324.6952
2022-11-15 10:00 | -132 | -139.7856 | -39.3667 | 68.9393 | 144.1337 | 148.9132 | -131 | -138.8416 | -263.1823 | 267.7651 | -263.1823 | 267.7651 | -27.9103 | 51.0811 | 91.5 | 93.9465 | 93 | 95.5438 | -117.7 | -119.4719 | -134.7 | -136.8743 | -138.4 | -140.5771 | -138.2 | -140.4252 | 345.2013 | 359.9088
2022-11-15 10:30 | -123 | -130.6331 | -57.7326 | 75.9918 | 129.7614 | 135.2148 | -122 | -129.6919 | -270.5703 | 274.0842 | -270.5703 | 274.0842 | -5.8458 | 40.3476 | 91.5 | 93.7465 | 90.3 | 92.3815 | -115.1 | -116.6577 | -127 | -128.9603 | -129.6 | -131.6602 | -129.6 | -131.6956 | 330.281 | 345.0927
2022-11-15 11:00 | -109 | -117.1751 | -71.5519 | 83.6344 | 120.0407 | 126.5092 | -110 | -117.7455 | -237.444 | 242.2605 | -237.444 | 242.2605 | -5.0989 | 40.5694 | 93 | 95.2111 | 95.1 | 97.5221 | -116.9 | -118.7361 | -127.9 | -130.3396 | -130.9 | -133.4377 | -131.2 | -133.6742 | 294.0221 | 309.9671
2022-11-15 11:30 | -123 | -132.7742 | -51.1673 | 73.6033 | 131.8699 | 139.4375 | -122 | -131.8484 | -237.3377 | 244.7291 | -237.3377 | 244.7291 | -32.7483 | 47.8521 | 91.8 | 94.2387 | 92.1 | 94.599 | -116.3 | -118.1454 | -128.8 | -131.2613 | -132.2 | -134.694 | -132 | -134.4786 | 264.4475 | 281.3516
2022-11-15 12:00 | -104 | -111.4271 | -39.6777 | 59.6613 | 115.0052 | 121.3553 | -104 | -111.0721 | -218.0524 | 223.6536 | -218.0524 | 223.6536 | -9.0491 | 35.715 | 89.1 | 91.5413 | 89.4 | 92.1254 | -114.2 | -115.8028 | -128.3 | -130.7514 | -131.7 | -134.2808 | -131.5 | -134.0651 | 297.954 | 313.2825
2022-11-15 12:30 | -121 | -130.173 | -80.2487 | 93.4219 | 127.7399 | 134.6959 | -118 | -127.3892 | -258.3729 | 264.5644 | -258.3729 | 264.5644 | -13.5775 | 33.2217 | 90.6 | 93.2093 | 93 | 95.5438 | -116.6 | -118.4407 | -127.1 | -129.8128 | -129.3 | -132.0889 | -129.7 | -132.4602 | 263.4684 | 280.8811
2022-11-15 13:00 | -114 | -123.3086 | -54.278 | 69.3121 | 124.6802 | 131.7871 | -114 | -123.3086 | -245.1732 | 251.4379 | -245.1732 | 251.4379 | -0.17882 | 27.4243 | 90.6 | 93.6485 | 91.5 | 94.5952 | -117.6 | -119.4779 | -126.2 | -128.9935 | -128.9 | -131.7592 | -129.2 | -132.0735 | 230.2727 | 245.0931
2022-11-15 13:30 | -122 | -130.0346 | -42.2964 | 61.402 | 136.8932 | 142.6586 | -122 | -130.0346 | -248.347 | 254.2965 | -248.347 | 254.2965 | 18.3339 | 30.4006 | 92.4 | 94.9598 | 94.8 | 97.2296 | -117.6 | -119.3906 | -125.9 | -128.5972 | -129 | -131.8364 | -129.2 | -132.0321 | 227.0192 | 241.1505
2022-11-15 14:00 | -138 | -145.4648 | -61.4172 | 76.6054 | 150.2924 | 155.0218 | -137 | -144.2012 | -280.8034 | 285.0279 | -280.8034 | 285.0279 | -25.7158 | 32.1688 | 90.6 | 92.8028 | 90 | 92.1523 | -115.1 | -116.6092 | -128.9 | -131.2452 | -132 | -134.4216 | -131.4 | -133.8135 | 274.1901 | 288.4555
2022-11-15 14:30 | -137 | -145.1654 | -99.4993 | 106.5749 | 142.6084 | 147.4589 | -136 | -143.8923 | -290.2337 | 294.2999 | -290.2337 | 294.2999 | -36.5434 | 45.0427 | 91.8 | 94.0394 | 91.2 | 93.4537 | -115.4 | -116.9863 | -126.3 | -128.7118 | -129.7 | -132.2412 | -129.9 | -132.3985 | 295.3938 | 307.1075
2022-11-15 15:00 | -150 | -158.1139 | -52.169 | 71.4386 | 167.0287 | 171.1621 | -149 | -157.1655 | -308.1522 | 311.776 | -308.1522 | 311.776 | -7.3757 | 28.5143 | 92.7 | 95.1156 | 93.3 | 95.6341 | -119.8 | -121.644 | -132.5 | -135.1634 | -136.2 | -138.8895 | -136.4 | -139.1052 | 300.837 | 312.619
2022-11-15 15:30 | -124 | -130.292 | -10.2064 | 47.5835 | 146.6594 | 149.8152 | -123 | -129.0349 | -269.7404 | 272.9319 | -269.7404 | 272.9319 | -11.0883 | 44.0865 | 100.8 | 103.1516 | 99.6 | 101.9153 | -127.7 | -129.737 | -139.5 | -142.3815 | -143.1 | -146.0889 | -143 | -145.991 | 338.5716 | 346.3688
2022-11-15 16:00 | -136 | -142.0458 | -27.7542 | 52.5605 | 151.0944 | 154.2134 | -134 | -139.8428 | -303.2378 | 305.5483 | -303.2378 | 305.5483 | -0.41368 | 39.6287 | 116.7 | 118.4183 | 117.3 | 119.165 | -145.2 | -147.3195 | -156.1 | -158.9566 | -160 | -162.8998 | -159.8 | -162.7034 | 363.3414 | 372.9901
2022-11-15 16:30 | -109 | -114.1797 | -18.8601 | 39.3881 | 125.8174 | 129.6185 | -107 | -112.272 | -280.2433 | 282.2233 | -280.2433 | 282.2233 | -13.5915 | 46.3737 | 116.7 | 118.318 | 119.1 | 120.7346 | -150.2 | -152.2336 | -163.3 | -166.1239 | -167.5 | -170.5106 | -166.8 | -169.7113 | 375.3567 | 385.7268
2022-11-15 17:00 | -102 | -107.8378 | 7.3482 | 45.237 | 128.9348 | 132.9986 | -102 | -107.2054 | -274.0352 | 276.6786 | -274.0352 | 276.6786 | -16.5216 | 51.287 | 114.9 | 116.543 | 115.5 | 117.1849 | -145.1 | -147.5361 | -160.1 | -163.2276 | -164.3 | -167.503 | -164.3 | -167.503 | 402.8832 | 414.8068
2022-11-15 17:30 | -107 | -111.9732 | 8.8198 | 40.355 | 124.9923 | 127.9957 | -107 | -111.6826 | -283.8545 | 285.5901 | -283.8545 | 285.5901 | -16.1648 | 47.1832 | 116.4 | 118.072 | 117 | 118.714 | -146.3 | -148.173 | -161.2 | -163.9861 | -164.2 | -166.9904 | -164.1 | -166.947 | 399.7185 | 409.851
2022-11-15 18:00 | -102 | -105.2616 | 28.7722 | 49.2179 | 124.2584 | 125.9915 | -102 | -105.513 | -286.4919 | 287.0452 | -286.4919 | 287.0452 | -30.8969 | 56.1277 | 120.6 | 122.2146 | 119.7 | 121.3759 | -150 | -152.5362 | -163.2 | -166.2312 | -167.1 | -170.1553 | -166.9 | -169.9212 | 389.6137 | 403.5905
2022-11-15 18:30 | -85 | -88.0568 | 42.3901 | 55.5191 | 111.2958 | 113.0042 | -85 | -88.3233 | -267.0328 | 267.8424 | -267.0328 | 267.8424 | -51.3243 | 65.7864 | 120 | 121.8757 | 122.4 | 124.3438 | -152.8 | -155.6027 | -164 | -167.3069 | -167.5 | -170.8368 | -167.4 | -170.6605 | 334.6604 | 352.5355
2022-11-15 19:00 | -80 | -82.7103 | 50.5573 | 62.0375 | 107.766 | 109.1452 | -80 | -82.7103 | -268.4774 | 268.9146 | -268.4774 | 268.9146 | -41.0835 | 59.8222 | 122.1 | 123.6004 | 120 | 121.5741 | -153.2 | -155.5437 | -165 | -168.0554 | -169.2 | -172.3119 | -168.9 | -171.942 | 355.1379 | 368.5122
2022-11-15 19:30 | -81 | -83.1986 | 56.0842 | 66.8904 | 107.8029 | 108.7584 | -80 | -82.2253 | -269.8679 | 270.0746 | -269.8679 | 270.0746 | -33.7578 | 58.0063 | 128.1 | 129.7142 | 130.2 | 131.8352 | -161 | -164.8527 | -173.2 | -176.5056 | -177.1 | -181.2113 | -178.1 | -180.9566 | 360.368 | 374.3633
2022-11-15 20:00 | -82 | -83.9524 | 54.9137 | 66.2636 | 109.6214 | 110.4943 | -81 | -82.9759 | -271.3747 | 271.6077 | -271.3747 | 271.6077 | -29.2611 | 56.2928 | 129 | 130.5565 | 130.5 | 132.0849 | -161.6 | -164.3869 | -173.1 | -176.3691 | -177.5 | -180.9966 | -177.6 | -180.9774 | 345.5818 | 360.3321
2022-11-15 20:30 | -62 | -64.5601 | 70.0079 | 79.3076 | 88.8022 | 91.0338 | -61 | -63.3246 | -236.2934 | 237.3317 | -236.2934 | 237.3317 | -22.8012 | 55.9547 | 129 | 130.6981 | 129.9 | 131.5865 | -162.1 | -165.2284 | -172.4 | -176.1186 | -176.5 | -180.4139 | -177.2 | -181.0626 | 323.2226 | 338.2481
2022-11-15 21:00 | -64 | -64.6297 | 60.1145 | 65.051 | 90.4732 | 91.2166 | -66 | -66.6108 | -229.9475 | 230.2962 | -229.9475 | 230.2962 | 1.0227 | 50.7528 | 129.9 | 131.8342 | 130.8 | 132.7723 | -162.5 | -165.8369 | -173 | -177.0815 | -177.2 | -181.3981 | -177.2 | -181.313 | 308.0236 | 319.8418
2022-11-15 21:30 | -54 | -54.9181 | 65.7928 | 68.3834 | 76.5409 | 77.273 | -53 | -53.7587 | -199.4436 | 199.8151 | -199.4436 | 199.8151 | 19.9721 | 53.5726 | 130.8 | 133.2625 | 130.5 | 132.968 | -164.5 | -168.5442 | -172.2 | -177.0368 | -175.4 | -180.3584 | -175.9 | -180.9146 | 275.6672 | 285.588
2022-11-15 22:00 | -33 | -34.4819 | 77.0138 | 78.8512 | 57.0191 | 59.0521 | -33 | -34.4819 | -167.9447 | 169.5737 | -167.9447 | 169.5737 | 40.0271 | 63.2975 | 129.9 | 132.265 | 129.9 | 132.6156 | -164.4 | -168.6449 | -171.2 | -176.3964 | -175.3 | -180.7619 | -175.3 | -180.8346 | 253.1727 | 260.9764
2022-11-15 22:30 | -24 | -25.2982 | 76.9121 | 77.7805 | 50.6933 | 52.3637 | -24 | -25 | -163.6892 | 164.9645 | -163.6892 | 164.9645 | 52.9848 | 67.058 | 131.7 | 134.146 | 131.7 | 134.2033 | -164.8 | -168.8806 | -170 | -175.0874 | -174.6 | -179.913 | -174.3 | -179.6704 | 235.9038 | 242.1412
2022-11-15 23:00 | -21 | -23.2594 | 83.8493 | 84.7059 | 40.4674 | 43.7613 | -22 | -24.1661 | -145.7305 | 147.7922 | -145.7305 | 147.7922 | 67.3065 | 82.0028 | 132.6 | 135.5034 | 132.9 | 135.7357 | -165.7 | -170.2923 | -170.1 | -175.7992 | -174 | -179.7286 | -174.1 | -180.0235 | 228.8365 | 235.9034
2022-11-15 23:30 | -28 | -28.6356 | 76.4416 | 76.9237 | 45.7222 | 47.6848 | -29 | -29.6142 | -151.5287 | 152.2313 | -151.5287 | 152.2313 | 54.7945 | 60.5568 | 132.6 | 134.5971 | 131.4 | 133.5202 | -165.5 | -169.2227 | -169.8 | -174.3565 | -173.9 | -178.6221 | -173.7 | -178.4732 | 223.2602 | 229.1205
2022-11-16 | -22 | -22.8035 | 72.9067 | 73.0589 | 43.6591 | 45.3596 | -20 | -20.8806 | -150.1185 | 151.2841 | -150.1185 | 151.2841 | 62.6414 | 68.3875 | 132.3 | 134.7351 | 132 | 134.328 | -165.8 | -169.7916 | -168.8 | -173.6374 | -172.7 | -177.7811 | -172.2 | -177.2955 | 214.9703 | 220.5561
2022-11-16 00:30 | -14 | -15.6525 | 78.1324 | 78.2435 | 34.3612 | 37.3289 | -14 | -15.6525 | -133.833 | 135.8941 | -133.833 | 135.8941 | 66.5073 | 74.2797 | 132 | 134.3839 | 131.7 | 134.2613 | -164.7 | -168.9374 | -168.6 | -173.8253 | -172.5 | -177.9003 | -172.7 | -178.1923 | 212.2607 | 217.7188
2022-11-16 01:00 | -25 | -26.5707 | 64.6819 | 64.6936 | 43.6614 | 45.1838 | -25 | -26.2488 | -143.4458 | 144.8072 | -143.4458 | 144.8072 | 69.6228 | 77.8079 | 133.8 | 137.3217 | 133.2 | 137.0133 | -164.4 | -170.4475 | -168.2 | -175.2762 | -171.8 | -178.984 | -172.3 | -179.6328 | 208.6098 | 215.1729
2022-11-16 01:30 | -24 | -27.2947 | 61.3841 | 62.1672 | 45.341 | 49.4668 | -24 | -27.2947 | -141.7805 | 145.6597 | -141.7805 | 145.6597 | 80.9129 | 87.5965 | 131.4 | 135.0533 | 133.2 | 136.5132 | -165.4 | -171.4385 | -169 | -175.8216 | -173.3 | -180.2858 | -173.5 | -180.5761 | 205.6548 | 212.3632
2022-11-16 02:00 | -30 | -33.541 | 63.6372 | 64.7927 | 42.9791 | 48.4237 | -30 | -33.541 | -133.2915 | 138.2857 | -133.2915 | 138.2857 | 85.9145 | 93.0714 | 132.6 | 136.3598 | 131.4 | 135.1932 | -165.3 | -171.7043 | -167.8 | -174.9441 | -171.8 | -179.2161 | -171.7 | -179.1142 | 212.5971 | 218.613
2022-11-16 02:30 | -27 | -30.4138 | 59.0448 | 60.0838 | 46.8415 | 51.5386 | -28 | -31.7648 | -135.255 | 139.7798 | -135.255 | 139.7798 | 89.4733 | 95.7345 | 132.9 | 136.3103 | 132 | 135.5004 | -166.1 | -171.9836 | -168.1 | -174.9567 | -171.9 | -178.9127 | -171.8 | -178.956 | 205.8644 | 210.5837
2022-11-16 03:00 | -19 | -23.6008 | 65.5892 | 66.4068 | 41.6833 | 46.2562 | -19 | -23.0217 | -131.5504 | 136.2189 | -131.5504 | 136.2189 | 87.0584 | 93.4505 | 133.2 | 136.6697 | 134.1 | 137.547 | -166.1 | -171.727 | -169 | -175.7117 | -172.7 | -179.7092 | -171.7 | -178.5276 | 198.7745 | 203.9826
2022-11-16 03:30 | -23 | -26.4197 | 63.761 | 64.5424 | 43.4876 | 47.8515 | -24 | -26.8328 | -135.2477 | 139.6047 | -135.2477 | 139.6047 | 82.1097 | 88.1195 | 133.2 | 136.2149 | 132.9 | 136.3773 | -165.9 | -171.307 | -168 | -174.3165 | -172.2 | -178.7379 | -172.4 | -178.9149 | 201.6969 | 205.7736
2022-11-16 04:00 | -36 | -37.9473 | 57.3375 | 58.6563 | 56.1038 | 59.1761 | -36 | -38.2753 | -148.1064 | 151.355 | -148.1064 | 151.355 | 81.3051 | 86.8106 | 133.2 | 136.3417 | 132.3 | 135.6282 | -167.1 | -172.2246 | -169.6 | -175.7537 | -172.9 | -179.2005 | -172.9 | -179.306 | 217.1898 | 222.0792
2022-11-16 04:30 | -27 | -28.7924 | 70.1997 | 71.2527 | 49.177 | 51.4212 | -27 | -28.4605 | -146.9528 | 149.2364 | -146.9528 | 149.2364 | 69.3357 | 74.8635 | 132.9 | 135.5555 | 132 | 134.7935 | -165.9 | -170.7785 | -169.3 | -175.0253 | -173.3 | -179.2755 | -173.5 | -179.4944 | 225.5877 | 230.4706
2022-11-16 05:00 | -36 | -37.108 | 68.8653 | 70.4166 | 56.8146 | 58.536 | -35 | -36.1386 | -165.9237 | 167.5778 | -165.9237 | 167.5778 | 47.0503 | 53.373 | 132.3 | 134.9673 | 131.7 | 134.3792 | -164.6 | -169.32 | -170.1 | -175.7488 | -173.9 | -179.5563 | -173.9 | -179.7034 | 241.3132 | 250.1405
2022-11-16 05:30 | -48 | -48.6621 | 63.9325 | 65.4755 | 73.088 | 73.4109 | -48 | -48.6621 | -185.8138 | 185.9693 | -185.8138 | 185.9693 | 12.8658 | 16.2283 | 130.5 | 131.8615 | 130.8 | 132.1159 | -163 | -165.4556 | -170.7 | -173.9561 | -174.8 | -178.1721 | -175.4 | -178.7801 | 258.1363 | 270.2359
2022-11-16 06:00 | -42 | -42.9535 | 74.4747 | 77.8041 | 66.5673 | 67.6371 | -42 | -42.7551 | -199.4849 | 199.9878 | -199.4849 | 199.9878 | -15.9326 | 34.6245 | 129.3 | 131.4003 | 129.9 | 132.1533 | -162.1 | -165.3852 | -171.9 | -175.7323 | -175.9 | -179.8529 | -176.4 | -180.3212 | 275.0358 | 285.506
2022-11-16 06:30 | -56 | -59.1354 | 60.6325 | 71.9412 | 78.9538 | 82.3773 | -56 | -59.1354 | -228.9332 | 230.6091 | -228.9332 | 230.6091 | -42.8284 | 59.7591 | 131.4 | 134.5191 | 129.6 | 132.6967 | -162.2 | -166.9404 | -175.6 | -178.7109 | -179.9 | -183.0662 | -180.2 | -183.2874 | 305.6145 | 321.0989
2022-11-16 07:00 | -56 | -65 | 54.2469 | 72.3672 | 77.4086 | 85.1156 | -57 | -65.8635 | -225.6505 | 229.7323 | -225.6505 | 229.7323 | -57.1206 | 95.1376 | 128.4 | 132.5728 | 130.8 | 135.0467 | -159.6 | -165.3957 | -175 | -178.7252 | -179.3 | -183.1387 | -179.3 | -183.0778 | 303.962 | 320.8871
2022-11-16 07:30 | -60 | -67.082 | 52.0793 | 70.1981 | 80.1383 | 87.1247 | -60 | -67.5352 | -225.7162 | 229.6701 | -225.7162 | 229.6701 | -65.5766 | 92.5869 | 129.6 | 132.8269 | 129.6 | 132.9596 | -162.5 | -167.5921 | -178.8 | -182.5477 | -183.3 | -187.157 | -183 | -186.7427 | 270.413 | 287.5804
2022-11-16 08:00 | -68 | -76.0263 | 32.3755 | 58.6753 | 89.8318 | 97.2146 | -68 | -76.0263 | -235.4851 | 239.9844 | -235.4851 | 239.9844 | -73.9711 | 102.8063 | 131.1 | 134.8312 | 130.8 | 134.4696 | -165.8 | -171.668 | -178.3 | -182.6013 | -182.7 | -187.1568 | -182.6 | -186.9727 | 250.393 | 270.1579
2022-11-16 08:30 | -99 | -107.9352 | 2.5494 | 52.0698 | 116.7815 | 123.1494 | -98 | -107.0187 | -264.6558 | 269.8076 | -264.6558 | 269.8076 | -59.856 | 98.6578 | 132.3 | 136.4265 | 133.2 | 137.4462 | -165 | -171.4423 | -177.4 | -182.0988 | -181.3 | -186.2376 | -181.4 | -186.2439 | 289.5378 | 305.2418
2022-11-16 09:00 | -68 | -78.3901 | 19.1615 | 53.1419 | 84.1732 | 93.9135 | -67 | -77.5242 | -207.2649 | 214.8378 | -207.2649 | 214.8378 | -32.1075 | 81.8376 | 135.3 | 139.4097 | 135.3 | 139.4823 | -168.4 | -174.9709 | -177.3 | -182.4398 | -181.9 | -187.0523 | -181.2 | -186.2785 | 256.7133 | 271.0525
2022-11-16 09:30 | -73 | -83.7257 | -4.1476 | 47.5102 | 85.5846 | 96.6002 | -73 | -83.7257 | -199.6811 | 208.0635 | -199.6811 | 208.0635 | -19.9093 | 78.1554 | 135 | 137.7327 | 135.3 | 138.2076 | -170.2 | -175.2128 | -177.9 | -183.5277 | -182.4 | -188.3581 | -182.1 | -187.8939 | 250.9236 | 266.747
2022-11-16 10:00 | -99 | -110.4627 | -29.133 | 58.5194 | 111.3376 | 120.6471 | -99 | -110.4627 | -242.7288 | 249.8676 | -242.7288 | 249.8676 | -15.3255 | 83.8294 | 136.8 | 140.1154 | 137.1 | 140.4083 | -170.9 | -176.6998 | -180.7 | -187.1735 | -184.7 | -191.4267 | -185 | -191.69 | 253.8007 | 268.3791
2022-11-16 10:30 | -66 | -71.6938 | 1.7294 | 30.7325 | 77.3509 | 82.7125 | -65 | -70.7743 | -179.7388 | 183.4895 | -179.7388 | 183.4895 | 9.3675 | 50.6975 | 136.5 | 138.8614 | 138 | 140.5025 | -170.5 | -174.9707 | -177.7 | -182.8286 | -181.8 | -187.0488 | -181.6 | -186.8544 | 255.0504 | 270.2415
2022-11-16 11:00 | -91 | -96.4624 | -15.106 | 41.3032 | 106.4103 | 111.7583 | -90 | -95.5196 | -211.0152 | 216.1009 | -211.0152 | 216.1009 | 21.1027 | 53.5264 | 133.8 | 136.3796 | 132.6 | 135.1443 | -168.8 | -173.3145 | -177.8 | -183.044 | -182.3 | -187.7959 | -182.4 | -187.8451 | 253.573 | 269.1203
2022-11-16 11:30 | -91 | -96.7988 | -1.9542 | 41.8875 | 108.5266 | 113.8774 | -90 | -95.5196 | -218.2654 | 223.6436 | -218.2654 | 223.6436 | 42.3246 | 62.9902 | 135 | 137.7327 | 135.6 | 138.2619 | -170.4 | -174.8957 | -177.4 | -182.7764 | -181.4 | -186.9224 | -181.4 | -186.8983 | 270.011 | 281.5759
2022-11-16 12:00 | -90 | -98.0867 | -27.2684 | 48.0641 | 101.7801 | 108.1618 | -90 | -97.6934 | -210.7338 | 216.2406 | -210.7338 | 216.2406 | 51.7596 | 71.7713 | 136.8 | 140.1154 | 137.1 | 140.2169 | -171.3 | -176.9355 | -174.6 | -181.1043 | -178.5 | -185.2096 | -178.8 | -185.5789 | 218.2854 | 235.3627
2022-11-16 12:30 | -93 | -98.6813 | -20.66 | 38.5417 | 105.2139 | 109.5599 | -92 | -97.7394 | -210.2402 | 214.3842 | -210.2402 | 214.3842 | 84.3348 | 92.0075 | 139.2 | 141.1531 | 139.5 | 141.4989 | -173.1 | -176.7027 | -174.6 | -179.0123 | -178.5 | -183.0148 | -178.9 | -183.463 | 240.506 | 255.6253
2022-11-16 13:00 | -95 | -101.5923 | -19.1534 | 40.951 | 109.8478 | 114.7308 | -95 | -101.5923 | -206.7426 | 210.7135 | -206.7426 | 210.7135 | 65.5465 | 79.3159 | 137.4 | 139.429 | 138.3 | 140.5118 | -172.6 | -176.7121 | -174.9 | -179.8489 | -178.3 | -183.3616 | -178.5 | -183.5362 | 232.0119 | 251.1083
2022-11-16 13:30 | -108 | -115.5206 | -51.2003 | 64.5061 | 115.2121 | 121.5137 | -108 | -115.1694 | -215.4165 | 221.1642 | -215.4165 | 221.1642 | 67.5625 | 80.0982 | 135.9 | 138.0554 | 136.8 | 139.1017 | -172.5 | -176.7007 | -175.3 | -180.312 | -179.1 | -184.143 | -179.4 | -184.4543 | 211.5541 | 231.2559
2022-11-16 14:00 | -102 | -110.6933 | -14.0306 | 46.2684 | 120.1876 | 126.3837 | -101 | -109.3846 | -216.0116 | 222.045 | -216.0116 | 222.045 | 67.472 | 81.9934 | 139.8 | 142.4984 | 140.1 | 142.851 | -174.7 | -179.8664 | -174 | -179.7248 | -178.2 | -184.1923 | -178 | -183.9988 | 166.2831 | 189.7441
2022-11-16 14:30 | -101 | -108.6324 | -48.17 | 61.3127 | 111.7744 | 118.3627 | -100 | -107.7033 | -214.3444 | 220.3824 | -214.3444 | 220.3824 | 72.2342 | 83.9246 | 138.9 | 141.3866 | 138.9 | 141.4999 | -175 | -179.7844 | -175.3 | -180.7864 | -178.6 | -184.2309 | -179.5 | -185.3253 | 192.2566 | 210.2878
2022-11-16 15:00 | -94 | -101.7693 | -34.0084 | 49.4676 | 102.9724 | 110.1836 | -93 | -100.8464 | -211.2521 | 218.447 | -211.2521 | 218.447 | 66.2751 | 80.3056 | 138 | 140.5025 | 139.2 | 142.0277 | -173.1 | -178.0754 | -175.8 | -181.4928 | -180.4 | -186.2219 | -180.5 | -186.4184 | 196.5494 | 214.5166
2022-11-16 15:30 | -117 | -124.6515 | -29.6765 | 53.4089 | 133.5269 | 139.5653 | -117 | -125 | -241.9485 | 248.9106 | -241.9485 | 248.9106 | 59.9206 | 73.6293 | 139.8 | 142.4406 | 140.4 | 142.8605 | -174.8 | -179.6932 | -176.3 | -181.9277 | -180.5 | -186.3685 | -180.4 | -186.2966 | 213.1841 | 229.5901
2022-11-16 16:00 | -125 | -132.8533 | -23.3864 | 53.9026 | 144.2145 | 149.1449 | -124 | -131.9129 | -266.7693 | 272.3427 | -266.7693 | 272.3427 | 48.8609 | 66.71 | 140.4 | 142.8605 | 138.6 | 141.3213 | -173.9 | -178.7601 | -176.9 | -182.5339 | -180.8 | -186.6591 | -181.1 | -186.9994 | 235.004 | 250.0262
2022-11-16 16:30 | -124 | -132.6084 | -24.8702 | 51.5688 | 138.9534 | 143.9522 | -124 | -132.2573 | -276.3199 | 280.9866 | -276.3199 | 280.9866 | 12.4083 | 40.9787 | 138.3 | 140.8538 | 139.5 | 141.9761 | -172.1 | -176.7783 | -177.1 | -182.5566 | -181.4 | -186.8983 | -181.7 | -187.286 | 231.8441 | 249.9801
2022-11-16 17:00 | -110 | -115.7411 | 9.0303 | 43.28 | 127.4259 | 130.7193 | -110 | -116.056 | -259.3311 | 262.3219 | -259.3311 | 262.3219 | 17.8467 | 45.6218 | 136.2 | 138.5117 | 135.6 | 137.9217 | -170.4 | -174.5423 | -176.1 | -181.0858 | -179.7 | -184.7964 | -180.1 | -185.2554 | 250.7382 | 265.3178
2022-11-16 17:30 | -113 | -118.2962 | 6.5789 | 45.1381 | 130.5223 | 134.2172 | -113 | -118.2962 | -275.1034 | 278.1418 | -275.1034 | 278.1418 | 10.2296 | 42.1311 | 138.3 | 140.4186 | 138.3 | 140.4708 | -172.4 | -176.2008 | -178.6 | -183.3355 | -182.9 | -187.7955 | -183.2 | -188.1559 | 286.8036 | 298.2488
2022-11-16 18:00 | -94 | -99.2975 | 31.4126 | 56.5661 | 119.1433 | 122.7822 | -94 | -99.2975 | -264.3843 | 267.2316 | -264.3843 | 267.2316 | -13.6073 | 43.4195 | 135.9 | 137.8493 | 136.2 | 138.2466 | -172.9 | -176.8146 | -179 | -183.6438 | -183.3 | -188.1852 | -183.5 | -188.4253 | 282.1546 | 296.5516
2022-11-16 18:30 | -89 | -94.2444 | 35.289 | 56.0407 | 113.0679 | 116.5341 | -89 | -93.9202 | -263.2783 | 265.8391 | -263.2783 | 265.8391 | -5.9262 | 47.1024 | 138 | 139.92 | 137.7 | 139.5748 | -171.7 | -175.4952 | -179 | -183.7027 | -183.5 | -188.3574 | -183.5 | -188.38 | 327.739 | 340.0865
2022-11-16 19:00 | -79 | -84.5044 | 52.5649 | 71.4894 | 105.364 | 109.6242 | -78 | -83.5703 | -254.7603 | 257.8688 | -254.7603 | 257.8688 | -9.9103 | 50.5067 | 136.5 | 138.1984 | 136.2 | 137.9021 | -171.2 | -174.6022 | -179.5 | -183.8709 | -183.9 | -188.4586 | -184 | -188.5022 | 341.2711 | 353.4802
2022-11-16 19:30 | -77 | -81.5966 | 57.0148 | 72.9476 | 104.9538 | 107.9484 | -77 | -81.5966 | -257.1926 | 259.0713 | -257.1926 | 259.0713 | -18.8923 | 50.1874 | 136.5 | 138.0606 | 135.9 | 137.5591 | -171.2 | -174.3704 | -179.8 | -183.9811 | -184.3 | -188.5696 | -184.1 | -188.3458 | 337.8808 | 351.1412
2022-11-16 20:00 | -70 | -75.0267 | 65.0347 | 80.2195 | 97.4526 | 100.8021 | -69 | -73.736 | -246.2664 | 248.3633 | -246.2664 | 248.3633 | -15.6505 | 52.2579 | 136.8 | 138.4948 | 137.4 | 139.0874 | -170.8 | -173.8833 | -180.5 | -184.4773 | -184.3 | -188.4436 | -184.7 | -188.7726 | 318.262 | 331.9312
2022-11-16 20:30 | -58 | -65.2993 | 65.5469 | 79.9327 | 90.7033 | 95.2888 | -58 | -64.846 | -235.1442 | 238.3595 | -235.1442 | 238.3595 | -8.6358 | 56.8143 | 137.4 | 139.1344 | 138 | 139.7742 | -171.2 | -175.0686 | -178.7 | -183.5237 | -182.7 | -187.7379 | -182.9 | -187.9096 | 302.4909 | 316.6313
2022-11-16 21:00 | -51 | -60.208 | 70.3139 | 79.522 | 77.4161 | 81.6887 | -52 | -61.0574 | -211.2497 | 214.4129 | -211.2497 | 214.4129 | 10.7312 | 52.0021 | 137.1 | 139.4513 | 137.4 | 139.857 | -171.4 | -175.8478 | -178.3 | -183.6728 | -182.5 | -188.0623 | -182.5 | -188.0864 | 281.1729 | 294.2458
2022-11-16 21:30 | -61 | -67.9779 | 54.6599 | 66.977 | 86.1578 | 91.4622 | -61 | -67.9779 | -222.2709 | 226.9764 | -222.2709 | 226.9764 | 4.9641 | 42.2622 | 137.7 | 140.0961 | 139.8 | 142.2155 | -173 | -177.6092 | -177.6 | -183.0902 | -181.7 | -187.4324 | -181.6 | -187.2376 | 206.5003 | 226.1938
2022-11-16 22:00 | -52 | -60.0333 | 60.8447 | 69.2914 | 71.9809 | 77.6875 | -52 | -59.5399 | -196.6944 | 201.6347 | -196.6944 | 201.6347 | 25.1158 | 38.9392 | 138.6 | 141.4999 | 138.6 | 141.4999 | -173.5 | -178.2556 | -178 | -183.6246 | -181.9 | -187.7991 | -182.7 | -188.5988 | 196.3966 | 215.2479
2022-11-16 22:30 | -30 | -34.4819 | 73.3848 | 76.1933 | 53.2181 | 57.3799 | -30 | -34.4819 | -169.7932 | 172.9666 | -169.7932 | 172.9666 | 39.2402 | 48.0805 | 138.6 | 141.3802 | 138.6 | 141.5606 | -172.2 | -178.1353 | -175.1 | -181.9622 | -179.2 | -186.3434 | -179.1 | -186.3022 | 175.6358 | 195.6336
2022-11-16 23:00 | -28 | -32.249 | 70.9019 | 73.2459 | 50.396 | 54.9721 | -28 | -32.249 | -166.365 | 169.6954 | -166.365 | 169.6954 | 48.3357 | 55.9938 | 137.4 | 140.8978 | 139.2 | 142.7196 | -172.6 | -179.07 | -175.2 | -182.4162 | -178.9 | -186.4724 | -179.2 | -186.704 | 158.4823 | 178.6684
2022-11-16 23:30 | -23 | -26.9258 | 80.7345 | 82.3835 | 39.4224 | 44.7659 | -23 | -28.0179 | -156.7579 | 159.6523 | -156.7579 | 159.6523 | 37.2778 | 46.4122 | 138.9 | 142.2955 | 138.3 | 141.7756 | -172.6 | -179.2464 | -175.1 | -182.573 | -179 | -186.6815 | -178.6 | -186.2129 | 154.8081 | 177.1118
2022-11-17 | -12 | -23.3238 | 78.0246 | 80.1107 | 34.8985 | 44.0597 | -12 | -23.3238 | -143.9787 | 149.6742 | -143.9787 | 149.6742 | 41.7159 | 58.314 | 139.2 | 142.7861 | 138.6 | 142.6146 | -173.5 | -180.8686 | -174.8 | -181.7282 | -179.4 | -186.6733 | -179.7 | -187.0446 | 142.5307 | 147.7464
2022-11-17 00:30 | -23 | -32.5269 | 65.976 | 68.6611 | 43.2873 | 52.3181 | -22 | -31.8277 | -149.4336 | 156.1024 | -149.4336 | 156.1024 | 46.8062 | 63.3354 | 138.6 | 142.6856 | 139.8 | 143.8515 | -173.1 | -180.5986 | -174 | -181.1523 | -178 | -185.412 | -178.1 | -185.6485 | 134.3701 | 139.7167
2022-11-17 01:00 | -22 | -32.5576 | 66.7688 | 69.6538 | 40.0513 | 50.4853 | -22 | -32.5576 | -135.9512 | 144.3524 | -135.9512 | 144.3524 | 48.3234 | 74.836 | 139.2 | 144.241 | 139.8 | 144.5879 | -173.8 | -182.7222 | -174.8 | -183.5207 | -178.9 | -187.9441 | -178.7 | -187.8152 | 130.1923 | 131.6967
2022-11-17 01:30 | -19 | -29.0689 | 66.5691 | 68.611 | 38.2557 | 47.8135 | -20 | -29 | -135.4665 | 143.1769 | -135.4665 | 143.1769 | 63.8567 | 85.9198 | 138.3 | 143.2939 | 139.8 | 144.8202 | -173.1 | -181.9946 | -174.3 | -183.1671 | -177.9 | -186.9309 | -178 | -187.2111 | 138.9657 | 139.5701
2022-11-17 02:00 | -23 | -32.5269 | 62.7959 | 65.6957 | 40.2259 | 50.6583 | -23 | -33.2415 | -135.6351 | 144.368 | -135.6351 | 144.368 | 74.0905 | 96.8261 | 138.9 | 144.0306 | 138.9 | 143.9516 | -174 | -183.1597 | -174.8 | -183.8587 | -178.8 | -188.0337 | -178.8 | -188.2203 | 147.8587 | 148.5607
2022-11-17 02:30 | -13 | -26.4197 | 76.8112 | 78.7911 | 25.9052 | 40.1304 | -13 | -26.4197 | -114.3587 | 124.464 | -114.3587 | 124.464 | 78.9627 | 101.5061 | 139.5 | 144.8491 | 139.5 | 144.6887 | -174.1 | -183.4754 | -174.5 | -183.6358 | -178.9 | -188.4406 | -178.3 | -188.0294 | 147.4279 | 148.1487
2022-11-17 03:00 | -10 | -24.1661 | 75.1823 | 77.3319 | 28.7302 | 41.5937 | -11 | -25.4951 | -118.1534 | 127.5461 | -118.1534 | 127.5461 | 86.3045 | 108.1779 | 138.3 | 143.4521 | 138 | 143.405 | -173.5 | -182.7171 | -174.8 | -184.1719 | -179 | -188.5041 | -178.4 | -187.9031 | 160.552 | 161.0324
2022-11-17 03:30 | -20 | -31.241 | 66.1139 | 69.1093 | 38.7532 | 49.6976 | -20 | -31.241 | -132.2002 | 141.1012 | -132.2002 | 141.1012 | 85.6666 | 107.6127 | 138.9 | 144.1905 | 139.2 | 144.3994 | -174 | -183.0362 | -175.7 | -184.7455 | -179.1 | -188.3499 | -178.8 | -188.2203 | 168.7746 | 169.5403
2022-11-17 04:00 | -25 | -32.6497 | 64.7443 | 67.602 | 43.7612 | 52.2212 | -26 | -34.0588 | -142.732 | 149.8589 | -142.732 | 149.8589 | 84.3902 | 104.1701 | 138.9 | 143.565 | 139.5 | 144.4524 | -173.4 | -182.0045 | -175 | -183.6808 | -179.2 | -188.1381 | -178.9 | -187.9134 | 181.9202 | 182.3934
2022-11-17 04:30 | -11 | -21.095 | 80.486 | 82.4321 | 35.4681 | 42.7786 | -12 | -21.6333 | -133.0773 | 138.526 | -133.0773 | 138.526 | 69.2681 | 88.7282 | 138 | 142.6184 | 138.9 | 143.565 | -172.6 | -180.7084 | -175.3 | -183.2671 | -179.2 | -187.5681 | -179.3 | -187.5753 | 175.5526 | 176.2356
2022-11-17 05:00 | -19 | -24.2074 | 80.6771 | 82.2488 | 41.8921 | 45.9115 | -19 | -23.6008 | -144.5099 | 147.3895 | -144.5099 | 147.3895 | 55.1935 | 72.0823 | 138 | 141.8908 | 138.9 | 142.7663 | -172.4 | -179.396 | -175.7 | -182.8965 | -179.7 | -187.1002 | -179.9 | -187.432 | 188.8298 | 189.7426
2022-11-17 05:30 | -24 | -31.8904 | 87.0635 | 91.7563 | 46.2136 | 52.4046 | -25 | -31.4006 | -159.5741 | 163.6265 | -159.5741 | 163.6265 | 27.2722 | 56.9525 | 137.1 | 140.2801 | 137.7 | 140.8665 | -171.8 | -177.6465 | -176.3 | -182.3803 | -180.9 | -187.1855 | -181.1 | -187.5337 | 219.052 | 220.9253
2022-11-17 06:00 | -23 | -28.0179 | 82.9947 | 86.8254 | 48.8155 | 52.59 | -25 | -29.6816 | -173.0092 | 174.81 | -173.0092 | 174.81 | 7.018 | 58.4016 | 136.2 | 138.5117 | 135.6 | 137.8672 | -170.3 | -174.4446 | -177.1 | -181.0891 | -181.4 | -185.5031 | -181.2 | -185.2242 | 241.3656 | 244.3219
2022-11-17 06:30 | -38 | -39.0512 | 75.5024 | 78.5016 | 56.6397 | 58.0957 | 0 | 0 | -174.3529 | 174.3825 | -174.3529 | 174.3825 | -19.3441 | 58.9623 | 134.7 | 138.132 | 135 | 138.7639 | -169.7 | -175.668 | -178.4 | -181.8783 | -182.3 | -185.84 | -182.7 | -186.2518 | 263.0379 | 265.2945
2022-11-17 07:00 | -34 | -35.171 | 50.488 | 54.1494 | 66.8156 | 68.1025 | 0 | 0 | -177.8781 | 177.9351 | -177.8781 | 177.9351 | -5.6901 | 63.412 | 135 | 138.4246 | 134.4 | 138.0421 | -168.7 | -174.445 | -178.5 | -182.0154 | -182.3 | -185.7435 | -182.1 | -185.5664 | 289.5104 | 291.3091
2022-11-17 07:30 | -46 | -47.8017 | 46.6368 | 50.1988 | 68.0879 | 69.4189 | 0 | 0 | -171.9878 | 172.1037 | -171.9878 | 172.1037 | -4.5909 | 52.3717 | 136.2 | 139.7952 | 135.3 | 139.1253 | -170.1 | -176.315 | -178.6 | -182.515 | -182.6 | -186.4917 | -182.6 | -186.5121 | 279.252 | 284.9953
2022-11-17 08:00 | -56 | -56.8858 | 37.141 | 41.6857 | 75.8499 | 76.7826 | 0 | 0 | -171.1564 | 171.3141 | -171.1564 | 171.3141 | 1.7484 | 45.7285 | 135 | 137.8529 | 135.9 | 138.6743 | -168.4 | -172.7449 | -175.7 | -179.0551 | -180.1 | -183.4694 | -179.7 | -183.0007 | 261.9746 | 264.4391
2022-11-17 08:30 | -50 | -51.6624 | 42.0644 | 47.6941 | 69.1204 | 71.082 | 0 | 0 | -159.4412 | 159.7787 | -159.4412 | 159.7787 | -12.9217 | 58.5324 | 135.3 | 138.0267 | 132.9 | 135.797 | -167.2 | -172.3944 | -178.6 | -182.5477 | -182.5 | -186.4346 | -183.1 | -187.0628 | 258.3606 | 262.4235
2022-11-17 09:00 | -55 | -56.5155 | 27.4387 | 34.6261 | 72.0831 | 74.3791 | 0 | 0 | -156.092 | 156.7019 | -156.092 | 156.7019 | -2.9171 | 56.5424 | 134.4 | 137.2047 | 134.4 | 137.2653 | -168 | -173.1704 | -177.5 | -181.3153 | -182 | -185.9863 | -182.7 | -186.6713 | 250.9855 | 254.4156
2022-11-17 09:30 | -42 | -43.4166 | 42.2763 | 45.5932 | 63.7792 | 65.3743 | 0 | 0 | -141.5144 | 141.858 | -141.5144 | 141.858 | 9.6889 | 59.9688 | 135.3 | 138.9868 | 134.7 | 138.472 | -170.2 | -176.4642 | -179.5 | -184.3254 | -183.1 | -187.9904 | -182.7 | -187.5103 | 260.3654 | 264.291
2022-11-17 10:00 | -38 | -40.1622 | 28.9439 | 33.1251 | 52.6597 | 55.6748 | 0 | 0 | -131.5923 | 132.4081 | -131.5923 | 132.4081 | 1.5159 | 70.6804 | 134.4 | 138.392 | 135.3 | 139.3377 | -168.6 | -175.1093 | -180.7 | -185.6996 | -185.1 | -190.1427 | -185.1 | -190.1656 | 280.7887 | 283.7755
2022-11-17 10:30 | -47 | -49.0408 | 17.197 | 24.1872 | 63.6883 | 66.6798 | 0 | 0 | -133.6916 | 134.8378 | -133.6916 | 134.8378 | 20.5441 | 79.5617 | 135.3 | 139.3377 | 135 | 139.3386 | -169.1 | -175.8627 | -177.8 | -183.0202 | -182.6 | -188.0677 | -182.3 | -187.6527 | 266.4957 | 270.5334
2022-11-17 11:00 | -41 | -43.0116 | 28.4424 | 32.5567 | 60.8894 | 63.6263 | 0 | 0 | -129.5574 | 130.5212 | -129.5574 | 130.5212 | 13.2004 | 81.6451 | 131.4 | 136.4828 | 131.7 | 136.6911 | -166.3 | -174.1807 | -179.2 | -184.4974 | -184.4 | -190.0267 | -183.4 | -188.8162 | 286.3954 | 291.8627
2022-11-17 11:30 | -50 | -52.811 | 34.0668 | 40.4877 | 69.3781 | 72.676 | 0 | 0 | -129.6392 | 131.2244 | -129.6392 | 131.2244 | 14.3191 | 83.1161 | 133.5 | 138.7483 | 133.8 | 139.1188 | -166.9 | -175.2346 | -179.3 | -185.2756 | -183.4 | -189.4013 | -183.2 | -189.2076 | 290.3994 | 295.9394
2022-11-17 12:00 | -42 | -43.4166 | 22.8137 | 26.1715 | 53.3284 | 56.0768 | 0 | 0 | -113.7789 | 115.1419 | -113.7789 | 115.1419 | 12.5965 | 73.1064 | 133.8 | 136.3219 | 130.8 | 133.2625 | -163.6 | -167.9101 | -176.6 | -181.0955 | -181.2 | -185.8471 | -181.3 | -185.9224 | 300.9401 | 306.6651
2022-11-17 12:30 | -47 | -48.2701 | 4.3916 | 13.1926 | 58.8433 | 61.4939 | 0 | 0 | -116.1335 | 117.5064 | -116.1335 | 117.5064 | 8.498 | 72.6431 | 128.1 | 130.6134 | 128.4 | 130.9076 | -159.8 | -163.6095 | -175.2 | -179.3803 | -180.8 | -185.1503 | -179.3 | -183.5351 | 310.8922 | 315.1435
2022-11-17 13:00 | -43 | -44.9222 | -2.5584 | 13.7515 | 56.9503 | 60.7711 | 0 | 0 | -110.2031 | 112.039 | -110.2031 | 112.039 | -0.15601 | 76.5362 | 130.2 | 132.7316 | 129 | 131.6139 | -164.5 | -168.6538 | -177 | -181.2888 | -182 | -186.3759 | -182.3 | -186.7229 | 282.2508 | 286.5819
2022-11-17 13:30 | -41 | -44.0114 | 2.1947 | 16.9055 | 42.1644 | 48.8186 | 0 | 0 | -101.7678 | 105.1001 | -101.7678 | 105.1001 | 5.2535 | 80.725 | 133.5 | 136.4459 | 133.2 | 136.2779 | -165.2 | -170.1158 | -177.9 | -183.1174 | -183.6 | -188.591 | -183.5 | -188.4937 | 272.5322 | 277.9934
2022-11-17 14:00 | -45 | -48.8467 | -10.3392 | 19.8932 | 57.3039 | 62.4933 | 0 | 0 | -107.5913 | 110.3059 | -107.5913 | 110.3059 | -1.9122 | 79.699 | 131.4 | 134.7812 | 131.4 | 134.5837 | -165.1 | -170.3832 | -178 | -183.2858 | -182.6 | -187.9442 | -182.6 | -187.8969 | 252.8874 | 258.6697
2022-11-17 14:30 | -43 | -47.4236 | -11.4759 | 21.1686 | 52.1025 | 58.2375 | 0 | 0 | -107.3647 | 110.5104 | -107.3647 | 110.5104 | 15.4876 | 81.3505 | 132.6 | 135.8854 | 132.9 | 136.1782 | -166 | -171.3542 | -179.2 | -184.7394 | -184.4 | -190.1726 | -184 | -189.6389 | 264.0057 | 268.4854
2022-11-17 15:00 | -33 | -35.4683 | 9.5406 | 15.1766 | 38.657 | 44.1738 | -33 | -35.4683 | -113.1215 | 118.046 | -113.1215 | 118.046 | 25.0659 | 88.944 | 133.2 | 136.3417 | 133.2 | 136.406 | -165.3 | -170.5277 | -180 | -185.4191 | -184.4 | -189.9798 | -184.2 | -189.7124 | 291.9142 | 295.7522
2022-11-17 15:30 | -27 | -30.8869 | 9.9989 | 15.9215 | 40.4572 | 46.5361 | -27 | -30.8869 | -123.8928 | 129.4077 | -123.8928 | 129.4077 | 48.9775 | 79.8941 | 134.7 | 137.4986 | 133.5 | 136.3842 | -165.9 | -170.584 | -177.5 | -182.3783 | -182.1 | -187.0851 | -182 | -187.0337 | 275.4301 | 278.7132
2022-11-17 16:00 | -25 | -29.6816 | 23.5606 | 26.9477 | 36.1355 | 43.1824 | -25 | -29.6816 | -125.9795 | 131.3862 | -125.9795 | 131.3862 | 51.5325 | 80.4251 | 133.5 | 136.3232 | 134.4 | 137.2653 | -168.3 | -173.0577 | -178.5 | -183.5362 | -183.1 | -188.2659 | -183 | -188.2153 | 267.971 | 270.7564
2022-11-17 16:30 | -30 | -33.1059 | 32.3066 | 34.3696 | 42.0724 | 47.3822 | -29 | -32.6497 | -140.1739 | 144.0801 | -140.1739 | 144.0801 | 44.4007 | 74.196 | 134.1 | 136.7911 | 134.7 | 137.3794 | -168.5 | -172.8796 | -177.9 | -182.631 | -182.4 | -187.2406 | -182.4 | -187.3314 | 265.0491 | 267.7667
2022-11-17 17:00 | -27 | -29.9666 | 46.3421 | 47.9124 | 42.576 | 47.6559 | -27 | -29.9666 | -147.535 | 150.9917 | -147.535 | 150.9917 | 33.0381 | 69.2185 | 135 | 137.6735 | 135 | 137.6735 | -170.3 | -175.0264 | -179.8 | -184.6403 | -184.6 | -189.5874 | -184.7 | -189.7763 | 268.6567 | 271.273
2022-11-17 17:30 | -29 | -31.0161 | 55.3467 | 56.4102 | 48.5817 | 51.6399 | -28 | -30.0832 | -159.9877 | 162.1868 | -159.9877 | 162.1868 | 11.2329 | 55.1654 | 135.6 | 138.0326 | 135.6 | 138.2037 | -169.1 | -173.7206 | -177.4 | -182.0988 | -181.8 | -186.5884 | -181.2 | -186.0199 | 261.1824 | 264.1312
2022-11-17 18:00 | -23 | -25.4951 | 73.3451 | 74.5539 | 46.3366 | 49.0956 | -24 | -26.4008 | -159.2654 | 161.0601 | -159.2654 | 161.0601 | -2.6075 | 52.369 | 135.3 | 137.0133 | 135.9 | 137.8134 | -170 | -173.3667 | -178.1 | -181.6428 | -182.4 | -185.9575 | -182.3 | -185.9575 | 253.8337 | 255.8288
2022-11-17 18:30 | -8 | -11.3137 | 99.8132 | 100.8806 | 30.8288 | 33.8069 | -7 | -11.4018 | -135.9624 | 137.2793 | -135.9624 | 137.2793 | 12.7613 | 62.5861 | 135.9 | 137.5591 | 135.3 | 137.0133 | -169.9 | -173.2295 | -178.5 | -182.1936 | -182.6 | -186.2516 | -183.1 | -186.8806 | 303.0056 | 303.9818
2022-11-17 19:00 | -14 | -15.6525 | 97.4417 | 98.7979 | 41.4222 | 43.4307 | -14 | -15.6525 | -153.1875 | 154.0732 | -153.1875 | 154.0732 | 9.0194 | 61.9149 | 135.6 | 137.1709 | 135.9 | 137.3784 | -169.1 | -171.9906 | -178.2 | -181.5662 | -182.9 | -186.3133 | -182.6 | -185.9998 | 318.9245 | 320.0764
2022-11-17 19:30 | -25 | -25.9615 | 95.5026 | 97.2009 | 51.1418 | 52.4461 | -25 | -25.9615 | -170.4142 | 171.0773 | -170.4142 | 171.0773 | 8.2212 | 60.6155 | 135.6 | 137.0816 | 135.6 | 137.0816 | -169.8 | -172.5352 | -180 | -183.2764 | -184.5 | -187.8091 | -184.5 | -187.7449 | 329.6294 | 330.4198
2022-11-17 20:00 | -23 | -25.0799 | 104.1458 | 106.786 | 45.5315 | 47.6695 | -24 | -26 | -167.2279 | 168.0577 | -167.2279 | 168.0577 | 2.2703 | 75.5533 | 135 | 136.7171 | 135.6 | 137.3571 | -169.5 | -173.0337 | -178.4 | -181.9369 | -183 | -186.6045 | -182.7 | -186.2343 | 325.145 | 326.0205
2022-11-17 20:30 | -17 | -22.0227 | 100.8696 | 103.8134 | 44.2962 | 47.6448 | -17 | -21.4009 | -163.2169 | 164.8216 | -163.2169 | 164.8216 | 16.4238 | 83.0976 | 135 | 137.2771 | 134.7 | 136.9279 | -169.2 | -173.5027 | -177.8 | -181.8363 | -182.2 | -186.2855 | -182 | -186.1107 | 318.1 | 318.758
2022-11-17 21:00 | -21 | -25.807 | 92.1669 | 95.0581 | 46.3727 | 49.9861 | -21 | -25.807 | -161.6279 | 163.7138 | -161.6279 | 163.7138 | 34.2984 | 84.0582 | 135 | 137.0645 | 135.6 | 137.8672 | -168.8 | -172.82 | -177.8 | -182.0485 | -182.4 | -186.7345 | -182.2 | -186.5821 | 310.048 | 310.5524
2022-11-17 21:30 | -18 | -24.7588 | 92.2029 | 95.0974 | 42.4093 | 47.3369 | -18 | -24.0832 | -152.7304 | 156.0105 | -152.7304 | 156.0105 | 56.6568 | 93.8247 | 136.2 | 138.5117 | 135.6 | 138.0326 | -169.6 | -173.8708 | -177.2 | -181.7471 | -181.5 | -186.1618 | -181.8 | -186.5361 | 295.2765 | 295.4816
2022-11-17 22:00 | -15 | -29.1548 | 88.9031 | 93.3817 | 37.9875 | 48.4836 | -16 | -29.6816 | -142.0438 | 149.5975 | -142.0438 | 149.5975 | 70.7452 | 103.4782 | 137.7 | 140.2079 | 136.5 | 139.2624 | -170.4 | -175.2164 | -177 | -182.0777 | -181.2 | -186.4186 | -180.9 | -186.2453 | 275.5535 | 275.7066
2022-11-17 22:30 | -8 | -29.1204 | 91.1355 | 95.5953 | 30.0852 | 44.2002 | -7 | -28.8617 | -130.0246 | 139.8283 | -130.0246 | 139.8283 | 99.0554 | 125.1876 | 136.2 | 139.4006 | 136.5 | 139.8878 | -170.7 | -176.1308 | -177.2 | -183.1742 | -181.5 | -187.6126 | -181.1 | -187.302 | 286.0221 | 286.0388
2022-11-17 23:00 | -9 | -26.5707 | 85.4475 | 88.9313 | 31.0829 | 44.2315 | -9 | -25.632 | -134.8013 | 143.3092 | -134.8013 | 143.3092 | 115.6607 | 136.2953 | 136.5 | 140.0203 | 136.8 | 140.3128 | -170.8 | -176.9642 | -176.3 | -182.9293 | -180.5 | -187.3239 | -180.7 | -187.7049 | 286.4076 | 286.5215
2022-11-17 23:30 | -3 | -24.1868 | 91.2888 | 93.9986 | 23.4179 | 38.38 | -3 | -24.1868 | -129.3537 | 137.0303 | -129.3537 | 137.0303 | 115.4979 | 134.6144 | 136.5 | 139.7578 | 137.4 | 140.5102 | -170.9 | -176.5431 | -176.9 | -182.9302 | -181.4 | -187.6944 | -181 | -187.5269 | 305.9115 | 306.0459
2022-11-18 | -9 | -26.5707 | 81.2883 | 84.4188 | 28.8252 | 43.3622 | -8 | -26.2488 | -130.7057 | 139.8569 | -130.7057 | 139.8569 | 122.9254 | 141.1851 | 136.2 | 139.3825 | 136.5 | 139.8608 | -170.5 | -176.4153 | -175.7 | -181.9554 | -179.9 | -186.349 | -180.2 | -186.7958 | 298.5577 | 298.8407
2022-11-18 00:30 | -15 | -33.541 | 73.6768 | 78.2773 | 32.2336 | 48.9658 | -16 | -33.121 | -129.0845 | 141.7847 | -129.0845 | 141.7847 | 117.6037 | 142.9019 | 136.5 | 140.4324 | 137.1 | 140.8078 | -173 | -179.6429 | -177 | -183.9266 | -180.8 | -187.8282 | -181.1 | -188.4176 | 276.4397 | 276.6245
2022-11-18 01:00 | -9 | -31.3209 | 74.6814 | 78.9798 | 27.8696 | 47.0601 | -10 | -31.6228 | -116.9369 | 131.8096 | -116.9369 | 131.8096 | 118.5317 | 142.1253 | 137.1 | 141.0862 | 138.3 | 142.1133 | -171.5 | -178.3627 | -176.1 | -183.3921 | -180.3 | -187.816 | -179.8 | -187.5054 | 269.92 | 270.1302
2022-11-18 01:30 | -20 | -37.7359 | 64.7859 | 70.644 | 37.2792 | 54.4674 | -20 | -37.7359 | -129.0704 | 143.9859 | -129.0704 | 143.9859 | 124.601 | 147.7616 | 136.8 | 141.0833 | 138 | 142.2471 | -171.9 | -178.9443 | -176.2 | -183.4928 | -180.4 | -187.9173 | -180.4 | -188.1659 | 260.5377 | 260.6228
2022-11-18 02:00 | -17 | -35.3553 | 64.2384 | 69.2575 | 35.86 | 52.7587 | -17 | -35.3553 | -127.2806 | 141.7559 | -127.2806 | 141.7559 | 118.4171 | 133.8213 | 138.3 | 142.1133 | 137.4 | 141.3777 | -172.2 | -179.1182 | -175.2 | -182.2776 | -179.4 | -186.6733 | -179.5 | -186.992 | 241.132 | 241.1769
2022-11-18 02:30 | -25 | -39.8246 | 58.2786 | 63.6803 | 41.9978 | 56.3759 | -26 | -39.6989 | -134.2538 | 147.1007 | -134.2538 | 147.1007 | 118.9918 | 136.5799 | 137.7 | 141.8115 | 138.9 | 142.9062 | -172.6 | -179.5724 | -175.9 | -183.256 | -179.9 | -187.432 | -180.1 | -187.8783 | 231.5515 | 231.5716
2022-11-18 03:00 | -15 | -31.7648 | 68.4466 | 72.656 | 32.9712 | 49.0607 | -14 | -32.2025 | -121.4457 | 135.1331 | -121.4457 | 135.1331 | 118.5384 | 135.3487 | 138 | 141.8908 | 138.6 | 142.6856 | -172.4 | -179.5042 | -175.7 | -183.0922 | -179.7 | -187.2682 | -179.6 | -187.3705 | 233.5932 | 233.6286
2022-11-18 03:30 | -12 | -30.4631 | 72.2196 | 75.8931 | 30.7795 | 46.3685 | -12 | -30.4631 | -117.6462 | 130.5128 | -117.6462 | 130.5128 | 123.1268 | 138.4526 | 138.6 | 142.6146 | 138.3 | 142.1133 | -171.5 | -178.3078 | -175 | -182.0715 | -179.2 | -186.4535 | -179.3 | -186.772 | 249.0543 | 249.0835
2022-11-18 04:00 | -18 | -31.6228 | 70.346 | 74.418 | 37.875 | 49.8185 | -18 | -31.6228 | -126.1269 | 136.9449 | -126.1269 | 136.9449 | 121.8723 | 137.1093 | 138.3 | 142.0445 | 137.4 | 141.1684 | -171.9 | -178.2623 | -176.3 | -183.0364 | -180.3 | -187.2657 | -180.9 | -188.006 | 262.4818 | 262.4843
2022-11-18 04:30 | -20 | -31.241 | 74.1029 | 78.155 | 40.5612 | 50.4397 | -20 | -31.241 | -132.4569 | 141.607 | -132.4569 | 141.607 | 114.8818 | 129.6605 | 137.1 | 140.3439 | 136.5 | 139.8878 | -170.6 | -176.5119 | -176.1 | -182.3158 | -180.4 | -186.7281 | -180.2 | -186.717 | 287.089 | 287.0909
2022-11-18 05:00 | -19 | -27.5862 | 77.4762 | 80.3687 | 41.4139 | 48.5545 | -19 | -27.5862 | -139.1626 | 145.1155 | -139.1626 | 145.1155 | 107.2256 | 122.4037 | 137.1 | 139.8505 | 137.1 | 139.8505 | -170.6 | -175.4109 | -177.7 | -183.0904 | -181.8 | -187.383 | -181.7 | -187.3834 | 323.3489 | 323.3489
2022-11-18 05:30 | -33 | -41.4005 | 70.9299 | 77.543 | 56.06 | 62.7743 | -33 | -40.8044 | -165.9897 | 171.6655 | -165.9897 | 171.6655 | 80.7829 | 102.8385 | 135.3 | 137.682 | 134.4 | 137.0852 | -168.8 | -173.5906 | -176.8 | -182.0013 | -181.2 | -186.5367 | -179.9 | -185.298 | 341.9745 | 342.1154
2022-11-18 06:00 | -37 | -43.0465 | 68.5391 | 75.0908 | 58.7549 | 64.2545 | -37 | -43.0465 | -172.3041 | 176.1287 | -172.3041 | 176.1287 | 59.3376 | 101.2469 | 134.1 | 136.1782 | 134.7 | 136.7691 | -168.2 | -171.9055 | -179.3 | -183.3869 | -183.6 | -187.801 | -184.1 | -188.3742 | 376.6122 | 377.1483
2022-11-18 06:30 | -65 | -72.8972 | 39.2712 | 59.9807 | 84.5487 | 92.5654 | 0 | 0 | -179.3648 | 182.2769 | -179.3648 | 182.2769 | 40.4738 | 95.7698 | 133.8 | 136.3796 | 133.5 | 135.9136 | -168.9 | -172.8838 | -179.7 | -183.8548 | -184 | -188.1921 | -183.6 | -187.801 | 371.8029 | 371.9266
2022-11-18 07:00 | -59 | -70.7248 | 27.0425 | 52.5641 | 81.3464 | 91.4173 | 0 | 0 | -170.4097 | 174.5477 | -170.4097 | 174.5477 | 15.3557 | 83.2876 | 134.4 | 136.9683 | 134.4 | 136.9683 | -167.4 | -171.7255 | -176.9 | -181.0198 | -181.1 | -185.3151 | -180.9 | -185.1197 | 305.0816 | 305.5851
2022-11-18 07:30 | -65 | -77.3886 | 12.4364 | 47.1199 | 82.0638 | 93.0325 | 0 | 0 | -159.189 | 164.3315 | -159.189 | 164.3315 | 27.7062 | 84.2971 | 136.2 | 139.1499 | 136.2 | 139.2116 | -170.5 | -175.4576 | -178.7 | -183.3655 | -182.8 | -187.5853 | -183.1 | -187.9226 | 283.9373 | 284.4237
2022-11-18 08:00 | -55 | -69.814 | 16.2678 | 46.8572 | 61.3882 | 77.5778 | 0 | 0 | -133.5248 | 140.281 | -133.5248 | 140.281 | 38.2587 | 89.6908 | 134.7 | 137.6202 | 135.6 | 138.8145 | -168 | -173.2679 | -176.1 | -181.2738 | -180.3 | -185.6149 | -180.1 | -185.4207 | 250.5781 | 251.0726
2022-11-18 08:30 | -52 | -66.8431 | 2.8529 | 41.9776 | 58.175 | 74.8231 | 0 | 0 | -124.7683 | 131.663 | -124.7683 | 131.663 | 36.8745 | 82.5244 | 135 | 137.3872 | 136.2 | 138.6782 | -170.4 | -174.5537 | -175.9 | -180.1829 | -180.8 | -185.4571 | -179.8 | -184.3932 | 194.4298 | 197.5045
2022-11-18 09:00 | -45 | -62.9365 | 0 | 0 | 0 | 0 | 0 | 0 |  | 0 |  | 0 | 0 | 0 | 137.1 | 139.7916 | 136.8 | 139.439 | -167.6 | -172.2608 | -172.1 | -176.7783 | -176.2 | -181.1134 | -176.2 | -181.0903 |  | 0
2022-11-18 09:30 | -46 | -62.9682 | -14.8578 | 45.7129 | 51.6037 | 70.073 | 0 | 0 | -104.5005 | 113.2887 | -104.5005 | 113.2887 | 50.9949 | 83.5628 | 113.7 | 116.3946 | 114.9 | 117.631 | -143.6 | -146.6595 | -150.5 | -154.0328 | -153.7 | -157.266 | -153.7 | -157.2872 | 170.6091 | 172.5881
2022-11-18 10:00 | -38 | -47.8017 | -13.089 | 32.5606 | 41.8154 | 54.3726 | -37 | -47.634 | -109.2195 | 119.5925 | -109.2195 | 119.5925 | 42.5972 | 70.2839 | 100.2 | 102.9647 | 99.6 | 102.0441 | -125 | -127.2643 | -131.8 | -134.3789 | -135.2 | -137.7912 | -135.5 | -138.2228 | 177.0052 | 178.3521
2022-11-18 10:30 | -29 | -39.6232 | -10.2197 | 30.2648 | 34.0018 | 47.7735 | -29 | -39.6232 | -93.9246 | 105.3054 | -93.9246 | 105.3054 | 40.5342 | 57.19 | 93.3 | 95.9048 | 94.2 | 96.7122 | -119.9 | -121.8301 | -125.1 | -127.3814 | -128.3 | -130.7322 | -128.3 | -130.713 | 170.0691 | 171.9854
2022-11-18 11:00 | -30 | -40.3609 | 0 | 0 | 0 | 0 | -30 | -40.3609 |  | 0 |  | 0 | 0 | 0 | 88.5 | 91.1694 | 91.5 | 94.0149 | -113.6 | -115.3645 | -118.8 | -120.987 | -121.7 | -124.0246 | -121.7 | -123.9862 |  | 0
2022-11-18 11:30 | -24 | -34.6554 | -12.5539 | 29.0368 | 32.9691 | 45.4263 | -24 | -34.6554 | -90.7998 | 100.887 | -90.7998 | 100.887 | 47.2464 | 60.4581 | 90.6 | 93.2802 | 91.2 | 93.8631 | -115 | -117.018 | -119.7 | -122.0823 | -122.8 | -125.319 | -122.8 | -125.319 | 165.4461 | 167.1977
2022-11-18 12:00 | -35 | -43.0116 | -18.1463 | 32.2996 | 38.5603 | 49.7989 | -34 | -42.2019 | -96.6624 | 106.267 | -96.6624 | 106.267 | 50.0696 | 61.3266 | 89.1 | 91.824 | 88.5 | 91.3154 | -113 | -114.6872 | -117.5 | -119.6537 | -120.4 | -122.6912 | -120.6 | -122.8492 | 152.7341 | 154.23
2022-11-18 12:30 | -33 | -40.8044 | -16.1939 | 30.5883 | 37.8438 | 48.3823 | -33 | -40.8044 | -94.3549 | 103.0467 | -94.3549 | 103.0467 | 61.0565 | 71.1895 | 90.6 | 93.4248 | 92.1 | 94.7378 | -114.4 | -116.1351 | -118 | -120.3369 | -122 | -124.5552 | -121.3 | -123.8092 | 166.759 | 167.8456
2022-11-18 13:00 | -38 | -45.4863 | -18.2026 | 32.331 | 41.2676 | 51.8121 | -37 | -44.6542 | -98.5954 | 108.0002 | -98.5954 | 108.0002 | 53.782 | 66.3342 | 90 | 92.6976 | 90.3 | 92.9177 | -115.7 | -117.4674 | -120.3 | -122.5167 | -123.5 | -125.8487 | -123.9 | -126.2991 | 167.6913 | 169.1326
2022-11-18 13:30 | -41 | -48.5489 | -10.5987 | 27.5034 | 42.2731 | 52.4036 | -41 | -48.0208 | -100.7349 | 109.6861 | -100.7349 | 109.6861 | 51.9277 | 64.3031 | 89.7 | 92.1254 | 90.6 | 93.0701 | -116.7 | -118.3678 | -120.6 | -122.8302 | -123.7 | -126.0642 | -123.4 | -125.7505 | 170.356 | 171.3982
2022-11-18 14:00 | -34 | -41.6173 | -6.7171 | 24.4911 | 36.0768 | 46.9449 | -34 | -41.6173 | -94.6135 | 103.8196 | -94.6135 | 103.8196 | 56.3842 | 70.0279 | 89.7 | 93.2542 | 89.4 | 92.8838 | -113.7 | -116.3308 | -120.5 | -123.7931 | -123.4 | -126.7618 | -123 | -126.304 | 201.7071 | 202.2809
2022-11-18 14:30 | -49 | -56.4358 | -14.9061 | 31.6364 | 53.0125 | 63.117 | -48 | -55.5698 | -120.4741 | 130.1489 | -120.4741 | 130.1489 | 43.2737 | 58.3048 | 89.7 | 93.2542 | 90.9 | 94.2487 | -112 | -114.6271 | -117.1 | -120.3316 | -120.2 | -123.5556 | -120.1 | -123.4352 | 189.9019 | 191.5234
2022-11-18 15:00 | -42 | -50.4777 | -5.1177 | 28.4292 | 48.7442 | 60.0263 | -42 | -50.4777 | -118.9973 | 129.0644 | -118.9973 | 129.0644 | 15.4017 | 43.1817 | 88.8 | 95.5649 | 91.5 | 94.9868 | -113.5 | -116.0931 | -119.4 | -122.3489 | -122.5 | -125.5928 | -122.5 | -125.5488 | 193.4414 | 195.8469
2022-11-18 15:30 | -47 | -53.7122 | -1.0721 | 25.8084 | 57.8651 | 65.6775 | -46 | -52.8394 | -136.62 | 143.4425 | -136.62 | 143.4425 | 58.7466 | 73.7868 | 112.2 | 115.3331 | 112.2 | 115.4735 | -140.4 | -143.8903 | -145.8 | -149.7574 | -149.3 | -153.4625 | -149.2 | -153.3421 | 208.8326 | 210.3232
2022-11-18 16:00 | -55 | -60.4152 | 24.4411 | 36.6789 | 64.1966 | 70.9815 | -57 | -62.2415 | -144.0567 | 150.5239 | -144.0567 | 150.5239 | 58.4362 | 74.0723 | 125.1 | 127.7327 | 127.8 | 130.621 | -158.1 | -162.2362 | -163 | -167.5081 | -166.9 | -171.6031 | -167.6 | -172.3537 | 230.5925 | 232.3302
2022-11-18 16:30 | -50 | -55.4617 | 4.5844 | 22.7756 | 61.828 | 68.3813 | -50 | -55.4617 | -154.3563 | 160.0822 | -154.3563 | 160.0822 | 62.0303 | 82.2999 | 134.7 | 136.8743 | 135 | 137.3872 | -168.6 | -172.872 | -175.7 | -180.3073 | -179.5 | -184.3254 | -179.6 | -184.4456 | 273.9496 | 275.1156
2022-11-18 17:00 | -55 | -59.2368 | 20.5609 | 29.0168 | 66.4035 | 71.5888 | -55 | -59.2368 | -165.6717 | 170.0556 | -165.6717 | 170.0556 | 64.9867 | 84.1415 | 135.3 | 137.5182 | 135.3 | 137.4121 | -170 | -173.7907 | -176.7 | -181.1709 | -181 | -185.6967 | -181.3 | -186.0338 | 302.406 | 303.0545
2022-11-18 17:30 | -43 | -50.2494 | 52.623 | 59.8894 | 57.8372 | 65.5403 | -43 | -50.2494 | -165.9937 | 171.4975 | -165.9937 | 171.4975 | 52.2092 | 80.1424 | 135.6 | 138.089 | 135.6 | 138.089 | -170.1 | -174.6035 | -175.7 | -180.6735 | -180.2 | -185.3293 | -179.9 | -185.108 | 289.2385 | 289.9507
2022-11-18 18:00 | -43 | -50.2494 | 56.3822 | 65.0012 | 65.157 | 71.8633 | -44 | -51.1077 | -175.8502 | 180.9855 | -175.8502 | 180.9855 | 12.351 | 50.0547 | 137.4 | 139.7462 | 138 | 140.3362 | -172.2 | -176.9048 | -176.9 | -181.6741 | -180.7 | -185.7922 | -181 | -186.084 | 229.3986 | 231.6451
2022-11-18 18:30 | -41 | -50.2195 | 63.3521 | 72.3874 | 63.3731 | 71.1841 | -41 | -50.2195 | -176.2941 | 182.7302 | -176.2941 | 182.7302 | 27.0177 | 63.1568 | 137.7 | 139.7758 | 138 | 140.0203 | -170.7 | -174.6006 | -176.5 | -180.8878 | -180.2 | -184.7171 | -180.4 | -184.9562 | 274.994 | 275.6479
2022-11-18 19:00 | -40 | -50 | 66.6458 | 75.7 | 64.9721 | 72.6796 | -40 | -49.4065 | -180.2606 | 186.1232 | -180.2606 | 186.1232 | 35.2458 | 68.1611 | 137.1 | 139.1848 | 138.6 | 140.6626 | -172.2 | -176.1934 | -178 | -182.439 | -182.5 | -187.1812 | -182.1 | -186.769 | 273.6635 | 274.1669
2022-11-18 19:30 | -59 | -67.1193 | 54.5211 | 68.0182 | 82.0441 | 88.9201 | -59 | -67.1193 | -194.3601 | 200.3389 | -194.3601 | 200.3389 | 27.8498 | 62.7074 | 136.2 | 138.2466 | 137.1 | 139.1848 | -171.9 | -175.8791 | -177.3 | -181.5817 | -180.6 | -184.8692 | -180.9 | -185.3563 | 266.028 | 266.5008
2022-11-18 20:00 | -72 | -82.8553 | 38.6007 | 59.9424 | 95.4647 | 103.2643 | -71 | -81.9878 | -214.2987 | 221.3206 | -214.2987 | 221.3206 | 20.2176 | 58.0354 | 137.4 | 139.8013 | 138.9 | 141.2758 | -171 | -175.4356 | -176.6 | -181.3195 | -180.9 | -185.7797 | -180.2 | -185.121 | 237.9539 | 238.979
2022-11-18 20:30 | -72 | -81.4125 | 38.0078 | 57.2482 | 91.9004 | 100.0294 | -72 | -80.9506 | -206.1567 | 213.9394 | -206.1567 | 213.9394 | 48.3734 | 73.8979 | 136.8 | 139.1564 | 137.1 | 139.5065 | -172.4 | -176.6031 | -176.9 | -181.366 | -181.1 | -185.7718 | -180.8 | -185.4491 | 259.6806 | 259.7953
2022-11-18 21:00 | -81 | -90.3383 | 21.7728 | 49.4643 | 103.2689 | 112.0061 | -80 | -89.4427 | -219.8356 | 229.2181 | -219.8356 | 229.2181 | 72.5258 | 89.2627 | 137.1 | 139.3428 | 137.7 | 139.9332 | -172.6 | -176.7121 | -175.8 | -180.1174 | -180 | -184.5 | -180.1 | -184.6636 | 283.7679 | 283.7844
2022-11-18 21:30 | -89 | -98.4124 | 11.2741 | 45.1447 | 107.5953 | 116.2366 | -89 | -97.17 | -227.249 | 236.5611 | -227.249 | 236.5611 | 94.4966 | 104.799 | 137.7 | 139.5748 | 138.6 | 140.6117 | -171.7 | -175.5367 | -177.1 | -181.2365 | -181.6 | -185.9316 | -180 | -184.3476 | 288.7838 | 288.7851
2022-11-18 22:00 | -79 | -90.9175 | 15.7976 | 45.8084 | 96.6277 | 107.526 | -78 | -89.5545 | -206.0222 | 217.7735 | -206.0222 | 217.7735 | 92.5817 | 107.1307 | 137.7 | 140.4388 | 138.3 | 140.8538 | -172.3 | -177.1341 | -175.5 | -180.5529 | -179.5 | -184.7193 | -179.4 | -184.7647 | 262.9683 | 262.9683
2022-11-18 22:30 | -81 | -91.7061 | 7.3001 | 41.6931 | 100.7826 | 111.3125 | -80 | -90.824 | -214.0338 | 225.2815 | -214.0338 | 225.2815 | 102.3311 | 116.0132 | 137.4 | 140.264 | 138.6 | 141.4999 | -173.1 | -177.9587 | -176.4 | -181.6128 | -179.1 | -184.378 | -178.5 | -183.843 | 248.6711 | 248.6713
2022-11-18 23:00 | -83 | -92.1358 | 3.1097 | 37.5279 | 101.2999 | 110.8997 | -83 | -91.7061 | -215.4314 | 225.8504 | -215.4314 | 225.8504 | 101.3091 | 114.3521 | 138.6 | 141.3213 | 138.9 | 141.5574 | -173.6 | -178.3072 | -175.8 | -180.8408 | -179.7 | -184.9136 | -179.3 | -184.5486 | 234.1828 | 234.5121
2022-11-18 23:30 | -73 | -83.2406 | 14.0507 | 36.9644 | 87.5289 | 98.1635 | -73 | -83.2406 | -203.8294 | 214.3782 | -203.8294 | 214.3782 | 97.4986 | 112.9088 | 138.3 | 140.8189 | 138 | 140.5592 | -172.8 | -177.2043 | -175 | -179.8074 | -178.9 | -183.9485 | -178.7 | -183.754 | 242.5104 | 242.8419
2022-11-19 | -74 | -82.2922 | 4.6947 | 26.4371 | 91.7889 | 98.9172 | -75 | -82.7647 | -206.4807 | 214.1257 | -206.4807 | 214.1257 | 86.0912 | 101.7448 | 138.3 | 142.7587 | 138.3 | 142.9087 | -172.6 | -180.3788 | -174.1 | -181.6426 | -178.1 | -185.7903 | -178.5 | -186.4603 | 194.1575 | 194.1737
2022-11-19 00:30 | -75 | -83.1926 | 2.1602 | 25.5464 | 91.0348 | 98.5792 | -76 | -84.0952 | -198.4287 | 207.0253 | -198.4287 | 207.0253 | 89.118 | 103.6862 | 137.7 | 141.9561 | 139.8 | 144.2863 | -173.6 | -181.5102 | -174.3 | -182.2966 | -178.1 | -186.2979 | -178 | -186.3035 | 188.7691 | 188.7714
2022-11-19 01:00 | -82 | -90.377 | -1.4307 | 30.0574 | 91.667 | 101.3131 | -82 | -89.9611 | -195.1212 | 206.9018 | -195.1212 | 206.9018 | 84.7181 | 102.1061 | 140.7 | 145.0121 | 139.8 | 144.2863 | -174.2 | -182.3186 | -174 | -182.1571 | -178.4 | -186.8336 | -178 | -186.5712 | 178.2621 | 178.2693
2022-11-19 01:30 | -76 | -84.9706 | -3.9466 | 25.9389 | 91.2055 | 99.6095 | -76 | -84.5281 | -196.7843 | 206.9678 | -196.7843 | 206.9678 | 95.8091 | 111.2338 | 141 | 145.4493 | 139.8 | 144.3608 | -173.7 | -181.9597 | -173.2 | -181.3634 | -176.6 | -184.8774 | -177.4 | -185.9688 | 170.2041 | 170.2888
2022-11-19 02:00 | -85 | -93.9415 | -12.7686 | 31.4091 | 99.5029 | 108.3316 | -84 | -93.0376 | -207.3603 | 219.0377 | -207.3603 | 219.0377 | 94.865 | 108.6382 | 138.9 | 143.565 | 139.5 | 144.2214 | -174.1 | -182.3713 | -173.8 | -181.9957 | -177.8 | -186.231 | -177.1 | -185.5927 | 165.1235 | 165.1741
2022-11-19 02:30 | -91 | -99.4032 | -17.7688 | 32.7248 | 104.2653 | 111.9088 | -90 | -98.4886 | -214.2254 | 224.3788 | -214.2254 | 224.3788 | 107.7862 | 118.5286 | 140.1 | 144.5032 | 141.6 | 145.8136 | -173.8 | -181.2413 | -175.1 | -182.8299 | -179.4 | -187.3509 | -178.1 | -186.1064 | 168.6558 | 168.9991
2022-11-19 03:00 | -90 | -98.8989 | -17.3757 | 33.6582 | 103.7978 | 112.1647 | -90 | -98.8989 | -206.291 | 217.0868 | -206.291 | 217.0868 | 97.1072 | 109.0608 | 141 | 145.3759 | 140.4 | 144.7941 | -175.4 | -183.2325 | -174 | -181.6901 | -177.5 | -185.3874 | -178.4 | -186.5098 | 154.4137 | 154.7396
2022-11-19 03:30 | -98 | -106.2309 | -25.2633 | 38.8321 | 112.4626 | 119.9275 | -98 | -106.6208 | -221.1584 | 231.1935 | -221.1584 | 231.1935 | 91.7114 | 103.7731 | 133.2 | 137.5954 | 132 | 136.4341 | -165.9 | -173.2998 | -165.2 | -172.543 | -168.1 | -175.4929 | -168.5 | -176.1653 | 159.0259 | 159.5942
2022-11-19 04:00 | -95 | -103.4698 | -19.8607 | 34.8182 | 109.7096 | 116.7421 | -95 | -103.0776 | -214.5618 | 223.7474 | -214.5618 | 223.7474 | 93.6816 | 104.8142 | 130.2 | 134.4656 | 131.7 | 136.1438 | -164 | -170.7125 | -162.6 | -169.2843 | -166.6 | -173.6283 | -167.1 | -174.1362 | 176.1579 | 176.6588
2022-11-19 04:30 | -105 | -113.4637 | -22.578 | 39.339 | 114.0381 | 121.9069 | -104 | -112.1606 | -217.3365 | 227.4743 | -217.3365 | 227.4743 | 85.69 | 96.8999 | 129.9 | 134.1751 | 131.4 | 135.6279 | -163.5 | -170.4003 | -163.3 | -170.2932 | -166.3 | -173.5605 | -166.4 | -173.7209 | 174.1275 | 174.6446
2022-11-19 05:00 | -107 | -115.317 | -30.3562 | 44.5548 | 122.3539 | 129.4864 | -107 | -114.2322 | -236.0071 | 245.7893 | -236.0071 | 245.7893 | 84.2345 | 95.8046 | 130.8 | 135.1972 | 132.9 | 137.0816 | -163.7 | -170.508 | -163 | -169.8481 | -166.7 | -173.7242 | -167.2 | -174.3168 | 182.652 | 183.2699
2022-11-19 05:30 | -113 | -121.2642 | -35.9697 | 50.294 | 130.8492 | 137.704 | -115 | -123.13 | -249.9489 | 259.3229 | -249.9489 | 259.3229 | 69.6777 | 80.4728 | 120.6 | 124.7221 | 119.7 | 123.9294 | -151.8 | -157.7728 | -152.4 | -158.5969 | -154.5 | -160.8086 | -155.1 | -161.6081 | 200.0485 | 200.7202
2022-11-19 06:00 | -112 | -121.8524 | -33.2869 | 51.4958 | 126.8827 | 135.4724 | -111 | -120.5405 | -245.054 | 256.4789 | -245.054 | 256.4789 | 40.9285 | 57.852 | 107.1 | 112.1575 | 109.2 | 114.0773 | -136.3 | -142.1898 | -138.7 | -144.8042 | -141.9 | -148.1379 | -141.9 | -148.2142 | 216.4901 | 216.5233
2022-11-19 06:30 | -118 | -126.6491 | -32.2799 | 50.8174 | 130.1262 | 137.7504 | -117 | -125.3555 | -262.1862 | 271.8041 | -262.1862 | 271.8041 | 40.0704 | 58.6411 | 107.7 | 112.2966 | 107.4 | 112.0089 | -134.3 | -139.8203 | -137.7 | -143.2534 | -140.9 | -146.7161 | -140.9 | -146.8 | 229.5009 | 229.5386
2022-11-19 07:00 | -112 | -120.3329 | -28.1019 | 48.5201 | 128.6601 | 136.0623 | -112 | -120.7021 | -256.9876 | 266.7295 | -256.9876 | 266.7295 | 30.1481 | 55.8972 | 110.7 | 115.514 | 111.6 | 116.2921 | -137.2 | -142.9681 | -140.3 | -146.2242 | -144.1 | -150.2084 | -144 | -150.1691 | 218.0037 | 218.017
2022-11-19 07:30 | -115 | -123.8588 | -33.2485 | 52.126 | 132.7952 | 139.9633 | -114 | -122.9309 | -265.8005 | 274.7245 | -265.8005 | 274.7245 | 16.4443 | 44.7613 | 108.6 | 113.4163 | 109.5 | 114.3645 | -137.2 | -142.788 | -141.2 | -146.9621 | -144.6 | -150.465 | -144.5 | -150.3966 | 229.8489 | 230.1801
2022-11-19 08:00 | -132 | -141.1524 | 0 | 0 | 0 | 0 | -130 | -138.928 |  | 0 |  | 0 | 0 | 0 | 119.4 | 124.2014 | 118.5 | 123.3365 | -145.4 | -152.0865 | -150.4 | -156.8452 | -153.1 | -159.6329 | -153.8 | -160.5031 |  | 0
2022-11-19 08:30 | -45 | -50.0899 | 29.0395 | 35.2074 | 70.0369 | 75.6695 | -44 | -48.7545 | -176.0795 | 180.9057 | -176.0795 | 180.9057 | -27.2118 | 48.3973 | 116.7 | 121.1142 | 118.5 | 122.3125 | -147.9 | -153.2659 | -149.5 | -154.5538 | -152.6 | -157.9343 | -153.6 | -158.8242 | 141.3009 | 145.6168
2022-11-19 09:00 | -128 | -137.4191 | -50.9341 | 66.0241 | 140.7325 | 147.7931 | -127 | -136.1249 | -278.8043 | 287.3008 | -278.8043 | 287.3008 | -6.9042 | 59.7519 | 111.9 | 116.7497 | 110.4 | 115.4875 | -139.3 | -145.494 | -145.1 | -151.112 | -148.8 | -155.028 | -148.5 | -154.7401 | 247.8805 | 248.8975
2022-11-19 09:30 | -125 | -134.2609 | 0 | 0 | 0 | 0 | -124 | -133.3304 |  | 0 |  | 0 | 0 | 0 | 111.3 | 116.0042 | 111.3 | 116.0891 | -139.2 | -145.028 | -145.4 | -151.0159 | -149.4 | -155.2184 | -149.3 | -155.0951 |  | 0
2022-11-19 10:00 | -121 | -130.173 | -38.051 | 54.9397 | 136.0208 | 142.503 | -120 | -128.8759 | -275.1878 | 282.8096 | -275.1878 | 282.8096 | 2.3981 | 58.5127 | 113.7 | 118.2263 | 113.7 | 118.3088 | -143 | -148.8445 | -146.6 | -152.3336 | -150.2 | -156.097 | -150 | -156.0417 | 252.054 | 252.9312
2022-11-19 10:30 | -121 | -131.7004 | -33.1891 | 53.8524 | 136.6028 | 143.2762 | -119 | -129.0775 | -268.043 | 275.876 | -268.043 | 275.876 | 10.4824 | 71.1673 | 126.6 | 131.2959 | 127.8 | 132.4533 | -160.9 | -168.6089 | -163.9 | -171.1828 | -167 | -174.4396 | -167.3 | -174.7846 | 228.1084 | 230.2766
2022-11-19 11:00 | -138 | -149.3084 | -49.7311 | 68.837 | 153.3086 | 160.467 | -138 | -149.3084 | -300.5282 | 309.7708 | -300.5282 | 309.7708 | 21.1009 | 69.2698 | 130.8 | 135.6637 | 129.3 | 133.9012 | -160.1 | -167.5848 | -164.3 | -171.2524 | -168 | -175.2257 | -167.8 | -175.1195 | 237.0013 | 239.0779
2022-11-19 11:30 | -138 | -150.8808 | -45.3623 | 68.406 | 157.2691 | 164.4162 | -137 | -149.5627 | -302.7431 | 311.5773 | -302.7431 | 311.5773 | 5.7869 | 69.3971 | 123.6 | 128.8202 | 125.1 | 130.2601 | -154 | -161.3967 | -159.9 | -166.8917 | -163.7 | -171.0871 | -163.6 | -170.9536 | 220.0939 | 223.0339
2022-11-19 12:00 | -150 | -161.929 | -61.4504 | 79.9789 | 167.1878 | 174.1377 | -149 | -160.6269 | -310.2163 | 318.3931 | -310.2163 | 318.3931 | -16.662 | 65.7958 | 111 | 116.2379 | 112.8 | 117.958 | -141.7 | -148.0517 | -148.1 | -154.1051 | -151.1 | -157.3202 | -150.8 | -156.9764 | 251.3435 | 252.5487
2022-11-19 12:30 | -145 | -157.6991 | -70.122 | 86.2326 | 156.586 | 165.4305 | -145 | -157.6991 | -301.1548 | 310.8172 | -301.1548 | 310.8172 | -22.832 | 67.3729 | 112.5 | 117.4966 | 112.8 | 117.7839 | -141.4 | -147.7646 | -144.7 | -150.8971 | -148.8 | -155.283 | -148.4 | -154.7855 | 232.2387 | 233.5418
2022-11-19 13:00 | -152 | -164.9242 | -69.2353 | 86.5329 | 167.7358 | 175.4268 | -151 | -164.0031 | -307.8722 | 317.3685 | -307.8722 | 317.3685 | -14.3619 | 65.3776 | 111.3 | 116.3482 | 110.7 | 115.8625 | -141.2 | -147.5152 | -146.2 | -152.308 | -150.1 | -156.6717 | -149.8 | -156.2984 | 236.0531 | 237.2735
2022-11-19 13:30 | -152 | -164.9242 | -67.6182 | 85.0026 | 165.9806 | 173.869 | -152 | -165.3148 | -305.7781 | 315.7351 | -305.7781 | 315.7351 | -15.8695 | 66.8909 | 110.1 | 115.3788 | 110.4 | 115.6651 | -138.7 | -145.2126 | -145.8 | -152.1223 | -149.7 | -156.2026 | -149.4 | -155.9151 | 238.1217 | 239.3036
2022-11-19 14:00 | -158 | -172.4094 | -96.7375 | 109.3397 | 163.1894 | 172.4511 | -157 | -171.0935 | -286.5959 | 298.3499 | -286.5959 | 298.3499 | -35.6032 | 75.5747 | 111.6 | 116.6352 | 112.2 | 117.4729 | -138.5 | -145.081 | -144.8 | -151.1642 | -148.4 | -154.9284 | -148.4 | -154.9572 | 225.8176 | 227.1595
2022-11-19 14:30 | -134 | -146.8196 | -115.2633 | 123.0182 | 134.5722 | 144.4432 | -133 | -145.9075 | -235.1623 | 248.2509 | -235.1623 | 248.2509 | -11.1323 | 49.8163 | 113.4 | 118.1577 | 113.7 | 118.8189 | -143.9 | -150.1301 | -145.2 | -151.2081 | -148.7 | -154.9383 | -149.2 | -155.4962 | 195.3308 | 196.6312
2022-11-19 15:00 | -119 | -127.5813 | -100.8268 | 105.6231 | 119.1223 | 126.5515 | -119 | -127.2242 | -209.4629 | 218.9901 | -209.4629 | 218.9901 | 57.8916 | 73.3834 | 115.2 | 120.694 | 115.2 | 120.6049 | -142.9 | -149.2786 | -141 | -147.2371 | -144.4 | -150.9257 | -144.3 | -150.83 | 123.9605 | 125.1089
2022-11-19 15:30 | -106 | -113.653 | -84.1091 | 88.2411 | 105.4044 | 112.7257 | -106 | -113.2961 | -214.4613 | 222.5595 | -214.4613 | 222.5595 | 73.1177 | 94.2558 | 131.4 | 137.4118 | 131.7 | 137.7866 | -165.2 | -174.5946 | -165.6 | -174.5261 | -169.5 | -178.7956 | -169.3 | -178.6698 | 109.3894 | 113.0322
2022-11-19 16:00 | -115 | -122.4296 | -80.2904 | 84.6691 | 119.8831 | 126.3102 | -114 | -121.4907 | -252.7876 | 258.8569 | -252.7876 | 258.8569 | 78.5097 | 96.2088 | 139.8 | 145.3004 | 140.4 | 145.9595 | -174.1 | -184.1163 | -171.7 | -181.0405 | -175.5 | -185.1832 | -175.7 | -185.4373 | 126.2862 | 129.7578
2022-11-19 16:30 | -128 | -136.0147 | -69.9746 | 76.9194 | 136.4705 | 142.8258 | -128 | -135.6798 | -264.2112 | 271.6922 | -264.2112 | 271.6922 | 62.2125 | 78.8972 | 138.6 | 142.7571 | 138.6 | 142.9021 | -171.9 | -179.564 | -173.9 | -181.2806 | -177.9 | -185.5701 | -178.3 | -186.0675 | 162.3783 | 164.4268
2022-11-19 17:00 | -130 | -136.927 | -61.6901 | 68.7375 | 141.0455 | 146.4023 | -131 | -137.5682 | -283.6598 | 289.3342 | -283.6598 | 289.3342 | 57.5481 | 75.0605 | 137.1 | 141.3013 | 136.8 | 141.0102 | -171.4 | -178.8838 | -173.8 | -180.9046 | -178.6 | -186.1283 | -178.5 | -186.0887 | 204.3992 | 205.7099
2022-11-19 17:30 | -126 | -135.1925 | -37.8544 | 56.3526 | 137.2025 | 145.2263 | -125 | -134.2609 | -277.3212 | 285.5213 | -277.3212 | 285.5213 | 42.1816 | 72.792 | 137.1 | 141.229 | 136.8 | 141.1569 | -169.6 | -177.1021 | -173.5 | -180.7841 | -179 | -186.7384 | -177.8 | -185.4742 | 241.8853 | 243.0617
2022-11-19 18:00 | -88 | -97.9439 | -1.1302 | 35.4274 | 111.1542 | 118.6944 | -89 | -98.4124 | -251.2387 | 258.5323 | -251.2387 | 258.5323 | -8.8689 | 54.4877 | 139.2 | 143.8552 | 138.3 | 143.2157 | -172.4 | -181.0521 | -174 | -182.0098 | -177.9 | -186.3563 | -177.9 | -186.2672 | 158.1292 | 162.0696
2022-11-19 18:30 | -113 | -123.1666 | -16.4017 | 43.9292 | 132.3807 | 139.0394 | -113 | -122.7721 | -271.4372 | 277.9411 | -271.4372 | 277.9411 | -7.1339 | 55.989 | 137.1 | 141.229 | 137.7 | 141.9609 | -171.2 | -178.6064 | -173.7 | -180.7808 | -178.2 | -185.7162 | -177.7 | -185.1802 | 175.4482 | 178.5669
2022-11-19 19:00 | -102 | -111.0856 | -1.7784 | 35.4551 | 119.8707 | 125.9842 | -102 | -111.0856 | -251.8768 | 257.6748 | -251.8768 | 257.6748 | -5.5184 | 55.3396 | 137.7 | 141.3242 | 137.1 | 140.8078 | -171 | -177.3946 | -174 | -180.1839 | -178.2 | -184.6559 | -178.2 | -184.6297 | 188.9375 | 189.6978
2022-11-19 19:30 | -101 | -108.6324 | 1.7228 | 34.745 | 117.5472 | 123.0657 | -100 | -107.7033 | -254.559 | 259.6061 | -254.559 | 259.6061 | 37.0807 | 64.7849 | 135.3 | 138.586 | 136.8 | 139.9869 | -169.9 | -175.6564 | -173.8 | -179.5814 | -178.7 | -184.6761 | -178.2 | -184.2176 | 263.9604 | 264.1356
2022-11-19 20:00 | -86 | -93.6216 | 18.7003 | 37.3763 | 98.8378 | 105.7986 | -86 | -93.6216 | -238.3997 | 244.8262 | -238.3997 | 244.8262 | 37.8129 | 66.3628 | 137.7 | 140.9301 | 136.8 | 140.1806 | -170.6 | -176.2831 | -175.1 | -180.8899 | -179.3 | -185.2819 | -179.1 | -185.1643 | 245.5302 | 245.7288
2022-11-19 20:30 | -87 | -95.7549 | 5.4971 | 34.5905 | 111.1742 | 117.5947 | -89 | -97.17 | -252.6376 | 259.4124 | -252.6376 | 259.4124 | 43.0261 | 68.4559 | 134.7 | 138.3342 | 136.8 | 140.5157 | -169.7 | -175.8765 | -174.2 | -180.3253 | -178.2 | -184.6559 | -177.7 | -184.3586 | 227.8586 | 227.9557
2022-11-19 21:00 | -82 | -92.1303 | 9.1222 | 34.3313 | 102.5782 | 109.8535 | -83 | -92.5743 | -237.0403 | 244.354 | -237.0403 | 244.354 | 46.8709 | 75.8172 | 136.8 | 140.5845 | 137.1 | 141.0862 | -171 | -177.5552 | -174 | -180.5526 | -178.1 | -184.9046 | -178.6 | -185.4399 | 220.1535 | 220.2644
2022-11-19 21:30 | -78 | -82.5409 | 10.7863 | 25.1163 | 97.574 | 102.2941 | -78 | -82.5409 | -225.3907 | 230.1173 | -225.3907 | 230.1173 | 54.1202 | 77.0924 | 136.5 | 140.0203 | 138 | 141.5495 | -171.7 | -178.0694 | -174.2 | -180.7187 | -177.6 | -184.2356 | -178.1 | -184.8509 | 203.2939 | 203.3347
2022-11-19 22:00 | -93 | -100.4639 | -6.5473 | 30.8601 | 109.9007 | 116.5791 | -92 | -99.5389 | -231.2024 | 238.4315 | -231.2024 | 238.4315 | 44.3597 | 66.5694 | 137.1 | 140.7397 | 136.5 | 140.2926 | -172.3 | -178.9418 | -173.2 | -179.6483 | -177.2 | -183.9302 | -176.8 | -183.5718 | 163.6475 | 163.7047
2022-11-19 22:30 | -89 | -97.17 | -7.2542 | 29.7378 | 107.5511 | 114.7252 | -88 | -95.8541 | -229.0869 | 236.1437 | -229.0869 | 236.1437 | 55.0785 | 74.8885 | 137.7 | 141.392 | 138 | 141.8213 | -172.1 | -178.8456 | -173.1 | -179.7661 | -176.8 | -183.5718 | -175.8 | -182.6089 | 164.3036 | 164.3244
2022-11-19 23:00 | -86 | -94.0213 | -12.1742 | 30.0802 | 109.6603 | 116.4368 | -86 | -94.0213 | -232.7902 | 239.5046 | -232.7902 | 239.5046 | 69.5494 | 85.7725 | 140.1 | 144.5032 | 138 | 142.3202 | -172.8 | -180.3683 | -172.5 | -180.0236 | -176.3 | -184.0943 | -176.5 | -184.3723 | 168.6133 | 168.7232
2022-11-19 23:30 | -86 | -92.8493 | -5.6075 | 24.9591 | 103.0866 | 109.2443 | -86 | -92.8493 | -229.4875 | 234.9387 | -229.4875 | 234.9387 | 69.2213 | 84.4416 | 138.6 | 142.6146 | 138 | 141.8908 | -172.1 | -179.244 | -172.5 | -179.656 | -176.7 | -184.1081 | -176.4 | -183.8483 | 184.162 | 184.6235
2022-11-20 | -102 | -109.9318 | -21.8234 | 37.6041 | 115.5123 | 123.339 | -101 | -108.6324 | -244.5011 | 253.1782 | -244.5011 | 253.1782 | 52.0647 | 69.9132 | 129.3 | 133.7465 | 129.9 | 133.9526 | -161.2 | -168.0809 | -161.7 | -168.5042 | -165.6 | -172.6407 | -165.7 | -172.8785 | 175.5598 | 176.1267
2022-11-20 00:30 | -104 | -112.1606 | -23.776 | 38.2645 | 113.3599 | 121.6675 | -104 | -112.1606 | -235.9067 | 245.4576 | -235.9067 | 245.4576 | 50.3894 | 71.5553 | 128.7 | 134.052 | 129.6 | 135 | -161.4 | -169.8481 | -161 | -169.2508 | -164.5 | -173.1073 | -164.2 | -172.8515 | 158.5836 | 158.9327
2022-11-20 01:00 | -100 | -110.0727 | -27.8862 | 43.4894 | 117.2261 | 126.1198 | -100 | -110.0727 | -232.9724 | 243.1561 | -232.9724 | 243.1561 | 41.6308 | 67.8759 | 129.9 | 135.4569 | 128.7 | 134.3926 | -161.7 | -170.6375 | -160.5 | -169.1819 | -164.2 | -173.2301 | -164.1 | -173.2312 | 128.4975 | 128.6178
2022-11-20 01:30 | -113 | -121.6306 | -42.2348 | 53.1993 | 129.1947 | 136.4813 | -112 | -120.7021 | -248.5371 | 256.7345 | -248.5371 | 256.7345 | 39.1876 | 63.3513 | 118.2 | 124.3742 | 117.6 | 123.7106 | -147.2 | -155.3959 | -146.9 | -155.0476 | -150.3 | -158.7492 | -150.2 | -158.6867 | 147.3176 | 147.5855
2022-11-20 02:00 | -118 | -126.6491 | -44.98 | 53.2041 | 130.8208 | 136.8361 | -118 | -126.2894 | -249.2679 | 256.0653 | -249.2679 | 256.0653 | 41.3547 | 65.9722 | 114 | 119.8232 | 115.5 | 121.3429 | -142.1 | -150.0522 | -142.7 | -150.5566 | -146.6 | -154.9244 | -146 | -154.4218 | 153.9948 | 155.0458
2022-11-20 02:30 | -107 | -115.317 | -34.3791 | 43.9706 | 119.3352 | 126.1474 | -107 | -115.317 | -232.17 | 240.1818 | -232.17 | 240.1818 | 41.7374 | 66.6133 | 114.9 | 120.6798 | 114.6 | 120.6731 | -142.8 | -150.9082 | -142.4 | -150.3684 | -145.7 | -153.9757 | -145.7 | -154.0405 | 145.0718 | 146.4245
2022-11-20 03:00 | -113 | -121.2642 | -40.3422 | 49.6671 | 125.2941 | 131.9842 | -111 | -119.4027 | -239.491 | 247.4523 | -239.491 | 247.4523 | 46.6081 | 69.0437 | 114.3 | 120.2944 | 115.2 | 121.1499 | -143 | -151.0008 | -142.6 | -150.4938 | -145.9 | -154.2297 | -145.9 | -154.4514 | 145.5379 | 147.0614
2022-11-20 03:30 | -107 | -116.4689 | -34.0402 | 45.8892 | 119.6215 | 127.6122 | -106 | -115.5509 | -229.403 | 238.7462 | -229.403 | 238.7462 | 44.8706 | 68.9956 | 115.5 | 121.5281 | 113.7 | 119.9137 | -142.8 | -151.1688 | -142.3 | -150.5001 | -145.7 | -154.2363 | -145.6 | -154.2077 | 140.2454 | 141.3272
2022-11-20 04:00 | -107 | -114.9478 | -32.9158 | 42.5643 | 118.3198 | 125.1934 | -107 | -114.9478 | -227.8437 | 235.9856 | -227.8437 | 235.9856 | 43.8418 | 70.1956 | 114.3 | 121.2631 | 114.9 | 121.8163 | -142.4 | -150.4005 | -143.5 | -151.7 | -146.5 | -154.8622 | -147.1 | -155.6574 | 136.7416 | 137.8741
2022-11-20 04:30 | -112 | -120.3329 | -41.994 | 50.4781 | 127.0781 | 133.5447 | -111 | -119.0378 | -242.0482 | 249.634 | -242.0482 | 249.634 | 53.5227 | 73.7122 | 115.2 | 120.9581 | 115.5 | 121.2512 | -142.5 | -150.2715 | -142.5 | -150.2715 | -146.2 | -154.4812 | -145.6 | -153.7843 | 155.6024 | 156.4005
2022-11-20 05:00 | -122 | -130.0346 | -50.8772 | 58.5477 | 136.4659 | 142.5844 | -124 | -131.9129 | -257.7198 | 264.9363 | -257.7198 | 264.9363 | 55.6337 | 73.0773 | 113.4 | 119.4396 | 114.6 | 120.6731 | -142.9 | -150.5562 | -143 | -150.557 | -146.1 | -154.0662 | -146.1 | -154.0029 | 168.8231 | 169.8751
2022-11-20 05:30 | -120 | -128.16 | -47.2995 | 55.4563 | 133.608 | 140.0134 | -120 | -128.16 | -254.5521 | 262.2093 | -254.5521 | 262.2093 | 49.0008 | 67.6967 | 109.5 | 115.4548 | 108.6 | 114.6016 | -135.7 | -142.7769 | -136.9 | -143.8558 | -139.6 | -146.9836 | -140 | -147.3621 | 185.6528 | 186.5318
2022-11-20 06:00 | -131 | -140.2177 | -58.4892 | 67.2598 | 140.4658 | 147.6496 | -130 | -139.2839 | -265.7402 | 274.2643 | -265.7402 | 274.2643 | 19.8909 | 49.3903 | 100.8 | 107.1185 | 101.1 | 107.218 | -125 | -131.7721 | -127.2 | -133.8283 | -130 | -136.9584 | -129.6 | -136.6421 | 179.2429 | 180.2634
2022-11-20 06:30 | -111 | -119.7748 | -47.9884 | 55.3116 | 115.3141 | 123.4394 | -110 | -118.8486 | -227.5607 | 236.9885 | -227.5607 | 236.9885 | 3.3087 | 45.6964 | 101.1 | 107.0197 | 100.2 | 106.1699 | -125.5 | -132.3097 | -127.2 | -133.986 | -129.7 | -136.6737 | -129.9 | -136.9583 | 150.2015 | 151.483
2022-11-20 07:00 | -86 | -94.4299 | -40.6054 | 47.1487 | 97.2375 | 105.9387 | -86 | -94.0213 | -199.4414 | 208.6744 | -199.4414 | 208.6744 | 13.7925 | 51.3869 | 98.4 | 104.6759 | 100.8 | 107.239 | -126.8 | -133.8914 | -128.2 | -135.2192 | -131.2 | -138.4772 | -131.5 | -138.9219 | 150.3147 | 151.0483
2022-11-20 07:30 | -95 | -103.8701 | -52.1002 | 56.942 | 97.8518 | 106.326 | -94 | -102.5524 | -200.5034 | 209.3744 | -200.5034 | 209.3744 | 23.3278 | 51.2744 | 99.3 | 105.3209 | 99.9 | 105.9867 | -126.6 | -133.1662 | -128 | -134.5595 | -131.6 | -138.5717 | -131.6 | -138.5717 | 138.8499 | 139.973
2022-11-20 08:00 | -70 | -79.177 | -37.245 | 44.9924 | 82.8408 | 93.5021 | -74 | -82.7345 | -181.2136 | 191.0292 | -181.2136 | 191.0292 | 15.6398 | 47.9143 | 92.1 | 98.2448 | 94.5 | 100.4982 | -114.9 | -120.9893 | -116.9 | -123.0142 | -119.5 | -125.8905 | -119.5 | -125.922 | 134.8924 | 135.0629
2022-11-20 08:30 | -104 | -111.79 | -64.3384 | 68.7867 | 108.0165 | 115.2131 | -103 | -110.8603 | -203.1638 | 210.6386 | -203.1638 | 210.6386 | 10.8332 | 45.3142 | 90.9 | 97.5498 | 91.8 | 98.4974 | -115.7 | -122.3541 | -118.1 | -124.626 | -120.6 | -127.3788 | -120.2 | -127.1625 | 174.2832 | 174.6084
2022-11-20 09:00 | -74 | -81.8596 | -41.5446 | 47.7006 | 77.2952 | 88.3395 | -73 | -80.9568 | -158.9426 | 169.3234 | -158.9426 | 169.3234 | 8.8456 | 48.9808 | 89.4 | 96.6019 | 89.1 | 96.3243 | -112.5 | -119.4331 | -115.4 | -122.1686 | -117.6 | -124.8079 | -117.5 | -124.6134 | 145.1723 | 145.2464
2022-11-20 09:30 | -77 | -84.5813 | -50.5528 | 54.2511 | 66.3584 | 76.3055 | -77 | -84.1724 | -138.2483 | 147.022 | -138.2483 | 147.022 | 7.5398 | 49.8647 | 92.4 | 99.1653 | 92.4 | 99.1653 | -114.3 | -120.9655 | -117.2 | -123.838 | -119.8 | -126.7517 | -119.8 | -126.7517 | 140.858 | 140.8924
2022-11-20 10:00 | -74 | -80.6226 | -37.9878 | 43.9636 | 73.1883 | 82.8844 | -73 | -79.7057 | -137.8056 | 147.6779 | -137.8056 | 147.6779 | 25.9554 | 55.719 | 89.4 | 96.6019 | 89.7 | 96.6545 | -113.6 | -120.2714 | -118 | -124.4046 | -121.9 | -128.9 | -120.3 | -127.3551 | 119.2279 | 119.3204
2022-11-20 10:30 | -51 | -57.7062 | -22.6296 | 29.0544 | 54.0012 | 65.5808 | -48 | -55.0727 | -134.1683 | 144.4607 | -134.1683 | 144.4607 | 10.7037 | 53.6988 | 92.4 | 100.7661 | 90.3 | 98.9664 | -114.2 | -123.2664 | -119.8 | -128.6897 | -122.6 | -131.9184 | -122.8 | -132.1042 | 141.0357 | 141.1316
2022-11-20 11:00 | -44 | -50.6063 | -33.0857 | 37.338 | 54.2959 | 65.0207 | -45 | -51.4781 | -127.141 | 137.2992 | -127.141 | 137.2992 | 26.4664 | 59.676 | 97.8 | 105.513 | 96 | 103.8468 | -124.9 | -133.5918 | -124.9 | -133.345 | -128 | -136.8804 | -128.5 | -137.3481 | 111.9281 | 111.9316
2022-11-20 11:30 | -70 | -77.3886 | -51.0392 | 55.9488 | 64.4149 | 75.7295 | -70 | -77.3886 | -130.0046 | 141.8087 | -130.0046 | 141.8087 | 26.2251 | 56.2693 | 94.2 | 102.1851 | 94.5 | 102.5781 | -117.4 | -125.6932 | -119.6 | -127.8562 | -122.4 | -130.9932 | -122.4 | -130.8997 | 115.1291 | 115.1419
2022-11-20 12:00 | -69 | -76.922 | -57.7462 | 62.8071 | 67.2227 | 79.0397 | -69 | -76.922 | -142.3394 | 153.4176 | -142.3394 | 153.4176 | 4.9229 | 53.2404 | 92.1 | 100.2525 | 93.3 | 101.1231 | -115.7 | -124.2521 | -125 | -133.5088 | -128.1 | -136.9033 | -127.8 | -136.7289 | 146.7205 | 146.7284
2022-11-20 12:30 | -75 | -82.7647 | -45.5531 | 49.7628 | 61.7495 | 71.7944 | -72 | -79.6241 | -144.4961 | 152.975 | -144.4961 | 152.975 | 34.2374 | 63.3553 | 93.9 | 101.7924 | 96.3 | 104.2387 | -118.9 | -127.1307 | -121.7 | -129.7185 | -124.5 | -132.9003 | -124.2 | -132.6544 | 124.2545 | 124.2673
2022-11-20 13:00 | -72 | -80.0562 | -60.6908 | 64.6507 | 66.3175 | 76.0338 | -74 | -81.4371 | -120.575 | 130.7132 | -120.575 | 130.7132 | 53.4738 | 74.6414 | 98.4 | 105.8469 | 98.1 | 105.7912 | -121.7 | -130.1034 | -121.5 | -129.8104 | -125.1 | -133.8724 | -125.1 | -133.9926 | 106.6723 | 106.7462
2022-11-20 13:30 | -42 | -49.93 | -40.6316 | 46.116 | 50.2531 | 62.9703 | -42 | -49.93 | -137.2831 | 148.5192 | -137.2831 | 148.5192 | 26.4549 | 57.0881 | 94.8 | 101.8375 | 93.3 | 101.0078 | -117.8 | -125.7142 | -122 | -129.8624 | -125.4 | -133.6398 | -125.3 | -133.5806 | 144.6109 | 144.6116
2022-11-20 14:00 | -52 | -60.5392 | -30.9915 | 38.1521 | 56.121 | 68.1845 | -52 | -60.5392 | -119.9886 | 133.9763 | -119.9886 | 133.9763 | 30.6897 | 61.68 | 92.1 | 99.7846 | 93.6 | 101.1707 | -116.5 | -124.674 | -120.6 | -128.7921 | -123.1 | -131.6606 | -123.3 | -131.9541 | 119.1241 | 119.125
2022-11-20 14:30 | -62 | -70.2353 | -48.5495 | 54.7736 | 61.925 | 74.6088 | -60 | -68.4763 | -141.4961 | 153.2241 | -141.4961 | 153.2241 | -3.9224 | 47.5137 | 95.4 | 102.9507 | 93.9 | 101.4484 | -117.6 | -125.5268 | -120.4 | -128.0512 | -123.2 | -131.1955 | -123.2 | -131.1955 | 136.7914 | 136.7931
2022-11-20 15:00 | -69 | -76.4853 | -39.8174 | 46.3503 | 64.4022 | 76.0707 | -70 | -77.8203 | -150.882 | 161.2405 | -150.882 | 161.2405 | 17.2481 | 55.7752 | 94.5 | 101.8914 | 96.3 | 103.6738 | -119.3 | -127.19 | -124.7 | -132.5033 | -126.6 | -134.698 | -126.4 | -134.5443 | 126.6487 | 126.6492
2022-11-20 15:30 | -80 | -86.539 | -13.1836 | 28.5563 | 94.8133 | 102.8001 | -78 | -84.6936 | -182.9631 | 191.5002 | -182.9631 | 191.5002 | -0.81639 | 50.8695 | 94.8 | 102.282 | 95.1 | 102.4481 | -119.5 | -127.2054 | -125.1 | -132.7121 | -128 | -135.9472 | -127.9 | -135.8194 | 163.4744 | 163.4744
2022-11-20 16:00 | -112 | -119.6161 | -83.8397 | 86.927 | 116.8855 | 123.1936 | -111 | -118.6802 | -257.0387 | 261.3843 | -257.0387 | 261.3843 | -31.5541 | 54.5866 | 93 | 99.0891 | 93.9 | 100.7808 | -118.9 | -126.1 | -125.5 | -132.5975 | -128.5 | -135.792 | -128.4 | -135.6006 | 222.6963 | 222.8045
2022-11-20 16:30 | -123 | -130.9733 | -57.9794 | 64.8265 | 136.7319 | 142.5452 | -124 | -131.9129 | -283.2877 | 287.4729 | -283.2877 | 287.4729 | -26.6414 | 50.5964 | 95.4 | 101.6522 | 95.4 | 101.6522 | -121 | -127.598 | -123.5 | -130.1278 | -126.4 | -133.3219 | -126.5 | -133.4485 | 211.992 | 211.9976
2022-11-20 17:00 | -135 | -142.3025 | -87.8137 | 91.9383 | 144.2018 | 149.6701 | -134 | -141.3542 | -288.1455 | 292.6765 | -288.1455 | 292.6765 | -52.5644 | 63.564 | 94.5 | 100.2956 | 93.9 | 99.5299 | -120.1 | -125.5239 | -125.1 | -130.4465 | -128.3 | -134.0096 | -128.2 | -133.8562 | 257.9075 | 258.0853
2022-11-20 17:30 | -137 | -143.0035 | -60.5988 | 66.8363 | 156.484 | 160.1434 | -137 | -142.72 | -317.7528 | 321.526 | -317.7528 | 321.526 | -7.1528 | 36.2721 | 108.9 | 113.7036 | 107.4 | 112.444 | -134.5 | -140.0681 | -138 | -143.7921 | -141.4 | -147.3924 | -141.5 | -147.5449 | 281.5228 | 281.6011
2022-11-20 18:00 | -70 | -73.3757 | 17.3446 | 22.4114 | 88.5763 | 92.1324 | -71 | -74.3303 | -225.954 | 227.8505 | -225.954 | 227.8505 | -46.3132 | 59.1192 | 108.3 | 112.2197 | 108.9 | 112.492 | -134.7 | -138.8759 | -138.5 | -142.8051 | -141.7 | -146.2262 | -141.9 | -146.3219 | 180.2718 | 180.8193
2022-11-20 18:30 | -122 | -128.39 | -24.3982 | 38.6801 | 139.3562 | 143.3548 | -122 | -128.082 | -291.1958 | 294.0193 | -291.1958 | 294.0193 | -51.4698 | 73.9361 | 107.1 | 111.2223 | 107.1 | 111.3857 | -134.5 | -139.2345 | -139.4 | -144.2011 | -143 | -148.092 | -143 | -148.0402 | 226.5613 | 226.7589
2022-11-20 19:00 | -147 | -154.6383 | -42.8736 | 60.1095 | 165.7199 | 170.5419 | -147 | -154.6383 | -328.3248 | 332.6459 | -328.3248 | 332.6459 | -40.9694 | 67.75 | 106.8 | 110.8527 | 105.9 | 109.9859 | -132.9 | -137.2799 | -139 | -143.6113 | -142.3 | -147.0821 | -142.1 | -146.8633 | 272.3824 | 272.4114
2022-11-20 19:30 | -138 | -145.7841 | -29.977 | 50.1355 | 155.3624 | 160.1282 | -138 | -145.4648 | -316.028 | 319.9202 | -316.028 | 319.9202 | -47.8568 | 72.2543 | 106.2 | 110.2748 | 106.5 | 110.4041 | -132.8 | -137.0833 | -139.3 | -143.9236 | -142.8 | -147.4406 | -142.5 | -147.0755 | 279.1495 | 279.2385
2022-11-20 20:00 | -137 | -143.2934 | -29.8238 | 48.5388 | 155.1184 | 158.7504 | -137 | -143.2934 | -316.5202 | 319.326 | -316.5202 | 319.326 | -47.1151 | 57.3805 | 105.3 | 108.7064 | 107.4 | 110.8154 | -132.8 | -136.6245 | -139.1 | -143.0304 | -142.5 | -146.5466 | -142.4 | -146.426 | 262.7993 | 263.1996
2022-11-20 20:30 | -99 | -104.3552 | 0.35924 | 30.5329 | 121.2394 | 125.3898 | -99 | -104.3552 | -262.6756 | 265.6698 | -262.6756 | 265.6698 | -50.6211 | 54.7994 | 107.1 | 110.5247 | 107.1 | 110.4509 | -134.4 | -138.0649 | -139.9 | -143.7164 | -142.9 | -146.797 | -143.1 | -147.0146 | 196.7368 | 197.386
2022-11-20 21:00 | -101 | -107.5639 | -7.5187 | 31.3669 | 126.2208 | 130.5363 | -101 | -107.2241 | -263.3947 | 267.0019 | -263.3947 | 267.0019 | -40.0712 | 55.1422 | 107.1 | 111.062 | 107.1 | 111.3036 | -134.4 | -139.347 | -139.6 | -144.549 | -142.8 | -147.8989 | -142.8 | -147.8211 | 207.5468 | 207.7175
2022-11-20 21:30 | -127 | -135.4179 | -32.705 | 50.6431 | 147.2462 | 152.7475 | -126 | -134.1343 | -292.1053 | 297.7361 | -292.1053 | 297.7361 | -15.5665 | 46.3598 | 106.2 | 110.8588 | 106.2 | 111.1203 | -133.5 | -138.9406 | -138.6 | -144.0368 | -142.2 | -147.9099 | -141.9 | -147.539 | 211.8887 | 211.9014
2022-11-20 22:00 | -110 | -117.7455 | -16.2428 | 35.2501 | 124.0576 | 129.5542 | -110 | -117.3925 | -252.5366 | 258.0516 | -252.5366 | 258.0516 | -11.8398 | 57.3678 | 107.7 | 111.8002 | 107.1 | 111.3857 | -135.2 | -140.0664 | -138.8 | -144.148 | -142 | -147.6768 | -142.1 | -147.6497 | 184.7863 | 187.2225
2022-11-20 22:30 | -112 | -117.9534 | -24.737 | 38.2267 | 129.5909 | 134.4135 | -113 | -119.2183 | -260.6967 | 265.5866 | -260.6967 | 265.5866 | 0.90673 | 51.7553 | 107.7 | 111.4842 | 107.7 | 111.3307 | -136.8 | -140.986 | -139.1 | -143.683 | -142.9 | -147.8149 | -143 | -147.9628 | 177.3667 | 183.4458
2022-11-20 23:00 | -133 | -140.7302 | -48.3005 | 59.5755 | 150.8582 | 156.2068 | -132 | -140.1178 | -293.3369 | 298.9943 | -293.3369 | 298.9943 | 23.0736 | 55.0355 | 108.3 | 111.6879 | 108.3 | 111.7616 | -135.9 | -140.0161 | -138.9 | -143.6411 | -141.6 | -146.5328 | -141.7 | -146.7068 | 197.9859 | 204.4086
2022-11-20 23:30 | -147 | -153.4438 | -58.9508 | 68.0394 | 161.6126 | 166.0703 | -146 | -152.4861 | -317.6146 | 322.0646 | -317.6146 | 322.0646 | 21.5432 | 56.7345 | 107.7 | 110.8885 | 108 | 111.7741 | -135.1 | -139.2883 | -137.2 | -141.9209 | -140.5 | -145.5481 | -140.1 | -145.1359 | 227.0395 | 231.2136
2022-11-21 | -139 | -146.1027 | -53.8912 | 63.2444 | 151.9713 | 156.9017 | -137 | -144.2012 | -296.606 | 301.8315 | -296.606 | 301.8315 | 25.5861 | 59.2345 | 107.1 | 111.062 | 107.4 | 111.5923 | -136 | -140.4066 | -137.5 | -142.5747 | -140.5 | -145.8124 | -140.4 | -145.716 | 212.1483 | 216.9508
2022-11-21 00:30 | -138 | -145.7841 | -57.0067 | 66.7707 | 152.7719 | 158.291 | -138 | -145.7841 | -292.1872 | 298.4571 | -292.1872 | 298.4571 | 21.3745 | 60.651 | 107.1 | 112.0688 | 108.3 | 113.3039 | -136.1 | -141.9412 | -137.6 | -144.0139 | -140.7 | -147.3896 | -140.5 | -147.2286 | 197.9823 | 202.3399
2022-11-21 01:00 | -143 | -150.5257 | -60.5005 | 69.0071 | 154.7345 | 159.7371 | -143 | -150.2165 | -290.8788 | 296.5492 | -290.8788 | 296.5492 | 26.6917 | 64.8855 | 108.3 | 113.0427 | 109.8 | 114.6518 | -137.4 | -143.3297 | -138.3 | -144.7123 | -141.3 | -148.0518 | -141.5 | -148.3024 | 193.1297 | 196.9402
2022-11-21 01:30 | -131 | -138.5135 | -55.4542 | 64.0025 | 148.3939 | 153.6039 | -130 | -137.5682 | -281.2008 | 287.0343 | -281.2008 | 287.0343 | 34.6294 | 67.4102 | 108.3 | 113.3925 | 109.2 | 114.3409 | -137.1 | -143.3014 | -138.2 | -144.7648 | -141.3 | -148.0817 | -141.4 | -148.237 | 186.439 | 191.0707
2022-11-21 02:00 | -131 | -138.8416 | -51.934 | 61.2492 | 144.7178 | 150.3867 | -130 | -137.5682 | -273.2763 | 279.872 | -273.2763 | 279.872 | 31.6049 | 66.4622 | 107.7 | 112.9092 | 108 | 113.106 | -136.1 | -142.2865 | -136.9 | -143.5845 | -140.2 | -147.1231 | -140.1 | -147.1496 | 179.5659 | 184.776
2022-11-21 02:30 | -124 | -131.244 | -46.8753 | 55.0958 | 139.1074 | 144.2336 | -125 | -131.8674 | -262.6357 | 268.5858 | -262.6357 | 268.5858 | 35.304 | 69.6479 | 107.7 | 112.7306 | 108.3 | 113.3925 | -136.1 | -142.084 | -136.7 | -143.3636 | -139.2 | -146.0489 | -138.7 | -145.773 | 173.9155 | 180.5474
2022-11-21 03:00 | -137 | -144.2012 | -50.2837 | 59.2306 | 143.5674 | 148.8509 | -136 | -143.2515 | -268.664 | 274.8782 | -268.664 | 274.8782 | 37.4348 | 65.8347 | 108.9 | 113.5031 | 107.7 | 112.2966 | -137.4 | -142.8277 | -138.1 | -144.1147 | -141.1 | -147.4485 | -141.3 | -147.6399 | 185.4898 | 191.7859
2022-11-21 03:30 | -131 | -137.5682 | -48.8133 | 57.0794 | 143.4288 | 148.1179 | -130 | -136.6163 | -269.4814 | 275.0903 | -269.4814 | 275.0903 | 33.6633 | 66.7088 | 108.3 | 112.788 | 108.3 | 113.0427 | -138.2 | -143.6519 | -137.8 | -144.0585 | -140.3 | -146.6249 | -140.8 | -147.1614 | 180.4786 | 186.5529
2022-11-21 04:00 | -135 | -141.9894 | -50.9557 | 60.9253 | 151.1054 | 155.6037 | -134 | -141.039 | -281.3953 | 286.8612 | -281.3953 | 286.8612 | 24.3202 | 58.4386 | 107.1 | 111.552 | 107.7 | 112.3819 | -136.1 | -141.2785 | -137 | -142.8326 | -140.4 | -146.4333 | -140 | -146.1069 | 197.3212 | 202.6041
2022-11-21 04:30 | -157 | -163.0491 | -64.6323 | 73.7696 | 171.9355 | 175.1893 | -156 | -161.8178 | -315.1346 | 319.3117 | -315.1346 | 319.3117 | 28.3477 | 50.4785 | 107.4 | 111.1944 | 108.6 | 112.5092 | -135.8 | -140.0159 | -137.1 | -141.9789 | -140.4 | -145.4255 | -140.3 | -145.4338 | 229.5974 | 234.1916
2022-11-21 05:00 | -154 | -163.1931 | -56.0015 | 73.3699 | 169.7995 | 175.1533 | -153 | -161.9197 | -317.1091 | 323.524 | -317.1091 | 323.524 | 13.6117 | 55.117 | 106.2 | 110.6882 | 108 | 113.0172 | -135.7 | -141.4162 | -139.6 | -145.3283 | -142.6 | -148.4048 | -142.5 | -148.3642 | 263.4132 | 264.2416
2022-11-21 05:30 | -145 | -153.0555 | -43.3426 | 65.0498 | 166.7098 | 171.1121 | -145 | -153.0555 | -322.1292 | 326.7407 | -322.1292 | 326.7407 | 2.5346 | 56.0473 | 105.3 | 109.9106 | 107.4 | 111.7567 | -134.8 | -139.9457 | -140 | -145.0655 | -143.4 | -148.6614 | -143.6 | -148.8807 | 312.3588 | 312.3793
2022-11-21 06:00 | -162 | -168.9615 | -51.6618 | 71.5969 | 176.9524 | 180.3345 | -161 | -167.72 | -347.3814 | 350.5521 | -347.3814 | 350.5521 | -31.1948 | 63.6802 | 105.6 | 109.2235 | 107.7 | 111.1803 | -133.4 | -137.2782 | -141.3 | -145.1709 | -144.7 | -148.784 | -144.1 | -148.0339 | 333.7959 | 333.8548
2022-11-21 06:30 | -153 | -160.0562 | -49.8485 | 71.2925 | 171.9153 | 175.343 | -153 | -160.0562 | -347.0508 | 349.6457 | -347.0508 | 349.6457 | -44.6812 | 115.3609 | 105.6 | 107.9704 | 104.4 | 106.6111 | -132.7 | -135.0529 | -141.8 | -144.8158 | -145.3 | -148.385 | -143.8 | -146.7947 | 375.9455 | 375.9722
2022-11-21 07:00 | -156 | -164.7574 | -56.8326 | 80.2664 | 168.6572 | 173.7242 | -157 | -165.3874 | -336.143 | 340.3037 | -336.143 | 340.3037 | -53.5713 | 122.0355 | 106.5 | 108.493 | 105.9 | 107.7906 | -131.2 | -133.0649 | -140.2 | -142.5905 | -144 | -146.491 | -143.8 | -146.276 | 378.8959 | 378.9022
2022-11-21 07:30 | -162 | -172.0697 | -79.4413 | 97.9965 | 176.7495 | 182.2006 | -161 | -170.4611 | -342.826 | 347.6616 | -342.826 | 347.6616 | -69.6888 | 131.3826 | 103.2 | 105.1392 | 104.4 | 106.4911 | -130.5 | -132.599 | -140 | -142.5472 | -143.8 | -146.3685 | -144 | -146.5464 | 373.2923 | 373.3835
2022-11-21 08:00 | -148 | -156.2178 | -67.9985 | 84.7392 | 162.1091 | 166.906 | -148 | -156.2178 | -323.6674 | 327.204 | -323.6674 | 327.204 | -74.3592 | 93.7616 | 105 | 106.9065 | 105.9 | 107.7906 | -135.5 | -137.2108 | -144.1 | -145.846 | -147.3 | -149.0695 | -147.1 | -148.8412 | 343.7526 | 345.324
2022-11-21 08:30 | -147 | -154.6383 | -66.3257 | 83.0559 | 161.6217 | 166.0131 | -147 | -154.6383 | -331.897 | 334.493 | -331.897 | 334.493 | -85.8587 | 105.1264 | 103.8 | 105.4533 | 103.5 | 105.0536 | -131.3 | -132.8145 | -141.6 | -143.208 | -145.2 | -146.9025 | -145.1 | -146.6989 | 353.0347 | 354.7879
2022-11-21 09:00 | -158 | -164.56 | -77.0339 | 90.9769 | 172.8171 | 176.3342 | -154 | -160.7234 | -326.1171 | 328.5849 | -326.1171 | 328.5849 | -90.0246 | 105.8586 | 100.8 | 102.7262 | 100.5 | 102.5496 | -126.8 | -128.5272 | -140.1 | -142.2433 | -143.6 | -145.8117 | -143.6 | -145.675 | 351.0762 | 352.1872
2022-11-21 09:30 | -150 | -156.8949 | -76.1501 | 89.1316 | 157.2604 | 161.2962 | -149 | -155.9391 | -294.1569 | 297.5887 | -294.1569 | 297.5887 | -79.5573 | 97.8767 | 103.5 | 105.3209 | 102 | 103.904 | -130.3 | -132.1776 | -140.3 | -142.6525 | -143.4 | -145.8645 | -143.8 | -146.1853 | 330.1029 | 331.0702
2022-11-21 10:00 | -146 | -153.3786 | -96.4219 | 105.7386 | 155.3964 | 160 | -147 | -154.0292 | -323.54 | 326.1855 | -323.54 | 326.1855 | -51.5542 | 78.0199 | 102.6 | 104.849 | 105 | 107.0794 | -132 | -134.0233 | -141.3 | -143.8378 | -144.1 | -146.7006 | -144.8 | -147.3882 | 320.7762 | 321.6118
2022-11-21 10:30 | -145 | -152.427 | -76.963 | 88.0374 | 152.7586 | 157.3927 | -143 | -150.2165 | -288.4013 | 292.0226 | -288.4013 | 292.0226 | -49.2031 | 72.9592 | 105.9 | 107.9041 | 104.4 | 106.3173 | -132.3 | -134.3015 | -141.2 | -143.6284 | -145.2 | -147.8186 | -145.2 | -147.7073 | 318.444 | 318.7543
2022-11-21 11:00 | -172 | -177.7892 | -50.8581 | 77.5673 | 194.3883 | 196.4286 | -169 | -174.6339 | -357.733 | 359.3507 | -357.733 | 359.3507 | -46.2109 | 64.5363 | 105.3 | 107.0361 | 105.9 | 107.369 | -131.4 | -132.7535 | -141.4 | -143.1789 | -144.9 | -146.7614 | -144.9 | -146.6828 | 360.2415 | 360.2619
2022-11-21 11:30 | -153 | -158.66 | -124.6082 | 130.4133 | 154.8173 | 158.778 | -152 | -157.6959 | -303.7202 | 306.5595 | -303.7202 | 306.5595 | -23.161 | 47.6376 | 101.4 | 102.9332 | 102.9 | 104.5675 | -128.7 | -129.9526 | -144.1 | -145.8615 | -148.4 | -150.4088 | -148.1 | -150.0002 | 378.2535 | 378.5436
2022-11-21 12:00 | -151 | -157.5627 | -103.3446 | 111.568 | 157.7331 | 162.1104 | -151 | -157.5627 | -287.3315 | 291.1566 | -287.3315 | 291.1566 | -8.964 | 53.4861 | 107.1 | 109.1394 | 108.9 | 110.9063 | -134.9 | -136.9145 | -138 | -140.5973 | -140.5 | -143.2045 | -140.7 | -143.3431 | 288.4505 | 288.4516
2022-11-21 12:30 | -166 | -171.2308 | -48.5176 | 72.0339 | 189.5514 | 191.1774 | -166 | -170.9883 | -326.7644 | 328.4574 | -326.7644 | 328.4574 | -39.1043 | 62.0806 | 104.4 | 106.1508 | 105 | 106.741 | -132.2 | -133.6598 | -143.7 | -145.7736 | -147.8 | -150.0695 | -147.4 | -149.505 | 355.0385 | 355.2306
2022-11-21 13:00 | -145 | -151.8223 | -94.9612 | 103.7918 | 156.8846 | 161.3617 | -143 | -149.9133 | -322.3682 | 324.8444 | -322.3682 | 324.8444 | -22.584 | 53.2151 | 102.3 | 104.0312 | 102.6 | 104.4366 | -131.3 | -133.0165 | -141.7 | -144.0476 | -146.2 | -148.6723 | -145.6 | -147.9563 | 346.7895 | 346.822
2022-11-21 13:30 | -146 | -151.3803 | -55.0226 | 69.8795 | 160.2006 | 163.1809 | -144 | -149.4523 | -292.3538 | 294.7059 | -292.3538 | 294.7059 | -63.4551 | 89.2365 | 105.3 | 107.2012 | 104.7 | 106.4459 | -131.2 | -132.8074 | -142.3 | -144.4417 | -145.9 | -148.0095 | -145.9 | -147.9262 | 349.8446 | 350.2827
2022-11-21 14:00 | -156 | -162.6407 | -78.9348 | 91.7079 | 163.2584 | 167.4269 | -153 | -159.4804 | -293.7464 | 297.7223 | -293.7464 | 297.7223 | -63.217 | 87.9049 | 103.5 | 104.9031 | 105.9 | 107.5733 | -130.6 | -132.2303 | -139.8 | -141.778 | -143.8 | -145.789 | -144.6 | -146.6609 | 333.8324 | 334.2243
2022-11-21 14:30 | -126 | -128.8604 | -93.8993 | 96.2181 | 129.2908 | 131.2126 | -126 | -128.4562 | -266.3643 | 267.5332 | -266.3643 | 267.5332 | -12.5162 | 46.7773 | 64.8 | 67.5 | 66.6 | 69.0684 | -88.9 | -89.9192 | -96 | -97.7712 | -98.8 | -100.6103 | -98.9 | -100.6524 | 347.6978 | 348.0195
2022-11-21 15:00 | -130 | -133.4166 | -54.3331 | 60.5447 | 140.3758 | 142.5762 | -129 | -132.4424 | -295.4452 | 296.295 | -295.4452 | 296.295 | -57.5362 | 69.9311 | 66.3 | 68.2505 | 66.6 | 68.6862 | -89.9 | -90.6074 | -94 | -95.3857 | -96.7 | -98.1657 | -96.4 | -97.8358 | 368.1137 | 368.4319
2022-11-21 15:30 | -151 | -157.8512 | -52.3693 | 72.4262 | 177.7191 | 180.9088 | -152 | -158.5213 | -318.6196 | 321.4461 | -318.6196 | 321.4461 | -41.0723 | 61.4102 | 68.7 | 71.6648 | 68.7 | 72.0156 | -94.3 | -95.9468 | -105.1 | -108.0324 | -106.3 | -109.3392 | -107.9 | -110.8953 | 372.4683 | 373.272
2022-11-21 16:00 | -152 | -157.6959 | -98.6502 | 105.561 | 161.2731 | 165.0537 | -152 | -157.6959 | -313.7226 | 316.5044 | -313.7226 | 316.5044 | -95.6651 | 104.9724 | 64.8 | 67.6705 | 66.9 | 69.684 | -89.4 | -90.5843 | -105.7 | -107.9449 | -109.4 | -111.7916 | -109.7 | -111.9636 | 442.5944 | 442.6717
2022-11-21 16:30 | -143 | -151.4893 | -74.0123 | 86.7522 | 158.098 | 163.6934 | -142 | -150.2165 | -331.938 | 335.3308 | -331.938 | 335.3308 | -59.7387 | 74.0302 | 71.4 | 74.5094 | 68.4 | 71.7295 | -93.7 | -95.3914 | -104.8 | -107.9291 | -107.3 | -110.5963 | -107.8 | -110.9856 | 379.3161 | 380.1056
2022-11-21 17:00 | -164 | -170.8801 | -60.4169 | 78.6381 | 184.0656 | 187.2148 | -164 | -170.6019 | -378.7032 | 380.0337 | -378.7032 | 380.0337 | -73.7628 | 85.0287 | 69 | 71.868 | 69.9 | 72.6502 | -95.1 | -96.3229 | -108.3 | -110.7781 | -111.2 | -113.8885 | -111.7 | -114.1866 | 457.2099 | 457.6825
2022-11-21 17:30 | -156 | -162.6407 | -54.9734 | 74.7311 | 178.3203 | 181.5641 | -156 | -162.6407 | -364.8187 | 366.587 | -364.8187 | 366.587 | -96.3546 | 114.7442 | 74.4 | 77.4721 | 74.4 | 77.5562 | -99 | -100.6052 | -116.7 | -119.1828 | -120.1 | -122.5359 | -119.7 | -122.1416 | 489.0533 | 489.1066
2022-11-21 18:00 | -125 | -130.361 | -10.0713 | 42.1408 | 145.0841 | 147.6882 | -125 | -130.361 | -321.0243 | 321.8302 | -321.0243 | 321.8302 | -121.2225 | 128.4847 | 74.1 | 76.3988 | 74.7 | 77.128 | -101.4 | -102.8485 | -115.6 | -117.7918 | -118.6 | -120.7906 | -118.8 | -121.0102 | 400.4709 | 400.6515
2022-11-21 18:30 | -153 | -160.0562 | -22.0792 | 58.9878 | 174.379 | 177.2462 | -153 | -159.7655 | -361.2845 | 362.6365 | -361.2845 | 362.6365 | -122.5002 | 136.5682 | 75.9 | 79.08 | 76.2 | 79.2846 | -102.3 | -104.1985 | -116.1 | -118.7401 | -119 | -121.8286 | -118.2 | -120.9617 | 424.8811 | 425.0535
2022-11-21 19:00 | -159 | -164.7119 | -28.9706 | 61.5727 | 183.7293 | 185.8925 | -157 | -162.7821 | -378.9064 | 379.793 | -378.9064 | 379.793 | -82.7687 | 103.6445 | 75 | 77.966 | 75 | 77.966 | -102 | -103.407 | -118.5 | -120.906 | -121.6 | -124.1433 | -121.9 | -124.3574 | 505.8317 | 506.0476
2022-11-21 19:30 | -156 | -161.2979 | -10.2243 | 58.0837 | 175.7783 | 178.0314 | -156 | -161.2979 | -365.2414 | 366.2609 | -365.2414 | 366.2609 | -91.9877 | 114.4939 | 74.4 | 76.9896 | 75 | 77.7249 | -102.2 | -103.6042 | -118.7 | -121.102 | -121.9 | -124.3574 | -122.2 | -124.5927 | 510.6274 | 510.7244
2022-11-21 20:00 | -154 | -158.8616 | -8.5273 | 57.3001 | 174.5096 | 176.3176 | -153 | -157.6483 | -362.07 | 362.773 | -362.07 | 362.773 | -80.2212 | 105.1395 | 74.4 | 76.9896 | 75 | 77.4935 | -101.2 | -102.5202 | -118.1 | -120.4349 | -121.1 | -123.514 | -121.6 | -123.9072 | 516.3895 | 516.4696
2022-11-21 20:30 | -148 | -153.3102 | -13.8915 | 56.8088 | 173.5414 | 175.7936 | -147 | -152.0855 | -353.2854 | 354.579 | -353.2854 | 354.579 | -58.1272 | 85.8926 | 74.1 | 77.184 | 75 | 77.5696 | -102.1 | -103.4729 | -118.3 | -121.0171 | -121.4 | -124.2161 | -121.6 | -124.3277 | 510.1059 | 510.3031
2022-11-21 21:00 | -157 | -161.7714 | -25.7718 | 57.1215 | 181.1141 | 182.8538 | -157 | -161.7714 | -356.7039 | 357.9353 | -356.7039 | 357.9353 | -42.414 | 79.7278 | 75.3 | 78.1735 | 76.8 | 79.699 | -103.4 | -105.0692 | -118.2 | -120.7737 | -121 | -123.6992 | -121 | -123.6167 | 467.2538 | 467.7637
2022-11-21 21:30 | -158 | -164.2833 | -39.0982 | 67.9486 | 185.4467 | 188.4879 | -157 | -163.3218 | -357.529 | 360.4649 | -357.529 | 360.4649 | -35.0451 | 76.852 | 75.3 | 78.6761 | 76.5 | 79.9116 | -103.9 | -106.2872 | -116.5 | -119.7533 | -119.5 | -122.7365 | -119.3 | -122.4962 | 427.524 | 428.3709
2022-11-21 22:00 | -150 | -156.0417 | -31.9329 | 58.4356 | 170.1299 | 173.3087 | -149 | -155.0806 | -327.3784 | 330.7275 | -327.3784 | 330.7275 | -16.7336 | 57.8913 | 76.5 | 79.4909 | 76.8 | 79.9442 | -104.6 | -106.3838 | -115.4 | -118.426 | -118.4 | -121.5517 | -118.9 | -121.9492 | 397.1895 | 399.43
2022-11-21 22:30 | -144 | -147.7329 | -31.8659 | 46.3724 | 162.2283 | 163.9773 | -144 | -147.7329 | -316.5015 | 318.0636 | -316.5015 | 318.0636 | -3.8535 | 56.5773 | 77.7 | 80.9761 | 78.3 | 81.6364 | -105.1 | -107.2766 | -114.5 | -117.9455 | -117.7 | -121.2921 | -117.7 | -121.268 | 362.1842 | 365.3105
2022-11-21 23:00 | -142 | -146.0137 | -37.81 | 51.5175 | 162.029 | 164.2538 | -141 | -145.0414 | -316.3972 | 318.413 | -316.3972 | 318.413 | -4.921 | 63.5238 | 73.5 | 77.135 | 73.8 | 77.5121 | -99.4 | -101.5529 | -107.6 | -110.5115 | -110.3 | -113.3 | -110.7 | -113.7641 | 342.6024 | 345.2854
2022-11-21 23:30 | -133 | -136.565 | -30.4694 | 41.2809 | 152.3314 | 154.0429 | -133 | -136.3415 | -310.4016 | 311.6298 | -310.4016 | 311.6298 | 2.6421 | 62.6496 | 73.5 | 76.7795 | 73.5 | 76.7795 | -100 | -101.9027 | -108.4 | -111.1563 | -111.2 | -114.1615 | -111.2 | -114.0418 | 367.9525 | 371.1924
2022-11-22 | -129 | -132.2195 | -30.2054 | 39.0066 | 146.8672 | 148.7377 | -129 | -132.2195 | -295.0276 | 296.5752 | -295.0276 | 296.5752 | 5.7886 | 65.9414 | 75.9 | 79.6041 | 77.4 | 80.9472 | -103.5 | -105.7504 | -110.3 | -113.5593 | -112.8 | -115.9125 | -114.2 | -117.535 | 348.4868 | 351.9284
2022-11-22 00:30 | -124 | -127.5774 | -27.6265 | 36.4383 | 140.6951 | 142.8256 | -122 | -125.3994 | -279.5974 | 281.5515 | -279.5974 | 281.5515 | 8.2699 | 70.8076 | 76.8 | 81.9176 | 76.5 | 81.6364 | -103.3 | -107.1329 | -110.2 | -115.0063 | -113.1 | -118.1288 | -112.3 | -117.3052 | 323.3074 | 326.3534
2022-11-22 01:00 | -127 | -130.269 | -34.4394 | 41.2429 | 143.2613 | 145.3223 | -127 | -130.269 | -279.2717 | 281.2473 | -279.2717 | 281.2473 | 16.7576 | 70.1403 | 76.2 | 81.4609 | 76.5 | 81.4289 | -103.8 | -107.33 | -110.4 | -114.806 | -113.1 | -117.6769 | -112.8 | -117.472 | 329.5447 | 332.8425
2022-11-22 01:30 | -123 | -127.0945 | -33.3439 | 40.3342 | 139.4219 | 141.8321 | -123 | -126.8464 | -272.7784 | 275.1371 | -272.7784 | 275.1371 | 20.5492 | 71.8986 | 76.2 | 81.3553 | 77.1 | 82.4089 | -104.1 | -108.2813 | -109.7 | -114.8186 | -112.3 | -117.5684 | -112.4 | -117.6935 | 310.7856 | 314.6761
2022-11-22 02:00 | -126 | -127.9062 | -34.7858 | 37.1771 | 141.7006 | 142.6071 | -126 | -127.738 | -273.1568 | 273.8676 | -273.1568 | 273.8676 | 14.136 | 58.6705 | 74.4 | 79.4592 | 75.6 | 80.7936 | -101.4 | -105.2215 | -106.3 | -111.1177 | -108.9 | -113.8484 | -108.7 | -113.6571 | 298.7676 | 302.173
2022-11-22 02:30 | -134 | -136.3121 | -44.0663 | 46.7711 | 150.4852 | 151.5168 | -135 | -137.1167 | -284.9878 | 285.872 | -284.9878 | 285.872 | 11.0414 | 57.3816 | 75 | 80.0213 | 75.6 | 80.6883 | -102.3 | -106.169 | -106.8 | -111.4337 | -109.7 | -114.6518 | -108.7 | -113.579 | 279.9258 | 283.5984
2022-11-22 03:00 | -125 | -126.5899 | -36.541 | 37.8852 | 143.2871 | 143.8358 | -126 | -127.5774 | -273.6028 | 274.0677 | -273.6028 | 274.0677 | 19.3732 | 59.6538 | 74.7 | 79.9521 | 75.9 | 80.9694 | -102.1 | -105.9763 | -107.1 | -111.8647 | -109.3 | -114.0318 | -108.9 | -113.7902 | 294.7246 | 298.257
2022-11-22 03:30 | -118 | -119.2183 | -27.1699 | 28.6221 | 134.9948 | 135.5145 | -117 | -118.2286 | -260.8728 | 261.2859 | -260.8728 | 261.2859 | 15.6142 | 59.6043 | 75 | 80.0213 | 75.6 | 80.6883 | -101.6 | -105.3611 | -106.3 | -110.9546 | -108.9 | -113.7324 | -109 | -113.7993 | 299.3833 | 302.6494
2022-11-22 04:00 | -127 | -128.2692 | -31.9805 | 33.8752 | 142.9834 | 143.4351 | -127 | -128.2692 | -274.4952 | 274.8911 | -274.4952 | 274.8911 | 9.1319 | 56.0232 | 73.8 | 78.7921 | 75 | 79.8141 | -100.9 | -104.45 | -106.4 | -110.7682 | -108.9 | -113.4761 | -108.7 | -113.3124 | 305.8669 | 308.9132
2022-11-22 04:30 | -126 | -127.1417 | -26.1228 | 28.9912 | 146.0564 | 146.2596 | -127 | -128.0039 | -281.5804 | 281.7006 | -281.5804 | 281.7006 | 8.5711 | 48.9482 | 74.1 | 78.463 | 75 | 79.3136 | -101.7 | -104.7039 | -108.5 | -112.3605 | -111.2 | -115.2279 | -111 | -114.9826 | 332.7692 | 334.5116
2022-11-22 05:00 | -122 | -122.4091 | -15.8062 | 17.8214 | 141.3482 | 141.3554 | -120 | -120.337 | -280.871 | 280.8786 | -280.871 | 280.8786 | 5.8052 | 48.3876 | 75.6 | 79.6894 | 76.5 | 80.358 | -103 | -105.8969 | -111.3 | -115.016 | -113.6 | -117.4183 | -114 | -117.9526 | 368.7252 | 370.0192
2022-11-22 05:30 | -124 | -124.1974 | -11.7806 | 15.8475 | 144.7789 | 144.7958 | -123 | -123.199 | -293.7071 | 293.9117 | -293.7071 | 293.9117 | -7.7691 | 44.6469 | 77.7 | 80.1096 | 77.4 | 79.8186 | -105 | -106.2885 | -115.8 | -117.5486 | -118.7 | -120.5259 | -118.7 | -120.5086 | 398.2215 | 399.1205
2022-11-22 06:00 | -125 | -126.1507 | -13.0616 | 23.9683 | 145.8559 | 145.9854 | -124 | -125.028 | -302.8811 | 302.8815 | -302.8811 | 302.8815 | -46.0863 | 69.2186 | 76.5 | 78.0744 | 77.4 | 78.8977 | -104.8 | -105.2763 | -116.2 | -117.3797 | -119.1 | -120.3213 | -118.6 | -119.784 | 428.8552 | 430.3898
2022-11-22 06:30 | -132 | -133.8208 | -18.6703 | 31.214 | 150.5735 | 150.8265 | -131 | -132.5179 | -316.9759 | 316.976 | -316.9759 | 316.976 | -71.5 | 90.5856 | 76.5 | 78.8726 | 77.4 | 79.8186 | -104.6 | -105.9155 | -117.1 | -118.9966 | -119.8 | -121.7598 | -119.9 | -121.6908 | 461.4055 | 462.6636
2022-11-22 07:00 | -133 | -134.6477 | -17.3384 | 33.3934 | 154.3006 | 154.4767 | -132 | -133.66 | -318.2016 | 318.2107 | -318.2016 | 318.2107 | -94.5686 | 110.2716 | 75.9 | 78.0052 | 77.1 | 79.1733 | -104.3 | -105.1363 | -117.2 | -118.529 | -120.1 | -121.4862 | -120.2 | -121.5255 | 449.605 | 450.5344
2022-11-22 07:30 | -147 | -148.7884 | -41.6763 | 51.4251 | 166.0167 | 166.3364 | -147 | -148.7884 | -339.6987 | 339.6987 | -339.6987 | 339.6987 | -95.1478 | 110.0652 | 74.7 | 76.6322 | 75.6 | 77.4442 | -103 | -103.8297 | -117.6 | -118.7519 | -120.4 | -121.6083 | -120.5 | -121.638 | 471.7611 | 471.8749
2022-11-22 08:00 | -164 | -166.3731 | -42.7242 | 55.1719 | 178.9206 | 179.2185 | -164 | -166.2077 | -348.262 | 348.2781 | -348.262 | 348.2781 | -114.5874 | 125.6876 | 73.2 | 75.3096 | 72.9 | 74.8787 | -101.4 | -102.0843 | -116.6 | -117.6257 | -119.6 | -120.6655 | -119.5 | -120.501 | 468.5276 | 468.5804
2022-11-22 08:30 | -156 | -158.4929 | -64.3421 | 70.542 | 172.1947 | 172.8064 | -155 | -157.334 | -339.4474 | 339.5011 | -339.4474 | 339.5011 | -139.89 | 150.0695 | 63.3 | 65.9761 | 63 | 65.4392 | -86.4 | -87.2853 | -102.3 | -103.3939 | -105.1 | -106.2662 | -104.6 | -105.6418 | 466.4452 | 466.5437
2022-11-22 09:00 | -162 | -164.2346 | -65.3515 | 71.3079 | 178.9563 | 179.3129 | -161 | -163.4166 | -342.8676 | 342.8805 | -342.8676 | 342.8805 | -129.9699 | 140.4451 | 62.7 | 65.0281 | 63.3 | 65.8095 | -86 | -86.7788 | -101 | -102.0073 | -103.2 | -104.2701 | -103.5 | -104.456 | 450.0812 | 450.0829
2022-11-22 09:30 | -164 | -166.9042 | -88.9484 | 93.0069 | 175.659 | 176.5097 | -164 | -166.9042 | -337.2477 | 337.4546 | -337.2477 | 337.4546 | -122.293 | 135.5466 | 62.4 | 65.3759 | 62.1 | 65.1801 | -83.9 | -84.9165 | -99.4 | -100.6167 | -101.8 | -103.0809 | -101.7 | -102.8744 | 467.0019 | 467.0307
2022-11-22 10:00 | -154 | -156.349 | -100.5234 | 102.6979 | 162.0167 | 162.7807 | -153 | -155.3641 | -318.0472 | 318.1595 | -318.0472 | 318.1595 | -123.1814 | 133.1021 | 61.8 | 65.3587 | 63 | 65.2795 | -84.9 | -85.4637 | -98.6 | -99.28 | -102.2 | -102.9495 | -101.6 | -102.3823 | 437.0145 | 437.1644
2022-11-22 10:30 | -141 | -143.5618 | -86.6214 | 89.1672 | 152.9625 | 153.763 | -142 | -144.5441 | -300.0022 | 300.1078 | -300.0022 | 300.1078 | -113.1471 | 124.4046 | 63.3 | 65.8922 | 64.2 | 66.8401 | -85.6 | -86.3959 | -97.8 | -98.7411 | -100.4 | -101.3714 | -100.4 | -101.3036 | 417.3496 | 417.4366
2022-11-22 11:00 | -147 | -149.2816 | -79.8988 | 82.1715 | 158.087 | 158.6065 | -147 | -149.1107 | -293.826 | 293.8946 | -293.826 | 293.8946 | -120.266 | 131.3347 | 61.2 | 63.8775 | 62.1 | 64.5384 | -85.3 | -86.0851 | -99.7 | -100.6233 | -102.8 | -103.7625 | -103.1 | -104.0062 | 426.7783 | 426.9247
2022-11-22 11:30 | -143 | -145.7155 | -71.2663 | 74.6716 | 155.4687 | 156.3605 | -142 | -144.7342 | -281.5944 | 281.8784 | -281.5944 | 281.8784 | -102.5426 | 116.8368 | 61.2 | 63.8775 | 62.1 | 65.1801 | -83.3 | -84.4191 | -99.2 | -100.4347 | -102 | -103.2628 | -102 | -103.2012 | 419.8791 | 419.9392
2022-11-22 12:00 | -148 | -150.6254 | -76.3729 | 79.6393 | 160.4309 | 161.2429 | -148 | -150.4427 | -282.9909 | 283.2712 | -282.9909 | 283.2712 | -84.4334 | 98.6987 | 63.6 | 66.8839 | 62.7 | 65.843 | -85.8 | -87 | -98.5 | -99.8559 | -101.3 | -102.6836 | -102.1 | -103.4568 | 380.3443 | 380.3446
2022-11-22 12:30 | -144 | -148.6775 | -79.0302 | 85.1372 | 156.8749 | 158.9931 | -145 | -149.6463 | -286.9286 | 288.3315 | -286.9286 | 288.3315 | -92.7059 | 105.0816 | 62.7 | 65.6623 | 62.1 | 64.8257 | -83.5 | -84.4603 | -99.1 | -100.2894 | -101.8 | -103.0342 | -101.8 | -102.9433 | 391.6533 | 391.6606
2022-11-22 13:00 | -136 | -140.684 | -90.0238 | 94.6215 | 139.6913 | 142.265 | -135 | -139.7176 | -252.9958 | 254.8121 | -252.9958 | 254.8121 | -56.1739 | 81.0511 | 62.1 | 65.2705 | 62.1 | 65.6514 | -84.5 | -85.9829 | -98.8 | -100.5356 | -101.7 | -103.4733 | -101.5 | -103.4169 | 367.5985 | 367.638
2022-11-22 13:30 | -126 | -127.738 | -75.8956 | 77.3314 | 134.7657 | 135.7093 | -126 | -127.4245 | -250.3319 | 250.7468 | -250.3319 | 250.7468 | -47.4697 | 57.2491 | 63.3 | 65.6479 | 63.3 | 66.652 | -87 | -87.6926 | -99.7 | -100.9442 | -101.6 | -102.8834 | -102.4 | -103.6118 | 338.432 | 338.7717
2022-11-22 14:00 | -147 | -149.1107 | -72.8167 | 75.0142 | 153.7266 | 154.2947 | -145 | -146.9728 | -273.8262 | 274.065 | -273.8262 | 274.065 | -27.7677 | 41.3111 | 63 | 65.521 | 63.3 | 65.9372 | -85 | -85.6098 | -98.7 | -99.9884 | -101.6 | -102.8484 | -101.9 | -103.2433 | 373.3103 | 373.7561
2022-11-22 14:30 | -146 | -148.297 | -78.958 | 81.433 | 158.8191 | 159.6778 | -145 | -147.3126 | -286.2533 | 286.8136 | -286.2533 | 286.8136 | -22.3947 | 41.7872 | 65.1 | 67.705 | 63.9 | 66.3868 | -88.7 | -89.6046 | -101 | -102.609 | -103.6 | -105.2742 | -103.2 | -104.8451 | 352.8799 | 353.5517
2022-11-22 15:00 | -144 | -146.154 | -75.1447 | 76.7581 | 159.7187 | 160.3192 | -144 | -145.9863 | -282.8 | 283.1014 | -282.8 | 283.1014 | -30.8389 | 49.2464 | 72.3 | 74.806 | 73.2 | 75.6006 | -98.4 | -99.492 | -111.9 | -113.6909 | -114.8 | -116.7411 | -114.9 | -116.8482 | 382.7198 | 383.1616
2022-11-22 15:30 | -148 | -149.9333 | -67.1788 | 69.3305 | 153.2347 | 153.9972 | -147 | -148.9463 | -293.3124 | 293.6891 | -293.3124 | 293.6891 | -34.9898 | 50.1436 | 73.2 | 75.3806 | 75.3 | 77.4918 | -100.1 | -101.0062 | -111 | -112.6483 | -113.6 | -115.3126 | -113.9 | -115.5911 | 398.2845 | 398.9492
2022-11-22 16:00 | -146 | -147.5025 | -62.4958 | 64.127 | 161.6918 | 161.9721 | -145 | -146.3728 | -306.6145 | 306.7177 | -306.6145 | 306.7177 | -38.264 | 50.3565 | 71.7 | 73.7811 | 73.5 | 75.3956 | -97.7 | -98.5091 | -110.9 | -112.3835 | -113.8 | -115.3425 | -114.2 | -115.6384 | 421.5879 | 422.1954
2022-11-22 16:30 | -141 | -142.0211 | -42.6124 | 45.1827 | 161.9928 | 162.1037 | -140 | -141.0284 | -312.538 | 312.5445 | -312.538 | 312.5445 | -54.4305 | 63.0015 | 73.2 | 75.0366 | 71.7 | 73.4418 | -99.6 | -100.239 | -114.4 | -115.6858 | -117.3 | -118.6579 | -117.3 | -118.5982 | 450.9086 | 451.3853
2022-11-22 17:00 | -131 | -131.9735 | -33.5557 | 36.8214 | 151.839 | 152.0875 | -131 | -131.856 | -301.8042 | 301.8613 | -301.8042 | 301.8613 | -60.1126 | 70.3545 | 72.9 | 74.6138 | 74.1 | 75.7243 | -99.6 | -100.1519 | -115.2 | -116.3052 | -118 | -119.2614 | -118.1 | -119.3173 | 486.8079 | 486.8117
2022-11-22 17:30 | -124 | -124.3262 | -14.5296 | 18.3371 | 146.3292 | 146.332 | -124 | -124.3262 | -291.1592 | 291.2151 | -291.1592 | 291.2151 | -60.2764 | 71.3956 | 72 | 73.4853 | 73.2 | 74.744 | -98 | -98.4403 | -113.9 | -115.0746 | -116.9 | -118.1441 | -117.1 | -118.299 | 469.3789 | 469.9949
2022-11-22 18:00 | -93 | -93.086 | 2.2537 | 10.1809 | 125.5483 | 125.5862 | -94 | -94.0479 | -266.9285 | 266.9581 | -266.9285 | 266.9581 | -112.8173 | 114.638 | 75 | 76.3139 | 74.4 | 76.0179 | -102.1 | -102.6082 | -113.8 | -114.9193 | -117 | -118.2 | -116.6 | -117.72 | 353.4412 | 353.6005
2022-11-22 18:30 | -99 | -99.2472 | 12.3746 | 16.1241 | 122.9738 | 123.0055 | -99 | -99.2472 | -267.1013 | 267.158 | -267.1013 | 267.158 | -83.4571 | 90.7978 | 74.1 | 76.1846 | 72.9 | 74.744 | -100.8 | -101.6477 | -113 | -114.5862 | -115.9 | -117.6946 | -116.3 | -117.9567 | 389.4489 | 389.8457
2022-11-22 19:00 | -90 | -90.05 | 27.3142 | 30.4318 | 116.4755 | 116.5626 | -90 | -90.05 | -257.9099 | 257.915 | -257.9099 | 257.915 | -56.722 | 71.0132 | 72.6 | 74.5867 | 73.2 | 75.1031 | -98.7 | -99.391 | -112.6 | -114.0935 | -115.6 | -117.151 | -115.6 | -117.1187 | 441.2273 | 442.0019
2022-11-22 19:30 | -94 | -94.1913 | 26.6606 | 28.89 | 120.9704 | 120.9729 | -93 | -93.1933 | -264.9492 | 265.1235 | -264.9492 | 265.1235 | -60.4037 | 73.5802 | 72.6 | 74.4514 | 72.9 | 74.8108 | -98.6 | -99.2917 | -112.2 | -113.7149 | -115 | -116.6083 | -115.2 | -116.7401 | 439.8286 | 440.6745
2022-11-22 20:00 | -86 | -86.0523 | 32.9219 | 35.049 | 114.8825 | 114.898 | -87 | -87.023 | -254.7503 | 255.0083 | -254.7503 | 255.0083 | -41.4057 | 60.5215 | 72.9 | 74.6783 | 73.5 | 75.3956 | -98.5 | -99.169 | -112.4 | -113.9123 | -115.2 | -116.7069 | -115 | -116.5427 | 454.3684 | 454.6864
2022-11-22 20:30 | -81 | -81.0062 | 33.2976 | 34.7373 | 111.7594 | 111.7744 | -81 | -81.0062 | -245.335 | 245.5773 | -245.335 | 245.5773 | -22.9957 | 52.6627 | 73.5 | 75.463 | 72.3 | 74.4514 | -99.6 | -100.3327 | -113 | -114.7737 | -116 | -117.8149 | -115.9 | -117.7165 | 451.4568 | 452.7108
2022-11-22 21:00 | -94 | -94.1913 | 22.8859 | 25.0297 | 117.6319 | 117.6418 | -94 | -94.2603 | -249.0389 | 249.0674 | -249.0389 | 249.0674 | -13.5789 | 42.7766 | 73.5 | 75.8911 | 73.2 | 75.4528 | -99.8 | -100.9359 | -111.5 | -113.4369 | -114.5 | -116.5341 | -114.4 | -116.5341 | 431.0584 | 432.2924
2022-11-22 21:30 | -84 | -85.3288 | 26.1139 | 33.8156 | 105.5171 | 106.7488 | -84 | -85.3288 | -229.7516 | 230.7509 | -229.7516 | 230.7509 | -4.2815 | 38.3135 | 73.8 | 76.1817 | 73.5 | 75.9634 | -101.9 | -102.9406 | -112.5 | -114.7476 | -114.8 | -117.1806 | -115.6 | -117.9644 | 385.6065 | 387.3648
2022-11-22 22:00 | -93 | -95.3415 | 9.1236 | 22.9366 | 116.9639 | 118.4031 | -93 | -95.1262 | -239.9494 | 241.4375 | -239.9494 | 241.4375 | 0.4758 | 46.5215 | 74.7 | 77.7602 | 74.7 | 77.6774 | -101.4 | -103.0738 | -110.2 | -112.5746 | -113 | -115.4586 | -112.8 | -115.2629 | 350.6678 | 352.6502
2022-11-22 22:30 | -91 | -92.9624 | 11.789 | 21.1786 | 106.9281 | 108.7478 | -91 | -92.9624 | -228.6064 | 230.3731 | -228.6064 | 230.3731 | 13.0422 | 46.0813 | 75 | 78.0144 | 75.3 | 78.0144 | -102.5 | -104.1033 | -109.8 | -112.245 | -112.5 | -114.9693 | -112.7 | -115.1445 | 329.1967 | 332.4789
2022-11-22 23:00 | -73 | -75.1864 | 9.2723 | 19.4746 | 105.5015 | 107.5015 | -73 | -74.9533 | -226.6633 | 228.4996 | -226.6633 | 228.4996 | 20.3302 | 48.5849 | 75.6 | 78.6252 | 75.6 | 78.7081 | -104.1 | -105.8923 | -111 | -113.6502 | -112.7 | -115.3323 | -113.3 | -116.0254 | 309.1928 | 313.2324
2022-11-22 23:30 | -79 | -80.8084 | 14.8378 | 19.677 | 99.8748 | 101.2987 | -82 | -83.7437 | -224.9585 | 226.0309 | -224.9585 | 226.0309 | 23.1272 | 51.3495 | 76.2 | 79.121 | 75.6 | 78.4625 | -104 | -105.5633 | -111 | -113.3986 | -113.9 | -116.3805 | -113.2 | -115.5623 | 330.0946 | 334.047
2022-11-23 | -80 | -83.2406 | 9.0561 | 17.0543 | 99.7879 | 101.9148 | -80 | -83.2406 | -219.5419 | 221.4423 | -219.5419 | 221.4423 | 12.7167 | 52.8666 | 75.3 | 78.6761 | 76.2 | 79.4524 | -103.3 | -105.3931 | -109 | -111.8977 | -111.7 | -114.7316 | -111.8 | -114.7383 | 300.2906 | 304.9866
2022-11-23 00:30 | -82 | -84.4038 | 7.8786 | 14.3914 | 95.145 | 97.4012 | -82 | -84.1724 | -208.2983 | 210.4455 | -208.2983 | 210.4455 | 35.129 | 64.2598 | 76.2 | 80.2588 | 77.1 | 81.2075 | -103.7 | -106.5091 | -109.6 | -113.3718 | -112.3 | -116.1866 | -112.2 | -116.1866 | 323.9106 | 328.3424
2022-11-23 01:00 | -76 | -79.1202 | 7.0177 | 15.5058 | 95.0427 | 97.8293 | -76 | -79.1202 | -202.8935 | 205.6452 | -202.8935 | 205.6452 | 30.5025 | 65.4905 | 75.6 | 79.9786 | 76.8 | 81.0178 | -103.4 | -106.0856 | -108.9 | -112.6144 | -111.8 | -115.5263 | -111.6 | -115.3708 | 307.4024 | 313.1619
2022-11-23 01:30 | -72 | -75.8947 | 11.8669 | 21.329 | 87.7751 | 92.004 | -72 | -75.8947 | -189.1773 | 193.7699 | -189.1773 | 193.7699 | 41.506 | 69.4864 | 75.6 | 79.9943 | 75.9 | 80.5594 | -104.8 | -107.8814 | -109.1 | -113.2562 | -111.8 | -116.0183 | -112 | -116.211 | 298.4491 | 304.0646
2022-11-23 02:00 | -68 | -72.111 | 14.2514 | 21.9953 | 85.2998 | 89.4518 | -69 | -72.7324 | -182.0704 | 186.694 | -182.0704 | 186.694 | 53.7656 | 73.808 | 75.6 | 79.7848 | 75.9 | 79.9741 | -102.9 | -105.6519 | -108.5 | -112.0004 | -111.1 | -114.7896 | -110.8 | -114.9912 | 313.5165 | 319.1291
2022-11-23 02:30 | -65 | -68.6222 | 17.9836 | 24.3032 | 81.685 | 85.8504 | -65 | -68.3081 | -182.6947 | 187.1253 | -182.6947 | 187.1253 | 52.6993 | 75.0117 | 76.8 | 80.8298 | 76.2 | 80.5459 | -104.2 | -107.2079 | -109.3 | -112.8249 | -112.2 | -116.1673 | -111.8 | -115.8686 | 297.7675 | 303.7451
2022-11-23 03:00 | -66 | -69.8928 | 21.6074 | 27.9225 | 78.0379 | 83.0635 | -66 | -69.8928 | -172.9826 | 178.075 | -172.9826 | 178.075 | 52.0039 | 77.1104 | 76.2 | 80.3535 | 76.8 | 80.9227 | -104 | -107.3983 | -109.2 | -113.7198 | -111.5 | -116.3944 | -112.1 | -116.64 | 302.846 | 310.1134
2022-11-23 03:30 | -61 | -64.846 | 23.6996 | 29.2127 | 77.3701 | 81.7729 | -60 | -63.9062 | -171.8155 | 176.3177 | -171.8155 | 176.3177 | 54.4371 | 76.9978 | 75.9 | 80.0691 | 76.8 | 80.5527 | -103.7 | -106.8307 | -109.4 | -113.3523 | -112.2 | -116.1157 | -112.1 | -116.1228 | 312.3211 | 317.8843
2022-11-23 04:00 | -66 | -69.5701 | 20.5507 | 26.6071 | 83.1419 | 86.7407 | -65 | -68.3081 | -183.0489 | 186.8008 | -183.0489 | 186.8008 | 46.7821 | 71.9152 | 76.5 | 80.6381 | 76.2 | 80.6381 | -104.3 | -106.6293 | -109.8 | -112.9595 | -112.4 | -115.7292 | -111.9 | -115.8 | 318.2457 | 323.3489
2022-11-23 04:30 | -50 | -52.4976 | 41.915 | 45.392 | 70.8963 | 74.3652 | -49 | -51.5461 | -172.4064 | 176.014 | -172.4064 | 176.014 | 42.8266 | 64.3159 | 75 | 78.5656 | 76.5 | 79.9988 | -102.5 | -104.2207 | -109.8 | -112.8529 | -112.5 | -115.8123 | -112.4 | -115.7629 | 336.4861 | 341.353
2022-11-23 05:00 | -53 | -54.8179 | 41.7755 | 45.3541 | 73.1401 | 76.254 | -53 | -54.8179 | -178.0816 | 180.8676 | -178.0816 | 180.8676 | 32.2278 | 55.6121 | 74.7 | 77.6774 | 75.6 | 78.6252 | -102.8 | -104.9465 | -111.2 | -114.3343 | -113.9 | -117.3618 | -113.8 | -117.4593 | 367.0543 | 370.3566
2022-11-23 05:30 | -57 | -58.0517 | 43.7647 | 46.9727 | 79.03 | 80.9061 | -56 | -57.0701 | -196.2384 | 197.6501 | -196.2384 | 197.6501 | 2.2806 | 47.809 | 75 | 77.4186 | 75 | 77.3447 | -102 | -103.3259 | -112.3 | -114.5318 | -115 | -117.3168 | -115.2 | -117.5327 | 384.2572 | 386.4529
2022-11-23 06:00 | -70 | -75.3923 | 30.4771 | 44.4187 | 92.7206 | 96.8398 | -70 | -75.3923 | -216.1908 | 219.2709 | -216.1908 | 219.2709 | -35.2252 | 73.2318 | 73.8 | 76.9411 | 74.1 | 76.937 | -100.9 | -102.6365 | -113.7 | -115.4576 | -116.7 | -118.5357 | -116.3 | -118.3812 | 380.0835 | 380.8242
2022-11-23 06:30 | -65 | -70.7743 | 29.9704 | 45.7214 | 86.8433 | 91.6872 | -66 | -71.3092 | -213.5869 | 216.4397 | -213.5869 | 216.4397 | -62.8145 | 85.8112 | 73.8 | 75.309 | 74.7 | 76.1911 | -100 | -100.479 | -112.3 | -113.3028 | -115 | -116.3626 | -115.1 | -115.9973 | 356.9391 | 357.2186
2022-11-23 07:00 | -61 | -65.9242 | 32.546 | 47.4891 | 84.6124 | 89.4439 | -62 | -66.8506 | -203.8551 | 207.4771 | -203.8551 | 207.4771 | -67.1309 | 87.8215 | 72.6 | 73.8445 | 73.2 | 74.4345 | -99.8 | -100.0966 | -113.2 | -113.1458 | -116.4 | -116.081 | -116.3 | -116.0322 | 353.9698 | 354.0592
2022-11-23 07:30 | -75 | -82.3468 | 1.1336 | 36.155 | 91.453 | 97.8728 | -74 | -81.4371 | -210.4213 | 214.9995 | -210.4213 | 214.9995 | -55.1792 | 82.8026 | 73.2 | 75.3096 | 73.5 | 75.2001 | -100.4 | -100.5922 | -114.6 | -115.7862 | -117.3 | -118.7957 | -117.3 | -118.9262 | 377.4965 | 379.0782
2022-11-23 08:00 | -68 | -76.9415 | 11.6068 | 43.3802 | 85.0349 | 94.0111 | -67 | -76.0592 | -193.1126 | 199.9414 | -193.1126 | 199.9414 | -32.2482 | 74.3502 | 74.4 | 77.0673 | 74.1 | 76.547 | -101.3 | -102.2439 | -113.6 | -115.6728 | -116.4 | -118.5357 | -116.3 | -118.6339 | 355.7879 | 357.9956
2022-11-23 08:30 | -68 | -77.8974 | -2.1223 | 41.9537 | 81.2949 | 92.2466 | -68 | -77.4145 | -185.7106 | 194.0193 | -185.7106 | 194.0193 | 10.0389 | 72.7935 | 112.5 | 113.5765 | 112.8 | 113.641 | -126.4 | -128.0039 | -136 | -138.3516 | -139.5 | -141.9947 | -139.1 | -141.5035 | 328.4434 | 330.3167
2022-11-23 09:00 | -72 | -79.6241 | -1.7888 | 37.9677 | 83.9277 | 92.623 | -72 | -79.6241 | -176.0187 | 182.922 | -176.0187 | 182.922 | -10.4305 | 66.6972 | 98.1 | 99.9041 | 98.4 | 100.0872 | -125.5 | -125.9924 | -136 | -137.2076 | -139.8 | -140.5949 | -139.5 | -140.7271 | 325.7435 | 326.0074
2022-11-23 09:30 | -62 | -70.2353 | 6.2767 | 37.2005 | 75.8866 | 84.8704 | -63 | -71.1196 | -177.2357 | 184.2317 | -177.2357 | 184.2317 | -28.9252 | 63.1693 | 76.8 | 79.0914 | 75.9 | 78.2908 | -98.2 | -99.1373 | -107.8 | -109.4914 | -110.7 | -112.3698 | -110.8 | -112.4512 | 321.9051 | 322.4494
2022-11-23 10:00 | -63 | -71.1196 | 5.1851 | 37.4526 | 75.1191 | 84.2167 | -62 | -70.2353 | -175.952 | 182.2841 | -175.952 | 182.2841 | -18.7647 | 57.2368 | 78.9 | 81.0628 | 81 | 83.1081 | -100.9 | -101.952 | -106.8 | -108.4594 | -109.4 | -111.0083 | -109.6 | -111.2863 | 306.6924 | 307.5931
2022-11-23 10:30 | -65 | -73.3553 | -7.5486 | 37.8097 | 75.7856 | 85.4729 | -64 | -72.4707 | -166.6941 | 173.8391 | -166.6941 | 173.8391 | -6.2331 | 57.8231 | 77.7 | 80.2577 | 78.9 | 81.274 | -98.7 | -99.8035 | -107.2 | -108.9951 | -110.1 | -111.974 | -110.3 | -112.1889 | 304.4246 | 305.4907
2022-11-23 11:00 | -61 | -70.3278 | -5.1918 | 36.7767 | 73.6167 | 84.0967 | -61 | -70.3278 | -179.2745 | 185.9944 | -179.2745 | 185.9944 | -11.872 | 57.7684 | 77.7 | 81.3221 | 78.9 | 82.2968 | -98.7 | -100.6078 | -107.7 | -110.4515 | -110.3 | -113.1868 | -110.6 | -113.4346 | 283.3639 | 284.2082
2022-11-23 11:30 | -70 | -78.2624 | 6.4517 | 39.0155 | 85.0115 | 93.6114 | -69 | -77.3692 | -185.4001 | 191.7023 | -185.4001 | 191.7023 | -21.2408 | 59.778 | 78 | 81.3487 | 77.7 | 80.9761 | -99.4 | -101.0705 | -110.7 | -113.2718 | -113.8 | -116.5137 | -113.5 | -116.1565 | 310.8219 | 311.8185
2022-11-23 12:00 | -73 | -80.9568 | -6.2845 | 38.1956 | 85.0919 | 93.9519 | -72 | -80.0562 | -182.4711 | 190.0499 | -182.4711 | 190.0499 | -41.0315 | 66.5963 | 75 | 78.132 | 75.9 | 79.1648 | -95.8 | -97.3853 | -106.8 | -109.2908 | -110.2 | -112.8259 | -109.6 | -112.1121 | 322.7975 | 323.3661
2022-11-23 12:30 | -72 | -80.4984 | -12.1387 | 38.6485 | 81.326 | 90.5202 | -72 | -80.4984 | -190.4692 | 196.6598 | -190.4692 | 196.6598 | -33.2297 | 66.9793 | 76.5 | 79.8254 | 77.4 | 80.604 | -98.2 | -99.9646 | -109.9 | -112.49 | -112.7 | -115.4513 | -112.8 | -115.5277 | 335.7776 | 336.4556
2022-11-23 13:00 | -75 | -83.6301 | -13.0627 | 41.4078 | 88.1619 | 97.1737 | -75 | -83.6301 | -189.1276 | 196.0923 | -189.1276 | 196.0923 | -32.2084 | 68.6616 | 76.5 | 79.7402 | 77.1 | 80.4006 | -96.9 | -98.7069 | -109.3 | -111.8188 | -112.2 | -114.8225 | -112.1 | -114.7248 | 344.1526 | 344.6807
2022-11-23 13:30 | -71 | -79.6053 | -4.912 | 34.7418 | 86.0777 | 94.1804 | -70 | -78.7147 | -189.8168 | 195.8521 | -189.8168 | 195.8521 | -37.4251 | 70.729 | 76.5 | 79.6561 | 78.3 | 81.3863 | -97.8 | -99.5158 | -109.6 | -112.0702 | -112.7 | -115.2689 | -112.8 | -115.2835 | 359.6177 | 360.0051
2022-11-23 14:00 | -69 | -78.2943 | 0.040568 | 37.2516 | 79.6605 | 89.7481 | -69 | -78.2943 | -179.4606 | 187.2606 | -179.4606 | 187.2606 | -42.3057 | 73.7886 | 76.2 | 79.6244 | 77.4 | 80.8599 | -97.3 | -99.0807 | -110 | -112.5453 | -113.2 | -115.8421 | -113 | -115.6255 | 350.8272 | 351.3071
2022-11-23 14:30 | -62 | -71.6938 | -0.65525 | 34.963 | 70.8853 | 82.003 | -62 | -71.6938 | -183.7011 | 191.4232 | -183.7011 | 191.4232 | -32.3408 | 64.3635 | 76.5 | 80.0871 | 75.3 | 78.8521 | -98.2 | -100.098 | -109.7 | -112.4463 | -112.8 | -115.6244 | -112.3 | -115.0927 | 345.0803 | 345.7614
2022-11-23 15:00 | -68 | -77.4145 | -9.305 | 36.0843 | 77.2368 | 87.6132 | -68 | -76.9415 | -190.9728 | 198.3527 | -190.9728 | 198.3527 | -51.5361 | 78.4533 | 75.3 | 78.8521 | 76.5 | 79.8254 | -96.7 | -98.4915 | -110.9 | -113.4251 | -114.1 | -116.7429 | -114 | -116.582 | 360.2314 | 360.9423
2022-11-23 15:30 | -67 | -76.0592 | 16.4614 | 41.4544 | 84.914 | 93.6932 | -66 | -74.7061 | -192.8319 | 199.7005 | -192.8319 | 199.7005 | -35.5682 | 66.0023 | 75.3 | 78.8521 | 75.9 | 79.3374 | -96.2 | -98.0007 | -109.8 | -112.5665 | -112.8 | -115.5589 | -113.1 | -115.7232 | 358.5537 | 359.2806
2022-11-23 16:00 | -69 | -77.3692 | 13.6957 | 40.1698 | 87.236 | 95.7487 | -69 | -77.3692 | -201.5875 | 207.9518 | -201.5875 | 207.9518 | -26.3935 | 59.6314 | 77.1 | 80.316 | 78.6 | 81.9242 | -98.6 | -100.3021 | -108.5 | -111.1011 | -111.3 | -114.0078 | -111.4 | -114.0623 | 350.2615 | 351.0552
2022-11-23 16:30 | -59 | -67.6018 | 29.3579 | 45.4294 | 78.3262 | 86.5345 | -59 | -67.6018 | -196.2376 | 201.1968 | -196.2376 | 201.1968 | -61.971 | 81.468 | 75.3 | 78.6761 | 76.5 | 79.9116 | -96.4 | -98.0845 | -110.2 | -112.6156 | -112.9 | -115.402 | -113.2 | -115.6339 | 366.4748 | 366.84
2022-11-23 17:00 | -50 | -58.3095 | 51.6784 | 61.8653 | 69.7807 | 76.8943 | -50 | -58.3095 | -188.8694 | 192.8968 | -188.8694 | 192.8968 | -67.1593 | 85.2422 | 74.7 | 77.5957 | 76.5 | 79.4909 | -95.8 | -97.2792 | -109.2 | -111.5901 | -112.1 | -114.4352 | -112.1 | -114.4151 | 384.9287 | 385.4664
2022-11-23 17:30 | -34 | -42.638 | 70.0818 | 76.9088 | 57.0548 | 64.6649 | -34 | -43.4166 | -173.8245 | 177.4253 | -173.8245 | 177.4253 | -90.6503 | 102.1258 | 76.2 | 78.8835 | 75.9 | 78.3649 | -96.5 | -97.7849 | -109.7 | -111.8646 | -112.6 | -114.8654 | -112.7 | -114.8657 | 347.6466 | 348.3172
2022-11-23 18:00 | -43 | -51.3128 | 70.8509 | 78.2746 | 61.5532 | 68.6253 | -43 | -50.774 | -181.9134 | 185.6559 | -181.9134 | 185.6559 | -99.4461 | 110.3903 | 76.5 | 79.33 | 76.5 | 79.2511 | -97.3 | -98.5585 | -109.4 | -111.6297 | -112.6 | -114.925 | -112.8 | -115.0417 | 347.3738 | 348.2217
2022-11-23 18:30 | -20 | -36.0694 | 91.0643 | 95.6987 | 44.1437 | 51.6642 | -21 | -35.3836 | -157.7954 | 161.1843 | -157.7954 | 161.1843 | -109.3391 | 119.7867 | 76.8 | 79.6193 | 77.7 | 80.4101 | -99 | -100.449 | -109.9 | -112.2605 | -112.7 | -115.2271 | -112.7 | -115.1036 | 342.8183 | 343.8574
2022-11-23 19:00 | -9 | -22.8473 | 105.0559 | 108.61 | 35.5097 | 43.1208 | -9 | -22.8473 | -146.7672 | 149.7315 | -146.7672 | 149.7315 | -102.4561 | 113.6948 | 76.8 | 79.8304 | 77.7 | 80.4101 | -97.5 | -98.8203 | -109.2 | -111.4939 | -112 | -114.4958 | -112.4 | -114.6891 | 348.2377 | 349.8013
2022-11-23 19:30 | -6 | -21.8403 | 108.1244 | 112.3866 | 37.4404 | 44.2766 | -6 | -21.8403 | -147.2557 | 149.9701 | -147.2557 | 149.9701 | -99.3037 | 110.5392 | 78 | 80.6236 | 78.3 | 81.305 | -99 | -100.3987 | -110.7 | -113.0438 | -113.9 | -116.3396 | -113.7 | -116.0228 | 330.9529 | 332.6242
2022-11-23 20:00 | -7 | -20.2485 | 114.1581 | 117.8841 | 29.7541 | 36.843 | -7 | -19.3132 | -141.2248 | 143.7546 | -141.2248 | 143.7546 | -105.9771 | 114.6448 | 78.3 | 80.8387 | 78.3 | 80.8387 | -99.7 | -100.9286 | -110.5 | -112.5531 | -113.5 | -115.7874 | -113.7 | -115.771 | 319.4043 | 320.9776
2022-11-23 20:30 | 0 | 19 | 115.6739 | 118.9741 | 24.5611 | 34.0291 | 0 | 19 | -129.0879 | 132.9511 | -129.0879 | 132.9511 | -87.0436 | 99.0115 | 78.3 | 80.9138 | 79.2 | 81.7851 | -99.9 | -101.418 | -110.3 | -112.6929 | -113.2 | -115.6184 | -113.4 | -115.8094 | 310.0734 | 312.4282
2022-11-23 21:00 | 5 | 19.6469 | 113.1211 | 116.1007 | 22.1365 | 33.1553 | 4 | 19.4165 | -122.1481 | 126.9607 | -122.1481 | 126.9607 | -66.384 | 81.325 | 78.9 | 81.8032 | 79.8 | 82.5169 | -100.2 | -101.8039 | -109.9 | -112.49 | -112.9 | -115.7109 | -112.9 | -115.549 | 301.3326 | 303.4845
2022-11-23 21:30 | 10 | 23.2594 | 116.1693 | 119.02 | 14.7072 | 28.9051 | 9 | 21.9317 | -109.9094 | 115.4218 | -109.9094 | 115.4218 | -53.521 | 78.3407 | 80.7 | 84.0241 | 78.9 | 82.4695 | -101.2 | -103.2754 | -110.1 | -112.5178 | -113 | -115.5414 | -112.8 | -115.2424 | 278.7754 | 280.5761
2022-11-23 22:00 | 7 | 22.1359 | 108.4089 | 110.7737 | 14.969 | 30.6559 | 6 | 21.8403 | -100.2989 | 107.5624 | -100.2989 | 107.5624 | -38.9202 | 72.5145 | 79.8 | 82.9113 | 80.1 | 82.9613 | -101.2 | -102.9314 | -109.7 | -112.1889 | -112.3 | -114.9628 | -112.1 | -114.6824 | 262.94 | 266.5329
2022-11-23 22:30 | 13 | 24.6982 | 108.3656 | 110.2266 | 8.2643 | 28.3358 | 11 | 23.7065 | -93.9008 | 101.4754 | -93.9008 | 101.4754 | -22.8282 | 67.3473 | 79.8 | 84.1483 | 79.5 | 83.8638 | -101 | -104.2185 | -108.3 | -112.4051 | -111 | -115.3286 | -111.2 | -115.6597 | 249.6922 | 253.927
2022-11-23 23:00 | 23 | 31.8277 | 113.5037 | 115.2832 | -0.16247 | 27.889 | 22 | 31.1127 | -79.8844 | 89.0258 | -79.8844 | 89.0258 | -10.6777 | 67.3532 | 80.4 | 86.7394 | 81 | 87.1287 | -103 | -107.9458 | -109 | -114.854 | -111.6 | -117.7319 | -111.5 | -117.6053 | 240.4028 | 244.3851
2022-11-23 23:30 | 14 | 26.9258 | 102.1322 | 104.1281 | 8.4684 | 30.5463 | 14 | 26.0768 | -104.0566 | 111.4203 | -104.0566 | 111.4203 | -21.6575 | 66.6904 | 80.4 | 86.4604 | 80.7 | 86.4135 | -102.3 | -107.0034 | -108.5 | -114.1289 | -111.1 | -116.9098 | -110.7 | -116.4686 | 240.9893 | 244.8587
2022-11-24 | 17 | 28.6007 | 102.3363 | 103.8985 | 3.3974 | 29.7162 | 17 | 27.8029 | -94.1074 | 103.4025 | -94.1074 | 103.4025 | -13.7693 | 64.7669 | 80.4 | 86.2415 | 79.8 | 85.5737 | -101.9 | -106.3953 | -107.7 | -113.2753 | -110.4 | -116.1524 | -110 | -115.7411 | 228.6318 | 234.3836
2022-11-24 00:30 | 8 | 24.3516 | 91.0448 | 92.6582 | 10.3558 | 32.1677 | 7 | 24.0416 | -100.572 | 110.5256 | -100.572 | 110.5256 | 9.2073 | 63.2022 | 80.4 | 85.7103 | 80.1 | 85.9619 | -102.7 | -107.06 | -108.5 | -113.7624 | -110.8 | -116.257 | -110.7 | -116.1012 | 227.9131 | 234.1976
2022-11-24 01:00 | 3 | 24.1868 | 90.5252 | 92.3228 | 8.9472 | 33.6814 | 3 | 24.1868 | -93.9448 | 106.3895 | -93.9448 | 106.3895 | 6.612 | 64.1995 | 81.3 | 86.868 | 81 | 86.3771 | -102.2 | -106.5687 | -107.3 | -112.5579 | -110.5 | -116.0625 | -110 | -115.4948 | 220.6652 | 227.355
2022-11-24 01:30 | 8 | 27.2029 | 82.5184 | 84.8403 | 15.5988 | 36.9858 | 8 | 27.2029 | -100.0521 | 112.3861 | -100.0521 | 112.3861 | 18.6583 | 69.4958 | 80.7 | 86.5712 | 81.6 | 87.5774 | -102.6 | -107.5043 | -107.2 | -112.9257 | -109.7 | -115.7079 | -109.5 | -115.6143 | 220.1297 | 227.4608
2022-11-24 02:00 | -1 | -30.0167 | 79.7924 | 82.8238 | 17.4322 | 40.6305 | -1 | -29.0172 | -100.1744 | 114.7333 | -100.1744 | 114.7333 | 25.2095 | 76.5943 | 82.2 | 88.355 | 81.3 | 87.6298 | -103.5 | -108.664 | -108 | -114.2924 | -110.7 | -117.2038 | -110.5 | -117.015 | 220.7455 | 228.1175
2022-11-24 02:30 | 2 | 16.1245 | 80.5258 | 80.8628 | 14.8536 | 28.0171 | 2 | 14.1421 | -96.582 | 103.8562 | -96.582 | 103.8562 | 34.0278 | 76.3109 | 81.9 | 88.411 | 81.9 | 88.9868 | -104.6 | -109.8947 | -108.8 | -115.2122 | -110.7 | -117.3027 | -110.8 | -117.4634 | 222.8035 | 232.0236
2022-11-24 03:00 | 3 | 17.2627 | 82.4732 | 82.9607 | 13.5178 | 27.9831 | 4 | 17.4642 | -94.9897 | 102.3535 | -94.9897 | 102.3535 | 33.2765 | 78.5724 | 82.5 | 88.9671 | 82.2 | 88.6889 | -104.4 | -109.8902 | -108.5 | -115.0948 | -111.4 | -118.2899 | -111.2 | -118.0743 | 227.909 | 236.515
2022-11-24 03:30 | -5 | -16.7631 | 73.8907 | 74.4023 | 22.3501 | 33.1688 | -5 | -16.7631 | -105.0597 | 111.4086 | -105.0597 | 111.4086 | 34.6435 | 78.2034 | 82.2 | 88.5767 | 82.8 | 89.0232 | -104.2 | -109.4527 | -108.9 | -115.4387 | -111.9 | -118.5675 | -111.4 | -118.129 | 236.0832 | 244.1456
2022-11-24 04:00 | -9 | -18.3576 | 73.3097 | 74.0614 | 26.9441 | 36.1742 | -10 | -18.868 | -114.118 | 119.9278 | -114.118 | 119.9278 | 29.8741 | 74.6367 | 81.9 | 87.857 | 82.8 | 89.1338 | -104 | -109.1508 | -108.9 | -115.0462 | -111.9 | -118.3705 | -110.8 | -117.2002 | 245.2822 | 252.465
2022-11-24 04:30 | -2 | -13.1529 | 83.8912 | 84.5369 | 22.018 | 30.2015 | -2 | -13.1529 | -110.807 | 115.203 | -110.807 | 115.203 | 14.1132 | 62.3895 | 81.6 | 87.044 | 81.6 | 87.044 | -103 | -107.5065 | -108.3 | -113.9078 | -111 | -116.8159 | -111 | -116.8159 | 243.8734 | 250.5089
2022-11-24 05:00 | -9 | -13.4536 | 79.965 | 80.3145 | 30.1591 | 34.0772 | -9 | -12.7279 | -126.9881 | 129.1124 | -126.9881 | 129.1124 | 1.552 | 51.0365 | 81.6 | 86.1507 | 81.6 | 86.5332 | -103.8 | -107.4324 | -110 | -114.6724 | -112.8 | -117.851 | -112.8 | -117.6979 | 255.8502 | 261.0824
2022-11-24 05:30 | -9 | -12.7279 | 88.1421 | 88.8966 | 30.5363 | 34.0924 | -9 | -12.0416 | -130.3046 | 131.9541 | -130.3046 | 131.9541 | -28.4576 | 51.6258 | 80.7 | 84.3662 | 80.7 | 84.3662 | -102.8 | -105.2765 | -110.9 | -113.7939 | -113.5 | -116.5072 | -113.4 | -116.2979 | 271.4673 | 273.176
2022-11-24 06:00 | -26 | -33.4216 | 70.0851 | 74.5955 | 49.7957 | 55.7845 | -26 | -32.8024 | -164.2381 | 167.9951 | -164.2381 | 167.9951 | -42.8395 | 70.049 | 79.2 | 82.9325 | 80.4 | 84.0792 | -101.8 | -104.0871 | -111.8 | -114.5176 | -114.7 | -117.5004 | -114.2 | -116.9258 | 314.9233 | 315.5801
2022-11-24 06:30 | -30 | -36.0555 | 68.07 | 73.5505 | 52.7851 | 58.0942 | -29 | -35.2278 | -174.8486 | 177.8148 | -174.8486 | 177.8148 | -48.437 | 63.6597 | 79.2 | 80.5527 | 79.2 | 80.6643 | -101 | -101.5087 | -113.2 | -114.2293 | -115.5 | -116.5622 | -115.2 | -116.1596 | 343.8338 | 345.2167
2022-11-24 07:00 | -33 | -40.8044 | 56.3527 | 64.6064 | 55.164 | 62.4745 | -33 | -40.8044 | -176.3889 | 180.7912 | -176.3889 | 180.7912 | -58.7932 | 76.0403 | 80.7 | 82.7489 | 81.3 | 83.0789 | -103.1 | -104.0328 | -114 | -115.4647 | -117 | -118.4225 | -117.1 | -118.4301 | 351.1565 | 351.2737
2022-11-24 07:30 | -38 | -45.4863 | 45.6545 | 54.353 | 55.3252 | 63.2317 | -39 | -45.793 | -171.3878 | 176.369 | -171.3878 | 176.369 | -52.078 | 71.4627 | 81.3 | 83.3342 | 80.1 | 82.0976 | -103.2 | -104.2137 | -115.4 | -116.7344 | -118.4 | -119.8059 | -118.3 | -119.6616 | 336.3687 | 336.6315
2022-11-24 08:00 | -46 | -52.8394 | 37.6157 | 48.9829 | 67.2086 | 73.7498 | -46 | -52.8394 | -192.0894 | 196.2816 | -192.0894 | 196.2816 | -42.7651 | 65.3856 | 81.3 | 83.4005 | 81.9 | 84.1205 | -102.7 | -103.6498 | -114 | -115.3354 | -117.1 | -118.4451 | -117.3 | -118.673 | 339.8877 | 340.1999
2022-11-24 08:30 | -50 | -56.8243 | 28.0618 | 41.2684 | 65.6607 | 72.8914 | -49 | -55.4707 | -185.5907 | 190.0143 | -185.5907 | 190.0143 | -42.0865 | 67.6861 | 81.3 | 83.468 | 81.6 | 83.4976 | -103.7 | -104.7088 | -113.7 | -115.0695 | -116.8 | -118.3548 | -117.2 | -118.6201 | 353.7936 | 354.1456
2022-11-24 09:00 | -44 | -51.1077 | 40.7966 | 51.5509 | 63.336 | 69.993 | -43 | -49.7393 | -181.2574 | 185.2463 | -181.2574 | 185.2463 | -34.0366 | 60.152 | 83.4 | 85.5147 | 83.1 | 85.2222 | -105.2 | -106.2499 | -114.2 | -115.6099 | -117.6 | -119.1091 | -117.5 | -118.9631 | 327.4377 | 327.8764
2022-11-24 09:30 | -39 | -45.793 | 50.8904 | 60.1268 | 58.5608 | 65.1105 | -38 | -44.9444 | -169.7279 | 173.8181 | -169.7279 | 173.8181 | -18.4934 | 57.2493 | 81.6 | 83.8976 | 82.5 | 84.5707 | -104.6 | -105.7717 | -113.3 | -114.8656 | -116.5 | -118.1207 | -116.6 | -118.1865 | 327.0105 | 327.6794
2022-11-24 10:00 | -47 | -52.7731 | 41.6701 | 51.8944 | 64.6084 | 70.6649 | -46 | -51.8845 | -177.062 | 181.0303 | -177.062 | 181.0303 | -26.7234 | 56.249 | 81.3 | 83.468 | 81.9 | 84.1205 | -103.2 | -104.2701 | -113.2 | -114.555 | -116 | -117.5136 | -116.1 | -117.5963 | 333.9359 | 334.4375
2022-11-24 10:30 | -45 | -51.9711 | 32.3758 | 44.8104 | 65.9411 | 72.188 | -45 | -51.9711 | -178.9721 | 182.7264 | -178.9721 | 182.7264 | -28.5938 | 58.6882 | 79.5 | 81.9286 | 80.7 | 82.8837 | -100.9 | -102.0385 | -111.9 | -113.5184 | -115.1 | -116.7235 | -115.1 | -116.6083 | 340.4624 | 340.9168
2022-11-24 11:00 | -46 | -51.8845 | 33.4033 | 46.198 | 65.5645 | 72.0401 | -46 | -52.3546 | -176.3917 | 180.5847 | -176.3917 | 180.5847 | -30.1649 | 59.2155 | 78.3 | 80.5487 | 79.8 | 82.3663 | -99.4 | -100.3672 | -111.5 | -112.9436 | -114.5 | -116.0009 | -114.7 | -116.135 | 361.1506 | 361.6684
2022-11-24 11:30 | -48 | -54.5894 | 31.6004 | 44.4643 | 62.8373 | 70.5249 | -49 | -55.9464 | -162.8723 | 168.6635 | -162.8723 | 168.6635 | -27.6091 | 64.7929 | 79.5 | 82.0756 | 78.3 | 80.8387 | -101.1 | -102.1824 | -113.6 | -115.1629 | -116.4 | -118.1569 | -116.5 | -118.2383 | 362.1618 | 362.6133
2022-11-24 12:00 | -49 | -57.4543 | 17.331 | 36.7753 | 64.5886 | 73.5158 | -49 | -56.9386 | -168.2863 | 174.3481 | -168.2863 | 174.3481 | -20.8795 | 62.48 | 79.5 | 82.4613 | 80.1 | 83.0399 | -101.3 | -102.8347 | -112.2 | -114.1853 | -116.3 | -118.3812 | -115.3 | -117.3058 | 342.4125 | 342.8653
2022-11-24 12:30 | -53 | -60.4152 | 23.3478 | 40.6605 | 60.5169 | 69.7415 | -54 | -61.2944 | -160.56 | 167.2621 | -160.56 | 167.2621 | -26.037 | 67.7273 | 78.9 | 81.6469 | 80.1 | 82.9613 | -99.5 | -100.8752 | -112.2 | -114.0935 | -115.9 | -117.8956 | -116.1 | -118.0558 | 363.4739 | 363.9557
2022-11-24 13:00 | -45 | -55.2178 | 19.7492 | 39.7618 | 58.8639 | 69.5378 | -45 | -54.6443 | -156.3922 | 164.4585 | -156.3922 | 164.4585 | -24.9067 | 67.1853 | 78.6 | 81.9242 | 78.3 | 81.3863 | -100.3 | -101.9738 | -112.3 | -114.5515 | -115.3 | -117.6505 | -115.3 | -117.5912 | 349.462 | 349.9055
2022-11-24 13:30 | -49 | -51.5461 | -5.255 | 17.8513 | 58.4746 | 62.9732 | -48 | -50.9215 | -153.8115 | 156.8103 | -153.8115 | 156.8103 | -8.8508 | 49.6431 | 78.6 | 80.8404 | 78.6 | 80.7708 | -100.5 | -101.416 | -114.1 | -115.8743 | -117.3 | -119.1299 | -117.4 | -119.2284 | 362.098 | 363.1223
2022-11-24 14:00 | -49 | -52.5547 | -11.0516 | 21.3364 | 55.6881 | 61.2434 | -49 | -52.2015 | -138.0173 | 141.5033 | -138.0173 | 141.5033 | 2.7223 | 49.2076 | 78.9 | 81.42 | 78.3 | 81.0672 | -100.9 | -101.9696 | -112.2 | -114.2414 | -115.2 | -117.3385 | -115.4 | -117.516 | 331.9432 | 333.0139
2022-11-24 14:30 | -41 | -45.1885 | -4.2722 | 19.6146 | 46.0613 | 53.0048 | -40 | -44.2832 | -134.344 | 139.0616 | -134.344 | 139.0616 | 32.8211 | 59.7192 | 79.8 | 82.5169 | 81.6 | 84.4104 | -102.8 | -104.1962 | -112.6 | -114.9451 | -115 | -117.5349 | -115.4 | -117.8287 | 311.3142 | 312.8554
2022-11-24 15:00 | -47 | -51.0784 | -2.904 | 19.1078 | 57.4759 | 63.6423 | -48 | -51.6236 | -158.2096 | 162.5322 | -158.2096 | 162.5322 | 25.2886 | 64.8765 | 79.2 | 82.0926 | 79.2 | 82.0926 | -99.2 | -100.7144 | -111.6 | -113.4789 | -114 | -115.9912 | -113 | -115.0085 | 311.6039 | 312.2726
2022-11-24 15:30 | -46 | -50.1597 | 11.3488 | 21.5395 | 56.9565 | 63.0131 | -47 | -51.0784 | -161.2684 | 165.0669 | -161.2684 | 165.0669 | 27.7583 | 66.0212 | 80.4 | 83.1736 | 80.7 | 83.678 | -103.1 | -104.5747 | -111.5 | -113.4235 | -115.1 | -117.1463 | -114.4 | -116.4586 | 312.2554 | 312.7817
2022-11-24 16:00 | -48 | -53.2259 | 24.9357 | 34.3492 | 63.4467 | 70.1099 | -47 | -52.3259 | -158.8575 | 163.2981 | -158.8575 | 163.2981 | 0.1735 | 59.9023 | 79.5 | 82.4613 | 80.1 | 83.1195 | -101.6 | -103.2349 | -110.9 | -112.8894 | -114.3 | -116.3603 | -114.3 | -116.3603 | 292.5646 | 293.1975
2022-11-24 16:30 | -43 | -48.3011 | 31.9539 | 38.7283 | 57.9785 | 64.9779 | -43 | -48.3011 | -165.7872 | 170.2044 | -165.7872 | 170.2044 | -17.6491 | 59.3267 | 79.2 | 82.1721 | 80.1 | 82.7315 | -100.9 | -102.3893 | -111.6 | -113.4313 | -114.7 | -116.6427 | -114.6 | -116.5082 | 328.007 | 328.2704
2022-11-24 17:00 | -53 | -57.7754 | 30.2208 | 37.9269 | 69.3372 | 74.9155 | -52 | -56.4624 | -177.6886 | 181.2927 | -177.6886 | 181.2927 | -28.0725 | 59.4056 | 80.1 | 82.7315 | 78.9 | 81.5702 | -101.4 | -102.8973 | -111.5 | -113.2795 | -114.9 | -116.6448 | -114.7 | -116.2979 | 328.5383 | 328.9032
2022-11-24 17:30 | -54 | -58.6941 | 27.948 | 36.9885 | 78.997 | 83.7284 | -54 | -58.3095 | -202.7594 | 206.0548 | -202.7594 | 206.0548 | -33.6566 | 63.9739 | 79.5 | 82.2268 | 80.4 | 82.9477 | -102.6 | -104.0152 | -112.3 | -114.1379 | -115.3 | -117.2328 | -115.2 | -117.0627 | 343.252 | 343.5188
2022-11-24 18:00 | -50 | -52.811 | 45.9974 | 50.016 | 71.451 | 74.5935 | -50 | -52.811 | -193.0639 | 195.0248 | -193.0639 | 195.0248 | -39.7261 | 67.0751 | 80.1 | 83.6182 | 80.1 | 83.5326 | -102.2 | -104.2161 | -112.5 | -114.8509 | -115.2 | -117.6939 | -115.2 | -117.6734 | 355.4617 | 355.892
2022-11-24 18:30 | -42 | -44.5982 | 59.4528 | 62.4664 | 64.1454 | 67.2589 | -41 | -43.6578 | -185.1857 | 186.9471 | -185.1857 | 186.9471 | -45.2634 | 69.5406 | 80.4 | 83.9057 | 80.4 | 83.8203 | -102.2 | -104.1966 | -111.5 | -113.929 | -114.2 | -116.6741 | -114.2 | -116.6537 | 347.9681 | 348.4302
2022-11-24 19:00 | -37 | -39.2173 | 71.5778 | 74.2596 | 61.4412 | 64.0467 | -36 | -38.2753 | -179.064 | 180.391 | -179.064 | 180.391 | -48.7433 | 71.7789 | 80.1 | 83.2001 | 80.7 | 84.0241 | -101.9 | -103.825 | -111.9 | -114.2393 | -114.9 | -117.2986 | -114.6 | -117.0048 | 356.6281 | 356.9994
2022-11-24 19:30 | -33 | -35.8469 | 75.6803 | 78.4376 | 61.8802 | 64.397 | -32 | -34.9285 | -183.358 | 184.6854 | -183.358 | 184.6854 | -39.1752 | 69.1425 | 79.2 | 82.5845 | 80.1 | 83.3644 | -101.4 | -103.3925 | -111.8 | -114.2431 | -114.9 | -117.323 | -114.7 | -117.184 | 378.8616 | 379.341
2022-11-24 20:00 | -38 | -39.8497 | 78.7187 | 81.4616 | 60.9339 | 63.1401 | -37 | -38.8973 | -187.1498 | 188.2627 | -187.1498 | 188.2627 | -38.1413 | 69.2077 | 79.8 | 82.8304 | 79.5 | 82.6226 | -101 | -102.6445 | -112.8 | -115.0221 | -115.6 | -117.8659 | -115.1 | -117.4347 | 390.6024 | 391.0335
2022-11-24 20:30 | -36 | -38.6264 | 81.1186 | 84.1708 | 55.0392 | 58.3933 | -31 | -34.0147 | -171.2584 | 173.1688 | -171.2584 | 173.1688 | -35.8515 | 69.8216 | 79.5 | 82.8723 | 80.1 | 83.448 | -100.8 | -102.9237 | -111.7 | -114.3261 | -114.5 | -117.1762 | -114.3 | -116.9173 | 361.3511 | 361.8453
2022-11-24 21:00 | -37 | -39.9249 | 70.3978 | 73.4069 | 60.5593 | 63.9578 | -36 | -39 | -176.5842 | 178.935 | -176.5842 | 178.935 | -17.3407 | 62.8265 | 80.1 | 83.448 | 79.8 | 82.9113 | -101.8 | -103.6508 | -112.6 | -115.2773 | -115.9 | -118.6721 | -115.6 | -118.2599 | 351.1986 | 352.0394
2022-11-24 21:30 | -26 | -30.0167 | 81.8432 | 84.2084 | 43.2189 | 48.4223 | -25 | -29.1548 | -151.6255 | 155.0662 | -151.6255 | 155.0662 | -7.2852 | 62.9177 | 81 | 84.396 | 81 | 84.3123 | -103.6 | -105.6871 | -111.3 | -114.1838 | -115.7 | -118.7408 | -115.5 | -118.4711 | 327.5798 | 328.8661
2022-11-24 22:00 | -14 | -20.5183 | 84.565 | 86.2253 | 35.8485 | 42.3635 | -15 | -21.2132 | -132.9669 | 137.5098 | -132.9669 | 137.5098 | 2.4843 | 66.2188 | 80.4 | 83.9057 | 81.6 | 84.8067 | -102.7 | -104.9264 | -111 | -114.213 | -113.9 | -117.2435 | -113.7 | -117.0019 | 302.793 | 305.7074
2022-11-24 22:30 | -9 | -19.2354 | 80.7824 | 82.4661 | 33.5795 | 41.7166 | -9 | -20.1246 | -136.7391 | 141.9753 | -136.7391 | 141.9753 | 19.138 | 68.491 | 81 | 84.9191 | 81.6 | 85.3145 | -103 | -105.7221 | -110.6 | -114.1385 | -113.5 | -117.0494 | -113.4 | -117.0494 | 292.8565 | 296.3519
2022-11-24 23:00 | -15 | -21.9317 | 71.0434 | 72.2455 | 37.3452 | 44.299 | -16 | -22.6274 | -142.4551 | 147.1357 | -142.4551 | 147.1357 | 37.6585 | 62.79 | 81 | 84.4808 | 81.6 | 85.1413 | -103.4 | -105.5509 | -111.5 | -114.629 | -113.8 | -117.0288 | -113.6 | -116.811 | 295.934 | 299.4975
2022-11-24 23:30 | -24 | -30 | 64.7609 | 66.4489 | 42.8455 | 49.8318 | -23 | -29.2062 | -157.0104 | 161.254 | -157.0104 | 161.254 | 20.0267 | 53.359 | 81.3 | 84.8539 | 81.6 | 85.0562 | -103.7 | -105.8649 | -110.8 | -113.8555 | -113.6 | -116.7415 | -113.8 | -116.9315 | 294.8617 | 298.2013
2022-11-25 | -16 | -25.6125 | 68.9221 | 70.507 | 34.6166 | 44.2218 | -16 | -24.8395 | -137.0117 | 143.3961 | -137.0117 | 143.3961 | 20.1447 | 55.456 | 81.3 | 84.8539 | 81.9 | 85.3441 | -103.2 | -105.5819 | -110 | -113.3854 | -113.1 | -116.5385 | -112.8 | -116.2233 | 274.2709 | 278.0704
2022-11-25 00:30 | -9 | -19.2354 | 67.7746 | 68.7311 | 31.5159 | 40.0983 | -10 | -19.7231 | -128.1779 | 134.2839 | -128.1779 | 134.2839 | 20.0417 | 54.5449 | 81.9 | 85.3441 | 82.8 | 86.2081 | -104.2 | -106.4765 | -110.1 | -113.2209 | -112.9 | -116.1303 | -112.9 | -116.0566 | 254.2028 | 260.5517
2022-11-25 01:00 | -8 | -17.8885 | 71.4553 | 72.0707 | 25.4 | 34.9205 | -7 | -16.5529 | -116.5312 | 123.2659 | -116.5312 | 123.2659 | 21.9299 | 54.9406 | 81.9 | 85.2602 | 81.9 | 85.3441 | -104.4 | -106.6111 | -110.2 | -113.2949 | -113 | -116.0836 | -113.1 | -116.3482 | 239.0362 | 246.314
2022-11-25 01:30 | -9 | -18.3576 | 69.9968 | 70.5395 | 24.8329 | 34.6498 | -8 | -17 | -115.4425 | 122.2181 | -115.4425 | 122.2181 | 34.1511 | 63.1055 | 82.5 | 86.0043 | 82.2 | 85.8886 | -104.4 | -106.6518 | -110 | -113.2652 | -112.7 | -116.0304 | -112.6 | -116.005 | 243.7615 | 251.8223
2022-11-25 02:00 | -5 | -15.8114 | 71.0513 | 71.5095 | 23.3584 | 33.4966 | -5 | -15.8114 | -110.1779 | 117.3129 | -110.1779 | 117.3129 | 39.3551 | 66.8442 | 82.5 | 85.976 | 83.1 | 86.6647 | -105.9 | -108.3477 | -110.1 | -113.5311 | -113.1 | -116.6601 | -112.1 | -115.6416 | 241.7933 | 249.4888
2022-11-25 02:30 | -6 | -17.088 | 69.936 | 70.5003 | 23.3513 | 34.0275 | -6 | -17.0294 | -110.0613 | 117.5414 | -110.0613 | 117.5414 | 43.9409 | 70.7921 | 83.1 | 86.9244 | 82.8 | 86.5499 | -104.7 | -107.1965 | -109.3 | -112.8793 | -112.1 | -115.7904 | -111.9 | -115.5 | 244.3889 | 252.1404
2022-11-25 03:00 | -4 | -15.5242 | 71.001 | 71.402 | 23.2057 | 33.0961 | -6 | -16.1555 | -109.6756 | 117.9417 | -109.6756 | 117.9417 | 45.116 | 71.6161 | 82.5 | 86.4401 | 83.4 | 86.9524 | -104.9 | -107.5001 | -109.8 | -113.3139 | -112.5 | -116.1279 | -112.1 | -115.6662 | 245.2387 | 252.9831
2022-11-25 03:30 | -7 | -15.6525 | 72.3722 | 72.5984 | 23.0751 | 31.6974 | -8 | -16.1555 | -109.5593 | 116.8676 | -109.5593 | 116.8676 | 44.1856 | 69.9584 | 83.7 | 87.1561 | 82.8 | 86.3771 | -105.3 | -107.719 | -110.4 | -113.7977 | -113.3 | -116.8785 | -113.3 | -116.854 | 249.1176 | 256.5295
2022-11-25 04:00 | -1 | -14.0357 | 77.541 | 77.9096 | 20.9545 | 30.5022 | -1 | -14.0357 | -107.5672 | 114.9769 | -107.5672 | 114.9769 | 35.1913 | 64.0572 | 82.2 | 85.8021 | 82.5 | 86.0043 | -104.8 | -107.1672 | -109.6 | -112.9489 | -112.4 | -115.8593 | -112.1 | -115.5682 | 255.7191 | 262.4258
2022-11-25 04:30 | -6 | -11.6619 | 78.0024 | 78.4143 | 25.9525 | 31.5933 | -6 | -11.6619 | -117.5031 | 122.1816 | -117.5031 | 122.1816 | 25.2982 | 53.5405 | 82.5 | 85.673 | 83.1 | 86.1711 | -104.4 | -106.3173 | -110.1 | -112.9248 | -112.4 | -115.2785 | -112.5 | -115.4205 | 260.737 | 266.6859
2022-11-25 05:00 | -9 | -12.7279 | 79.2926 | 79.6094 | 30.4344 | 34.4409 | -9 | -12.7279 | -128.2975 | 131.6921 | -128.2975 | 131.6921 | 12.0819 | 41.9118 | 81.6 | 84.4877 | 82.5 | 85.4347 | -104.1 | -105.6678 | -110.4 | -112.9574 | -113.1 | -115.7021 | -113 | -115.6043 | 275.2727 | 280.2272
2022-11-25 05:30 | -12 | -13.4164 | 82.5075 | 82.9283 | 33.9818 | 36.6404 | -12 | -13.8924 | -141.432 | 143.4156 | -141.432 | 143.4156 | -12.7707 | 39.3717 | 81.3 | 83.468 | 80.7 | 82.9526 | -103 | -104.1302 | -110.8 | -112.7725 | -113.7 | -115.7335 | -113.6 | -115.5796 | 293.9531 | 296.9213
2022-11-25 06:00 | -25 | -26.5707 | 68.4749 | 69.6304 | 45.3035 | 48.1108 | -25 | -26.5707 | -163.8185 | 165.7684 | -163.8185 | 165.7684 | -32.1367 | 48.5253 | 80.1 | 82.369 | 80.4 | 82.8022 | -101.7 | -102.7569 | -111.8 | -113.5748 | -114.7 | -116.5529 | -114.7 | -116.5175 | 303.4413 | 303.8713
2022-11-25 06:30 | -22 | -33.3017 | 68.4729 | 75.3362 | 48.1988 | 56.2904 | -21 | -32.6497 | -171.2567 | 176.1332 | -171.2567 | 176.1332 | -51.9435 | 78.9002 | 79.8 | 81.8714 | 80.1 | 82.0323 | -102.3 | -103.2001 | -113.5 | -114.9658 | -116.4 | -117.9405 | -115.9 | -117.3672 | 321.3259 | 321.3325
2022-11-25 07:00 | -37 | -45.2217 | 55.5722 | 64.9375 | 57.9715 | 65.4202 | -36 | -43.8292 | -179.5113 | 185.0077 | -179.5113 | 185.0077 | -54.3879 | 83.9268 | 80.4 | 82.3253 | 79.5 | 81.6116 | -102.8 | -103.6187 | -114.3 | -115.6931 | -117.3 | -118.7655 | -117.4 | -118.8177 | 339.3566 | 339.3778
2022-11-25 07:30 | -45 | -49.6588 | 37.0172 | 46.1718 | 65.2479 | 70.2281 | -45 | -49.6588 | -184.7997 | 188.8064 | -184.7997 | 188.8064 | -58.7843 | 88.8027 | 78.3 | 80.5487 | 79.5 | 81.579 | -100 | -100.8415 | -114.5 | -115.8907 | -117.7 | -119.1763 | -117.4 | -118.8177 | 340.166 | 340.5192
2022-11-25 08:00 | -45 | -50.0899 | 24.5423 | 36.1036 | 62.2556 | 67.8957 | -44 | -49.1935 | -176.5422 | 181.1703 | -176.5422 | 181.1703 | -66.3847 | 93.5664 | 78.9 | 81.1321 | 79.5 | 81.6469 | -100.9 | -101.9366 | -113.9 | -115.4738 | -116.9 | -118.4662 | -116.7 | -118.2366 | 326.3102 | 326.5422
2022-11-25 08:30 | -54 | -58.6941 | 26.7066 | 37.621 | 68.9769 | 74.525 | -54 | -58.6941 | -182.1131 | 186.8911 | -182.1131 | 186.8911 | -49.8689 | 84.1779 | 79.2 | 81.494 | 79.2 | 81.1537 | -100.9 | -101.8804 | -113.9 | -115.3766 | -117 | -118.5649 | -116.6 | -118.2206 | 326.6851 | 326.893
2022-11-25 09:00 | -52 | -53.8516 | 11.1051 | 19.3337 | 69.4599 | 71.9928 | -53 | -54.5711 | -172.1033 | 174.6375 | -172.1033 | 174.6375 | -46.0038 | 77.1623 | 79.2 | 81.494 | 79.5 | 81.579 | -100 | -101.0602 | -113.7 | -115.2766 | -116.4 | -117.9892 | -115.8 | -117.3002 | 323.5566 | 323.6982
2022-11-25 09:30 | -49 | -51.2445 | 1.9645 | 15.7454 | 57.5994 | 61.6478 | -49 | -51.2445 | -153.9139 | 157.3835 | -153.9139 | 157.3835 | -25.0398 | 73.326 | 79.8 | 82.4411 | 80.1 | 82.5109 | -101.4 | -102.593 | -113.4 | -115.1851 | -116.6 | -118.4407 | -116.2 | -117.9944 | 315.7742 | 315.8382
2022-11-25 10:00 | -46 | -47.0744 | -2.0452 | 11.248 | 53.5738 | 56.1787 | -46 | -47.0744 | -144.7457 | 146.9726 | -144.7457 | 146.9726 | -14.1857 | 47.5615 | 79.2 | 81.494 | 80.1 | 82.2312 | -102 | -102.9975 | -112 | -113.534 | -115 | -116.5918 | -114.3 | -115.8684 | 270.416 | 270.5166
2022-11-25 10:30 | -42 | -43.4166 | -7.457 | 13.4378 | 48.1552 | 51.421 | -41 | -42.2019 | -132.3151 | 134.7109 | -132.3151 | 134.7109 | -14.4096 | 45.2188 | 80.4 | 82.5916 | 80.7 | 82.8158 | -103 | -104.0296 | -111.6 | -113.1394 | -114.4 | -115.918 | -114.6 | -116.1972 | 239.5717 | 239.5917
2022-11-25 11:00 | -45 | -46.5725 | -20.4363 | 24.3859 | 50.6881 | 54.2144 | -45 | -46.3249 | -144.1623 | 146.7083 | -144.1623 | 146.7083 | 0.16842 | 42.4568 | 81 | 83.3142 | 82.5 | 84.6372 | -103.6 | -104.7091 | -110.8 | -112.4684 | -113.5 | -115.3645 | -113.5 | -115.2313 | 218.6998 | 218.7046
2022-11-25 11:30 | -42 | -43.6807 | -14.7082 | 18.7865 | 46.9829 | 50.5216 | -41 | -42.72 | -159.3296 | 161.4575 | -159.3296 | 161.4575 | -4.8378 | 38.6366 | 83.1 | 85.0911 | 83.7 | 86.1502 | -105.8 | -106.8721 | -111.5 | -113.0738 | -113.9 | -115.5236 | -113.7 | -115.2601 | 184.6957 | 185.0139
2022-11-25 12:00 | -42 | -42.7551 | 25.7806 | 28.4901 | 62.8044 | 64.5813 | -41 | -41.7732 | -167.811 | 169.4538 | -167.811 | 169.4538 | 13.4589 | 37.6799 | 82.8 | 84.7339 | 82.8 | 84.7339 | -104.9 | -105.7651 | -108.5 | -109.9342 | -111.1 | -112.6297 | -110.8 | -112.2517 | 181.568 | 182.7288
2022-11-25 12:30 | -40 | -40.4475 | 15.2237 | 16.6845 | 52.4728 | 54.2536 | -40 | -40.4475 | -147.9353 | 149.4837 | -147.9353 | 149.4837 | 10.3127 | 39.6668 | 82.2 | 83.6118 | 82.2 | 83.8992 | -104.6 | -105.2194 | -111.1 | -112.363 | -114.1 | -115.4041 | -114 | -115.2902 | 259.6048 | 260.9335
2022-11-25 13:00 | -41 | -41.3038 | -9.0739 | 11.1042 | 46.7211 | 48.6804 | -40 | -40.3113 | -118.1366 | 120.2322 | -118.1366 | 120.2322 | -2.2584 | 35.7067 | 82.2 | 83.6672 | 83.4 | 84.8465 | -104.1 | -104.6282 | -110.9 | -112.1759 | -113.7 | -114.9757 | -113.5 | -114.6645 | 258.2117 | 259.3939
2022-11-25 13:30 | -37 | -37.4833 | -4.7193 | 8.1775 | 41.8508 | 44.3908 | -37 | -37.4833 | -125.0766 | 127.2613 | -125.0766 | 127.2613 | -5.4799 | 38.3459 | 81 | 82.6041 | 80.1 | 81.8428 | -103.1 | -103.6958 | -112.8 | -114.1038 | -115.8 | -117.1601 | -115.5 | -116.8182 | 258.4266 | 259.4685
2022-11-25 14:00 | -26 | -27.2029 | -10.6896 | 13.8235 | 34.3449 | 38.2056 | -27 | -27.8927 | -107.2727 | 110.5278 | -107.2727 | 110.5278 | 9.2443 | 43.2814 | 83.1 | 85.2892 | 82.8 | 84.9969 | -104.8 | -105.7847 | -111.3 | -112.961 | -112.5 | -114.1946 | -112.8 | -114.4731 | 190.6544 | 191.9674
2022-11-25 14:30 | -32 | -32.9848 | -6.8616 | 8.4973 | 32.3709 | 37.4598 | -32 | -32.7567 | -105.5452 | 109.5532 | -105.5452 | 109.5532 | 23.7408 | 50.5455 | 83.1 | 85.3572 | 83.1 | 85.2892 | -105.6 | -106.7026 | -110.4 | -112.2148 | -112.8 | -114.7017 | -113.1 | -114.9607 | 196.2582 | 197.4536
2022-11-25 15:00 | -32 | -32.7567 | -2.0311 | 5.851 | 36.1781 | 39.1141 | -32 | -32.7567 | -119.2513 | 121.5721 | -119.2513 | 121.5721 | 20.2811 | 49.0177 | 82.2 | 84.0214 | 82.2 | 84.1477 | -104.5 | -105.3942 | -112.1 | -113.6655 | -114.4 | -116 | -114.8 | -116.4612 | 259.6766 | 261.2273
2022-11-25 15:30 | -21 | -21.587 | 24.0569 | 24.3848 | 29.5179 | 32.7423 | -21 | -21.587 | -104.8377 | 107.3229 | -104.8377 | 107.3229 | 31.3158 | 56.6566 | 83.7 | 85.6136 | 82.5 | 84.2535 | -105.8 | -106.6452 | -111.2 | -112.6795 | -114.1 | -115.6711 | -113.9 | -115.5398 | 262.5336 | 264.4375
2022-11-25 16:00 | -27 | -27.2947 | 13.713 | 13.9203 | 36.5222 | 38.9862 | -27 | -27.2947 | -117.0306 | 119.2163 | -117.0306 | 119.2163 | 7.0866 | 38.849 | 81.6 | 83.3725 | 81 | 82.7239 | -103.9 | -104.5679 | -111.9 | -113.1002 | -114.6 | -115.9436 | -114.6 | -115.9134 | 258.9391 | 261.313
2022-11-25 16:30 | -20 | -20.2237 | 32.7131 | 32.7665 | 31.4049 | 33.3937 | -20 | -20.0998 | -116.6107 | 118.1723 | -116.6107 | 118.1723 | 0.23007 | 35.6047 | 79.8 | 81.3105 | 81.6 | 83.3725 | -102.5 | -103.0364 | -111.3 | -112.5164 | -114.4 | -115.7007 | -114.2 | -115.5426 | 276.5489 | 278.7167
2022-11-25 17:00 | -11 | -12.53 | 54.591 | 54.6686 | 25.34 | 29.0167 | -11 | -12.083 | -111.1456 | 113.5796 | -111.1456 | 113.5796 | -21.6586 | 46.9976 | 78.9 | 80.9272 | 80.1 | 82.0323 | -101 | -101.8205 | -110.8 | -112.2366 | -113.7 | -115.1792 | -113.7 | -115.1952 | 259.0946 | 260.9958
2022-11-25 17:30 | -8 | -8.544 | 68.2031 | 68.2135 | 27.2397 | 29.1761 | -9 | -9.2195 | -122.1301 | 123.1311 | -122.1301 | 123.1311 | -41.811 | 55.6599 | 78.9 | 80.7318 | 80.4 | 82.1984 | -101.5 | -102.1952 | -111.4 | -112.7353 | -114.6 | -116.0206 | -114.9 | -116.2706 | 260.263 | 262.3103
2022-11-25 18:00 | 1 | 1 | 91.9786 | 91.9916 | 16.3359 | 18.1376 | 1 | 1 | -108.605 | 109.3156 | -108.605 | 109.3156 | -61.117 | 70.3112 | 81 | 82.6635 | 81.6 | 83.2515 | -103.2 | -103.9304 | -112.1 | -113.4424 | -115.2 | -116.6133 | -115.1 | -116.3694 | 259.8744 | 261.6713
2022-11-25 18:30 | 10 | 10 | 106.0414 | 106.048 | 12.2478 | 13.1119 | 6 | 6.0828 | -107.4837 | 107.7641 | -107.4837 | 107.7641 | -58.9767 | 73.0641 | 80.4 | 82.5235 | 81 | 82.9759 | -103 | -103.8809 | -112.3 | -113.7334 | -115.2 | -116.7401 | -115.4 | -116.8735 | 290.018 | 291.8731
2022-11-25 19:00 | 17 | 17.1172 | 120.1906 | 120.1932 | 6.7391 | 8.7055 | 16 | 16.2788 | -102.8612 | 102.9113 | -102.8612 | 102.9113 | -62.006 | 74.6407 | 81.3 | 83.3342 | 80.7 | 82.6183 | -103 | -103.8171 | -111.4 | -112.8769 | -114.9 | -116.297 | -114 | -115.4754 | 291.6916 | 293.7989
2022-11-25 19:30 | 5 | 5 | 111.0617 | 111.1435 | 19.4788 | 19.938 | 5 | 5 | -119.8495 | 119.9692 | -119.8495 | 119.9692 | -58.6738 | 72.8925 | 80.7 | 82.8158 | 81.3 | 83.3342 | -102.4 | -103.273 | -111.6 | -113.1891 | -114.6 | -116.1808 | -114.6 | -116.0331 | 309.9639 | 311.7317
2022-11-25 20:00 | 0 | 0 | 106.0101 | 106.0873 | 23.0773 | 23.7914 | 0 | 0 | -120.6489 | 120.8329 | -120.6489 | 120.8329 | -63.9348 | 77.8609 | 80.7 | 83.0415 | 81 | 82.9113 | -102 | -102.9837 | -111.5 | -113.1751 | -114.4 | -116.1179 | -114.3 | -115.9038 | 305.643 | 306.9853
2022-11-25 20:30 | -7 | -7.2801 | 92.0057 | 92.1798 | 35.6615 | 36.7065 | -7 | -7.2801 | -134.7595 | 135.2433 | -134.7595 | 135.2433 | -58.1702 | 72.6714 | 81.3 | 83.6763 | 81 | 83.4566 | -102.7 | -103.9543 | -111.2 | -113.1286 | -114.1 | -116.1452 | -114.1 | -116.0711 | 294.0188 | 295.4467
2022-11-25 21:00 | -27 | -27.8927 | 74.0936 | 74.7791 | 49.4742 | 51.6619 | -26 | -27.2029 | -148.6636 | 150.1972 | -148.6636 | 150.1972 | -41.1592 | 61.3768 | 80.4 | 83.1655 | 81 | 83.5294 | -102.3 | -103.6381 | -111.6 | -113.4975 | -114.5 | -116.5944 | -114.5 | -116.5196 | 298.8518 | 300.3768
2022-11-25 21:30 | -31 | -34.8855 | 66.2554 | 68.3124 | 53.3526 | 57.42 | -31 | -34.8855 | -153.8103 | 156.8054 | -153.8103 | 156.8054 | -19.9791 | 48.4175 | 81.3 | 83.8939 | 81 | 83.6032 | -104 | -105.2542 | -113 | -114.9531 | -114.9 | -116.9312 | -114.8 | -116.8144 | 300.4741 | 302.8376
2022-11-25 22:00 | -44 | -47.1699 | 51.1677 | 54.0708 | 64.4361 | 68.6977 | -44 | -47.1699 | -161.9702 | 165.7733 | -161.9702 | 165.7733 | -1.9262 | 45.1697 | 80.4 | 82.9477 | 81.3 | 83.6763 | -102.4 | -103.5367 | -111.5 | -113.2705 | -114.2 | -115.9984 | -113.5 | -115.3722 | 308.8821 | 312.5719
2022-11-25 22:30 | -47 | -51.0784 | 43.0219 | 46.6739 | 67.1433 | 72.6364 | -46 | -50.1597 | -172.4539 | 176.8674 | -172.4539 | 176.8674 | 25.6396 | 52.7487 | 80.1 | 82.6569 | 81.3 | 83.7478 | -102 | -103.2785 | -110.1 | -112.1036 | -113 | -115.0647 | -113 | -115.1026 | 319.4508 | 323.1274
2022-11-25 23:00 | -52 | -56.0803 | 31.3157 | 35.535 | 72.6152 | 77.937 | -52 | -55.7136 | -181.3526 | 185.973 | -181.3526 | 185.973 | 40.531 | 60.7647 | 80.7 | 84.1081 | 81.6 | 84.8067 | -103 | -104.9429 | -109.9 | -112.797 | -113 | -115.8857 | -112.7 | -115.6378 | 324.7953 | 328.6635
2022-11-25 23:30 | -61 | -65.192 | 21.6668 | 27.4218 | 78.704 | 84.1594 | -61 | -64.846 | -194.6961 | 198.7986 | -194.6961 | 198.7986 | 35.8879 | 60.3256 | 81 | 84.3123 | 81.3 | 84.2765 | -103.5 | -105.5497 | -110.9 | -113.907 | -113.6 | -116.6499 | -113.7 | -116.7701 | 335.0657 | 338.7446
2022-11-26 | -69 | -73.3894 | 13.3915 | 22.56 | 84.9338 | 90.6585 | -69 | -73.0548 | -196.7567 | 201.8297 | -196.7567 | 201.8297 | 43.6846 | 63.9141 | 81 | 84.2295 | 81.9 | 85.0144 | -103.9 | -105.8645 | -111 | -113.8246 | -113.6 | -116.7021 | -113.4 | -116.4325 | 339.8427 | 343.9743
2022-11-26 00:30 | -63 | -67.7791 | 10.6566 | 22.4577 | 83.3488 | 89.8301 | -63 | -67.7791 | -189.6221 | 195.9096 | -189.6221 | 195.9096 | 48.7959 | 67.4882 | 82.2 | 85.632 | 81.9 | 85.2602 | -104.4 | -106.5707 | -111.2 | -114.1764 | -113.9 | -116.9944 | -114 | -117.1307 | 325.5973 | 329.5579
2022-11-26 01:00 | -75 | -80.4114 | 0.022318 | 22.4085 | 91.4337 | 98.5638 | -75 | -80.0562 | -197.9622 | 206.1666 | -197.9622 | 206.1666 | 41.2135 | 66.8228 | 81.9 | 85.6015 | 82.8 | 86.2921 | -104.6 | -106.9926 | -110.5 | -113.7508 | -113.8 | -117.194 | -113 | -116.4174 | 297.3518 | 302.536
2022-11-26 01:30 | -79 | -84.8646 | -6.7655 | 22.6903 | 94.9823 | 101.8955 | -80 | -85.44 | -199.9051 | 207.8869 | -199.9051 | 207.8869 | 43.2281 | 66.3747 | 81.9 | 87.0005 | 81.9 | 87.0171 | -104.1 | -107.9308 | -109.6 | -114.2604 | -112.1 | -116.8564 | -112.3 | -117.1048 | 284.2809 | 288.8086
2022-11-26 02:00 | -81 | -86.7295 | -8.3081 | 23.6462 | 96.0162 | 102.9896 | -80 | -85.0941 | -199.7952 | 208.134 | -199.7952 | 208.134 | 47.8018 | 69.7002 | 81.9 | 86.9162 | 83.1 | 88.1474 | -104.7 | -108.4312 | -109.8 | -114.3847 | -112.5 | -117.3249 | -112.4 | -117.1724 | 279.0917 | 283.5211
2022-11-26 02:30 | -82 | -88.7694 | -8.055 | 26.9069 | 94.9892 | 103.5786 | -82 | -88.3912 | -192.8171 | 203.037 | -192.8171 | 203.037 | 40.4607 | 67.0228 | 82.5 | 87.4818 | 82.8 | 87.8647 | -104.7 | -108.642 | -109.4 | -114.1254 | -111.9 | -116.7783 | -111.7 | -116.7309 | 263.778 | 268.7453
2022-11-26 03:00 | -89 | -94.921 | -15.4777 | 29.7724 | 102.47 | 110.0796 | -88 | -93.984 | -205.897 | 215.2226 | -205.897 | 215.2226 | 44.9799 | 68.0946 | 82.5 | 87.4818 | 83.4 | 88.2327 | -104.5 | -108.2381 | -109.6 | -114.1201 | -112.2 | -116.896 | -112.2 | -116.9523 | 271.817 | 276.3211
2022-11-26 03:30 | -84 | -90.6201 | -11.2591 | 28.5406 | 98.4836 | 106.8406 | -83 | -89.6939 | -202.1353 | 212.4856 | -202.1353 | 212.4856 | 41.2317 | 65.782 | 82.2 | 87.2995 | 83.1 | 88.2327 | -104.3 | -108.0974 | -109 | -113.7135 | -111.6 | -116.3768 | -111.2 | -116.079 | 266.0736 | 270.4048
2022-11-26 04:00 | -93 | -99.7246 | -18.1506 | 30.8313 | 107.9337 | 114.4589 | -92 | -98.4327 | -216.5467 | 224.6029 | -216.5467 | 224.6029 | 41.6859 | 63.5232 | 82.8 | 87.7647 | 82.8 | 87.4705 | -105.1 | -108.7402 | -109.6 | -114.0369 | -112.1 | -116.7161 | -112.2 | -116.9361 | 272.6271 | 276.9647
2022-11-26 04:30 | -106 | -113.2961 | -30.4342 | 44.5084 | 121.2782 | 128.9855 | -106 | -113.2961 | -237.0148 | 246.8171 | -237.0148 | 246.8171 | 32.4871 | 58.806 | 82.5 | 87.7647 | 82.8 | 87.9655 | -103.9 | -107.9252 | -108.6 | -113.4649 | -111.2 | -116.1654 | -110.8 | -115.8116 | 269.0204 | 272.108
2022-11-26 05:00 | -111 | -118.33 | -34.9248 | 48.0744 | 125.8156 | 133.2579 | -111 | -117.9873 | -246.0297 | 255.8113 | -246.0297 | 255.8113 | 28.2092 | 53.4022 | 82.5 | 87.4818 | 82.8 | 87.6832 | -104.8 | -108.5018 | -109.3 | -113.832 | -112 | -116.7322 | -111.9 | -116.6081 | 272.982 | 276.3466
2022-11-26 05:30 | -123 | -129.9731 | -45.3427 | 55.2753 | 135.2859 | 141.1879 | -123 | -129.9731 | -264.3219 | 272.0438 | -264.3219 | 272.0438 | 22.2772 | 48.3035 | 82.5 | 86.9943 | 81.9 | 86.619 | -104.1 | -107.6413 | -109.8 | -113.9148 | -112.6 | -116.8962 | -112.7 | -117.0194 | 269.9033 | 273.5384
2022-11-26 06:00 | -124 | -131.244 | -50.4785 | 60.2819 | 138.629 | 144.527 | -124 | -130.9198 | -270.342 | 278.1639 | -270.342 | 278.1639 | 15.7847 | 43.1795 | 82.2 | 86.8058 | 83.1 | 87.6585 | -104.7 | -108.0262 | -111.1 | -115.1053 | -113.8 | -117.9731 | -113.8 | -118.026 | 266.9271 | 269.67
2022-11-26 06:30 | -110 | -115.1347 | -39.3122 | 47.7591 | 121.825 | 127.5001 | -109 | -114.1797 | -244.6592 | 251.9212 | -244.6592 | 251.9212 | 6.5135 | 43.0007 | 81.6 | 86.5332 | 82.2 | 86.9027 | -104.8 | -108.2472 | -110.3 | -114.3861 | -113.1 | -117.3245 | -113.1 | -117.3512 | 265.3074 | 266.9888
2022-11-26 07:00 | -102 | -108.1665 | -44.3194 | 50.5514 | 114.9109 | 120.5749 | -101 | -106.8925 | -235.5701 | 242.2899 | -235.5701 | 242.2899 | 9.3848 | 48.6698 | 81.9 | 87.1189 | 83.1 | 88.2479 | -104.5 | -108.5841 | -110.2 | -114.808 | -113.3 | -118.1205 | -113.3 | -118.1205 | 225.3331 | 226.8763
2022-11-26 07:30 | -72 | -77.2528 | -26.9526 | 33.4319 | 81.4749 | 88.6287 | -70 | -75.3923 | -184.708 | 192.1943 | -184.708 | 192.1943 | -4.4967 | 53.8846 | 81 | 86.4817 | 82.2 | 87.6067 | -103.6 | -107.8562 | -110.7 | -115.6289 | -113.8 | -118.9437 | -113.8 | -118.9437 | 205.1889 | 206.1873
2022-11-26 08:00 | -64 | -70.2638 | -6.1906 | 21.1154 | 74.0485 | 81.1767 | -64 | -70.2638 | -177.2013 | 184.2615 | -177.2013 | 184.2615 | 12.076 | 58.1349 | 82.2 | 87.401 | 83.4 | 88.4303 | -104.1 | -108.0104 | -110.3 | -114.7926 | -112.9 | -117.472 | -112.8 | -117.5 | 182.7141 | 183.7735
2022-11-26 08:30 | -66 | -70.5762 | -38.2348 | 43.132 | 73.8942 | 81.121 | -65 | -69.6419 | -168.1683 | 175.6077 | -168.1683 | 175.6077 | 6.3388 | 57.3737 | 81.6 | 86.5332 | 81.6 | 86.3354 | -103.8 | -107.3046 | -111.2 | -115.237 | -113.6 | -117.9669 | -113.4 | -117.7474 | 206.5975 | 207.2337
2022-11-26 09:00 | -54 | -58.3095 | -23.252 | 28.7444 | 54.4142 | 62.5486 | -52 | -56.0803 | -140.0757 | 147.7813 | -140.0757 | 147.7813 | 28.1468 | 65.5861 | 81.6 | 86.4338 | 83.1 | 87.8513 | -104.5 | -108.1346 | -108.3 | -112.4588 | -111 | -115.3831 | -111 | -115.3831 | 173.6738 | 175.4431
2022-11-26 09:30 | -88 | -92.3472 | -55.6226 | 60.2201 | 94.9029 | 100.814 | -88 | -92.3472 | -203.8763 | 210.3102 | -203.8763 | 210.3102 | 49.3131 | 71.7685 | 81.9 | 86.0498 | 82.5 | 87.1865 | -104.2 | -107.1805 | -110.2 | -113.9265 | -111.7 | -115.4032 | -112.6 | -116.5022 | 201.1858 | 202.6436
2022-11-26 10:00 | -51 | -55.1543 | -37.3325 | 41.8703 | 51.4059 | 58.9935 | -51 | -55.1543 | -121.1974 | 128.9353 | -121.1974 | 128.9353 | 5.9138 | 56.0139 | 80.7 | 85.2892 | 81.3 | 86.1507 | -103 | -106.28 | -110.4 | -114.1963 | -113.3 | -117.3075 | -113.4 | -117.3782 | 192.5175 | 193.0564
2022-11-26 10:30 | -52 | -55.7136 | -34.4889 | 38.9911 | 56.938 | 63.5962 | -51 | -54.7814 | -130.066 | 136.6022 | -130.066 | 136.6022 | 60.8397 | 83.8286 | 85.5 | 90.1249 | 84.9 | 89.4609 | -108.1 | -111.5926 | -107.1 | -111.062 | -109.8 | -114.0381 | -110 | -114.3119 | 145.9649 | 147.4305
2022-11-26 11:00 | -61 | -64.5136 | -39.5905 | 43.5601 | 62.9269 | 69.2088 | -61 | -64.5136 | -135.8231 | 141.022 | -135.8231 | 141.022 | 60.7014 | 81.7496 | 81.6 | 86.3302 | 82.2 | 86.7099 | -104.3 | -107.4918 | -111 | -114.8789 | -114 | -118.0354 | -114.1 | -118.1579 | 183.9049 | 184.7609
2022-11-26 11:30 | -76 | -80.0062 | -52.8545 | 57.2268 | 76.5711 | 82.9114 | -76 | -80.0062 | -158.6021 | 163.8371 | -158.6021 | 163.8371 | 47.5805 | 68.2013 | 79.5 | 83.8638 | 80.4 | 84.7175 | -101.4 | -104.2478 | -106.7 | -110.1124 | -109.7 | -113.2666 | -109.1 | -112.7107 | 190.7098 | 191.9462
2022-11-26 12:00 | -81 | -84.2021 | -47.4153 | 51.7625 | 81.8975 | 87.5289 | -80 | -83.2406 | -152.7585 | 158.0448 | -152.7585 | 158.0448 | 53.6757 | 73.1851 | 81.3 | 85.479 | 81.9 | 86.2358 | -102.9 | -105.7303 | -107.7 | -111.0816 | -110.2 | -113.7758 | -110.1 | -113.7039 | 198.4232 | 199.3873
2022-11-26 12:30 | -44 | -47.927 | -37.369 | 41.7463 | 49.5277 | 56.2847 | -43 | -47.0106 | -116.0801 | 122.4718 | -116.0801 | 122.4718 | 30.4497 | 63.8688 | 81.6 | 86.0456 | 82.2 | 86.8058 | -103.3 | -106.6188 | -108.5 | -112.3346 | -111.3 | -115.2983 | -111.2 | -115.2542 | 163.4837 | 164.134
2022-11-26 13:00 | -69 | -72.4224 | -36.7418 | 40.8935 | 68.1817 | 74.1078 | -69 | -72.4224 | -140.4545 | 145.1655 | -140.4545 | 145.1655 | 59.186 | 79.3151 | 80.7 | 84.9085 | 81.9 | 86.2358 | -102.3 | -105.2901 | -107.9 | -111.3988 | -110.8 | -114.507 | -110.8 | -114.5831 | 182.0594 | 182.9225
2022-11-26 13:30 | -99 | -102.6158 | -59.6469 | 63.5505 | 108.9257 | 112.9585 | -99 | -102.6158 | -211.1891 | 214.7863 | -211.1891 | 214.7863 | 35.6818 | 53.446 | 80.1 | 83.7048 | 79.5 | 83.4895 | -101.8 | -103.9435 | -110.1 | -112.872 | -112.7 | -115.608 | -112.5 | -115.4654 | 236.8752 | 237.8116
2022-11-26 14:00 | -65 | -68.6222 | -30.8211 | 36.5827 | 68.9307 | 75.1737 | -65 | -68.6222 | -154.283 | 159.0605 | -154.283 | 159.0605 | -0.062753 | 53.1912 | 81 | 85.3815 | 81 | 84.9191 | -102.9 | -105.917 | -107.1 | -110.5247 | -109.8 | -113.4134 | -109.7 | -113.2666 | 218.416 | 219.2679
2022-11-26 14:30 | -89 | -92.1792 | -48.111 | 52.2007 | 94.6082 | 99.1102 | -88 | -91.214 | -184.6594 | 188.5502 | -184.6594 | 188.5502 | 19.2118 | 49.5175 | 81 | 84.8295 | 81.6 | 85.2275 | -103.5 | -106.0248 | -108.7 | -111.743 | -111.4 | -114.6489 | -111.3 | -114.5046 | 237.1219 | 237.7494
2022-11-26 15:00 | -92 | -95.3363 | -37.0262 | 43.7202 | 101.3759 | 106.2058 | -92 | -95.0789 | -213.922 | 217.7774 | -213.922 | 217.7774 | 27.9917 | 55.5903 | 79.2 | 83.1124 | 81.3 | 85.0276 | -101.6 | -104.105 | -108.6 | -111.7392 | -111.6 | -114.8906 | -111.7 | -115.0354 | 238.0966 | 238.8734
2022-11-26 15:30 | -114 | -118.6802 | -43.656 | 53.1279 | 125.4705 | 130.3045 | -114 | -118.6802 | -249.4142 | 253.8163 | -249.4142 | 253.8163 | -9.4602 | 56.2378 | 80.7 | 84.4541 | 81 | 84.6532 | -102 | -104.3245 | -108.4 | -111.2906 | -111.2 | -114.2219 | -111.5 | -114.4913 | 259.5524 | 266.4218
2022-11-26 16:00 | -140 | -146.7515 | -52.0325 | 64.4411 | 153.2098 | 157.5853 | -139 | -145.7978 | -297.5097 | 300.8925 | -297.5097 | 300.8925 | -12.5142 | 56.3304 | 79.5 | 83.5816 | 81.3 | 85.2955 | -101.7 | -104.3573 | -109.6 | -113.5007 | -112.3 | -116.3944 | -112.3 | -116.2979 | 309.1315 | 310.9229
2022-11-26 16:30 | -140 | -144.5545 | -47.2544 | 59.0776 | 157.3383 | 160.7589 | -140 | -144.8068 | -316.7377 | 319.8156 | -316.7377 | 319.8156 | -5.9017 | 56.8516 | 78.6 | 82.1825 | 79.5 | 82.6226 | -100.5 | -102.4707 | -109.3 | -112.6586 | -112 | -115.5198 | -112.3 | -115.738 | 356.0838 | 361.9732
2022-11-26 17:00 | -132 | -139.4597 | -40.112 | 58.7287 | 152.145 | 157.4662 | -132 | -139.1402 | -306.4021 | 310.4555 | -306.4021 | 310.4555 | -13.5272 | 57.3804 | 78.3 | 81.984 | 77.7 | 81.3221 | -99.2 | -101.4192 | -110.2 | -113.7758 | -112.7 | -116.3963 | -112.9 | -116.59 | 397.0414 | 398.6509
2022-11-26 17:30 | -122 | -129.0271 | -26.2487 | 47.5688 | 141.9423 | 146.9777 | -122 | -128.39 | -300.609 | 304.9568 | -300.609 | 304.9568 | -17.7644 | 61.3511 | 77.4 | 81.399 | 78.6 | 82.4498 | -99.1 | -101.3843 | -110.7 | -114.3599 | -114.1 | -117.978 | -113.7 | -117.4898 | 392.4858 | 394.3762
2022-11-26 18:00 | -126 | -133.4616 | -30.016 | 51.6 | 146.3386 | 152.0445 | -126 | -133.4616 | -298.4886 | 304.0611 | -298.4886 | 304.0611 | -6.9127 | 53.2138 | 78.3 | 81.0672 | 78.9 | 81.6469 | -99.5 | -100.8263 | -110.9 | -113.4042 | -114.3 | -116.9595 | -114.4 | -117.015 | 399.9683 | 402.2473
2022-11-26 18:30 | -126 | -133.7946 | -32.2924 | 49.9904 | 143.7627 | 149.1855 | -126 | -133.7946 | -292.5396 | 298.0253 | -292.5396 | 298.0253 | -6.6528 | 49.7844 | 78.3 | 81.0672 | 78.6 | 81.357 | -99.6 | -100.7624 | -110.9 | -113.3625 | -113.8 | -116.4497 | -114.2 | -116.7776 | 398.1037 | 400.6649
2022-11-26 19:00 | -107 | -113.8859 | -11.8207 | 36.3058 | 124.7047 | 130.4769 | -107 | -113.5473 | -264.6855 | 270.355 | -264.6855 | 270.355 | 1.9952 | 60.0218 | 77.4 | 80.3575 | 78.3 | 81.305 | -98.5 | -99.9733 | -110.4 | -113.1952 | -113.3 | -116.2004 | -113.5 | -116.4623 | 399.3764 | 401.944
2022-11-26 19:30 | -100 | -107.3359 | -6.7289 | 34.3254 | 121.0837 | 126.8562 | -99 | -106.4049 | -252.5093 | 257.0393 | -252.5093 | 257.0393 | 7.5078 | 62.0594 | 77.7 | 80.8922 | 78 | 81.305 | -99.3 | -100.8477 | -110.8 | -113.719 | -113.7 | -116.5374 | -113.8 | -116.8221 | 395.9889 | 398.6641
2022-11-26 20:00 | -85 | -92.7038 | 9.2175 | 34.1077 | 105.1336 | 111.454 | -85 | -92.3093 | -228.9429 | 233.5394 | -228.9429 | 233.5394 | 9.5507 | 75.3982 | 77.1 | 80.4006 | 78 | 81.1804 | -99.1 | -100.8489 | -110.3 | -112.8385 | -113.4 | -116.0164 | -113.2 | -115.8421 | 386.8006 | 388.1764
2022-11-26 20:30 | -82 | -89.1572 | 8.1614 | 30.9727 | 103.7195 | 109.7296 | -83 | -89.6939 | -222.5015 | 227.2814 | -222.5015 | 227.2814 | 19.1872 | 76.3984 | 77.1 | 80.6604 | 78.3 | 81.8082 | -99.1 | -101.1178 | -109.9 | -112.793 | -112.9 | -115.9171 | -112.6 | -115.5628 | 376.096 | 377.7394
2022-11-26 21:00 | -77 | -85 | 15.7292 | 32.9607 | 92.3958 | 99.9146 | -77 | -84.5813 | -202.0868 | 208.4946 | -202.0868 | 208.4946 | 20.2079 | 66.6606 | 78.3 | 83.022 | 79.2 | 83.7731 | -100.3 | -103.3205 | -110.3 | -114.1768 | -113.5 | -117.5526 | -113.1 | -117.0961 | 364.5015 | 365.1881
2022-11-26 21:30 | -62 | -67.2309 | 23.3461 | 31.4891 | 80.1285 | 86.5015 | -62 | -67.2309 | -184.9376 | 190.6512 | -184.9376 | 190.6512 | 34.9253 | 58.1425 | 78.3 | 82.0734 | 78.6 | 82.0954 | -100.1 | -102.4251 | -110.1 | -113.1976 | -113 | -116.2042 | -112.9 | -116.1069 | 355.2206 | 357.177
2022-11-26 22:00 | -57 | -62.2415 | 26.6543 | 32.0962 | 73.0956 | 79.5427 | -56 | -60.9262 | -170.8877 | 176.6566 | -170.8877 | 176.6566 | 40.3053 | 65.1531 | 78.6 | 82.8201 | 79.2 | 83.4841 | -100 | -102.6334 | -110.1 | -113.5311 | -113.2 | -116.7082 | -113.1 | -116.7093 | 347.7333 | 349.7108
2022-11-26 22:30 | -47 | -52.7731 | 33.182 | 36.7887 | 64.1423 | 71.1026 | -47 | -52.3259 | -160.4735 | 165.8771 | -160.4735 | 165.8771 | 50.9702 | 73.6219 | 79.5 | 83.6747 | 79.2 | 83.3897 | -100.6 | -103.4232 | -109.3 | -112.8047 | -112 | -115.6685 | -112.4 | -116.3035 | 330.7243 | 332.9138
2022-11-26 23:00 | -39 | -45.793 | 38.4783 | 41.6267 | 55.8013 | 64.6213 | -39 | -45.793 | -153.6245 | 160.4013 | -153.6245 | 160.4013 | 53.1508 | 80.0763 | 79.2 | 83.6758 | 79.5 | 83.9598 | -101.5 | -104.4858 | -108.6 | -112.4571 | -111.3 | -115.2983 | -111.1 | -115.1314 | 327.0027 | 330.2779
2022-11-26 23:30 | -47 | -53.2353 | 30.831 | 35.5535 | 62.3431 | 70.9243 | -47 | -53.2353 | -166.3892 | 172.6744 | -166.3892 | 172.6744 | 41.9812 | 71.9386 | 80.4 | 84.6234 | 80.1 | 84.4328 | -102.4 | -105.1521 | -109.4 | -113.0262 | -112.2 | -115.9626 | -112 | -115.7945 | 315.8626 | 319.4932
2022-11-27 | -45 | -52.4786 | 29.1368 | 34.5252 | 59.8541 | 69.6731 | -45 | -52.4786 | -156.0212 | 164.2136 | -156.0212 | 164.2136 | 42.6709 | 71.0745 | 79.2 | 83.3897 | 79.8 | 84.6362 | -101.7 | -104.3798 | -108.8 | -112.3452 | -111.1 | -114.6973 | -110.7 | -114.4355 | 298.6924 | 304.3738
2022-11-27 00:30 | -41 | -49.0918 | 32.3672 | 37.0545 | 54.2398 | 65.4425 | -39 | -47.4342 | -148.5198 | 158.3995 | -148.5198 | 158.3995 | 46.4494 | 74.1426 | 80.7 | 85.0969 | 80.4 | 84.8125 | -102.4 | -105.3368 | -108.1 | -112.0266 | -110.4 | -114.4825 | -110.7 | -114.6754 | 286.0555 | 292.2542
2022-11-27 01:00 | -23 | -35.4683 | 46.114 | 48.9834 | 37.5324 | 52.802 | -23 | -35.4683 | -119.034 | 131.7264 | -119.034 | 131.7264 | 44.5477 | 66.0761 | 79.8 | 84.3406 | 80.7 | 85.1926 | -102 | -105.019 | -108.6 | -112.3028 | -111.3 | -115.0921 | -111.2 | -115.1238 | 268.0438 | 272.5057
2022-11-27 01:30 | -16 | -30.5287 | 45.8365 | 48.1216 | 35.448 | 50.5253 | -16 | -30.5287 | -115.9172 | 128.3299 | -115.9172 | 128.3299 | 53.6956 | 72.7674 | 80.7 | 85.1926 | 80.7 | 85.0969 | -102.7 | -105.8911 | -108.3 | -112.1414 | -110.9 | -114.9385 | -110.8 | -114.9478 | 264.2411 | 268.8604
2022-11-27 02:00 | -12 | -27.7308 | 54.9015 | 56.3267 | 25.6692 | 43.5933 | -10 | -26.9258 | -99.6508 | 113.4977 | -99.6508 | 113.4977 | 56.7181 | 75.7507 | 79.8 | 84.5367 | 81 | 85.7685 | -102.1 | -105.5081 | -107 | -111.0454 | -110.1 | -114.2732 | -109.8 | -114.1195 | 249.2124 | 254.4082
2022-11-27 02:30 | -15 | -32.6497 | 55.779 | 58.3516 | 24.4764 | 46.3206 | -15 | -31.7648 | -88.3613 | 106.3447 | -88.3613 | 106.3447 | 59.9186 | 76.5458 | 79.8 | 84.4381 | 81 | 85.2871 | -101.7 | -104.7516 | -107.1 | -110.9307 | -109.9 | -113.8164 | -109.8 | -113.8246 | 258.6768 | 264.4547
2022-11-27 03:00 | -16 | -33.121 | 49.4185 | 52.5787 | 31.3188 | 50.3295 | -16 | -33.121 | -99.6654 | 116.088 | -99.6654 | 116.088 | 63.5194 | 80.7756 | 79.8 | 85.1477 | 80.4 | 85.6068 | -102.4 | -106.2653 | -107.9 | -112.4602 | -110.7 | -115.3722 | -110.2 | -114.8534 | 251.5027 | 256.8571
2022-11-27 03:30 | -12 | -31.3847 | 48.0017 | 50.6717 | 31.0395 | 49.4713 | -12 | -31.3847 | -112.6869 | 128.8004 | -112.6869 | 128.8004 | 66.8147 | 82.4913 | 81 | 86.0686 | 81.6 | 86.8369 | -102.8 | -106.7311 | -108.1 | -112.641 | -110.8 | -115.6099 | -110.6 | -115.4182 | 252.4509 | 257.4456
2022-11-27 04:00 | -21 | -35.805 | 44.1236 | 47.3765 | 36.495 | 53.353 | -20 | -35.2278 | -116.4656 | 132.2716 | -116.4656 | 132.2716 | 69.9138 | 84.5316 | 80.1 | 85.3019 | 80.4 | 85.6068 | -102.4 | -106.0363 | -107.5 | -112.0201 | -110.1 | -114.7401 | -110 | -114.7291 | 260.7923 | 266.2604
2022-11-27 04:30 | -23 | -36.2353 | 41.1577 | 43.7073 | 39.4143 | 53.6435 | -22 | -34.8281 | -125.6875 | 138.8394 | -125.6875 | 138.8394 | 61.2623 | 79.289 | 80.7 | 86.7394 | 81.3 | 87.4077 | -102.6 | -107.356 | -107.9 | -112.5168 | -110.7 | -115.4855 | -110.3 | -115.2171 | 241.9623 | 248.427
2022-11-27 05:00 | -25 | -38.2884 | 40.8096 | 43.9351 | 39.0399 | 54.8503 | -24 | -36.8782 | -124.9659 | 140.4253 | -124.9659 | 140.4253 | 58.402 | 73.7942 | 80.4 | 87.1385 | 81 | 87.6924 | -102.5 | -107.9919 | -106.5 | -114.8906 | -108.3 | -117.0102 | -108.9 | -117.8095 | 242.835 | 242.8451
2022-11-27 05:30 | -25 | -39.0512 | 38.4643 | 42.3465 | 39.2995 | 56.5073 | -25 | -39.0512 | -125.5216 | 142.7726 | -125.5216 | 142.7726 | 47.0917 | 80.2324 | 80.4 | 87.8483 | 80.1 | 87.5738 | -101.9 | -108.0058 | -106.6 | -113.0368 | -109.4 | -116.01 | -109 | -115.6998 | 229.222 | 241.6399
2022-11-27 06:00 | -35 | -48.1041 | 28.6735 | 35.3824 | 49.1504 | 64.9924 | -35 | -48.1041 | -134.6603 | 152.2879 | -134.6603 | 152.2879 | 49.315 | 77.9734 | 80.4 | 87.7278 | 79.8 | 86.8198 | -102.5 | -108.4408 | -108 | -114.1622 | -110.4 | -116.7865 | -110.3 | -116.7276 | 233.1374 | 243.4202
2022-11-27 06:30 | -37 | -49.5782 | 26.8123 | 33.6682 | 48.0061 | 64.0896 | -36 | -48.1664 | -130.2737 | 148.1847 | -130.2737 | 148.1847 | 36.2286 | 69.5843 | 80.4 | 87.3716 | 81.6 | 88.4771 | -102.6 | -108.5353 | -108.6 | -114.6335 | -111.2 | -117.4813 | -111 | -117.3243 | 228.7074 | 238.3197
2022-11-27 07:00 | -49 | -57.9828 | 2.3557 | 17.735 | 60.4603 | 72.0046 | -50 | -58.3095 | -148.7994 | 161.7675 | -148.7994 | 161.7675 | 31.6848 | 69.3931 | 81.3 | 88.2005 | 81.6 | 88.5935 | -103.6 | -109.6382 | -109.7 | -115.8976 | -112.2 | -118.4603 | -112.1 | -118.3656 | 230.7087 | 240.0279
2022-11-27 07:30 | -58 | -66.7308 | -7.2859 | 21.4168 | 62.8016 | 75.2541 | -57 | -65.8635 | -146.9869 | 160.7895 | -146.9869 | 160.7895 | 19.4364 | 67.6792 | 82.8 | 90.1683 | 81.3 | 88.7929 | -104.5 | -110.8236 | -109.4 | -115.8775 | -111.9 | -118.4359 | -111.9 | -118.6006 | 209.0799 | 216.598
2022-11-27 08:00 | -66 | -73.3485 | -22.4615 | 29.6229 | 71.2114 | 81.4336 | -64 | -71.1126 | -154.1172 | 165.1093 | -154.1172 | 165.1093 | 17.2741 | 68.0972 | 78.3 | 86.3052 | 78.9 | 86.6008 | -99.4 | -105.9241 | -105.5 | -111.8664 | -108.2 | -114.7453 | -107.2 | -113.7358 | 209.0105 | 216.0631
2022-11-27 08:30 | -58 | -66.7308 | -16.7703 | 27.3381 | 66.7611 | 78.5522 | -58 | -66.242 | -147.5077 | 159.4364 | -147.5077 | 159.4364 | 4.908 | 64.7334 | 74.1 | 81.9928 | 73.2 | 81.1804 | -93.9 | -100.0029 | -97.3 | -103.4035 | -99.9 | -106.2225 | -99.8 | -106.1027 | 191.1212 | 198.813
2022-11-27 09:00 | -50 | -56.8243 | -15.1173 | 21.9498 | 56.9863 | 67.6481 | -49 | -55.9464 | -137.5338 | 148.6769 | -137.5338 | 148.6769 | -0.56609 | 60.3557 | 62.1 | 70.1833 | 62.1 | 70.4649 | -79.5 | -84.9368 | -84.7 | -90.0921 | -86.6 | -92.1852 | -87.1 | -92.7235 | 209.5002 | 216.1107
2022-11-27 09:30 | -65 | -72.8972 | -27.3787 | 32.6633 | 67.1352 | 76.8301 | -64 | -72.0069 | -154.0407 | 162.9697 | -154.0407 | 162.9697 | 8.828 | 62.3567 | 61.8 | 70.1833 | 62.4 | 70.5887 | -79.3 | -84.9273 | -86 | -91.4846 | -87.2 | -92.8518 | -87.7 | -93.459 | 219.3037 | 226.0117
2022-11-27 10:00 | -78 | -83.9345 | -35.162 | 39.4336 | 84.789 | 91.8428 | -78 | -83.9345 | -168.4871 | 175.0657 | -168.4871 | 175.0657 | 11.1985 | 64.0054 | 60.3 | 68.5958 | 60.3 | 68.3118 | -77.1 | -82.4797 | -83.8 | -89.1096 | -86.1 | -91.4166 | -85.8 | -91.3309 | 234.2968 | 239.8038
2022-11-27 10:30 | -52 | -57.6975 | -24.7971 | 28.9213 | 64.4373 | 72.9107 | -58 | -63.1585 | -141.7204 | 149.5844 | -141.7204 | 149.5844 | 12.856 | 75.7471 | 61.8 | 71.2208 | 60.6 | 70.1821 | -78.2 | -84.5319 | -85.7 | -90.538 | -88 | -93.0378 | -87.4 | -92.536 | 222.9957 | 236.6031
2022-11-27 11:00 | -46 | -53.3385 | -22.3417 | 29.1819 | 51.5312 | 63.3387 | -46 | -53.3385 | -139.809 | 150.9088 | -139.809 | 150.9088 | -4.6466 | 73.8904 | 60.9 | 69.4097 | 60.9 | 69.3234 | -77.7 | -83.1116 | -86 | -91.0167 | -88.2 | -93.4231 | -88 | -93.1684 | 218.3777 | 230.3502
2022-11-27 11:30 | -42 | -49.93 | -19.9565 | 26.5868 | 43.9144 | 56.8164 | -42 | -49.3964 | -124.1871 | 136.0962 | -124.1871 | 136.0962 | -3.1954 | 72.958 | 59.7 | 68.6535 | 62.4 | 70.8712 | -76.9 | -82.5446 | -84.5 | -89.5398 | -86.5 | -91.8199 | -86.4 | -91.7593 | 196.2255 | 209.6953
2022-11-27 12:00 | -52 | -59.0593 | -37.4658 | 42.134 | 52.7466 | 65.2395 | -51 | -58.1808 | -120.4141 | 132.8824 | -120.4141 | 132.8824 | -21.3728 | 71.5226 | 55.8 | 64.5244 | 56.7 | 65.4537 | -71.8 | -77.1029 | -84 | -88.8325 | -86.2 | -91.0758 | -86 | -90.822 | 226.9093 | 238.4246
2022-11-27 12:30 | -38 | -45.4863 | -20.8503 | 26.2747 | 41.4127 | 54.0438 | -38 | -45.4863 | -112.4036 | 124.86 | -112.4036 | 124.86 | 7.2003 | 75.8138 | 62.7 | 71.1354 | 62.4 | 70.7294 | -79.7 | -85.2299 | -85.6 | -90.606 | -87.9 | -93.074 | -87.7 | -92.8522 | 200.6107 | 214.2553
2022-11-27 13:00 | -32 | -40 | -19.7164 | 26.663 | 34.8426 | 48.8817 | -32 | -40 | -96.4932 | 111.02 | -96.4932 | 111.02 | 19.8854 | 76.8797 | 60.6 | 69.5845 | 60.9 | 69.8459 | -78.1 | -83.8807 | -86.5 | -91.753 | -88.8 | -94.2885 | -87.8 | -93.1453 | 183.4771 | 197.7153
2022-11-27 13:30 | -30 | -37.2022 | -2.637 | 14.3708 | 33.153 | 46.8118 | -30 | -37.2022 | -103.401 | 116.2797 | -103.401 | 116.2797 | 36.8177 | 81.489 | 60 | 68.3322 | 60.3 | 68.7393 | -77.1 | -82.6226 | -85.7 | -90.7662 | -88 | -93.2343 | -87.5 | -92.9635 | 169.5169 | 186.119
2022-11-27 14:00 | -35 | -44.8219 | -8.8288 | 21.2226 | 31.0596 | 49.2299 | -34 | -44.0454 | -98.8447 | 116.5303 | -98.8447 | 116.5303 | 32.1097 | 76.9697 | 63 | 70.8432 | 61.2 | 69.5301 | -79.8 | -84.9403 | -84.7 | -89.6247 | -87 | -92.0272 | -87 | -92.0926 | 161.5282 | 181.2481
2022-11-27 14:30 | -45 | -54.0833 | -29.4742 | 35.7498 | 46.196 | 60.6743 | -44 | -53.8238 | -129.8409 | 144.5211 | -129.8409 | 144.5211 | 5.6169 | 64.4728 | 62.7 | 70.5766 | 62.7 | 70.3031 | -79 | -84.1202 | -84.1 | -88.8946 | -86.2 | -91.0758 | -86.3 | -91.3986 | 146.676 | 167.3304
2022-11-27 15:00 | -68 | -76.4788 | -30.3622 | 40.7098 | 78.3475 | 89.6105 | -68 | -76.4788 | -168.1427 | 179.7695 | -168.1427 | 179.7695 | 16.8212 | 65.1248 | 60.9 | 68.5643 | 62.1 | 69.4991 | -76.8 | -81.5751 | -85.5 | -89.968 | -87.7 | -92.3704 | -87.8 | -92.3717 | 217.0078 | 230.7227
2022-11-27 15:30 | -80 | -88.5664 | -28.3478 | 40.0522 | 86.6714 | 98.1851 | -79 | -87.6641 | -181.7163 | 193.6344 | -181.7163 | 193.6344 | -33.9207 | 74.7477 | 60 | 68.1891 | 59.7 | 67.6412 | -76.1 | -81.2617 | -86 | -90.6309 | -88.4 | -93.224 | -88.1 | -92.8445 | 249.0942 | 258.8599
2022-11-27 16:00 | -94 | -102.9563 | -39.1259 | 50.686 | 103.742 | 113.7728 | -97 | -105.3091 | -209.5643 | 220.0954 | -209.5643 | 220.0954 | -26.3898 | 74.5457 | 68.4 | 75.8146 | 69.3 | 76.8855 | -89.5 | -94.7872 | -98.6 | -103.4791 | -101.3 | -106.3553 | -101.8 | -106.8316 | 261.6942 | 270.2281
2022-11-27 16:30 | -116 | -127.122 | -45.2639 | 58.91 | 127.7275 | 136.6602 | -115 | -126.2101 | -249.5977 | 259.0656 | -249.5977 | 259.0656 | -25.9304 | 78.1762 | 80.1 | 85.6394 | 80.4 | 85.8147 | -101.4 | -105.5483 | -109.6 | -113.4302 | -112.4 | -116.3681 | -112.5 | -116.5611 | 309.3003 | 317.4602
2022-11-27 17:00 | -113 | -122.7721 | -28.6744 | 48.4295 | 129.4333 | 137.5773 | -111 | -120.9339 | -255.5762 | 264.1491 | -255.5762 | 264.1491 | -27.0906 | 81.6742 | 80.4 | 86.3067 | 80.4 | 86.2415 | -102.3 | -106.4408 | -111.2 | -115.2542 | -113.8 | -117.8163 | -113.8 | -117.8423 | 315.7738 | 323.3203
2022-11-27 17:30 | -99 | -109.165 | -26.3541 | 45.8606 | 112.7568 | 123.0909 | -100 | -109.6586 | -237.349 | 247.6576 | -237.349 | 247.6576 | -31.6396 | 82.5048 | 79.5 | 84.7366 | 79.8 | 85.1477 | -100.6 | -104.5591 | -110.7 | -114.4609 | -113.5 | -117.3723 | -113.4 | -117.2502 | 347.2329 | 353.654
2022-11-27 18:00 | -94 | -103.7882 | -18.8973 | 40.5366 | 109.2409 | 119.2949 | -95 | -104.6948 | -232.4122 | 242.4798 | -232.4122 | 242.4798 | -24.6884 | 78.5353 | 77.7 | 81.6843 | 78.6 | 82.5409 | -100.2 | -102.6951 | -111.5 | -114.0327 | -114.6 | -117.1339 | -114.7 | -117.2874 | 360.0291 | 367.2699
2022-11-27 18:30 | -98 | -107.8378 | -7.7869 | 39.0776 | 113.0976 | 122.6878 | -97 | -106.5129 | -245.2297 | 254.5464 | -245.2297 | 254.5464 | -23.3789 | 76.1362 | 78 | 82.1562 | 78.9 | 83.0111 | -100 | -102.5 | -111.7 | -114.1305 | -115.1 | -117.7415 | -115 | -117.6648 | 355.1525 | 362.5285
2022-11-27 19:00 | -75 | -80.0562 | 13.3468 | 26.2036 | 92.7706 | 98.6317 | -75 | -80.0562 | -222.045 | 227.1273 | -222.045 | 227.1273 | -26.6346 | 77.2293 | 78.6 | 83.1081 | 78.6 | 82.9151 | -100.9 | -103.4 | -112.1 | -114.5573 | -114.9 | -117.3594 | -114.6 | -117.1067 | 338.5497 | 345.9577
2022-11-27 19:30 | -60 | -64.2573 | 37.9786 | 42.2639 | 75.159 | 80.7446 | -59 | -63.3246 | -193.9552 | 198.0811 | -193.9552 | 198.0811 | -30.3434 | 79.862 | 77.4 | 81.4924 | 78.3 | 82.2553 | -99.2 | -101.5886 | -110.4 | -112.7704 | -113.6 | -116.0255 | -113.3 | -115.7318 | 332.5027 | 339.9181
2022-11-27 20:00 | -51 | -55.1543 | 43.3707 | 47.0857 | 71.5707 | 76.4853 | -51 | -55.1543 | -197.323 | 201.1332 | -197.323 | 201.1332 | -23.7165 | 77.1091 | 77.7 | 81.7774 | 78.6 | 82.5409 | -100 | -102.5 | -110.1 | -112.4563 | -113.3 | -115.7728 | -113.1 | -115.5565 | 326.4674 | 333.384
2022-11-27 20:30 | -53 | -58.6003 | 41.2044 | 46.1032 | 72.8945 | 78.8233 | -52 | -57.2713 | -192.9675 | 197.9591 | -192.9675 | 197.9591 | -13.6036 | 75.6553 | 77.4 | 81.7785 | 78.6 | 82.8201 | -99.3 | -101.9288 | -110.2 | -112.6987 | -113 | -115.5623 | -113.1 | -115.7021 | 317.2787 | 325.326
2022-11-27 21:00 | -41 | -50.8035 | 51.8768 | 57.9308 | 60.0941 | 70.2037 | -41 | -50.2195 | -171.3367 | 179.8396 | -171.3367 | 179.8396 | -4.6097 | 74.0032 | 77.7 | 82.7391 | 78.3 | 82.7271 | -100.3 | -103.2988 | -110.6 | -113.5467 | -113.5 | -116.5753 | -113.3 | -116.4035 | 306.3715 | 316.5286
2022-11-27 21:30 | -43 | -50.774 | 45.8354 | 50.9233 | 60.8274 | 69.9973 | -42 | -49.93 | -172.4754 | 180.7579 | -172.4754 | 180.7579 | 11.8045 | 74.4345 | 79.2 | 84.6914 | 80.4 | 85.7103 | -102.7 | -106.5811 | -111.8 | -115.7034 | -114.8 | -118.7116 | -114.7 | -118.6602 | 289.1783 | 303.1299
2022-11-27 22:00 | -42 | -49.93 | 42.7209 | 47.7612 | 58.4826 | 68.3765 | -41 | -49.0918 | -159.0854 | 169.5596 | -159.0854 | 169.5596 | 22.6806 | 72.0064 | 82.2 | 87.6067 | 81.9 | 87.1189 | -103.9 | -107.7644 | -111.7 | -115.4032 | -114.6 | -118.4111 | -114.4 | -118.2682 | 283.6725 | 296.925
2022-11-27 22:30 | -26 | -36.0694 | 56.9562 | 59.9066 | 41.9054 | 54.0888 | -26 | -36.7696 | -136.2734 | 147.254 | -136.2734 | 147.254 | 35.2377 | 77.8257 | 81.9 | 87.2216 | 83.1 | 88.2479 | -104.8 | -108.8458 | -112.3 | -116.2123 | -114.8 | -118.7825 | -114.8 | -118.8083 | 277.0151 | 291.409
2022-11-27 23:00 | -28 | -38.2099 | 52.74 | 55.9006 | 43.8161 | 56.1222 | -29 | -38.2884 | -143.4421 | 154.6023 | -143.4421 | 154.6023 | 42.0321 | 80.4377 | 79.2 | 84.6914 | 81 | 86.2733 | -101.3 | -105.2328 | -108.5 | -112.3346 | -110.9 | -114.8861 | -110.6 | -114.5704 | 270.0139 | 285.7955
2022-11-27 23:30 | -27 | -38.1838 | 54.5988 | 57.8837 | 40.7584 | 54.0203 | -27 | -37.4833 | -150.4818 | 160.3441 | -150.4818 | 160.3441 | 32.1087 | 74.8846 | 80.4 | 85.8147 | 81.9 | 87.2216 | -102.7 | -106.4049 | -108.8 | -112.6503 | -111.1 | -114.9755 | -111.2 | -115.0979 | 278.2987 | 294.1785
2022-11-28 | -22 | -36.4006 | 54.1971 | 57.8915 | 38.2784 | 53.8518 | -22 | -35.609 | -137.5829 | 150.8097 | -137.5829 | 150.8097 | 37.5871 | 75.2625 | 79.8 | 85.1477 | 81.3 | 86.351 | -102.3 | -106.01 | -108.1 | -111.845 | -110.8 | -114.6086 | -110.6 | -114.5183 | 265.4192 | 284.4643
2022-11-28 00:30 | -18 | -31.6228 | 54.0394 | 56.6935 | 36.2164 | 50.6967 | -19 | -32.2025 | -128.1349 | 140.5364 | -128.1349 | 140.5364 | 39.4306 | 78.3076 | 79.8 | 85.3588 | 80.4 | 85.92 | -102.6 | -106.6469 | -108.6 | -112.6144 | -111.3 | -115.377 | -111.1 | -115.1841 | 253.5034 | 273.0895
2022-11-28 01:00 | -15 | -31.7648 | 57.794 | 60.4305 | 31.0587 | 48.1007 | -15 | -30.8869 | -118.1889 | 132.9422 | -118.1889 | 132.9422 | 40.1708 | 80.3403 | 79.8 | 85.5737 | 80.4 | 86.0263 | -102.3 | -106.3858 | -107.8 | -111.8431 | -110.9 | -115.0976 | -110.7 | -114.9317 | 253.1792 | 273.222
2022-11-28 01:30 | -21 | -34.2053 | 49.7944 | 52.3431 | 37.225 | 51.6574 | -21 | -33.4216 | -126.7945 | 139.9073 | -126.7945 | 139.9073 | 55.5628 | 88.5406 | 81.3 | 86.6585 | 80.7 | 86.0958 | -102.2 | -106.0571 | -107.7 | -111.8002 | -110.4 | -114.6754 | -110.8 | -115.0819 | 258.4435 | 280.0015
2022-11-28 02:00 | -28 | -40.3113 | 43.7138 | 47.5114 | 43.1801 | 57.494 | -28 | -40.3113 | -129.6721 | 144.1409 | -129.6721 | 144.1409 | 58.4124 | 91.1725 | 80.1 | 86.0713 | 81 | 86.4817 | -103.2 | -107.3611 | -108.4 | -112.3625 | -111.2 | -115.4671 | -111.1 | -115.3978 | 259.2764 | 279.1239
2022-11-28 02:30 | -32 | -44.5533 | 41.2999 | 46.0491 | 45.6516 | 60.2526 | -30 | -42.4264 | -130.1247 | 145.4689 | -130.1247 | 145.4689 | 60.1887 | 101.1105 | 80.1 | 87.333 | 80.7 | 87.7653 | -102.8 | -108.5933 | -107.4 | -113.2412 | -110.4 | -116.5309 | -109.6 | -115.677 | 256.7201 | 280.451
2022-11-28 03:00 | -35 | -48.1041 | 38.3133 | 44.6865 | 50.9599 | 65.165 | -36 | -48.1664 | -137.6342 | 153.2712 | -137.6342 | 153.2712 | 58.866 | 100.4401 | 80.4 | 87.6082 | 81 | 88.1592 | -103.5 | -109.5135 | -108.6 | -114.5068 | -110.6 | -116.7845 | -110.7 | -116.9758 | 253.82 | 276.4162
2022-11-28 03:30 | -27 | -41.1096 | 48.5873 | 53.4403 | 41.9405 | 57.6097 | -27 | -41.1096 | -124.7713 | 141.2361 | -124.7713 | 141.2361 | 57.5366 | 100.6992 | 84 | 90.9233 | 84.9 | 91.642 | -108.3 | -114.5434 | -111.9 | -118.0482 | -114.8 | -121.1476 | -114.6 | -121.0544 | 248.2149 | 270.3342
2022-11-28 04:00 | -25 | -38.2884 | 52.567 | 56.6346 | 41.0309 | 55.32 | -25 | -37.5366 | -125.0487 | 139.816 | -125.0487 | 139.816 | 48.7636 | 93.5277 | 80.7 | 87.6478 | 80.4 | 87.3716 | -102.2 | -107.7705 | -108 | -113.5297 | -110.8 | -116.4066 | -110.2 | -115.9623 | 264.6797 | 286.101
2022-11-28 04:30 | -33 | -41.4005 | 50.5339 | 54.4955 | 50.3087 | 59.7803 | -34 | -42.2019 | -141.3178 | 151.2655 | -141.3178 | 151.2655 | 44.2804 | 87.7858 | 81.3 | 87.7422 | 81.6 | 87.9082 | -103.2 | -108.287 | -108.5 | -113.6972 | -111.3 | -116.7336 | -110.9 | -116.3221 | 283.1834 | 302.4456
2022-11-28 05:00 | -34 | -40.4969 | 54.0342 | 57.3037 | 51.1205 | 59.0258 | -34 | -40.4969 | -145.5741 | 153.5425 | -145.5741 | 153.5425 | 23.3326 | 76.8205 | 78.9 | 84.8449 | 79.5 | 85.4031 | -100.3 | -104.9225 | -107.5 | -112.2765 | -110.1 | -114.9679 | -110.3 | -115.2171 | 283.841 | 302.1331
2022-11-28 05:30 | -34 | -37.5766 | 58.9704 | 61.1174 | 52.5349 | 56.9601 | -34 | -37.5766 | -151.6968 | 155.8319 | -151.6968 | 155.8319 | -2.9032 | 83.1676 | 78.9 | 84.735 | 79.5 | 85.294 | -100.9 | -105.3898 | -109.4 | -113.956 | -112.1 | -116.9241 | -112.1 | -116.8 | 292.1417 | 307.502
2022-11-28 06:00 | -32 | -35.3412 | 64.6405 | 67.6284 | 53.2325 | 57.2073 | -32 | -35.3412 | -162.689 | 166.0823 | -162.689 | 166.0823 | -18.0694 | 75.9683 | 78 | 81.0161 | 79.8 | 82.5169 | -100.1 | -101.6528 | -110.6 | -112.3938 | -113.8 | -115.6495 | -113.4 | -115.2203 | 301.8237 | 315.4458
2022-11-28 06:30 | -51 | -53.7587 | 42.5151 | 48.9783 | 69.1722 | 73.1198 | -51 | -53.4509 | -189.6508 | 193.1348 | -189.6508 | 193.1348 | -48.3051 | 86.1943 | 71.7 | 73.9249 | 71.4 | 73.7079 | -91.3 | -91.9844 | -104.5 | -105.0464 | -106.7 | -107.0869 | -106.9 | -107.2671 | 339.6662 | 348.3527
2022-11-28 07:00 | -53 | -61.4003 | 27.8431 | 43.411 | 71.1374 | 79.7622 | -53 | -61.4003 | -182.3085 | 190.2555 | -182.3085 | 190.2555 | -43.4544 | 90.0581 | 71.4 | 73.8591 | 70.2 | 72.6997 | -89.5 | -90.3142 | -101.6 | -102.3539 | -104.6 | -105.3562 | -104.3 | -105.0345 | 332.2224 | 341.2282
2022-11-28 07:30 | -56 | -64.4981 | 12.8513 | 32.9686 | 71.197 | 78.8635 | -56 | -64.4981 | -176.7848 | 183.1533 | -176.7848 | 183.1533 | -53.6221 | 91.7711 | 63.6 | 66.0981 | 62.7 | 65.2326 | -79.7 | -80.2524 | -91 | -91.5588 | -93.8 | -94.3638 | -93.6 | -94.1541 | 327.6514 | 335.6698
2022-11-28 08:00 | -69 | -78.2943 | -13.4616 | 38.3502 | 86.2294 | 94.2146 | -70 | -78.7147 | -187.1476 | 194.3166 | -187.1476 | 194.3166 | -33.7918 | 86.8674 | 65.4 | 68.2452 | 66 | 68.736 | -84.3 | -85.1081 | -95.3 | -96.1033 | -97 | -97.7894 | -97.9 | -98.6572 | 313.7101 | 322.5666
2022-11-28 08:30 | -73 | -82.2982 | -18.4247 | 40.6989 | 82.9697 | 91.6232 | -73 | -81.8413 | -173.2709 | 181.4972 | -173.2709 | 181.4972 | -30.9857 | 86.2331 | 68.4 | 71.6397 | 70.2 | 73.3603 | -87.2 | -88.2852 | -98.1 | -99.1081 | -100.8 | -101.8807 | -100.7 | -101.7244 | 295.9623 | 304.8308
2022-11-28 09:00 | -76 | -84.0952 | -23.5759 | 41.594 | 84.8433 | 92.8142 | -73 | -81.3941 | -172.297 | 180.0346 | -172.297 | 180.0346 | -13.4104 | 66.2144 | 67.8 | 70.7167 | 67.2 | 70.0961 | -85.4 | -86.31 | -95.7 | -96.4619 | -98.7 | -99.3767 | -98.5 | -99.2774 | 304.1097 | 310.2369
2022-11-28 09:30 | -73 | -81.8413 | -16.2765 | 40.6541 | 81.8839 | 90.6667 | -72 | -80.4984 | -172.528 | 180.4182 | -172.528 | 180.4182 | -6.9269 | 67.1178 | 67.5 | 70.6027 | 67.8 | 70.5485 | -84.2 | -85.1524 | -94.3 | -95.1919 | -97 | -97.9076 | -96.2 | -97.0878 | 280.3191 | 287.4314
2022-11-28 10:00 | -69 | -77.3692 | -7.3919 | 36.0734 | 81.8851 | 89.4259 | -69 | -77.3692 | -176.4417 | 183.3773 | -176.4417 | 183.3773 | 23.9623 | 62.9413 | 65.7 | 68.2821 | 66.6 | 69.396 | -84.9 | -85.6487 | -95.9 | -96.5871 | -98.8 | -99.5022 | -98.7 | -99.4148 | 270.2273 | 279.5937
2022-11-28 10:30 | -83 | -90.8735 | -19.5705 | 42.2705 | 96.2354 | 103.2655 | -83 | -90.8735 | -197.6424 | 204.2271 | -197.6424 | 204.2271 | 0.36712 | 58.2939 | 61.5 | 63.9964 | 62.1 | 64.6561 | -79.2 | -79.8288 | -95.6 | -96.1533 | -98.7 | -99.2783 | -98.6 | -99.147 | 291.8627 | 300.4268
2022-11-28 11:00 | -81 | -89.0505 | -6.6113 | 42.9186 | 95.3797 | 103.5553 | -81 | -89.0505 | -186.6127 | 194.6675 | -186.6127 | 194.6675 | 1.2884 | 59.4418 | 65.7 | 68.201 | 66.6 | 69.0684 | -83.9 | -84.7529 | -96.8 | -97.423 | -99.7 | -100.3496 | -99.3 | -99.9522 | 281.6893 | 289.9921
2022-11-28 11:30 | -97 | -104.5466 | -16.0145 | 44.8014 | 108.5762 | 115.0885 | -95 | -102.6937 | -206.9932 | 213.4938 | -206.9932 | 213.4938 | -13.2025 | 57.9189 | 64.8 | 67.5 | 65.4 | 68.1601 | -83.8 | -84.4931 | -96.4 | -96.992 | -99.2 | -99.8303 | -98.4 | -98.98 | 284.4185 | 292.5757
2022-11-28 12:00 | -95 | -102.3181 | -41.072 | 57.4693 | 102.5212 | 109.2913 | -93 | -100.8464 | -203.4865 | 209.7338 | -203.4865 | 209.7338 | -26.1964 | 61.1678 | 62.4 | 65.1131 | 63 | 65.6884 | -80.8 | -81.4666 | -93.9 | -94.4852 | -96.4 | -96.992 | -96.3 | -96.7713 | 297.0741 | 303.7107
2022-11-28 12:30 | -107 | -115.6936 | -35.5991 | 58.6074 | 117.0099 | 124.3972 | -106 | -114.0175 | -214.6072 | 222.5044 | -214.6072 | 222.5044 | -26.8859 | 69.0276 | 63 | 65.521 | 63.9 | 66.6365 | -82.5 | -83.2434 | -95.6 | -96.2081 | -98.3 | -98.9247 | -98 | -98.6266 | 315.2241 | 321.853
2022-11-28 13:00 | -96 | -98.7168 | -43.1857 | 51.711 | 97.944 | 101.6087 | -95 | -97.5141 | -209.0319 | 211.7609 | -209.0319 | 211.7609 | -1.6151 | 63.2596 | 67.5 | 69.7066 | 68.4 | 70.7288 | -85 | -85.6339 | -92.5 | -93.2496 | -95.1 | -95.8921 | -94.8 | -95.5691 | 275.6936 | 281.7567
2022-11-28 13:30 | -104 | -106.7333 | -23.2576 | 37.7794 | 119.7952 | 121.9999 | -104 | -106.7333 | -219.6513 | 221.7459 | -219.6513 | 221.7459 | 28.3614 | 69.6234 | 72.6 | 75.1732 | 73.5 | 75.9664 | -92.2 | -93.0843 | -104.2 | -105.2458 | -107.2 | -108.3005 | -106.8 | -107.8762 | 272.0916 | 278.5192
2022-11-28 14:00 | -108 | -110.8558 | -52.1171 | 59.6712 | 119.6082 | 123.1317 | -108 | -110.8558 | -221.2764 | 224.5289 | -221.2764 | 224.5289 | -32.5595 | 63.195 | 31.2 | 33.8774 | 31.8 | 34.3169 | -42.1 | -42.1096 | -55.4 | -55.4177 | -57.2 | -57.2197 | -57 | -57.0106 | 318.0598 | 324.4096
2022-11-28 14:30 | -110 | -112.8051 | -43.7434 | 50.9916 | 123.0687 | 125.7807 | -110 | -113.031 | -231.6114 | 233.9386 | -231.6114 | 233.9386 | -17.0606 | 56.5938 | 32.1 | 34.7081 | 31.8 | 34.4308 | -43 | -43.0074 | -54.8 | -54.8131 | -57 | -57.0253 | -56.8 | -56.8127 | 330.5867 | 337.4687
2022-11-28 15:00 | -117 | -120.7849 | -63.9803 | 73.9028 | 122.6802 | 128.6751 | -116 | -119.8165 | -224.648 | 230.7344 | -224.648 | 230.7344 | -89.5195 | 106.7761 | 29.7 | 32.4236 | 30 | 32.6559 | -39.4 | -39.4103 | -56.4 | -56.4043 | -58.1 | -58.207 | -58.1 | -58.1031 | 396.5657 | 400.1966
2022-11-28 15:30 | -128 | -135.0296 | -56.1843 | 70.5641 | 144.8601 | 150.1066 | -129 | -135.9779 | -272.1122 | 277.4867 | -272.1122 | 277.4867 | -85.9402 | 103.4544 | 30.3 | 32.9317 | 30.9 | 33.7203 | -40.3 | -40.3005 | -55.5 | -55.5177 | -57.3 | -57.2171 | -57.3 | -57.3106 | 397.6615 | 402.4157
2022-11-28 16:00 | -122 | -129.0271 | -53.3385 | 65.8504 | 134.7933 | 140.544 | -122 | -129.0271 | -273.1474 | 278.1455 | -273.1474 | 278.1455 | -78.1561 | 96.6938 | 31.5 | 34.0391 | 31.2 | 33.7617 | -41.5 | -41.4098 | -55.6 | -55.6058 | -57.4 | -57.4071 | -57.3 | -57.3022 | 443.9031 | 447.7839
2022-11-28 16:30 | -126 | -132.5028 | -32.2588 | 53.2895 | 143.1267 | 147.7363 | -126 | -132.5028 | -280.2444 | 284.4413 | -280.2444 | 284.4413 | -79.7462 | 98.8959 | 31.8 | 34.2053 | 32.4 | 34.7638 | -41.5 | -41.6173 | -55.2 | -55.2153 | -56.9 | -56.9198 | -56.8 | -56.8106 | 456.234 | 460.2306
2022-11-28 17:00 | -128 | -134.4061 | -23.1784 | 48.5946 | 149.5298 | 152.7051 | -127 | -133.1503 | -295.9953 | 298.7564 | -295.9953 | 298.7564 | -82.5474 | 103.5771 | 30.3 | 33.0504 | 30.3 | 32.9317 | -39.8 | -39.8152 | -57.1 | -57.1148 | -59 | -59.0143 | -58.4 | -58.4086 | 483.0069 | 486.5163
2022-11-28 17:30 | -115 | -121.4331 | -5.1785 | 43.5165 | 136.7895 | 140.5522 | -115 | -120.8056 | -273.3131 | 276.6739 | -273.3131 | 276.6739 | -96.5093 | 113.6238 | 30 | 32.5386 | 30 | 32.6559 | -40.1 | -40.1244 | -58.3 | -58.3069 | -60.2 | -60.21 | -60.1 | -60.1041 | 473.9636 | 477.6994
2022-11-28 18:00 | -112 | -117.047 | -1.1724 | 39.6906 | 133.6852 | 136.7753 | -112 | -117.047 | -275.6701 | 278.0636 | -275.6701 | 278.0636 | -98.6532 | 114.2833 | 30 | 32.4236 | 29.7 | 32.1462 | -39.9 | -39.9321 | -57.3 | -57.3087 | -59 | -59.1102 | -58.8 | -58.9031 | 471.3693 | 475.0052
2022-11-28 18:30 | -94 | -99.2975 | 17.9369 | 40.842 | 115.7 | 119.093 | -93 | -98.0306 | -249.394 | 251.7792 | -249.394 | 251.7792 | -98.3822 | 116.0793 | 31.2 | 33.8774 | 30.9 | 33.3702 | -39.9 | -39.9045 | -56.7 | -56.8388 | -58.7 | -58.745 | -58.7 | -58.7307 | 461.4968 | 465.3253
2022-11-28 19:00 | -103 | -107.8564 | 11.0482 | 39.3128 | 127.222 | 130.2472 | -105 | -109.7679 | -268.4104 | 270.5337 | -268.4104 | 270.5337 | -90.1174 | 108.9949 | 30 | 32.6559 | 30.9 | 33.1483 | -40.4 | -40.4178 | -57.3 | -57.2283 | -59 | -59.0275 | -58.8 | -58.8218 | 468.3475 | 472.5258
2022-11-28 19:30 | -90 | -94.8683 | 29.1297 | 45.9199 | 112.2345 | 115.2333 | -88 | -92.9731 | -247.5189 | 249.4182 | -247.5189 | 249.4182 | -91.9045 | 110.2389 | 30.6 | 32.9795 | 30.6 | 32.8688 | -40.1 | -40.128 | -57.1 | -57.1172 | -59.1 | -59.1166 | -59.1 | -59.0103 | 454.2832 | 459.3294
2022-11-28 20:00 | -88 | -92.6553 | 27.6623 | 43.7781 | 114.3834 | 116.5591 | -88 | -92.6553 | -251.7545 | 252.9093 | -251.7545 | 252.9093 | -89.3356 | 109.3577 | 30 | 33.8136 | 30.9 | 34.6146 | -40 | -40.0605 | -57 | -57.2189 | -58.7 | -58.9126 | -58.7 | -58.7803 | 450.6721 | 455.2934
2022-11-28 20:30 | -100 | -102.6109 | 11.693 | 31.4566 | 124.7888 | 126.4224 | -99 | -101.415 | -264.4655 | 265.5343 | -264.4655 | 265.5343 | -76.0354 | 97.6312 | 30.6 | 34.3471 | 30.3 | 34.2184 | -41.2 | -41.2641 | -56.7 | -56.8783 | -58.8 | -58.9956 | -58.7 | -58.9644 | 449.3735 | 454.4379
2022-11-28 21:00 | -102 | -105.2616 | 15.8068 | 32.3317 | 117.3572 | 119.1103 | -100 | -103.0776 | -247.6154 | 248.7729 | -247.6154 | 248.7729 | -59.7083 | 88.9724 | 30.6 | 34.7508 | 30.6 | 34.6237 | -41 | -41.1407 | -56.8 | -57.0853 | -58.7 | -58.8963 | -58.6 | -58.8575 | 448.133 | 454.3265
2022-11-28 21:30 | -83 | -87.5957 | 20.6935 | 36.805 | 106.3979 | 109.7301 | -83 | -87.2812 | -230.8829 | 233.557 | -230.8829 | 233.557 | -40.8485 | 78.9787 | 32.1 | 35.9562 | 31.2 | 35.0179 | -41.1 | -41.3091 | -56.4 | -56.7289 | -58.2 | -58.54 | -58 | -58.409 | 433.4672 | 441.1927
2022-11-28 22:00 | -97 | -101.2423 | 5.1829 | 31.2269 | 117.7687 | 121.0455 | -97 | -101.2423 | -242.7616 | 245.7917 | -242.7616 | 245.7917 | -27.8696 | 59.7077 | 31.5 | 37.206 | 31.5 | 36.735 | -41.7 | -42.2834 | -55.2 | -55.9289 | -57.1 | -57.9037 | -57.1 | -57.8206 | 420.7703 | 427.9664
2022-11-28 22:30 | -97 | -101.2423 | -0.073099 | 27.8054 | 117.1883 | 120.6467 | -95 | -99.3277 | -243.7206 | 246.8218 | -243.7206 | 246.8218 | -13.0705 | 50.6615 | 31.2 | 36.6344 | 32.4 | 36.7766 | -42.4 | -43.007 | -55.8 | -56.5053 | -57.5 | -58.1013 | -57.2 | -57.8049 | 416.1595 | 424.0236
2022-11-28 23:00 | -86 | -90.7579 | 7.0479 | 27.8155 | 105.5855 | 110.0738 | -86 | -90.4434 | -226.7967 | 230.7157 | -226.7967 | 230.7157 | -4.0894 | 51.8369 | 32.1 | 37.4724 | 32.1 | 37.2508 | -42.1 | -42.7112 | -55.2 | -55.3864 | -57.1 | -57.031 | -56.7 | -56.6368 | 413.6029 | 422.0424
2022-11-28 23:30 | -79 | -85.235 | 12.1222 | 31.0676 | 97.4376 | 103.1594 | -79 | -84.8646 | -225.0699 | 229.7967 | -225.0699 | 229.7967 | -14.1389 | 54.9744 | 33.3 | 37.8535 | 33 | 37.8155 | -44.5 | -45.0948 | -56.2 | -56.9643 | -58 | -58.7729 | -57.5 | -58.2633 | 412.5874 | 421.6757
2022-11-29 | -76 | -84.0952 | 11.1822 | 30.0911 | 94.4119 | 100.7227 | -76 | -84.0952 | -211.498 | 217.1051 | -211.498 | 217.1051 | -21.1745 | 62.5224 | 32.4 | 39.9665 | 33 | 39.6057 | -43.5 | -44.9859 | -54.8 | -56.5109 | -56.4 | -58.0876 | -56.4 | -58.0388 | 382.9798 | 394.1339
2022-11-29 00:30 | -77 | -84.1724 | 8.4267 | 26.8188 | 93.3128 | 99.4509 | -75 | -82.3468 | -205.6783 | 211.2589 | -205.6783 | 211.2589 | -9.3369 | 59.9174 | 33.6 | 40.4377 | 33.6 | 40.107 | -43.9 | -45.356 | -55.3 | -57.1969 | -57.2 | -58.7259 | -56.8 | -58.6285 | 387.5883 | 399.5871
2022-11-29 01:00 | -66 | -75.1798 | 16.4114 | 33.3449 | 82.8525 | 91.8539 | -65 | -74.3034 | -187.4638 | 196.5546 | -187.4638 | 196.5546 | -12.314 | 58.5967 | 33 | 39.4406 | 32.4 | 39.4463 | -43.5 | -44.8693 | -54.8 | -56.155 | -56.1 | -57.759 | -56 | -57.4891 | 369.7974 | 383.2984
2022-11-29 01:30 | -61 | -71.3442 | 12.7211 | 31.7613 | 83.4967 | 92.9199 | -61 | -71.3442 | -187.4251 | 196.8423 | -187.4251 | 196.8423 | -5.3784 | 58.0359 | 32.7 | 39.0254 | 33 | 39.6057 | -44.4 | -45.0911 | -54.9 | -56.4881 | -56.8 | -58.1877 | -56 | -57.9241 | 363.9358 | 377.5835
2022-11-29 02:00 | -56 | -65.5134 | 23.575 | 35.4622 | 73.1636 | 82.6711 | -57 | -66.3702 | -171.9649 | 181.5358 | -171.9649 | 181.5358 | -4.3491 | 50.7237 | 33 | 39.4406 | 33.3 | 39.856 | -43.7 | -44.9418 | -54.2 | -55.5561 | -55.5 | -56.8251 | -55.7 | -57.0419 | 349.3794 | 363.8773
2022-11-29 02:30 | -57 | -67.4166 | 21.7765 | 35.0754 | 73.8117 | 84.2036 | -56 | -66.5733 | -168.954 | 179.3359 | -168.954 | 179.3359 | -2.8949 | 51.8391 | 33 | 39.944 | 33 | 39.7724 | -43.7 | -45.0877 | -54.1 | -55.5479 | -55.7 | -57.1518 | -55.6 | -57.3245 | 348.6095 | 363.2046
2022-11-29 03:00 | -64 | -73.9256 | 16.6859 | 29.9855 | 79.4997 | 87.7184 | -64 | -73.4302 | -183.9266 | 192.3853 | -183.9266 | 192.3853 | -1.1117 | 45.9059 | 33 | 39.7724 | 33 | 39.4406 | -44.1 | -45.4755 | -54.5 | -55.8271 | -55.9 | -57.2588 | -55.8 | -57.1612 | 345.3682 | 359.0281
2022-11-29 03:30 | -52 | -61.5873 | 27.6618 | 37.7533 | 70.5588 | 79.8397 | -51 | -60.7454 | -169.0952 | 178.7423 | -169.0952 | 178.7423 | -6.0224 | 46.076 | 33 | 39.4406 | 33.6 | 39.7825 | -44.2 | -45.5003 | -54.6 | -55.8055 | -56.2 | -57.509 | -56 | -57.3135 | 344.2657 | 357.1793
2022-11-29 04:00 | -51 | -59.6825 | 33.26 | 41.2863 | 67.5905 | 76.0175 | -49 | -57.9828 | -165.414 | 174.0498 | -165.414 | 174.0498 | -12.9441 | 44.2111 | 33.3 | 39.6919 | 33.3 | 39.3686 | -44.5 | -45.4368 | -54.6 | -55.8395 | -56 | -57.3276 | -55.8 | -57.2466 | 341.796 | 354.5896
2022-11-29 04:30 | -49 | -56.9386 | 43.375 | 49.8369 | 62.6133 | 70.8833 | -48 | -56.0803 | -164.4831 | 172.4505 | -164.4831 | 172.4505 | -26.4597 | 46.1372 | 33 | 39.1152 | 33 | 38.7012 | -43.5 | -44.6571 | -54.2 | -54.6971 | -55.9 | -56.4228 | -55.7 | -56.305 | 345.0762 | 355.268
2022-11-29 05:00 | -42 | -49.3964 | 47.2274 | 54.0767 | 61.9945 | 70.1243 | -44 | -51.1077 | -165.2419 | 172.477 | -165.2419 | 172.477 | -42.3555 | 51.96 | 32.7 | 36.9012 | 33.6 | 37.977 | -43.1 | -43.4753 | -54.2 | -54.5766 | -56.2 | -56.622 | -55.7 | -56.0665 | 353.5561 | 361.1638
2022-11-29 05:30 | -44 | -47.5395 | 48.5746 | 52.0063 | 66.0875 | 69.1709 | -43 | -46.2385 | -176.2238 | 178.446 | -176.2238 | 178.446 | -60.9008 | 67.5524 | 32.4 | 35.3351 | 31.8 | 35.0333 | -42.5 | -42.5075 | -55.5 | -55.5519 | -57.4 | -57.4461 | -57.1 | -57.0317 | 374.2743 | 378.8963
2022-11-29 06:00 | -43 | -46.2385 | 50.7952 | 55.6522 | 63.9882 | 67.8221 | -44 | -47.1699 | -179.3327 | 182.1327 | -179.3327 | 182.1327 | -86.9261 | 91.4596 | 31.2 | 33.3216 | 31.5 | 33.8163 | -40.6 | -40.6315 | -55.6 | -55.6705 | -57.3 | -57.3684 | -57.4 | -57.4502 | 381.3715 | 386.6793
2022-11-29 06:30 | -39 | -48.6004 | 50.2909 | 61.2913 | 60.3811 | 68.7464 | -40 | -48.8262 | -178.9407 | 184.9129 | -178.9407 | 184.9129 | -91.8066 | 98.0666 | 30.6 | 33.5678 | 30 | 32.7756 | -40 | -40.0045 | -55.4 | -55.4658 | -57 | -57.0593 | -57.1 | -57.1463 | 394.4926 | 397.8341
2022-11-29 07:00 | -40 | -52.4976 | 34.5982 | 51.4047 | 65.004 | 74.1539 | -40 | -51.8556 | -178.4834 | 185.4021 | -178.4834 | 185.4021 | -91.9509 | 100.9958 | 30.3 | 34.5013 | 31.2 | 34.7495 | -40.8 | -40.9585 | -56.2 | -56.5301 | -57.8 | -58.1316 | -57.6 | -57.9014 | 399.8006 | 405.4047
2022-11-29 07:30 | -55 | -66.2873 | 16.3539 | 42.702 | 72.304 | 81.7897 | -54 | -64.8999 | -180.7627 | 188.0671 | -180.7627 | 188.0671 | -86.4271 | 102.7091 | 30.9 | 35.0294 | 30.9 | 34.8891 | -41.8 | -41.9815 | -57.6 | -57.9656 | -59.5 | -59.876 | -59.3 | -59.6337 | 392.8229 | 396.9002
2022-11-29 08:00 | -62 | -71.1969 | 5.0635 | 35.6073 | 73.5038 | 81.7678 | -61 | -70.3278 | -173.7799 | 180.158 | -173.7799 | 180.158 | -70.047 | 88.1891 | 31.8 | 35.8258 | 32.1 | 36.2305 | -42.9 | -43.0425 | -57.6 | -57.8913 | -59.2 | -59.5134 | -59.2 | -59.4738 | 406.4323 | 410.7618
2022-11-29 08:30 | -58 | -67.2309 | 1.335 | 34.6452 | 68.2462 | 76.8943 | -59 | -67.6018 | -162.656 | 169.4578 | -162.656 | 169.4578 | -55.0108 | 77.9731 | 32.7 | 37.1831 | 32.4 | 36.4966 | -43.3 | -43.513 | -58 | -58.3743 | -59.7 | -60.0974 | -59.6 | -59.9534 | 392.3939 | 397.7249
2022-11-29 09:00 | -57 | -67.4166 | -3.9418 | 36.6543 | 66.5605 | 76.1255 | -58 | -67.7422 | -157.8223 | 165.3938 | -157.8223 | 165.3938 | -42.9389 | 67.5712 | 34.2 | 38.2368 | 33.6 | 37.5659 | -44 | -44.2 | -56.3 | -56.6973 | -57.9 | -58.3097 | -57.9 | -58.3857 | 352.5428 | 359.6276
2022-11-29 09:30 | -60 | -69.9714 | -2.2532 | 37.4121 | 65.442 | 75.1558 | -59 | -69.1158 | -154.402 | 162.9369 | -154.402 | 162.9369 | -33.476 | 64.2663 | 32.4 | 36.9195 | 33.3 | 37.5719 | -43 | -43.2453 | -56.8 | -57.242 | -58 | -58.5444 | -58.1 | -58.5083 | 362.826 | 369.469
2022-11-29 10:00 | -48 | -55.0727 | -4.1172 | 26.4533 | 54.397 | 61.8978 | -47 | -53.7122 | -142.8061 | 148.5839 | -142.8061 | 148.5839 | -40.6618 | 64.2507 | 33.6 | 37.977 | 33.6 | 37.8381 | -44.6 | -44.8906 | -55.2 | -55.6925 | -56.7 | -57.1938 | -56.9 | -57.2701 | 325.3355 | 332.9824
2022-11-29 10:30 | -68 | -74.3236 | -17.2156 | 35.8384 | 76.3834 | 82.6125 | -68 | -74.3236 | -163.1563 | 167.5641 | -163.1563 | 167.5641 | -45.0496 | 66.8781 | 32.4 | 36.7766 | 33 | 37.0412 | -42.8 | -43.0796 | -57.3 | -57.5795 | -58.6 | -59.0048 | -58.8 | -59.1473 | 342.9837 | 348.9913
2022-11-29 11:00 | -56 | -61.327 | -9.7638 | 27.1789 | 66.9904 | 72.5425 | -55 | -60.4152 | -164.3533 | 168.2823 | -164.3533 | 168.2823 | -44.4722 | 62.6482 | 31.8 | 35.5535 | 31.2 | 34.6185 | -42.2 | -42.2995 | -58.2 | -58.3239 | -60 | -60.1332 | -60 | -60.102 | 328.2958 | 331.2415
2022-11-29 11:30 | -61 | -65.5515 | -7.022 | 24.2273 | 69.4208 | 74.0056 | -60 | -65.192 | -155.4637 | 158.4838 | -155.4637 | 158.4838 | -34.8974 | 57.4582 | 32.4 | 35.96 | 31.8 | 35.2892 | -42.4 | -42.4679 | -57.8 | -57.9248 | -59.3 | -59.4485 | -59.4 | -59.5413 | 325.2625 | 328.832
2022-11-29 12:00 | -45 | -50.5371 | 11.0816 | 25.303 | 57.7628 | 63.4021 | -46 | -50.9902 | -150.8621 | 154.2978 | -150.8621 | 154.2978 | -27.5984 | 49.5953 | 32.4 | 35.96 | 33 | 36.7619 | -42.8 | -42.8915 | -55.6 | -55.8295 | -57.1 | -57.233 | -56.9 | -57.0202 | 276.0229 | 280.328
2022-11-29 12:30 | -57 | -62.2415 | -0.93868 | 25.0185 | 67.3445 | 72.9691 | -55 | -60.4152 | -159.9638 | 162.9979 | -159.9638 | 162.9979 | -19.4341 | 45.0268 | 34.2 | 37.8428 | 34.8 | 38.0149 | -45.4 | -45.5271 | -54.5 | -54.654 | -55.9 | -56.0651 | -56.2 | -56.3422 | 264.7986 | 269.3299
2022-11-29 13:00 | -47 | -52.7731 | -0.11447 | 23.1808 | 62.5801 | 68.0431 | -47 | -52.7731 | -165.4492 | 168.5208 | -165.4492 | 168.5208 | -18.5084 | 44.3573 | 34.2 | 37.8428 | 34.5 | 37.9722 | -45.1 | -45.2515 | -54.2 | -54.3625 | -55.8 | -55.9812 | -56 | -56.0576 | 265.677 | 270.473
2022-11-29 13:30 | -57 | -61.0983 | 14.9211 | 30.1437 | 70.0837 | 75.1554 | -57 | -60.7454 | -150.512 | 154.2951 | -150.512 | 154.2951 | -6.588 | 44.4392 | 33.3 | 37.0315 | 33.3 | 36.7729 | -43.6 | -43.7247 | -55.5 | -55.6741 | -57.2 | -57.3767 | -57.2 | -57.369 | 304.2031 | 308.6571
2022-11-29 14:00 | -59 | -63.3246 | 3.3585 | 27.7423 | 68.8378 | 74.6926 | -58 | -63.3246 | -157.5039 | 161.8708 | -157.5039 | 161.8708 | -10.8885 | 46.3953 | 33 | 36.7619 | 33 | 36.6307 | -43.8 | -43.8894 | -55 | -55.1601 | -56.5 | -56.6789 | -56.4 | -56.5714 | 295.412 | 300.3942
2022-11-29 14:30 | -51 | -55.9464 | 4.0739 | 21.5438 | 63.0052 | 68.4284 | -51 | -55.9464 | -156.1491 | 159.613 | -156.1491 | 159.613 | -20.222 | 48.1672 | 33.3 | 37.0315 | 33.9 | 37.7023 | -44 | -44.0955 | -55.8 | -55.9504 | -57.5 | -57.6837 | -57.4 | -57.5608 | 307.9289 | 312.6105
2022-11-29 15:00 | -61 | -65.3911 | -26.7234 | 35.6045 | 68.8971 | 74.8904 | -61 | -66.3099 | -165.0631 | 169.4755 | -165.0631 | 169.4755 | -25.2358 | 53.6714 | 33 | 36.8951 | 33 | 36.7619 | -42.7 | -42.7968 | -56.1 | -56.305 | -57.9 | -58.0334 | -57.9 | -58.0986 | 310.2673 | 314.944
2022-11-29 15:30 | -58 | -63.561 | -9.5118 | 26.4505 | 67.5102 | 75.0277 | -58 | -63.561 | -159.1693 | 165.2809 | -159.1693 | 165.2809 | -21.417 | 51.5154 | 33 | 36.7619 | 32.7 | 36.4929 | -42.2 | -42.3449 | -55.5 | -55.6987 | -57.1 | -57.3273 | -57 | -57.2017 | 322.622 | 327.8466
2022-11-29 16:00 | -66 | -71.3092 | -16.1122 | 16.7224 | 74.244 | 83.4974 | -65 | -70.0071 | -174.6496 | 181.0161 | -174.6496 | 181.0161 | -29.6104 | 50.8725 | 32.1 | 35.9562 | 31.8 | 35.4203 | -41.9 | -42.0002 | -56 | -56.1427 | -57.6 | -57.7529 | -57.5 | -57.6321 | 345.2874 | 349.3964
2022-11-29 16:30 | -63 | -67.0671 | -3.4284 | 23.4204 | 73.9609 | 79.8669 | -63 | -67.4166 | -173.6817 | 178.0969 | -173.6817 | 178.0969 | -44.2064 | 62.0305 | 32.7 | 35.8522 | 32.7 | 36.1024 | -42.9 | -42.9228 | -56.7 | -56.7902 | -58.7 | -58.8043 | -58.6 | -58.6819 | 375.3231 | 379.9885
2022-11-29 17:00 | -44 | -48.3322 | 28.915 | 33.9048 | 59.7508 | 64.7915 | -45 | -49.2443 | -158.8517 | 161.8285 | -158.8517 | 161.8285 | -91.6885 | 96.9697 | 32.1 | 35.3058 | 32.1 | 35.182 | -42.6 | -42.5518 | -56.5 | -56.5553 | -57.8 | -57.9539 | -58.1 | -58.1379 | 326.7016 | 330.5173
2022-11-29 17:30 | -52 | -56.4624 | 30.6494 | 37.3781 | 68.0368 | 73.2378 | -52 | -56.4624 | -182.3977 | 185.7037 | -182.3977 | 185.7037 | -81.9265 | 92.2811 | 30.9 | 34.3484 | 31.8 | 35.0333 | -41.5 | -41.5531 | -57.3 | -57.413 | -59.2 | -59.3155 | -59.1 | -59.1977 | 413.8293 | 417.4628
2022-11-29 18:00 | -36 | -40.2492 | 54.0038 | 57.9052 | 58.3996 | 62.9344 | -35 | -39.3573 | -174.7518 | 177.2212 | -174.7518 | 177.2212 | -93.0821 | 103.1965 | 29.7 | 33.4093 | 29.7 | 33.273 | -40.3 | -40.3496 | -57.2 | -57.3328 | -58.9 | -59.0425 | -59 | -59.1159 | 414.4761 | 418.2252
2022-11-29 18:30 | -32 | -36.2491 | 66.187 | 68.6037 | 55.6563 | 59.0155 | -33 | -36.2491 | -172.2866 | 173.9222 | -172.2866 | 173.9222 | -94.4792 | 103.8082 | 30 | 33.541 | 30.9 | 34.3484 | -41 | -40.924 | -57.4 | -57.5191 | -59.1 | -59.222 | -59.2 | -59.3218 | 418.2071 | 422.4785
2022-11-29 19:00 | -16 | -18.868 | 90.0299 | 91.272 | 39.5044 | 42.4071 | -16 | -19.4165 | -148.8117 | 149.8467 | -148.8117 | 149.8467 | -102.1036 | 110.173 | 31.2 | 34.6185 | 31.5 | 34.7612 | -41 | -41.0099 | -57.6 | -57.589 | -59.5 | -59.586 | -59.1 | -59.1711 | 406.5363 | 411.5096
2022-11-29 19:30 | -4 | -10.7703 | 102.232 | 103.0965 | 31.3693 | 34.0433 | -4 | -10.7703 | -139.384 | 140.0813 | -139.384 | 140.0813 | -111.3763 | 118.3689 | 30.9 | 33.965 | 31.5 | 34.5117 | -41.3 | -41.3121 | -57.8 | -57.8778 | -59.4 | -59.4757 | -59.3 | -59.357 | 404.2857 | 409.099
2022-11-29 20:00 | -20 | -21.5407 | 93.1732 | 94.8596 | 45.4974 | 47.4831 | -21 | -22.4722 | -158.6633 | 159.6155 | -158.6633 | 159.6155 | -106.5216 | 113.6954 | 32.1 | 34.8233 | 31.8 | 33.9888 | -41.4 | -41.4005 | -58.2 | -58.2454 | -60 | -59.9404 | -60.1 | -60.13 | 411.3637 | 415.808
2022-11-29 20:30 | -27 | -29.1548 | 82.8146 | 85.1811 | 51.5822 | 54.3596 | -24 | -26.8328 | -166.5542 | 168.0775 | -166.5542 | 168.0775 | -84.9456 | 94.3499 | 31.2 | 34.1157 | 32.1 | 35.0333 | -41.8 | -41.812 | -58.9 | -58.9489 | -61 | -61.0597 | -60.3 | -60.3366 | 405.5316 | 410.2228
2022-11-29 21:00 | -25 | -28.6531 | 82.1806 | 84.4668 | 48.0889 | 51.8288 | -25 | -28.178 | -156.4261 | 158.7141 | -156.4261 | 158.7141 | -67.5686 | 80.5395 | 31.2 | 34.8827 | 31.8 | 34.9085 | -41.7 | -41.7634 | -58.2 | -58.3305 | -60 | -60.1266 | -59.7 | -59.9083 | 399.3837 | 404.6408
2022-11-29 21:30 | -20 | -23.8537 | 82.6717 | 84.5218 | 43.4053 | 47.5321 | -19 | -23.0217 | -151.9914 | 154.6194 | -151.9914 | 154.6194 | -52.6851 | 68.3279 | 32.4 | 35.96 | 32.4 | 35.8309 | -42.3 | -42.3738 | -57.1 | -57.2543 | -59.3 | -59.356 | -59.3 | -59.4485 | 375.0703 | 381.8427
2022-11-29 22:00 | -18 | -25.5539 | 75.9963 | 77.5731 | 41.1575 | 46.2921 | -20 | -23.8537 | -143.649 | 147.2574 | -143.649 | 147.2574 | -36.0985 | 61.39 | 32.1 | 35.9562 | 32.4 | 36.3595 | -42.6 | -42.6855 | -57.6 | -57.7755 | -59.3 | -59.4781 | -59.3 | -59.5702 | 377.4174 | 387.1313
2022-11-29 22:30 | -17 | -23.3452 | 75.2362 | 76.8798 | 37.8895 | 44.9685 | -17 | -23.3452 | -144.3026 | 148.7781 | -144.3026 | 148.7781 | -17.4835 | 45.0028 | 32.4 | 36.2243 | 32.4 | 35.96 | -43.4 | -43.625 | -56.5 | -56.7121 | -58.3 | -58.423 | -58 | -58.3322 | 374.778 | 384.6074
2022-11-29 23:00 | -19 | -25.4951 | 70.8008 | 72.3121 | 38.7255 | 45.7178 | -19 | -25.4951 | -148.4079 | 152.7827 | -148.4079 | 152.7827 | -9.4942 | 44.598 | 32.1 | 37.4039 | 32.1 | 37.4039 | -43.2 | -43.8985 | -55.2 | -55.9779 | -56.9 | -57.6231 | -57.4 | -58.1326 | 365.874 | 375.7872
2022-11-29 23:30 | -7 | -16.5529 | 78.2049 | 78.9965 | 28.2198 | 36.3001 | -7 | -16.5529 | -139.4438 | 143.7948 | -139.4438 | 143.7948 | -26.7587 | 46.7166 | 32.4 | 37.6617 | 32.7 | 37.6198 | -43.2 | -43.684 | -54.5 | -55.0447 | -56.1 | -56.7107 | -56.1 | -56.5972 | 353.1589 | 363.5392
2022-11-30 | -10 | -18.0278 | 74.4538 | 75.1912 | 28.7044 | 37.1795 | -10 | -18.0278 | -132.3754 | 138.1356 | -132.3754 | 138.1356 | -27.7623 | 47.3289 | 32.4 | 37.6617 | 33.3 | 38.4387 | -43 | -43.6492 | -54.4 | -55.1589 | -56.1 | -56.7706 | -56 | -56.6565 | 334.4471 | 345.5611
2022-11-30 00:30 | -8 | -17 | 72.928 | 73.6242 | 26.3861 | 35.4773 | -9 | -17 | -123.5037 | 130.0258 | -123.5037 | 130.0258 | -17.9194 | 42.3991 | 36 | 39.7271 | 35.1 | 38.9134 | -47.1 | -47.1954 | -58.5 | -58.6728 | -60.3 | -60.4829 | -59.9 | -60.0688 | 326.8009 | 341.0394
2022-11-30 01:00 | -6 | -18.0278 | 72.3767 | 73.2553 | 24.7657 | 35.6886 | -6 | -17.088 | -116.7143 | 125.0915 | -116.7143 | 125.0915 | -15.2739 | 44.2675 | 37.5 | 40.9695 | 36 | 39.7271 | -49.3 | -49.4702 | -59.6 | -59.8625 | -60.5 | -60.7405 | -60.8 | -61.0666 | 315.7955 | 331.1984
2022-11-30 01:30 | -3 | -21.2132 | 74.9499 | 76.3618 | 20.7287 | 36.0441 | -3 | -20.2237 | -109.9451 | 121.3373 | -109.9451 | 121.3373 | -5.8888 | 42.9955 | 38.7 | 41.9539 | 39.3 | 42.8591 | -50.7 | -50.9082 | -60.6 | -60.8582 | -62.4 | -62.7273 | -62.3 | -62.5602 | 311.7323 | 328.4334
2022-11-30 02:00 | 0 | 18 | 76.5984 | 77.5323 | 18.2745 | 32.9174 | -1 | -18.0278 | -102.5009 | 113.3305 | -102.5009 | 113.3305 | 5.6426 | 47.4521 | 42.6 | 46.1308 | 42.6 | 46.1308 | -56.5 | -56.8072 | -66.1 | -66.5129 | -68 | -68.4015 | -68.5 | -68.9094 | 307.2073 | 324.0341
2022-11-30 02:30 | 5 | 18.6815 | 82.9633 | 83.7096 | 11.266 | 29.3806 | 5 | 18.6815 | -91.391 | 103.1545 | -91.391 | 103.1545 | 14.3187 | 53.0102 | 49.5 | 52.9855 | 49.5 | 52.7744 | -64.4 | -64.8238 | -73.1 | -73.6642 | -75.1 | -75.6614 | -75.2 | -75.7852 | 297.374 | 314.5653
2022-11-30 03:00 | 0 | 17 | 83.5984 | 84.3533 | 10.9994 | 29.4445 | 1 | 17 | -89.8186 | 102.1562 | -89.8186 | 102.1562 | 16.2455 | 52.5386 | 51.6 | 54.4548 | 51 | 53.8865 | -67.3 | -67.7278 | -75.6 | -76.1221 | -77.8 | -78.2195 | -77.7 | -78.2311 | 293.6618 | 311.5214
2022-11-30 03:30 | -1 | -20.025 | 77.1474 | 78.3212 | 18.2395 | 33.7755 | -2 | -19.105 | -99.2331 | 110.1498 | -99.2331 | 110.1498 | 17.2023 | 50.0899 | 56.1 | 58.7364 | 56.4 | 59.023 | -72.6 | -73.0072 | -79.6 | -80.096 | -82.4 | -82.9573 | -82.6 | -83.1676 | 286.4116 | 305.9549
2022-11-30 04:00 | 0 | 18.0278 | 81.0872 | 82.1895 | 17.8087 | 32.327 | 0 | 18.0278 | -101.732 | 112.2899 | -101.732 | 112.2899 | 30.7749 | 59.8657 | 66.9 | 69.2792 | 67.8 | 70.4662 | -88.2 | -88.871 | -96 | -96.8104 | -98.6 | -99.4274 | -98.6 | -99.3892 | 285.4111 | 303.4675
2022-11-30 04:30 | 1 | 18 | 86.7635 | 87.9846 | 16.8619 | 31.3217 | 1 | 17 | -103.3565 | 112.9089 | -103.3565 | 112.9089 | 26.5091 | 55.7633 | 75.3 | 77.7093 | 74.7 | 77.0539 | -96.6 | -97.525 | -103.9 | -104.8795 | -106.8 | -107.7531 | -106.8 | -107.7933 | 286.4138 | 299.857
2022-11-30 05:00 | 5 | 12.083 | 92.4824 | 92.899 | 14.7433 | 24.2749 | 5 | 12.083 | -104.1801 | 108.9879 | -104.1801 | 108.9879 | 15.2635 | 48.3008 | 82.2 | 84.6218 | 83.1 | 85.3572 | -104 | -105.1894 | -111.8 | -112.8557 | -114.7 | -115.8959 | -114.7 | -115.684 | 279.029 | 290.8103
2022-11-30 05:30 | 0 | 13 | 94.0326 | 95.1125 | 19.7643 | 28.0678 | 0 | 13 | -117.6908 | 122.1355 | -117.6908 | 122.1355 | -8.5299 | 48.212 | 80.4 | 82.5916 | 81.6 | 83.7602 | -102.6 | -103.6907 | -111.4 | -112.487 | -114.4 | -115.5135 | -114.3 | -115.3869 | 283.1679 | 289.1371
2022-11-30 06:00 | -6 | -13.4164 | 84.4723 | 86.1613 | 26.7944 | 32.8567 | -5 | -13 | -137.0738 | 140.1118 | -137.0738 | 140.1118 | -26.8853 | 52.4382 | 80.4 | 81.627 | 80.7 | 81.8714 | -102.1 | -102.5746 | -112.6 | -112.8982 | -115.5 | -115.7978 | -115.5 | -115.7907 | 307.9628 | 312.4727
2022-11-30 06:30 | -14 | -20.5183 | 74.9662 | 77.9095 | 34.4303 | 40.5655 | -15 | -21.2132 | -154.1377 | 156.9586 | -154.1377 | 156.9586 | -39.3647 | 62.4829 | 78.3 | 79.6679 | 78.3 | 79.6131 | -100.2 | -100.535 | -113.4 | -113.7807 | -117 | -117.4181 | -117.1 | -117.5094 | 336.5303 | 342.1208
2022-11-30 07:00 | -17 | -31.0644 | 56.7691 | 63.6056 | 36.5325 | 50.0216 | -17 | -31.0644 | -156.026 | 163.2492 | -156.026 | 163.2492 | -46.0517 | 75.5704 | 73.5 | 75.463 | 73.5 | 75.3293 | -93.2 | -93.5258 | -106.7 | -106.9709 | -109.8 | -110.1932 | -109.9 | -110.3098 | 348.0768 | 351.0851
2022-11-30 07:30 | -26 | -38.9487 | 47.1177 | 55.2685 | 41.5848 | 54.9886 | -26 | -38.9487 | -161.3284 | 168.6766 | -161.3284 | 168.6766 | -34.0331 | 75.7574 | 76.2 | 78.2971 | 75.3 | 77.2842 | -98.1 | -98.726 | -111.9 | -112.5849 | -115.2 | -115.8762 | -115.1 | -115.7553 | 356.9403 | 359.7068
2022-11-30 08:00 | -36 | -46.2277 | 37.1345 | 47.188 | 54.3232 | 64.3606 | -38 | -47.2017 | -174.2077 | 180.8722 | -174.2077 | 180.8722 | -29.6709 | 72.6647 | 80.4 | 82.5235 | 80.4 | 82.5916 | -102.2 | -103.0489 | -114.2 | -115.3858 | -117.4 | -118.6533 | -117.3 | -118.5255 | 349.5087 | 352.3273
2022-11-30 08:30 | -32 | -43.2782 | 37.0094 | 46.6639 | 47.4014 | 59.0799 | -33 | -43.2782 | -151.005 | 158.9951 | -151.005 | 158.9951 | -27.141 | 76.4616 | 78.3 | 80.9138 | 79.8 | 82.2197 | -100.8 | -101.9696 | -111.9 | -113.2717 | -115 | -116.5266 | -114.6 | -116.2305 | 346.7156 | 349.7486
2022-11-30 09:00 | -32 | -37.2156 | 31.3209 | 36.5527 | 44.5851 | 52.2053 | -31 | -36.3593 | -143.5976 | 148.6817 | -143.5976 | 148.6817 | -26.9634 | 72.0892 | 79.5 | 82.1507 | 79.8 | 82.4411 | -101.2 | -102.4106 | -112.6 | -114.1259 | -115.6 | -117.2331 | -115.5 | -116.9537 | 331.8171 | 334.9243
2022-11-30 09:30 | -34 | -38.4708 | 22.2364 | 27.8318 | 44.5347 | 51.794 | -34 | -38.4708 | -137.9848 | 143.1019 | -137.9848 | 143.1019 | -26.4131 | 64.7077 | 78.9 | 81.5702 | 79.5 | 81.9286 | -101.3 | -102.361 | -111.7 | -113.0318 | -114.6 | -116.005 | -114.9 | -116.1262 | 307.8027 | 310.9615
2022-11-30 10:00 | -34 | -38.0132 | 23.1692 | 28.2376 | 45.3318 | 51.5591 | -34 | -38.0132 | -129.3353 | 133.7894 | -129.3353 | 133.7894 | -15.9675 | 47.8948 | 80.7 | 83.0225 | 81.6 | 84.0391 | -103.1 | -104.1711 | -111.3 | -112.6365 | -114.5 | -115.9218 | -114.4 | -115.823 | 278.4511 | 280.6099
2022-11-30 10:30 | -29 | -32.6497 | 15.0885 | 20.7803 | 39.3253 | 45.8166 | -29 | -32.6497 | -126.1163 | 130.4148 | -126.1163 | 130.4148 | -9.217 | 46.3094 | 81 | 83.4566 | 80.7 | 83.0935 | -102.6 | -103.5917 | -111.5 | -112.8341 | -114.4 | -115.7919 | -114.4 | -115.7919 | 273.9477 | 277.0207
2022-11-30 11:00 | -26 | -30.5287 | 16.9729 | 21.9377 | 34.0289 | 41.5567 | -26 | -30.0167 | -118.8633 | 123.4832 | -118.8633 | 123.4832 | -9.9506 | 46.6811 | 80.7 | 83.1655 | 81 | 83.4566 | -102.7 | -103.9083 | -110.2 | -111.5456 | -112.9 | -114.471 | -113.1 | -114.6519 | 251.0006 | 254.0424
2022-11-30 11:30 | -25 | -32.6497 | 13.144 | 23.0807 | 32.6489 | 44.246 | -25 | -32.6497 | -121.3149 | 128.4063 | -121.3149 | 128.4063 | 7.0248 | 50.2571 | 80.4 | 83.0973 | 81.3 | 83.8939 | -102.7 | -104.0329 | -109.3 | -110.3659 | -112.1 | -113.3078 | -112 | -113.2789 | 219.654 | 221.4712
2022-11-30 12:00 | -25 | -32.0156 | 6.2604 | 19.1223 | 32.2258 | 42.9643 | -25 | -32.0156 | -114.108 | 120.5696 | -114.108 | 120.5696 | 19.5622 | 53.3734 | 81.9 | 84.3304 | 82.8 | 85.1345 | -104.3 | -105.5201 | -110.2 | -111.2708 | -112.8 | -113.887 | -113 | -114.0993 | 212.8064 | 216.2403
2022-11-30 12:30 | -28 | -34.4093 | 4.4976 | 19.3585 | 35.4832 | 45.612 | -28 | -34.4093 | -119.924 | 126.2362 | -119.924 | 126.2362 | 21.9747 | 53.4598 | 82.8 | 85.1345 | 83.4 | 85.7181 | -105.6 | -106.7315 | -108.9 | -109.8877 | -111.6 | -112.6439 | -111.5 | -112.5044 | 198.9981 | 203.101
2022-11-30 13:00 | -32 | -38.833 | 5.9528 | 21.9391 | 41.445 | 51.222 | -33 | -39.1152 | -126.1899 | 132.9724 | -126.1899 | 132.9724 | 24.0251 | 55.2665 | 83.4 | 85.8587 | 83.4 | 85.6493 | -106 | -107.2765 | -108.1 | -109.1357 | -110.6 | -111.7371 | -110.3 | -111.3424 | 183.9898 | 187.3232
2022-11-30 13:30 | -30 | -37.2022 | 5.5963 | 20.5445 | 38.4829 | 48.7316 | -30 | -36.6197 | -123.9929 | 130.8931 | -123.9929 | 130.8931 | 25.9814 | 55.5562 | 83.4 | 85.9305 | 83.7 | 86.1502 | -105.2 | -106.4553 | -106.9 | -107.9752 | -109.3 | -110.4218 | -109.8 | -110.9453 | 184.5859 | 188.1869
2022-11-30 14:00 | -27 | -34.8281 | 2.502 | 19.9903 | 33.5425 | 45.2206 | -28 | -35 | -115.2634 | 122.7748 | -115.2634 | 122.7748 | 23.5488 | 55.0826 | 84.3 | 86.8043 | 84.3 | 86.7514 | -106.1 | -107.4218 | -107.7 | -108.8528 | -110.3 | -111.4979 | -110.2 | -111.399 | 181.3629 | 185.0906
2022-11-30 14:30 | -35 | -41.8808 | -5.9243 | 23.9718 | 40.6377 | 51.1065 | -35 | -41.3401 | -129.5402 | 136.7417 | -129.5402 | 136.7417 | 23.456 | 54.0936 | 84.3 | 86.6631 | 84.6 | 86.8183 | -107.1 | -108.2045 | -108.3 | -109.3338 | -110.9 | -112.0058 | -110.8 | -111.8928 | 204.2264 | 207.9347
2022-11-30 15:00 | -49 | -55.0091 | -14.6746 | 29.2769 | 53.6015 | 62.8798 | -47 | -53.2353 | -154.3951 | 161.3599 | -154.3951 | 161.3599 | 11.2092 | 50.868 | 82.5 | 84.9132 | 83.1 | 85.2892 | -105.1 | -106.2078 | -109.6 | -110.6082 | -112 | -113.0267 | -112.1 | -113.1258 | 217.3294 | 221.1639
2022-11-30 15:30 | -53 | -59.0339 | -8.7135 | 27.3103 | 63.5554 | 71.5739 | -53 | -58.6003 | -169.7021 | 176.5223 | -169.7021 | 176.5223 | 12.5222 | 48.4681 | 81.3 | 83.4005 | 82.2 | 84.2124 | -104.1 | -105.0239 | -110 | -110.8499 | -112.8 | -113.6903 | -112.6 | -113.467 | 261.0729 | 264.8982
2022-11-30 16:00 | -53 | -58.1808 | -8.0461 | 25.0807 | 63.9761 | 71.4543 | -53 | -58.1808 | -174.0337 | 180.6968 | -174.0337 | 180.6968 | -1.7644 | 46.0209 | 81 | 83.1758 | 81.6 | 83.7602 | -103.3 | -104.2444 | -110.8 | -111.681 | -113.6 | -114.509 | -113.8 | -114.7075 | 272.9456 | 276.2756
2022-11-30 16:30 | -57 | -61.0983 | 9.9401 | 25.4149 | 71.9076 | 77.7484 | -57 | -61.0983 | -191.8614 | 197.1491 | -191.8614 | 197.1491 | 13.2158 | 47.7162 | 80.4 | 82.3253 | 81 | 82.7239 | -102.8 | -103.475 | -111.5 | -112.2097 | -114.3 | -115.0257 | -114.4 | -115.1476 | 328.5045 | 331.4647
2022-11-30 17:00 | -61 | -67.1193 | 25.8951 | 40.7652 | 78.3291 | 85.349 | -61 | -67.1193 | -202.092 | 208.7917 | -202.092 | 208.7917 | -5.395 | 70.8611 | 79.8 | 82.148 | 80.1 | 82.369 | -101 | -102.0498 | -110.7 | -111.7799 | -113.9 | -115.0044 | -113.7 | -114.8064 | 344.9171 | 349.5492
2022-11-30 17:30 | -63 | -68.942 | 35.7046 | 49.1182 | 78.3337 | 85.2233 | -64 | -69.857 | -207.1381 | 213.041 | -207.1381 | 213.041 | -16.2408 | 71.3616 | 79.5 | 82.0756 | 79.8 | 82.2197 | -101.5 | -102.5733 | -111.8 | -113.095 | -114.8 | -115.9514 | -114.9 | -116.1919 | 352.6926 | 357.0936
2022-11-30 18:00 | -57 | -63.5059 | 47.4837 | 59.1113 | 78.5391 | 84.8904 | -57 | -63.0714 | -206.6839 | 212.0903 | -206.6839 | 212.0903 | -31.3279 | 75.2066 | 79.8 | 82.2197 | 80.4 | 82.8022 | -100.9 | -101.9942 | -112.5 | -113.6321 | -115.5 | -116.6868 | -115.5 | -116.6585 | 349.3487 | 353.5338
2022-11-30 18:30 | -54 | -60.3738 | 56.0345 | 66.1118 | 76.3208 | 82.4051 | -54 | -60.3738 | -209.0684 | 214.0424 | -209.0684 | 214.0424 | -32.1151 | 73.789 | 78.9 | 81.274 | 80.1 | 82.4394 | -101.8 | -102.8416 | -112.3 | -113.4365 | -115.5 | -116.6167 | -115.2 | -116.3058 | 358.7365 | 362.9785
2022-11-30 19:00 | -48 | -53.2259 | 63.1666 | 70.9803 | 72.1662 | 77.4433 | -49 | -54.1295 | -204.0625 | 208.4121 | -204.0625 | 208.4121 | -27.9673 | 66.6187 | 79.2 | 81.3548 | 79.5 | 81.6469 | -101.9 | -102.7259 | -113 | -113.8763 | -116.3 | -117.2633 | -116 | -116.9152 | 349.1877 | 354.2416
2022-11-30 19:30 | -47 | -52.7731 | 66.6949 | 74.4585 | 71.6379 | 76.9546 | -47 | -52.3259 | -202.4447 | 206.5609 | -202.4447 | 206.5609 | -35.3418 | 66.7887 | 79.5 | 81.4465 | 79.5 | 81.2557 | -101.1 | -101.9711 | -112.7 | -113.629 | -115.9 | -116.8538 | -115.4 | -116.3579 | 343.4161 | 347.5098
2022-11-30 20:00 | -53 | -59.0339 | 61.5114 | 71.256 | 76.7928 | 82.1575 | -54 | -59.9333 | -210.4529 | 214.6143 | -210.4529 | 214.6143 | -33.3681 | 69.6205 | 79.2 | 81.3548 | 80.4 | 82.5235 | -100.8 | -101.6009 | -112.1 | -113.0468 | -115.9 | -116.8666 | -115.4 | -116.3199 | 350.2553 | 353.9703
2022-11-30 20:30 | -55 | -60.4152 | 56.7852 | 65.5752 | 77.591 | 82.4286 | -55 | -60.0083 | -210.9289 | 214.6892 | -210.9289 | 214.6892 | -14.5975 | 62.1122 | 79.2 | 81.494 | 79.2 | 81.494 | -101.1 | -102.024 | -112.1 | -113.0991 | -115.2 | -116.2381 | -115.1 | -116.139 | 361.2857 | 365.9842
2022-11-30 21:00 | -57 | -63.5059 | 47.4132 | 57.5919 | 83.6603 | 88.8886 | -60 | -65.3911 | -214.7751 | 219.3238 | -214.7751 | 219.3238 | 4.4582 | 64.0335 | 79.2 | 81.7108 | 79.5 | 82.0076 | -101.2 | -102.2477 | -112.2 | -113.42 | -115.1 | -116.2345 | -115.4 | -116.5736 | 369.0621 | 374.8118
2022-11-30 21:30 | -63 | -69.3542 | 42.0183 | 54.2694 | 83.0591 | 89.1135 | -63 | -68.942 | -212.9691 | 218.5991 | -212.9691 | 218.5991 | 23.4513 | 67.6649 | 79.5 | 82.2268 | 80.1 | 82.7315 | -102.8 | -104.0843 | -112.4 | -113.7084 | -115.4 | -116.7194 | -115.1 | -116.3929 | 360.6773 | 366.9401
2022-11-30 22:00 | -62 | -70.2353 | 41.3017 | 54.1382 | 77.0422 | 85.7577 | -61 | -68.884 | -197.7022 | 206.0621 | -197.7022 | 206.0621 | 24.5121 | 70.4009 | 79.8 | 82.9113 | 80.1 | 82.9613 | -102.4 | -104.04 | -110.9 | -112.4656 | -114.1 | -115.7375 | -114.1 | -115.7712 | 338.8486 | 345.5791
2022-11-30 22:30 | -60 | -67.5352 | 36.2713 | 48.3526 | 78.1594 | 86.0807 | -57 | -64.8845 | -202.9234 | 210.3406 | -202.9234 | 210.3406 | 41.7565 | 74.4039 | 80.4 | 83.1655 | 80.7 | 83.4636 | -103.2 | -104.495 | -111.4 | -112.7662 | -113.9 | -115.2671 | -113.9 | -115.3292 | 332.4163 | 342.5346
2022-11-30 23:00 | -55 | -63.1348 | 36.0136 | 47.3899 | 75.464 | 83.532 | -55 | -63.1348 | -199.1377 | 206.4494 | -199.1377 | 206.4494 | 54.1779 | 81.2306 | 81.6 | 84.4104 | 81 | 83.7537 | -103.1 | -104.4759 | -110.9 | -112.3353 | -113.7 | -115.1004 | -113.7 | -115.1317 | 329.6615 | 340.2784
2022-11-30 23:30 | -47 | -56.3028 | 42.1472 | 51.3331 | 65.1964 | 75.3056 | -47 | -56.3028 | -192.3753 | 200.016 | -192.3753 | 200.016 | 41.6123 | 76.7058 | 81.3 | 83.7537 | 81.6 | 84.0391 | -103.7 | -104.9888 | -111.1 | -112.4543 | -113.7 | -115.0695 | -113.9 | -115.2825 | 335.2221 | 346.1544
2022-12-01 | -55 | -64.1405 | 32.7347 | 44.3286 | 70.857 | 81.1626 | -53 | -62.434 | -192.9807 | 201.827 | -192.9807 | 201.827 | 40.6149 | 78.8782 | 82.2 | 85.2238 | 82.5 | 85.5132 | -104.5 | -105.7912 | -111.2 | -112.712 | -114.1 | -115.7209 | -114 | -115.5561 | 314.3651 | 327.3959
2022-12-01 00:30 | -50 | -59.9083 | 32.7216 | 43.3249 | 66.7913 | 77.9537 | -49 | -59.0762 | -180.8431 | 190.9412 | -180.8431 | 190.9412 | 42.6828 | 80.9073 | 81.6 | 84.4877 | 81.9 | 84.8555 | -104.4 | -105.8898 | -110.9 | -112.4325 | -113.8 | -115.3752 | -114.3 | -115.9515 | 303.2201 | 317.1414
2022-12-01 01:00 | -50 | -61.0328 | 29.7979 | 42.8296 | 67.9744 | 79.8722 | -51 | -61.2944 | -178.1504 | 189.3786 | -178.1504 | 189.3786 | 37.8719 | 80.6167 | 82.2 | 85.2238 | 82.2 | 85.2238 | -104.4 | -106.3593 | -110.6 | -112.5028 | -113.2 | -115.0591 | -113.2 | -115.0866 | 282.8004 | 297.5587
2022-12-01 01:30 | -54 | -64.3506 | 26.1614 | 40.5193 | 70.3217 | 82.3401 | -53 | -63.5138 | -180.4936 | 192.2977 | -180.4936 | 192.2977 | 40.2191 | 81.4354 | 82.8 | 86.043 | 83.1 | 86.0142 | -104.6 | -106.3838 | -110.1 | -111.831 | -113.4 | -115.2381 | -112.9 | -114.764 | 273.0524 | 290.0358
2022-12-01 02:00 | -55 | -65.192 | 25.231 | 39.4211 | 70.2766 | 82.0008 | -54 | -64.8999 | -178.4531 | 190.3195 | -178.4531 | 190.3195 | 43.5399 | 82.9944 | 82.8 | 86.1251 | 82.8 | 86.043 | -104.6 | -106.6092 | -110.1 | -111.9558 | -113.4 | -115.4082 | -113.3 | -115.2848 | 263.6924 | 281.4673
2022-12-01 02:30 | -46 | -58.4123 | 32.3254 | 44.1721 | 62.2687 | 75.8628 | -46 | -57.8014 | -165.938 | 179.217 | -165.938 | 179.217 | 41.0961 | 82.7284 | 82.5 | 85.7544 | 82.8 | 86.1251 | -104.9 | -106.7896 | -109.8 | -111.6426 | -112.7 | -114.6034 | -112.6 | -114.5599 | 256.0247 | 273.8009
2022-12-01 03:00 | -51 | -61.8547 | 29.4975 | 42.2398 | 66.3052 | 78.573 | -51 | -61.8547 | -170.8783 | 183.0564 | -170.8783 | 183.0564 | 42.0038 | 82.9193 | 82.5 | 85.92 | 82.8 | 86.043 | -104.9 | -106.8652 | -110.3 | -112.1344 | -113.2 | -115.0771 | -112.8 | -114.7381 | 255.5741 | 273.2221
2022-12-01 03:30 | -52 | -62.6817 | 28.7366 | 42.2738 | 68.2589 | 80.2867 | -53 | -63.5138 | -175.9162 | 188.1369 | -175.9162 | 188.1369 | 37.6486 | 79.7267 | 82.5 | 85.7544 | 82.8 | 86.1251 | -105.3 | -107.1825 | -109.8 | -111.6066 | -112.6 | -114.4509 | -112.7 | -114.6034 | 250.0672 | 267.9139
2022-12-01 04:00 | -50 | -60.4649 | 32.5702 | 44.7733 | 66.1523 | 78.0237 | -49 | -59.6406 | -175.5965 | 187.4063 | -175.5965 | 187.4063 | 34.5377 | 77.4405 | 82.2 | 85.632 | 82.5 | 85.7544 | -104.8 | -106.5744 | -110 | -111.7856 | -113 | -114.8267 | -112.7 | -114.5672 | 261.6642 | 278.4224
2022-12-01 04:30 | -52 | -61.0574 | 32.6345 | 43.3655 | 69.589 | 79.0363 | -52 | -61.0574 | -183.2405 | 192.4687 | -183.2405 | 192.4687 | 36.7727 | 76.2781 | 81.9 | 84.8555 | 81.9 | 84.9344 | -104.7 | -106.0872 | -110.3 | -111.743 | -113.4 | -114.8671 | -114.1 | -115.6711 | 282.9051 | 297.8493
2022-12-01 05:00 | -46 | -54.9181 | 39.8825 | 49.6531 | 69.3133 | 77.4029 | -46 | -54.9181 | -185.6192 | 193.2962 | -185.6192 | 193.2962 | 15.3576 | 63.0718 | 82.2 | 84.9906 | 82.5 | 85.2808 | -104.7 | -106.0235 | -110.9 | -112.2723 | -114 | -115.3968 | -113.7 | -115.0172 | 280.3072 | 293.6362
2022-12-01 05:30 | -54 | -59.5063 | 41.4227 | 51.2052 | 77.2951 | 82.921 | -55 | -60.4152 | -200.0195 | 205.4604 | -200.0195 | 205.4604 | 2.4919 | 51.1954 | 82.5 | 84.5053 | 82.5 | 84.5053 | -104.7 | -105.504 | -112 | -112.8716 | -115.2 | -116.0965 | -115.2 | -116.109 | 303.0609 | 313.8474
2022-12-01 06:00 | -64 | -69.857 | 34.8522 | 48.9198 | 85.6947 | 91.2557 | -66 | -72.0902 | -221.2441 | 226.0859 | -221.2441 | 226.0859 | -14.1661 | 57.862 | 81 | 82.7239 | 81.6 | 83.0778 | -102.9 | -103.6207 | -111.5 | -112.2669 | -114.6 | -115.3924 | -114.5 | -115.2356 | 301.2866 | 309.079
2022-12-01 06:30 | -59 | -69.6419 | 44.1491 | 65.0245 | 80.7565 | 90.5373 | -59 | -69.6419 | -218.5714 | 226.2867 | -218.5714 | 226.2867 | -39.4147 | 62.1397 | 79.8 | 81.8049 | 79.8 | 81.6116 | -101.6 | -102.3299 | -111.4 | -112.3788 | -114.4 | -115.4186 | -114.4 | -115.3662 | 326.9819 | 332.9268
2022-12-01 07:00 | -65 | -75.2928 | 35.3897 | 59.8559 | 86.1779 | 95.5797 | -63 | -73.0616 | -225.7682 | 233.3705 | -225.7682 | 233.3705 | -34.1084 | 68.1117 | 80.1 | 82.2312 | 80.1 | 82.1639 | -102.9 | -103.7432 | -112.6 | -113.8025 | -116.1 | -117.3525 | -115.8 | -117.0267 | 337.2487 | 341.7903
2022-12-01 07:30 | -73 | -83.7257 | 17.5954 | 50.9837 | 84.4719 | 95.8279 | -72 | -82.8553 | -219.9789 | 229.1391 | -219.9789 | 229.1391 | -23.9049 | 68.2124 | 78.6 | 80.9111 | 78.6 | 80.7708 | -101.2 | -102.1366 | -111.7 | -113.0625 | -114.1 | -115.4191 | -113.7 | -114.9787 | 345.2695 | 349.1468
2022-12-01 08:00 | -77 | -88.193 | 8.2913 | 49.649 | 95.484 | 105.842 | -77 | -87.2353 | -223.6965 | 233.3138 | -223.6965 | 233.3138 | -21.5522 | 69.2418 | 79.8 | 82.2925 | 80.4 | 82.8744 | -101.9 | -103.0274 | -111.9 | -113.3385 | -115.1 | -116.5773 | -115 | -116.5427 | 343.8587 | 347.5443
2022-12-01 08:30 | -67 | -75.1332 | 14.3761 | 42.1738 | 87.7768 | 95.796 | -68 | -76.0263 | -208.034 | 214.7858 | -208.034 | 214.7858 | -3.1339 | 40.0998 | 82.5 | 84.6372 | 83.1 | 85.1562 | -106.9 | -107.7933 | -114 | -115.2459 | -117.2 | -118.4993 | -117.3 | -118.5835 | 324.2011 | 326.6214
2022-12-01 09:00 | -71 | -78.2943 | -9.3512 | 34.4417 | 85.1792 | 92.3022 | -71 | -78.2943 | -204.7313 | 210.3134 | -204.7313 | 210.3134 | -35.678 | 57.3659 | 83.1 | 85.4263 | 84 | 86.2634 | -107.1 | -108.2015 | -115.9 | -117.1547 | -118.7 | -120.0124 | -119 | -120.3091 | 310.043 | 311.4316
2022-12-01 09:30 | -75 | -81.939 | -9.5123 | 34.1986 | 88.3082 | 94.655 | -74 | -80.6226 | -203.4143 | 208.6676 | -203.4143 | 208.6676 | -30.7386 | 52.5363 | 84.6 | 86.7514 | 84.9 | 86.9136 | -107.2 | -108.2032 | -119 | -120.1661 | -122.1 | -123.3195 | -122 | -123.165 | 316.1479 | 317.4638
2022-12-01 10:00 | -66 | -73.7902 | 0.73021 | 34.7188 | 79.2992 | 86.4704 | -64 | -71.5542 | -188.929 | 194.7753 | -188.929 | 194.7753 | -16.0827 | 48.0821 | 85.8 | 87.988 | 85.8 | 87.922 | -108.8 | -109.9413 | -116.4 | -117.6786 | -119.6 | -120.9321 | -119.5 | -120.8184 | 289.2141 | 290.7241
2022-12-01 10:30 | -71 | -77.8781 | -12.9372 | 35.2534 | 83.4705 | 89.9494 | -70 | -76.5572 | -191.2487 | 196.1528 | -191.2487 | 196.1528 | -22.1387 | 49.9798 | 84.6 | 86.526 | 85.5 | 87.4998 | -107.1 | -108.1873 | -116.5 | -117.6767 | -119.8 | -121.1005 | -120.2 | -121.3539 | 292.4217 | 294.0418
2022-12-01 11:00 | -66 | -72.9178 | -9.245 | 34.3595 | 78.5316 | 85.3325 | -66 | -72.9178 | -183.9856 | 189.0624 | -183.9856 | 189.0624 | -30.8058 | 55.0079 | 83.1 | 85.2222 | 83.7 | 85.7418 | -106.2 | -107.1853 | -117.6 | -118.8367 | -120.4 | -121.7087 | -120.5 | -121.6224 | 294.9026 | 297.1194
2022-12-01 11:30 | -69 | -76.0592 | -18.8754 | 38.1953 | 78.2289 | 85.5578 | -68 | -75.1532 | -180.9006 | 186.6159 | -180.9006 | 186.6159 | -13.671 | 47.0538 | 83.1 | 85.2892 | 83.4 | 85.5147 | -105.9 | -106.8301 | -116.7 | -117.99 | -120.1 | -121.3277 | -120 | -121.1994 | 280.8416 | 283.2309
2022-12-01 12:00 | -64 | -71.5542 | -23.7227 | 40.5819 | 72.2191 | 79.8637 | -64 | -71.5542 | -167.1756 | 173.0381 | -167.1756 | 173.0381 | -18.2424 | 51.3392 | 83.4 | 85.7879 | 83.7 | 86.0796 | -106.7 | -107.9836 | -117.5 | -118.8643 | -120.3 | -121.8068 | -120.2 | -121.6459 | 272.2086 | 274.4759
2022-12-01 12:30 | -66 | -72.4983 | -20.3169 | 37.344 | 75.1366 | 81.6895 | -65 | -71.5891 | -176.156 | 181.2351 | -176.156 | 181.2351 | -12.0916 | 52.7306 | 84.6 | 86.8861 | 84.9 | 87.2469 | -107.5 | -108.7438 | -116.7 | -118.1416 | -120 | -121.5105 | -119.8 | -121.3805 | 262.1633 | 265.2189
2022-12-01 13:00 | -68 | -75.1532 | -15.3741 | 37.4625 | 79.6602 | 86.58 | -67 | -74.2496 | -169.6073 | 175.714 | -169.6073 | 175.714 | -8.0781 | 52.8794 | 85.2 | 87.6082 | 85.8 | 88.055 | -108.4 | -109.6486 | -116.8 | -118.2046 | -119.8 | -121.3606 | -119.4 | -120.918 | 246.9629 | 250.4727
2022-12-01 13:30 | -79 | -85.6154 | -24.2561 | 40.7154 | 92.5031 | 98.2346 | -79 | -85.6154 | -188.9839 | 194.2906 | -188.9839 | 194.2906 | 6.0996 | 51.9749 | 85.2 | 87.6082 | 85.2 | 87.5388 | -108 | -109.2989 | -116.8 | -118.3676 | -119.5 | -121.1456 | -119.5 | -121.0967 | 248.9422 | 253.7193
2022-12-01 14:00 | -67 | -74.686 | -20.888 | 39.2809 | 78.2425 | 85.7157 | -67 | -74.686 | -174.4976 | 180.9571 | -174.4976 | 180.9571 | 14.8617 | 57.8648 | 85.8 | 88.1918 | 85.8 | 88.1229 | -108.5 | -109.6038 | -116.5 | -118.0553 | -119.8 | -121.3928 | -119.7 | -121.3103 | 258.269 | 263.3047
2022-12-01 14:30 | -69 | -76.4853 | -20.8359 | 38.2629 | 78.4489 | 85.7415 | -69 | -76.4853 | -173.9115 | 179.9931 | -173.9115 | 179.9931 | 17.4222 | 56.4422 | 84.3 | 86.4588 | 85.2 | 87.2711 | -107.9 | -109.0076 | -117.3 | -118.7035 | -120.5 | -121.9577 | -120.6 | -122.0875 | 283.7242 | 288.4813
2022-12-01 15:00 | -82 | -89.1572 | -29.522 | 43.7365 | 92.9407 | 99.7682 | -81 | -88.2383 | -198.611 | 204.5129 | -198.611 | 204.5129 | 20.096 | 58.7096 | 85.8 | 88.1918 | 85.8 | 88.055 | -108.1 | -109.4209 | -116.2 | -117.727 | -119.7 | -121.2459 | -119.5 | -121.0967 | 280.3703 | 285.846
2022-12-01 15:30 | -69 | -77.8267 | -10.7894 | 35.924 | 83.4363 | 91.7384 | -70 | -78.7147 | -186.476 | 194.1054 | -186.476 | 194.1054 | -4.4367 | 59.7014 | 84.6 | 87.0956 | 84.6 | 87.0956 | -108.1 | -109.4286 | -116.7 | -118.1865 | -120 | -121.7553 | -119.7 | -121.3103 | 259.7625 | 266.9307
2022-12-01 16:00 | -86 | -93.2309 | -23.7403 | 40.2999 | 97.9209 | 104.4283 | -86 | -92.8493 | -215.0905 | 221.0814 | -215.0905 | 221.0814 | 14.3506 | 57.6786 | 85.2 | 87.4705 | 85.2 | 87.2066 | -107.3 | -108.4281 | -116.6 | -118.0742 | -119.6 | -121.1155 | -119.6 | -121.1313 | 304.6993 | 312.2868
2022-12-01 16:30 | -84 | -90.6201 | -15.1588 | 34.1882 | 97.2158 | 103.289 | -83 | -89.3196 | -219.0688 | 224.5255 | -219.0688 | 224.5255 | 9.2271 | 58.7002 | 84 | 86.3713 | 84.3 | 86.4588 | -106.7 | -107.7772 | -117.9 | -119.3426 | -120.8 | -122.2851 | -120.3 | -121.7601 | 344.5835 | 351.1374
2022-12-01 17:00 | -71 | -78.2943 | 3.8713 | 34.1832 | 88.1951 | 95.9537 | -71 | -78.2943 | -211.9069 | 218.6481 | -211.9069 | 218.6481 | -3.8121 | 59.3133 | 82.8 | 84.9297 | 82.8 | 85.0652 | -103.5 | -104.4969 | -115.7 | -117.1227 | -118.9 | -120.346 | -119 | -120.4141 | 344.2231 | 351.8338
2022-12-01 17:30 | -75 | -81.939 | 9.2405 | 32.279 | 93.9514 | 99.4335 | -75 | -81.939 | -223.7726 | 228.0243 | -223.7726 | 228.0243 | -2.7936 | 59.2144 | 82.8 | 84.9969 | 83.1 | 85.2222 | -105.1 | -106.0684 | -116.2 | -117.6635 | -120.2 | -121.8036 | -120 | -121.5741 | 348.5735 | 356.3657
2022-12-01 18:00 | -73 | -79.7057 | 21.6921 | 39.5228 | 90.3748 | 96.3349 | -73 | -80.1124 | -222.4015 | 226.7683 | -222.4015 | 226.7683 | -18.7638 | 63.2822 | 81.9 | 84.0525 | 82.8 | 85.0652 | -104.9 | -105.925 | -116.3 | -117.8418 | -119.3 | -120.8832 | -119.2 | -120.8007 | 348.8362 | 356.0155
2022-12-01 18:30 | -73 | -80.1124 | 29.1017 | 45.4498 | 94.0153 | 99.4514 | -72 | -79.2023 | -228.0809 | 232.1525 | -228.0809 | 232.1525 | -21.372 | 61.7284 | 82.8 | 84.9297 | 82.8 | 84.9969 | -105.1 | -106.123 | -116.5 | -118.0715 | -119.7 | -121.3103 | -119.9 | -121.5239 | 354.9823 | 362.4305
2022-12-01 19:00 | -69 | -75.2396 | 40.1234 | 55.5647 | 91.7697 | 97.5385 | -68 | -74.3236 | -224.7822 | 229.3346 | -224.7822 | 229.3346 | -24.3363 | 62.849 | 81.9 | 83.728 | 82.2 | 84.1205 | -104.2 | -105.0825 | -117.1 | -118.4602 | -120.1 | -121.4414 | -119.9 | -121.3723 | 365.7917 | 373.6841
2022-12-01 19:30 | -65 | -72.45 | 46.7107 | 59.4958 | 90.2198 | 95.2367 | -66 | -72.9178 | -222.1289 | 225.8056 | -222.1289 | 225.8056 | -31.7046 | 66.3766 | 81.9 | 83.9196 | 82.5 | 84.5707 | -103.9 | -104.8257 | -116.5 | -117.9441 | -119.4 | -120.9023 | -119.6 | -121.1313 | 367.2648 | 375.4092
2022-12-01 20:00 | -82 | -88.3912 | 34.0216 | 53.0206 | 107.103 | 111.2246 | -82 | -88.0227 | -246.9832 | 250.1519 | -246.9832 | 250.1519 | -28.4721 | 63.3099 | 81.9 | 83.7908 | 82.2 | 84.0841 | -104 | -104.921 | -117 | -118.2868 | -120.6 | -121.9065 | -120.3 | -121.7233 | 375.5336 | 383.0898
2022-12-01 20:30 | -84 | -90.2497 | 31.5512 | 51.0737 | 106.8498 | 111.3058 | -82 | -88.3912 | -243.7067 | 247.2638 | -243.7067 | 247.2638 | -11.8636 | 55.1406 | 82.5 | 84.6372 | 82.2 | 84.1477 | -105.3 | -106.1366 | -116.4 | -117.6392 | -119.1 | -120.4376 | -119.6 | -120.9769 | 375.0506 | 383.222
2022-12-01 21:00 | -72 | -79.6241 | 36.7316 | 52.5779 | 95.2902 | 101.0157 | -72 | -79.2023 | -223.9613 | 228.6161 | -223.9613 | 228.6161 | -0.31879 | 57.8023 | 81.9 | 84.1894 | 82.5 | 84.5707 | -105 | -106.0519 | -115.8 | -117.4138 | -119.1 | -120.7346 | -119.1 | -120.7511 | 366.828 | 375.633
2022-12-01 21:30 | -74 | -81.4371 | 31.0888 | 48.3692 | 95.9241 | 101.8088 | -75 | -82.3468 | -228.4449 | 233.6066 | -228.4449 | 233.6066 | 19.7483 | 61.4596 | 83.1 | 85.5673 | 82.8 | 85.276 | -106.2 | -107.4285 | -116.1 | -117.9485 | -118.8 | -120.6768 | -118.5 | -120.4743 | 359.0145 | 369.4143
2022-12-01 22:00 | -68 | -76.0263 | 38.7262 | 53.8063 | 83.1298 | 91.4956 | -62 | -70.2353 | -206.467 | 214.2747 | -206.467 | 214.2747 | 23.597 | 65.6352 | 83.7 | 86.2942 | 84 | 86.5129 | -106.2 | -107.6485 | -115.2 | -117.1968 | -118.3 | -120.4083 | -118.1 | -120.1935 | 341.2583 | 352.9598
2022-12-01 22:30 | -63 | -72.0694 | 34.014 | 49.2218 | 81.9773 | 90.6336 | -63 | -72.0694 | -209.3305 | 216.9912 | -209.3305 | 216.9912 | 26.4473 | 66.0695 | 84 | 86.5129 | 84 | 86.4417 | -107.7 | -109.0965 | -114.7 | -116.6793 | -118.2 | -120.1574 | -118 | -120.0517 | 303.8619 | 319.0024
2022-12-01 23:00 | -56 | -65.5134 | 33.3925 | 48.2591 | 79.3511 | 88.444 | -56 | -65.5134 | -206.0074 | 214.0825 | -206.0074 | 214.0825 | 42.8863 | 81.2625 | 84.3 | 87.0982 | 85.2 | 87.8954 | -107.2 | -108.734 | -114.4 | -116.0333 | -117.7 | -119.3538 | -117.1 | -118.7789 | 310.9317 | 323.0435
2022-12-01 23:30 | -55 | -63.6318 | 35.4767 | 47.3294 | 73.9321 | 82.781 | -56 | -65 | -206.4902 | 213.5026 | -206.4902 | 213.5026 | 38.2461 | 78.3233 | 83.4 | 86.077 | 84 | 86.5852 | -107 | -108.2647 | -113.4 | -114.773 | -116.6 | -118.0119 | -118.3 | -119.8161 | 324.335 | 337.8864
2022-12-02 | -50 | -61.0328 | 37.3483 | 47.0846 | 67.4803 | 77.0895 | -50 | -60.4649 | -189.0943 | 196.8856 | -189.0943 | 196.8856 | 36.8559 | 79.1434 | 84 | 86.8079 | 84.3 | 87.0233 | -107 | -108.6046 | -113.8 | -115.5441 | -116.6 | -118.4524 | -116.5 | -118.3247 | 311.6388 | 326.3731
2022-12-02 00:30 | -54 | -63.8122 | 30.1241 | 42.2359 | 71.0014 | 81.4289 | -53 | -62.434 | -188.1219 | 197.6402 | -188.1219 | 197.6402 | 47.7987 | 84.7191 | 84 | 86.7327 | 84.6 | 87.2402 | -107.6 | -109.1788 | -113.6 | -115.2784 | -117.2 | -118.928 | -116.9 | -118.6839 | 307.2298 | 322.3471
2022-12-02 01:00 | -45 | -57.0088 | 34.8667 | 43.4703 | 63.0611 | 73.7324 | -46 | -57.2014 | -173.7105 | 183.07 | -173.7105 | 183.07 | 46.3384 | 85.9869 | 83.7 | 86.7498 | 84.3 | 87.1741 | -107.3 | -108.9692 | -113.9 | -115.6774 | -116.7 | -118.5391 | -116.7 | -118.5922 | 301.6227 | 316.6456
2022-12-02 01:30 | -51 | -55.9464 | 31.0634 | 35.7777 | 65.2428 | 71.9001 | -49 | -53.3104 | -176.7495 | 182.9252 | -176.7495 | 182.9252 | 57.3988 | 87.3523 | 84 | 86.7327 | 84 | 86.8079 | -108 | -109.607 | -114.1 | -115.6876 | -117.1 | -118.7622 | -117.9 | -119.6349 | 299.6268 | 315.1041
2022-12-02 02:00 | -55 | -60.0083 | 26.0132 | 31.9922 | 69.7904 | 76.5578 | -55 | -59.6154 | -180.8673 | 187.4673 | -180.8673 | 187.4673 | 53.3136 | 86.2713 | 86.1 | 89.2231 | 85.5 | 88.5656 | -108.3 | -110.1494 | -114.4 | -116.1062 | -116.7 | -118.4869 | -116.7 | -118.6821 | 277.5565 | 294.0326
2022-12-02 02:30 | -42 | -47.4131 | 37.3727 | 41.1117 | 58.3178 | 65.7354 | -41 | -46.5296 | -161.1039 | 167.9471 | -161.1039 | 167.9471 | 54.4204 | 83.9516 | 85.2 | 88.0657 | 85.5 | 88.411 | -108 | -109.8362 | -113.7 | -115.463 | -116.7 | -118.5042 | -116.4 | -118.2614 | 278.3777 | 293.815
2022-12-02 03:00 | -48 | -55.0727 | 32.0877 | 38.6369 | 63.6317 | 72.1969 | -47 | -53.7122 | -167.484 | 176.0845 | -167.484 | 176.0845 | 55.3162 | 82.8391 | 84.9 | 87.6791 | 84.6 | 87.5409 | -108 | -109.6759 | -113.3 | -115.0171 | -116.2 | -117.8248 | -115.5 | -117.2704 | 276.6161 | 293.0979
2022-12-02 03:30 | -47 | -54.2033 | 32.383 | 39.6692 | 64.4465 | 73.182 | -47 | -54.2033 | -168.1367 | 176.9664 | -168.1367 | 176.9664 | 54.1751 | 81.6187 | 84.6 | 87.4643 | 85.2 | 87.9696 | -108.4 | -110.1047 | -112.9 | -114.471 | -116.8 | -118.5 | -116.2 | -117.9734 | 282.9846 | 298.4965
2022-12-02 04:00 | -53 | -58.1808 | 28.9521 | 35.213 | 70.0998 | 76.3398 | -52 | -56.8595 | -178.4963 | 184.8175 | -178.4963 | 184.8175 | 63.293 | 84.5358 | 83.7 | 86.3677 | 84.3 | 86.6631 | -107.4 | -108.6299 | -114.2 | -115.5029 | -117.2 | -118.4152 | -116.9 | -118.3765 | 321.7174 | 335.3259
2022-12-02 04:30 | -55 | -58.8727 | 33.058 | 38.7012 | 71.6953 | 77.2601 | -55 | -59.6154 | -182.0441 | 187.8227 | -182.0441 | 187.8227 | 60.2859 | 79.9778 | 84.3 | 86.3927 | 84.6 | 86.8183 | -107.4 | -108.3878 | -115.2 | -116.1658 | -118.2 | -119.3461 | -117.3 | -118.4554 | 331.1203 | 344.4867
2022-12-02 05:00 | -44 | -48.7545 | 44.1369 | 48.2612 | 63.3661 | 68.9992 | -44 | -48.3322 | -173.8626 | 178.9668 | -173.8626 | 178.9668 | 33.6343 | 64.038 | 83.4 | 85.5815 | 84.6 | 86.7514 | -106.8 | -107.8206 | -114.3 | -115.4283 | -117.3 | -118.4548 | -117.4 | -118.5678 | 332.7902 | 344.5429
2022-12-02 05:30 | -44 | -47.927 | 50.6366 | 54.9851 | 64.9503 | 69.3038 | -44 | -47.5395 | -181.6524 | 185.2869 | -181.6524 | 185.2869 | 6.0984 | 50.4225 | 83.7 | 85.4895 | 84 | 85.8446 | -106.6 | -107.464 | -115.2 | -116.1596 | -118.1 | -119.0741 | -117.8 | -118.7638 | 316.2529 | 326.3607
2022-12-02 06:00 | -52 | -55.0273 | 40.7808 | 47.0721 | 73.5836 | 77.2768 | -52 | -55.3624 | -197.2132 | 200.1827 | -197.2132 | 200.1827 | -0.60828 | 37.6385 | 81.3 | 83.2045 | 81.9 | 83.5456 | -104.6 | -105.4554 | -115.9 | -116.7829 | -118.8 | -119.5311 | -119 | -119.7521 | 341.524 | 343.2117
2022-12-02 06:30 | -60 | -65 | 35.8764 | 47.3202 | 78.2821 | 83.1712 | -59 | -64.4748 | -200.7349 | 205.2089 | -200.7349 | 205.2089 | -26.9123 | 62.0189 | 82.5 | 84.7047 | 83.1 | 85.2892 | -104.8 | -105.7983 | -116.6 | -117.4615 | -119.3 | -120.2022 | -119.5 | -120.3407 | 335.9731 | 336.5903
2022-12-02 07:00 | -39 | -44.2945 | 46.611 | 53.612 | 60.15 | 65.7753 | -39 | -44.2945 | -168.825 | 173.4967 | -168.825 | 173.4967 | -17.6629 | 65.4208 | 83.1 | 85.1562 | 83.1 | 84.9021 | -105.1 | -106.123 | -117.6 | -118.4784 | -120.6 | -121.4567 | -120.7 | -121.5678 | 344.0515 | 344.4909
2022-12-02 07:30 | -46 | -50.9902 | 32.7457 | 42.1146 | 63.21 | 69.1543 | -46 | -50.9902 | -165.6011 | 170.5763 | -165.6011 | 170.5763 | -6.8967 | 62.0819 | 82.8 | 85.4215 | 82.8 | 85.276 | -104.6 | -105.8624 | -116.8 | -117.636 | -119.9 | -120.8609 | -120.1 | -120.9483 | 330.9641 | 331.3651
2022-12-02 08:00 | -35 | -40.3113 | 25.4889 | 33.5108 | 49.6831 | 56.1478 | -37 | -41.5933 | -142.8494 | 147.79 | -142.8494 | 147.79 | 10.1491 | 77.0544 | 82.2 | 85.632 | 82.8 | 85.9619 | -104.6 | -106.2938 | -116.1 | -117.1693 | -119.3 | -120.5767 | -119.2 | -120.2799 | 329.4233 | 329.982
2022-12-02 08:30 | -32 | -36.7151 | 15.2332 | 24.1975 | 43.4524 | 50.4681 | -32 | -36.2353 | -125.5464 | 131.14 | -125.5464 | 131.14 | 29.9106 | 81.4466 | 82.8 | 86.5499 | 83.4 | 86.6206 | -105.4 | -107.5307 | -116 | -117.5619 | -119 | -120.6033 | -118.9 | -120.5046 | 302.7503 | 303.5624
2022-12-02 09:00 | -24 | -29.4109 | 13.6752 | 22.0611 | 33.3658 | 41.266 | -25 | -30.2324 | -103.163 | 108.9542 | -103.163 | 108.9542 | 24.4148 | 69.4362 | 84.6 | 87.9384 | 85.2 | 88.355 | -108 | -110.1782 | -116.3 | -117.7938 | -119.5 | -120.9023 | -119.4 | -120.8193 | 241.1468 | 242.2433
2022-12-02 09:30 | -28 | -31.7648 | 5.0905 | 18.7499 | 32.8412 | 40.1282 | -28 | -32.249 | -98.8092 | 104.0238 | -98.8092 | 104.0238 | 44.1606 | 82.0652 | 84.6 | 88.104 | 84.3 | 87.6498 | -107.2 | -109.2568 | -116.1 | -117.5619 | -119.1 | -120.6377 | -119.1 | -120.702 | 257.0107 | 258.3743
2022-12-02 10:00 | -18 | -23.4307 | 3.4379 | 17.9961 | 23.9026 | 32.9963 | -19 | -24.2074 | -81.7414 | 87.3683 | -81.7414 | 87.3683 | 50.7696 | 88.3163 | 84.3 | 87.6128 | 84.6 | 88.104 | -106.6 | -108.6682 | -116.5 | -118.0553 | -119.9 | -121.5076 | -119.2 | -120.6858 | 248.3495 | 249.6368
2022-12-02 10:30 | -18 | -23.4307 | 4.1026 | 18.5331 | 20.1439 | 29.7042 | -18 | -22.8035 | -73.8672 | 79.655 | -73.8672 | 79.655 | 55.6866 | 90.0605 | 83.7 | 86.9094 | 84 | 87.1984 | -106.3 | -108.3351 | -115.2 | -116.6414 | -118.1 | -119.6505 | -117.8 | -119.3544 | 233.3815 | 234.7887
2022-12-02 11:00 | -14 | -19.799 | 3.0918 | 18.7231 | 18.9257 | 28.6537 | -15 | -20.5183 | -68.3864 | 74.5249 | -68.3864 | 74.5249 | 65.0035 | 95.3694 | 83.4 | 86.7021 | 84 | 87.3613 | -106.4 | -108.6913 | -114.2 | -115.8698 | -117.8 | -119.5704 | -117.9 | -119.7381 | 237.9852 | 239.1084
2022-12-02 11:30 | -19 | -22.4722 | -1.4177 | 15.8676 | 22.5127 | 29.987 | -19 | -22.4722 | -72.4118 | 77.337 | -72.4118 | 77.337 | 84.0059 | 104.2213 | 83.7 | 87.1561 | 84 | 87.3613 | -105.9 | -107.847 | -114.4 | -115.9345 | -117.5 | -119.0745 | -117 | -118.5975 | 246.3336 | 247.6047
2022-12-02 12:00 | -1 | -9.0554 | 14.6128 | 19.8582 | 6.5456 | 17.9781 | 0 | 9 | -46.8718 | 52.2285 | -46.8718 | 52.2285 | 67.0374 | 92.3425 | 83.7 | 86.594 | 84.3 | 87.251 | -105.5 | -107.287 | -113.6 | -115.4283 | -116.4 | -118.0242 | -116.1 | -117.896 | 218.668 | 220.7291
2022-12-02 12:30 | 7 | 9.8995 | 26.1035 | 28.8519 | -4.1732 | 15.7141 | 7 | 10.6301 | -30.2015 | 36.7437 | -30.2015 | 36.7437 | 65.4786 | 90.4773 | 83.7 | 86.6714 | 84 | 86.9612 | -106 | -107.859 | -113.7 | -115.4111 | -116.5 | -118.2212 | -116.2 | -117.9599 | 220.7417 | 222.3169
2022-12-02 13:00 | -13 | -17.6918 | 3.1686 | 17.2368 | 18.1726 | 26.8378 | -13 | -17.0294 | -64.5271 | 70.4386 | -64.5271 | 70.4386 | 61.7508 | 87.8969 | 84 | 86.8841 | 84.9 | 87.6046 | -105.8 | -107.528 | -113.8 | -115.4418 | -116.9 | -118.5985 | -116.6 | -118.286 | 223.3766 | 224.7873
2022-12-02 13:30 | -1 | -11.0454 | 15.7059 | 22.0624 | 6.8822 | 20.5117 | -2 | -11.1803 | -47.2611 | 54.235 | -47.2611 | 54.235 | 61.2966 | 87.1283 | 83.7 | 86.594 | 84.3 | 87.3289 | -106.4 | -108.0831 | -114.1 | -115.6711 | -117.2 | -118.8772 | -117 | -118.6139 | 224.3624 | 225.8187
2022-12-02 14:00 | -16 | -21.2603 | 8.2864 | 20.5293 | 15.8902 | 27.1286 | -16 | -20.6155 | -63.1726 | 70.0357 | -63.1726 | 70.0357 | 48.0355 | 80.709 | 83.4 | 86.1517 | 83.1 | 85.9373 | -106.5 | -108.2347 | -114.9 | -116.543 | -117.9 | -119.5843 | -117.4 | -119.058 | 217.1298 | 219.0158
2022-12-02 14:30 | -14 | -19.105 | 9.8155 | 19.6675 | 18.9814 | 28.4168 | -14 | -19.105 | -69.9159 | 75.5694 | -69.9159 | 75.5694 | 46.5871 | 76.338 | 84 | 86.6585 | 83.7 | 86.3677 | -106.3 | -107.78 | -114.6 | -116.0206 | -117.8 | -119.2907 | -117.6 | -119.0932 | 232.696 | 234.5066
2022-12-02 15:00 | -19 | -23.6008 | 12.7969 | 21.5647 | 24.9719 | 33.4285 | -18 | -22.8035 | -83.0335 | 88.4874 | -83.0335 | 88.4874 | 34.8328 | 75.6553 | 80.4 | 83.0973 | 78.3 | 80.99 | -100 | -101.3865 | -109.4 | -110.713 | -112.2 | -113.5875 | -112.3 | -113.64 | 279.2361 | 280.5714
2022-12-02 15:30 | -23 | -28.0179 | 17.2857 | 25.2194 | 30.7312 | 38.7861 | -22 | -27.2029 | -96.8405 | 102.1848 | -96.8405 | 102.1848 | -4.099 | 68.6671 | 84 | 86.6585 | 84.3 | 86.8763 | -107.1 | -108.3109 | -114.8 | -116.0962 | -117.6 | -118.8657 | -117.6 | -118.9246 | 219.903 | 225.1565
2022-12-02 16:00 | -36 | -41.1825 | 14.4742 | 27.2243 | 46.9782 | 54.165 | -36 | -41.1825 | -127.1963 | 133.0649 | -127.1963 | 133.0649 | -16.3157 | 68.8918 | 82.5 | 84.9132 | 82.2 | 84.551 | -104.2 | -105.4061 | -114 | -115.2023 | -116.7 | -117.9317 | -117 | -118.1858 | 251.0334 | 254.6244
2022-12-02 16:30 | -41 | -45.618 | 19.8976 | 30.4102 | 55.6811 | 61.659 | -41 | -46.0652 | -148.2213 | 153.3474 | -148.2213 | 153.3474 | -22.8696 | 68.7756 | 82.5 | 84.7732 | 82.8 | 85.0652 | -105 | -106.1233 | -114.9 | -116.1077 | -118.3 | -119.5719 | -118.1 | -119.2609 | 282.9317 | 286.0063
2022-12-02 17:00 | -28 | -34.4093 | 46.9413 | 52.6467 | 44.7344 | 51.6167 | -29 | -35.2278 | -135.9203 | 141.2304 | -135.9203 | 141.2304 | -54.3546 | 81.3876 | 81.6 | 84.2589 | 82.2 | 84.6936 | -103.5 | -104.699 | -115.2 | -116.2625 | -118.3 | -119.4869 | -118.1 | -119.3323 | 272.7469 | 273.998
2022-12-02 17:30 | -16 | -22.6274 | 69.1821 | 72.2233 | 34.6162 | 40.8294 | -16 | -22.6274 | -124.569 | 128.5697 | -124.569 | 128.5697 | -73.9001 | 86.1241 | 81.6 | 84.0391 | 81.6 | 83.8976 | -103.6 | -104.7531 | -114.8 | -116.0083 | -118 | -119.2326 | -118.1 | -119.3173 | 273.8654 | 278.6408
2022-12-02 18:00 | -11 | -17.8045 | 84.0816 | 86.3177 | 34.2897 | 38.3209 | -12 | -17.6918 | -129.4335 | 131.6701 | -129.4335 | 131.6701 | -74.6243 | 88.5093 | 72.9 | 75.463 | 73.8 | 76.1817 | -94.7 | -95.4954 | -107.6 | -108.586 | -110 | -110.9912 | -110.3 | -111.3018 | 331.2649 | 335.8519
2022-12-02 18:30 | -3 | -12.3693 | 95.9672 | 97.9051 | 29.0342 | 33.4869 | -3 | -12.3693 | -123.8073 | 125.7886 | -123.8073 | 125.7886 | -73.2876 | 87.3244 | 73.5 | 75.8169 | 73.8 | 76.2567 | -94.4 | -95.4313 | -106.8 | -107.8344 | -109.7 | -110.7896 | -109.7 | -110.7344 | 329.8998 | 334.0854
2022-12-02 19:00 | 1 | 8 | 107.9367 | 109.2907 | 23.3522 | 26.7167 | 0 | 9 | -114.6076 | 115.8627 | -114.6076 | 115.8627 | -66.8344 | 80.8526 | 73.8 | 75.4308 | 74.4 | 75.897 | -94.9 | -95.2169 | -107.2 | -108.0592 | -110 | -110.8623 | -110.3 | -111.1976 | 333.4111 | 339.4704
2022-12-02 19:30 | -3 | -11.4018 | 102.0658 | 103.8295 | 33.221 | 36.5115 | -5 | -11.1803 | -131.1351 | 132.7666 | -131.1351 | 132.7666 | -67.8337 | 82.4806 | 72.9 | 74.8108 | 74.1 | 75.9806 | -94.6 | -95.192 | -106.3 | -107.2311 | -109.5 | -110.4957 | -109.8 | -110.7796 | 331.1429 | 337.1481
2022-12-02 20:00 | -11 | -16.2788 | 99.8263 | 102.0688 | 35.8399 | 39.3718 | -9 | -14.2127 | -135.7763 | 137.6512 | -135.7763 | 137.6512 | -66.3565 | 81.9973 | 73.8 | 75.5315 | 74.1 | 75.9148 | -94.6 | -95.1063 | -106.8 | -107.7007 | -109.4 | -110.3177 | -109.2 | -109.9693 | 329.1402 | 336.0637
2022-12-02 20:30 | -7 | -15.6525 | 101.3806 | 103.5018 | 31.9105 | 36.4433 | -7 | -14.7648 | -123.9442 | 126.4782 | -123.9442 | 126.4782 | -69.9228 | 84.8981 | 74.1 | 76.1155 | 74.4 | 76.4765 | -95 | -95.793 | -105.4 | -106.5629 | -108.1 | -109.3071 | -108.5 | -109.63 | 297.03 | 304.3401
2022-12-02 21:00 | -15 | -20.5183 | 89.6824 | 91.648 | 37.4567 | 42.1514 | -14 | -19.799 | -130.9278 | 133.9597 | -130.9278 | 133.9597 | -34.2964 | 64.5725 | 77.1 | 79.3119 | 78 | 80.187 | -99.6 | -100.5107 | -109.6 | -110.9106 | -112.4 | -113.7388 | -112.6 | -113.9212 | 297.587 | 308.5981
2022-12-02 21:30 | -7 | -16.5529 | 89.4647 | 91.372 | 32.8161 | 38.8226 | -8 | -17 | -127.8011 | 131.6707 | -127.8011 | 131.6707 | -12.0234 | 61.1721 | 81.9 | 84.4754 | 82.8 | 85.276 | -105.1 | -106.482 | -114.4 | -116.2399 | -117 | -118.7997 | -116.6 | -118.4938 | 286.7593 | 299.5706
2022-12-02 22:00 | 0 | 17 | 96.3893 | 97.7998 | 18.689 | 30.0998 | 0 | 17 | -102.2375 | 108.9746 | -102.2375 | 108.9746 | -0.75762 | 62.3881 | 83.4 | 85.9305 | 84 | 86.5129 | -106.2 | -107.7635 | -114.5 | -116.4461 | -117.4 | -119.4069 | -117.4 | -119.5603 | 274.7048 | 290.0608
2022-12-02 22:30 | -7 | -20.2485 | 83.2202 | 84.8025 | 26.4703 | 37.6578 | -6 | -19.9249 | -118.6335 | 126.0132 | -118.6335 | 126.0132 | 17.6687 | 77.4073 | 82.8 | 85.6472 | 83.1 | 86.0922 | -106.4 | -108.1542 | -113.8 | -115.5789 | -117 | -118.8521 | -116.8 | -118.6201 | 270.2709 | 282.7082
2022-12-02 23:00 | -6 | -21.8403 | 79.559 | 81.4636 | 24.9929 | 38.5614 | -4 | -21.3776 | -119.6262 | 128.3581 | -119.6262 | 128.3581 | 28.2551 | 82.8661 | 82.2 | 85.0673 | 83.4 | 86.3041 | -105.6 | -107.4656 | -112.6 | -114.4153 | -115.6 | -117.4387 | -115.8 | -117.7608 | 265.2699 | 280.7506
2022-12-02 23:30 | 0 | 20 | 89.6322 | 90.8124 | 13.6319 | 31 | 0 | 20 | -113.804 | 121.2183 | -113.804 | 121.2183 | 25.5526 | 81.3233 | 84 | 86.9612 | 83.4 | 86.4604 | -106 | -107.7071 | -113 | -114.7389 | -116 | -117.7457 | -115.9 | -117.7871 | 278.1386 | 294.4045
2022-12-03 | 0 | 22.0907 | 78.2777 | 79.619 | 18.8259 | 35.5562 | -2 | -22.0907 | -114.3887 | 123.5097 | -114.3887 | 123.5097 | 24.8962 | 85.0793 | 82.5 | 85.92 | 82.8 | 86.2081 | -104.7 | -106.5744 | -111.7 | -113.694 | -114.7 | -116.7346 | -114.6 | -116.655 | 267.7105 | 284.9483
2022-12-03 00:30 | -2 | -20.0998 | 74.2675 | 75.2524 | 21.202 | 35.176 | -3 | -19.2354 | -111.4425 | 120.2738 | -111.4425 | 120.2738 | 36.9408 | 76.6565 | 83.1 | 86.1711 | 83.4 | 86.3041 | -105.8 | -107.4925 | -112.4 | -114.1831 | -115.4 | -117.2242 | -114.9 | -116.7854 | 259.7788 | 276.473
2022-12-03 01:00 | -3 | -20.2237 | 75.6064 | 76.4188 | 16.7643 | 33.5439 | -3 | -20.2237 | -101.7472 | 112.9258 | -101.7472 | 112.9258 | 27.9886 | 75.5802 | 81.9 | 85.0144 | 82.2 | 85.3841 | -105.1 | -107.0236 | -111.7 | -113.6201 | -114.3 | -116.2494 | -114.3 | -116.323 | 246.2691 | 262.5539
2022-12-03 01:30 | 0 | 12 | 73.6498 | 73.6774 | 14.9617 | 26.4342 | 0 | 12 | -96.8651 | 104.4217 | -96.8651 | 104.4217 | 52.1561 | 83.3813 | 85.2 | 87.8954 | 87 | 89.6413 | -109.5 | -111.1879 | -115 | -116.7262 | -118.3 | -120.0122 | -118.1 | -119.9177 | 250.888 | 270.0136
2022-12-03 02:00 | 10 | 15.6205 | 83.2944 | 83.3239 | 4.7635 | 22.3674 | 10 | 14.8661 | -78.4778 | 87.6627 | -78.4778 | 87.6627 | 48.2337 | 85.3469 | 89.4 | 94.5895 | 89.4 | 94.5895 | -112.9 | -117.4571 | -117.5 | -121.8322 | -120.3 | -124.7441 | -120.1 | -124.6044 | 223.1405 | 239.5397
2022-12-03 02:30 | 9 | 15 | 79.8568 | 79.8727 | 7.8956 | 22.3528 | 11 | 16.2788 | -82.728 | 91.0379 | -82.728 | 91.0379 | 58.7913 | 91.5892 | 93.3 | 98.4741 | 94.2 | 99.2325 | -117.8 | -122.5808 | -122.2 | -126.7617 | -125 | -129.5153 | -124.5 | -129.1651 | 213.8908 | 231.2079
2022-12-03 03:00 | 10 | 14.1421 | 87.7094 | 87.7109 | -0.6645 | 20.8363 | 10 | 14.1421 | -66.8212 | 76.8352 | -66.8212 | 76.8352 | 70.8124 | 101.7162 | 101.4 | 106.0036 | 100.5 | 105.143 | -127.2 | -131.9806 | -131.5 | -136.0524 | -134.3 | -138.8363 | -133.9 | -138.6291 | 211.9864 | 229.9938
2022-12-03 03:30 | 15 | 18.6011 | 87.6054 | 87.6112 | 0.798 | 20.716 | 15 | 18.0278 | -68.1295 | 78.2715 | -68.1295 | 78.2715 | 74.5725 | 104.4035 | 105 | 109.6232 | 105.6 | 110.2842 | -133.5 | -138.7756 | -136.4 | -141.3555 | -139.9 | -144.969 | -139.9 | -145.1274 | 202.7823 | 219.7515
2022-12-03 04:00 | 19 | 21.4709 | 91.8542 | 91.8561 | -3.0382 | 19.9222 | 19 | 21.4709 | -63.2467 | 72.3061 | -63.2467 | 72.3061 | 89.9388 | 117.6865 | 115.8 | 119.9295 | 118.5 | 122.5385 | -146.2 | -151.8672 | -148.8 | -154.1212 | -152.3 | -157.7222 | -152.1 | -157.66 | 192.3844 | 209.4005
2022-12-03 04:30 | 12 | 15.6205 | 84.291 | 84.2941 | 4.9858 | 20.5008 | 12 | 15.6205 | -76.1943 | 84.3478 | -76.1943 | 84.3478 | 92.8924 | 120.5845 | 118.8 | 122.8287 | 121.5 | 125.5169 | -148.8 | -154.723 | -151 | -156.5461 | -155 | -160.5634 | -154.6 | -160.3618 | 197.3065 | 214.1035
2022-12-03 05:00 | 11 | 15.5563 | 84.881 | 84.9196 | 6.3789 | 21.222 | 11 | 15.5563 | -79.1556 | 87.0979 | -79.1556 | 87.0979 | 99.8683 | 124.928 | 123.3 | 127.2601 | 123 | 127.2725 | -153.5 | -159.3284 | -155.9 | -161.3439 | -159.4 | -164.9943 | -159.6 | -165.3957 | 210.4867 | 228.2429
2022-12-03 05:30 | 5 | 11.1803 | 80.1468 | 80.1961 | 11.21 | 23.0734 | 4 | 10.7703 | -87.9216 | 95.0556 | -87.9216 | 95.0556 | 91.7703 | 117.9868 | 122.4 | 126.0946 | 123 | 126.822 | -154.1 | -159.721 | -156.6 | -161.929 | -160.7 | -166.1994 | -160.4 | -166.0896 | 205.6944 | 223.1956
2022-12-03 06:00 | -19 | -22.4722 | 56.5529 | 57.0552 | 30.4895 | 37.6201 | -19 | -22.4722 | -118.0141 | 124.6865 | -118.0141 | 124.6865 | 75.4272 | 101.7815 | 123.3 | 126.5509 | 124.5 | 127.7877 | -152.7 | -157.8015 | -155.2 | -159.904 | -158.9 | -163.7119 | -158.7 | -163.6633 | 188.3678 | 206.3312
2022-12-03 06:30 | -33 | -37.5899 | 33.8037 | 36.1182 | 46.8375 | 54.1236 | -33 | -37.1214 | -143.4017 | 150.5472 | -143.4017 | 150.5472 | 46.2673 | 72.515 | 123 | 125.5549 | 122.7 | 125.0831 | -154.3 | -157.8947 | -155.1 | -158.3064 | -159.1 | -162.4458 | -158.8 | -162.213 | 135.2737 | 155.4264
2022-12-03 07:00 | -33 | -38.0789 | 24.1763 | 27.1969 | 47.0073 | 54.8638 | -33 | -38.0789 | -139.619 | 147.5374 | -139.619 | 147.5374 | 45.4388 | 76.6959 | 122.7 | 124.9679 | 124.2 | 126.7307 | -154.2 | -157.8824 | -155.3 | -158.7417 | -159.3 | -162.8256 | -159 | -162.5321 | 130.8437 | 149.1882
2022-12-03 07:30 | -36 | -39.8121 | 11.7494 | 15.9946 | 51.3388 | 57.367 | -38 | -41.6293 | -142.1197 | 148.4976 | -142.1197 | 148.4976 | 51.5853 | 81.0391 | 125.1 | 127.7937 | 126.6 | 128.9679 | -155.8 | -159.3819 | -157.4 | -160.6399 | -161.1 | -164.4452 | -160.8 | -164.2322 | 129.1306 | 145.9909
2022-12-03 08:00 | -36 | -39 | 10.9534 | 14.2692 | 42.3029 | 48.4683 | -34 | -37.1618 | -125.6874 | 131.8608 | -125.6874 | 131.8608 | 61.8065 | 98.3809 | 126.3 | 128.6734 | 125.7 | 128.0273 | -158.4 | -162.1349 | -160.4 | -163.9019 | -164.2 | -167.8265 | -163.5 | -167.1003 | 126.3143 | 144.3427
2022-12-03 08:30 | -33 | -36.2491 | 2.9895 | 10.3865 | 40.7485 | 46.9603 | -34 | -36.7696 | -119.307 | 125.6087 | -119.307 | 125.6087 | 61.0371 | 96.6544 | 127.2 | 129.4444 | 127.5 | 129.684 | -159.4 | -162.9442 | -160.6 | -163.8555 | -164.7 | -168.0924 | -164.4 | -167.8185 | 113.5713 | 134.3585
2022-12-03 09:00 | -35 | -37.6962 | -5.6949 | 12.5205 | 41.8081 | 47.4279 | -36 | -38.2753 | -116.8489 | 122.4705 | -116.8489 | 122.4705 | 63.4564 | 100.5665 | 126.6 | 128.7444 | 127.5 | 129.7392 | -159.1 | -162.4458 | -160.3 | -163.3272 | -164.6 | -167.7008 | -164.6 | -167.7779 | 109.1215 | 127.4948
2022-12-03 09:30 | -37 | -40.3113 | -8.8305 | 16.4414 | 38.678 | 45.2606 | -37 | -40.3113 | -109.332 | 114.6108 | -109.332 | 114.6108 | 61.0725 | 98.798 | 123.9 | 126.2604 | 125.1 | 127.3252 | -156.5 | -160.0036 | -158.2 | -161.3056 | -162.2 | -165.4436 | -162 | -165.3259 | 95.7681 | 112.6231
2022-12-03 10:00 | -38 | -39.8497 | -10.6477 | 15.228 | 39.0022 | 43.1476 | -40 | -41.4849 | -107.1488 | 110.233 | -107.1488 | 110.233 | 64.4116 | 101.4462 | 124.5 | 126.7922 | 124.5 | 126.8493 | -154.9 | -158.1506 | -157.3 | -160.287 | -161.1 | -164.2669 | -161.3 | -164.4826 | 107.5206 | 124.75
2022-12-03 10:30 | -36 | -37.108 | 3.2328 | 11.6846 | 46.0559 | 49.1496 | -34 | -34.9285 | -113.1202 | 115.5432 | -113.1202 | 115.5432 | 47.8712 | 84.4858 | 110.7 | 112.564 | 110.7 | 112.7306 | -140.5 | -142.742 | -142.8 | -145.0414 | -147 | -149.441 | -146.4 | -148.7613 | 113.8972 | 132.5362
2022-12-03 11:00 | -40 | -41.2311 | 2.1715 | 11.8909 | 46.9215 | 50.2218 | -40 | -41.2311 | -113.9251 | 116.3642 | -113.9251 | 116.3642 | 32.2443 | 74.1552 | 110.4 | 112.1089 | 110.1 | 111.974 | -136.8 | -138.9066 | -140.5 | -142.6894 | -143.8 | -146.1138 | -143.9 | -146.1769 | 106.5378 | 123.5439
2022-12-03 11:30 | -56 | -56.8858 | -17.388 | 20.9152 | 60.3044 | 62.5906 | -56 | -56.7186 | -133.6415 | 135.2541 | -133.6415 | 135.2541 | 14.8254 | 67.6142 | 108.3 | 110.0415 | 110.1 | 111.6601 | -136.4 | -138.1469 | -141.9 | -143.784 | -145.4 | -147.3674 | -145.4 | -147.3674 | 149.568 | 161.5539
2022-12-03 12:00 | -44 | -44.911 | -12.6011 | 16.9328 | 54.0611 | 56.4675 | -44 | -44.911 | -129.6221 | 131.0941 | -129.6221 | 131.0941 | 15.8513 | 68.3322 | 108.9 | 110.4269 | 108.3 | 110.1494 | -136.6 | -138.2972 | -144.6 | -146.4335 | -148.2 | -150.0831 | -148.3 | -150.2135 | 167.2043 | 178.5182
2022-12-03 12:30 | -49 | -52.5547 | -12.1375 | 25.1819 | 56.0992 | 61.7057 | -49 | -52.5547 | -132.8222 | 136.707 | -132.8222 | 136.707 | 6.6335 | 62.9257 | 107.7 | 110.0869 | 108 | 110.3189 | -135.8 | -138.2666 | -145.5 | -148.4011 | -149.2 | -152.3056 | -149.5 | -152.6178 | 190.3936 | 196.953
2022-12-03 13:00 | -48 | -51.6236 | -9.0233 | 23.9092 | 60.4786 | 65.4348 | -47 | -50.6952 | -139.5754 | 143.1354 | -139.5754 | 143.1354 | -4.2133 | 61.8382 | 107.1 | 109.4379 | 107.1 | 109.4379 | -133.6 | -136.0306 | -144.7 | -147.5774 | -148.6 | -151.6577 | -148.8 | -151.8736 | 203.4369 | 209.4399
2022-12-03 13:30 | -44 | -47.1699 | -6.0385 | 22.3674 | 53.4605 | 58.6926 | -46 | -49.0408 | -132.4552 | 135.8612 | -132.4552 | 135.8612 | 10.4293 | 65.1813 | 119.1 | 121.2067 | 119.1 | 121.4352 | -148.2 | -151.1271 | -155.8 | -159.0523 | -158.8 | -162.1318 | -159.7 | -163.1964 | 193.1938 | 199.3647
2022-12-03 14:00 | -42 | -45.31 | 3.6199 | 20.8945 | 52.9979 | 57.9357 | -42 | -44.9444 | -130.1847 | 133.325 | -130.1847 | 133.325 | 14.0616 | 71.2112 | 123.3 | 125.4452 | 124.5 | 126.6799 | -156.1 | -159.55 | -162.2 | -165.7457 | -166.3 | -170.0469 | -166.6 | -170.3821 | 188.2747 | 194.337
2022-12-03 14:30 | -43 | -45.2217 | 15.6997 | 25.6824 | 54.5493 | 58.1832 | -43 | -45.2217 | -130.2527 | 132.6698 | -130.2527 | 132.6698 | 28.7636 | 76.3512 | 125.4 | 127.907 | 123.9 | 126.3773 | -154.4 | -157.9501 | -163 | -166.7153 | -166.3 | -170.1944 | -166.9 | -170.9851 | 207.9731 | 211.8643
2022-12-03 15:00 | -36 | -39.3954 | 30.0345 | 37.5148 | 45.5641 | 50.8973 | -38 | -41.2311 | -119.5682 | 123.1355 | -119.5682 | 123.1355 | 6.2908 | 75.3995 | 123 | 124.9344 | 123.3 | 125.2826 | -154.6 | -157.2852 | -162.2 | -164.8608 | -166.3 | -169.1541 | -166.2 | -168.9215 | 224.6783 | 229.595
2022-12-03 15:30 | -32 | -34.9285 | 25.2974 | 31.2256 | 47.8557 | 51.6394 | -32 | -34.5398 | -131.8966 | 134.4025 | -131.8966 | 134.4025 | 9.1836 | 69.8954 | 122.4 | 123.8967 | 122.4 | 123.9436 | -153.5 | -155.6531 | -162.8 | -165.0566 | -167 | -169.2159 | -166.9 | -169.1994 | 249.2432 | 254.581
2022-12-03 16:00 | -27 | -33.6006 | 46.497 | 53.7605 | 42.039 | 49.2693 | -27 | -33.0151 | -127.2709 | 132.3453 | -127.2709 | 132.3453 | -7.8043 | 75.9761 | 121.5 | 122.8261 | 121.8 | 123.1229 | -150.6 | -152.3613 | -162 | -163.9177 | -166.3 | -168.2589 | -166.5 | -168.6012 | 287.6851 | 292.102
2022-12-03 16:30 | -25 | -31.4006 | 55.3372 | 61.4638 | 39.8227 | 47.2514 | -25 | -31.4006 | -130.4978 | 135.4595 | -130.4978 | 135.4595 | -8.9866 | 86.4043 | 120.3 | 121.6839 | 120.3 | 121.6839 | -151.8 | -153.7485 | -164.2 | -166.3289 | -168.5 | -170.5867 | -168.6 | -170.7482 | 311.2047 | 315.8147
2022-12-03 17:00 | -18 | -22.8035 | 69.6402 | 73.0007 | 36.2138 | 40.9917 | -18 | -22.2036 | -133.6158 | 136.6025 | -133.6158 | 136.6025 | -48.1298 | 93.6068 | 107.7 | 109.0965 | 107.1 | 108.5042 | -136.1 | -137.2591 | -149.1 | -150.4354 | -153.2 | -154.5788 | -153.5 | -154.8761 | 335.6451 | 339.7475
2022-12-03 17:30 | -16 | -20.6155 | 81.6954 | 85.1544 | 38.1486 | 41.9952 | -18 | -22.2036 | -137.507 | 139.5903 | -137.507 | 139.5903 | -66.1143 | 90.1803 | 105 | 106.1525 | 105.6 | 106.5773 | -133.5 | -134.3739 | -148.2 | -149.4848 | -152 | -153.3762 | -152 | -153.4301 | 335.8755 | 341.7424
2022-12-03 18:00 | -10 | -15.6205 | 93.9827 | 97.0469 | 35.8988 | 39.1854 | -10 | -15.6205 | -127.393 | 128.7193 | -127.393 | 128.7193 | -102.1315 | 118.4144 | 73.8 | 75.1918 | 74.1 | 75.7243 | -94.6 | -94.9048 | -111.6 | -112.1706 | -114.8 | -115.3846 | -114.9 | -115.4841 | 396.6688 | 402.5187
2022-12-03 18:30 | 5 | 9.434 | 117.4889 | 119.5172 | 19.2447 | 22.7996 | 4 | 8.9443 | -107.5018 | 108.3126 | -107.5018 | 108.3126 | -100.1308 | 119.2069 | 74.1 | 75.544 | 74.4 | 76.08 | -93.8 | -94.3002 | -111.1 | -111.9052 | -113.4 | -114.2366 | -114.4 | -115.2056 | 406.3158 | 413.1725
2022-12-03 19:00 | 12 | 14.4222 | 127.8003 | 129.6082 | 11.9872 | 16.9735 | 13 | 15.2643 | -95.8611 | 96.8767 | -95.8611 | 96.8767 | -87.8873 | 107.8218 | 76.5 | 78.015 | 75 | 76.5447 | -94.9 | -95.3258 | -111.2 | -112.0286 | -114.3 | -115.1542 | -114.4 | -115.2174 | 392.0033 | 400.0191
2022-12-03 19:30 | 15 | 18.6011 | 130.1806 | 132.2351 | 10.0422 | 18.2536 | 15 | 18.0278 | -92.1543 | 93.6464 | -92.1543 | 93.6464 | -77.3315 | 99.9232 | 74.7 | 76.7683 | 76.2 | 78.2971 | -97 | -97.7518 | -112.7 | -113.9014 | -115.9 | -117.1257 | -116 | -117.2102 | 384.6046 | 393.9204
2022-12-03 20:00 | 6 | 13.4164 | 120.5166 | 122.7984 | 18.5196 | 24.2192 | 5 | 12.083 | -103.4582 | 105.371 | -103.4582 | 105.371 | -72.5479 | 105.6862 | 76.5 | 78.323 | 77.1 | 78.7836 | -98.4 | -98.9586 | -113.2 | -114.1249 | -116.5 | -117.449 | -116.1 | -117.0269 | 387.4978 | 394.7067
2022-12-03 20:30 | -5 | -15.8114 | 103.3707 | 106.3195 | 30.8556 | 36.7465 | -5 | -14.8661 | -117.343 | 120.3657 | -117.343 | 120.3657 | -74.2859 | 104.4028 | 77.4 | 79.1392 | 77.4 | 78.8977 | -98 | -98.4988 | -111.7 | -112.7703 | -114.9 | -116.0645 | -114.8 | -115.9096 | 351.1793 | 360.318
2022-12-03 21:00 | -10 | -15.6205 | 93.2468 | 95.074 | 34.9413 | 38.9218 | -11 | -16.2788 | -123.4562 | 126.0145 | -123.4562 | 126.0145 | -47.4356 | 93.0121 | 77.1 | 78.9735 | 78.9 | 80.9272 | -99.8 | -100.4377 | -112.3 | -113.1447 | -116 | -116.8659 | -115.8 | -116.6674 | 347.9196 | 354.961
2022-12-03 21:30 | -13 | -18.3848 | 86.5218 | 88.3056 | 35.1927 | 40.689 | -13 | -18.3848 | -125.5623 | 129.3221 | -125.5623 | 129.3221 | -19.7181 | 90.8285 | 78.6 | 81.5139 | 78 | 81.0977 | -100.1 | -101.8317 | -112.6 | -114.3976 | -115.7 | -117.5371 | -115.8 | -117.6356 | 347.3947 | 353.3831
2022-12-03 22:00 | -12 | -17.6918 | 82.4061 | 83.3443 | 32.0543 | 37.5334 | -12 | -16.9706 | -119.7613 | 123.4457 | -119.7613 | 123.4457 | -0.37366 | 78.8086 | 78.3 | 81.305 | 78.3 | 81.2247 | -99.9 | -101.3574 | -111.6 | -113.1724 | -114.3 | -115.9014 | -114.6 | -116.264 | 336.0783 | 342.4425
2022-12-03 22:30 | 0 | 3 | 86.9153 | 86.9286 | 20.9193 | 24.2806 | 0 | 2 | -108.5948 | 110.3829 | -108.5948 | 110.3829 | 18.7411 | 81.4874 | 78.6 | 81.5139 | 78.9 | 81.675 | -100 | -101.6787 | -110.4 | -112.1439 | -113.1 | -114.8897 | -113.1 | -115.0235 | 330.6021 | 339.0605
2022-12-03 23:00 | -8 | -12.8062 | 75.2727 | 75.5167 | 28.3564 | 34.0807 | -9 | -13.4536 | -117.7701 | 121.6978 | -117.7701 | 121.6978 | 30.2936 | 82.0175 | 79.2 | 82.2525 | 79.8 | 83.245 | -101.7 | -103.4049 | -111 | -112.8052 | -113.9 | -115.6774 | -113.9 | -115.7479 | 325.506 | 334.2768
2022-12-03 23:30 | -15 | -19.2094 | 68.8798 | 69.2633 | 33.1302 | 39.073 | -15 | -19.2094 | -131.2511 | 135.0199 | -131.2511 | 135.0199 | 26.2741 | 82.4933 | 79.5 | 82.6226 | 78.3 | 81.8082 | -99.6 | -101.3961 | -109.1 | -110.9543 | -111.6 | -113.5402 | -111.5 | -113.4603 | 334.2571 | 342.6552
2022-12-04 | -8 | -15.2643 | 67.4744 | 67.7429 | 29.6874 | 36.5108 | -8 | -15.2643 | -119.3566 | 124.3578 | -119.3566 | 124.3578 | 30.8362 | 82.4554 | 79.5 | 82.6226 | 79.5 | 82.6226 | -100.6 | -102.3233 | -108.7 | -110.5246 | -111.7 | -113.6459 | -111.6 | -113.5035 | 318.9995 | 331.5394
2022-12-04 00:30 | -7 | -14.7648 | 69.4383 | 69.7341 | 25.7066 | 34.2268 | -8 | -15.2643 | -109.7907 | 116.2371 | -109.7907 | 116.2371 | 41.6771 | 90.048 | 80.1 | 83.2001 | 80.1 | 83.2817 | -100.7 | -102.514 | -108.9 | -110.8313 | -111.6 | -113.5772 | -111.4 | -113.4558 | 317.3941 | 330.9891
2022-12-04 01:00 | -8 | -19.6977 | 60.3464 | 61.2523 | 30.3437 | 40.8475 | -8 | -18.7883 | -110.514 | 119.9502 | -110.514 | 119.9502 | 53.7018 | 92.1564 | 79.5 | 82.3821 | 79.5 | 82.4613 | -101.8 | -103.4318 | -110.5 | -112.2423 | -113 | -114.8445 | -112.8 | -114.7199 | 319.7822 | 335.5574
2022-12-04 01:30 | -15 | -25.807 | 55.5937 | 57.189 | 32.8123 | 45.2561 | -16 | -26.4008 | -112.7796 | 124.4393 | -112.7796 | 124.4393 | 57.8876 | 95.3484 | 79.8 | 83.1601 | 80.4 | 83.736 | -101.9 | -103.6016 | -109.6 | -111.3658 | -112.1 | -113.959 | -111.9 | -113.8351 | 309.901 | 325.9412
2022-12-04 02:00 | -37 | -44.6542 | 38.7686 | 42.2258 | 48.6502 | 59.6118 | -37 | -44.1022 | -133.8548 | 146.0886 | -133.8548 | 146.0886 | 64.4101 | 97.156 | 80.7 | 83.6978 | 80.7 | 83.6188 | -101.8 | -103.4141 | -109.3 | -111.0259 | -112.2 | -113.9511 | -112.8 | -114.6656 | 316.512 | 332.0811
2022-12-04 02:30 | -50 | -56.8243 | 20.5171 | 26.7959 | 66.1004 | 73.9809 | -50 | -56.8243 | -154.9186 | 164.538 | -154.9186 | 164.538 | 74.4383 | 101.6925 | 81 | 84.1477 | 81.3 | 84.356 | -102.8 | -104.2957 | -110 | -111.6976 | -112.8 | -114.5593 | -113.1 | -114.8722 | 322.2852 | 337.3238
2022-12-04 03:00 | -55 | -62.1772 | 15.2894 | 24.5513 | 70.5986 | 79.0464 | -55 | -62.1772 | -161.0153 | 172.1217 | -161.0153 | 172.1217 | 69.0792 | 97.3866 | 80.7 | 84.0241 | 81.3 | 84.4365 | -101.9 | -103.9219 | -109.2 | -111.2771 | -111.8 | -113.9056 | -111.8 | -113.9634 | 310.0897 | 324.5833
2022-12-04 03:30 | -64 | -71.5542 | 6.7404 | 22.6948 | 78.9763 | 87.6427 | -64 | -71.5542 | -173.6357 | 185.6196 | -173.6357 | 185.6196 | 68.4156 | 94.4644 | 81.3 | 84.518 | 81 | 83.9871 | -102.8 | -104.5593 | -109.3 | -111.1328 | -112 | -113.8968 | -112.1 | -114.0685 | 303.2862 | 318.8254
2022-12-04 04:00 | -78 | -85.4927 | -6.2537 | 26.0321 | 91.9456 | 100.3754 | -78 | -85.4927 | -196.2767 | 208.5921 | -196.2767 | 208.5921 | 63.4791 | 89.8523 | 82.2 | 85.0673 | 82.2 | 85.4658 | -104.3 | -106.0525 | -110.2 | -111.9646 | -113.3 | -115.1935 | -112.9 | -114.8 | 298.1373 | 314.1916
2022-12-04 04:30 | -87 | -95.7549 | -15.3812 | 30.4039 | 100.7214 | 108.6513 | -86 | -94.8472 | -211.1955 | 222.6976 | -211.1955 | 222.6976 | 58.1138 | 86.8821 | 81.6 | 85.0562 | 81.3 | 84.6005 | -103.7 | -105.579 | -109.4 | -111.4459 | -112.1 | -114.162 | -112 | -114.0638 | 293.329 | 308.6239
2022-12-04 05:00 | -101 | -109.3846 | -30.3678 | 40.8811 | 115.039 | 122.1383 | -101 | -109.3846 | -233.4389 | 243.8889 | -233.4389 | 243.8889 | 55.0934 | 82.9722 | 81 | 84.2295 | 81.3 | 84.6005 | -103.4 | -105.3355 | -109.2 | -111.2198 | -112.2 | -114.2039 | -111.9 | -113.8865 | 295.9066 | 311.5605
2022-12-04 05:30 | -105 | -114.6342 | -37.4139 | 48.0346 | 119.2031 | 127.103 | -105 | -114.6342 | -241.6452 | 253.2169 | -241.6452 | 253.2169 | 46.3154 | 76.5072 | 81 | 84.4808 | 81.6 | 84.8889 | -103.8 | -105.8244 | -109.6 | -111.6697 | -112 | -114.1483 | -111.7 | -113.7923 | 273.6327 | 291.7398
2022-12-04 06:00 | -106 | -116.3615 | -39.4741 | 51.215 | 118.9277 | 127.498 | -106 | -116.3615 | -242.1299 | 254.0367 | -242.1299 | 254.0367 | 27.2203 | 68.9241 | 82.5 | 86.0043 | 82.5 | 86.0043 | -105 | -106.9036 | -110.3 | -112.2072 | -113.2 | -115.1254 | -112.9 | -114.9854 | 251.6683 | 268.1498
2022-12-04 06:30 | -108 | -117.3882 | -41.0529 | 50.0129 | 113.9606 | 121.4929 | -108 | -116.619 | -233.279 | 243.9386 | -233.279 | 243.9386 | 16.1737 | 69.5152 | 81.9 | 85.0144 | 81.6 | 84.6452 | -103 | -105.0202 | -108.7 | -110.7289 | -111.8 | -113.9634 | -111.8 | -114.0219 | 230.5712 | 250.3965
2022-12-04 07:00 | -97 | -104.9238 | -43.6883 | 50.4538 | 107.5336 | 114.6031 | -96 | -103.2473 | -220.5271 | 230.0028 | -220.5271 | 230.0028 | 23.012 | 69.6713 | 81.3 | 84.7685 | 82.2 | 85.5484 | -105.4 | -107.2437 | -110.2 | -111.9824 | -112.7 | -114.5853 | -112.9 | -114.782 | 237.0919 | 254.9241
2022-12-04 07:30 | -105 | -113.4637 | -56.0607 | 63.4273 | 113.6521 | 121.1782 | -104 | -112.9248 | -226.8853 | 236.9674 | -226.8853 | 236.9674 | -34.8401 | 63.8279 | 30.3 | 34.0801 | 30.6 | 34.3471 | -40.4 | -40.4243 | -51.1 | -51.1661 | -52.5 | -52.58 | -52.5 | -52.5746 | 306.6916 | 320.3383
2022-12-04 08:00 | -111 | -119.0378 | -65.7021 | 72.102 | 115.441 | 122.5358 | -110 | -117.7455 | -222.1992 | 230.6802 | -222.1992 | 230.6802 | -43.0455 | 67.8709 | 30.6 | 34.0787 | 30.6 | 34.2118 | -41 | -41.0761 | -51.7 | -51.8322 | -53.4 | -53.5146 | -53.4 | -53.5212 | 293.804 | 306.3759
2022-12-04 08:30 | -111 | -116.3873 | -72.7501 | 76.915 | 115.5893 | 120.3414 | -111 | -116.0905 | -219.2925 | 225.2022 | -219.2925 | 225.2022 | -41.0505 | 67.1756 | 30 | 33.4079 | 30.9 | 34.0906 | -40.3 | -40.3061 | -51.9 | -51.9509 | -53.2 | -53.2497 | -53.2 | -53.2497 | 301.8254 | 313.4638
2022-12-04 09:00 | -109 | -113.8859 | -68.5261 | 72.7477 | 106.3745 | 110.9501 | -108 | -112.641 | -204.0473 | 209.2947 | -204.0473 | 209.2947 | -47.7217 | 69.3483 | 29.4 | 32.4777 | 30 | 32.7756 | -39.8 | -39.8001 | -52.5 | -52.5161 | -53.8 | -53.8372 | -53.8 | -53.8301 | 296.5961 | 307.8842
2022-12-04 09:30 | -110 | -116.056 | -80.4651 | 86.2946 | 114.766 | 119.6627 | -110 | -116.056 | -216.0791 | 220.9136 | -216.0791 | 220.9136 | -39.7779 | 69.8504 | 29.7 | 33.1388 | 30 | 33.9531 | -38.6 | -38.7129 | -52.4 | -52.4802 | -53.7 | -53.773 | -54 | -54.0778 | 318.0428 | 326.2791
2022-12-04 10:00 | -107 | -112.8938 | -76.8097 | 82.882 | 109.9814 | 114.8188 | -106 | -111.9464 | -209.7782 | 214.2352 | -209.7782 | 214.2352 | -48.7495 | 74.797 | 29.4 | 32.7371 | 29.1 | 32.079 | -38.8 | -38.8012 | -52.6 | -52.6503 | -54.4 | -54.4574 | -54.3 | -54.353 | 314.0108 | 322.0321
2022-12-04 10:30 | -110 | -115.1347 | -82.1905 | 87.7198 | 115.7631 | 119.6572 | -110 | -114.8434 | -215.0154 | 218.2181 | -215.0154 | 218.2181 | -47.7634 | 73.5924 | 29.7 | 32.7495 | 28.8 | 32.1056 | -38.7 | -38.7105 | -53.4 | -53.4076 | -55 | -55.0131 | -55 | -55.0074 | 326.7646 | 333.3285
2022-12-04 11:00 | -122 | -129.0271 | -83.6756 | 92.3034 | 120.3424 | 125.8237 | -120 | -126.8109 | -221.2839 | 225.9553 | -221.2839 | 225.9553 | -61.1137 | 85.6888 | 28.8 | 31.6809 | 29.4 | 32.1056 | -38.4 | -38.413 | -53.9 | -53.9 | -55.6 | -55.7001 | -55.4 | -55.4 | 333.3661 | 339.2913
2022-12-04 11:30 | -115 | -121.758 | -81.4396 | 90.9802 | 119.1335 | 124.8154 | -115 | -121.4331 | -221.8454 | 226.2796 | -221.8454 | 226.2796 | -61.9133 | 88.9498 | 28.5 | 31.5357 | 29.7 | 32.2622 | -38.5 | -38.5032 | -54.9 | -54.8023 | -56.5 | -56.6043 | -56.6 | -56.6032 | 352.2521 | 356.673
2022-12-04 12:00 | -96 | -101.5135 | -60.5947 | 69.7401 | 100.2526 | 105.2566 | -96 | -101.5135 | -206.2871 | 209.0657 | -206.2871 | 209.0657 | -75.3465 | 100.8645 | 27.9 | 31.2605 | 28.8 | 31.5571 | -38.3 | -38.3012 | -54.6 | -54.6059 | -56.1 | -56.1089 | -56.2 | -56.2022 | 345.3011 | 348.5732
2022-12-04 12:30 | -92 | -97.7394 | -51.4935 | 61.5904 | 96.8648 | 101.7403 | -92 | -97.0824 | -196.1244 | 198.6703 | -196.1244 | 198.6703 | -89.5601 | 110.96 | 28.8 | 31.4356 | 29.1 | 31.8311 | -39.1 | -39.1082 | -55.5 | -55.5014 | -57 | -57.0001 | -57 | -57.0004 | 351.5254 | 353.9982
2022-12-04 13:00 | -118 | -123.6649 | -55.611 | 68.2246 | 126.1361 | 130.33 | -117 | -122.1229 | -238.7527 | 241.398 | -238.7527 | 241.398 | -100.6426 | 115.3847 | 28.5 | 31.0409 | 28.5 | 30.4777 | -37.3 | -37.4049 | -54.6 | -54.6059 | -56.4 | -56.4089 | -56.5 | -56.5032 | 382.4696 | 385.7401
2022-12-04 13:30 | -120 | -125.2837 | -51.3489 | 65.7229 | 132.1586 | 135.6262 | -120 | -125 | -247.707 | 249.6533 | -247.707 | 249.6533 | -129.9269 | 146.3929 | 27.6 | 29.2219 | 28.5 | 30.3727 | -36.6 | -36.7227 | -55.3 | -55.2001 | -57 | -57 | -57.1 | -57.1032 | 416.8347 | 418.9803
2022-12-04 14:00 | -116 | -121.758 | -39.2313 | 59.1316 | 128.0376 | 131.7866 | -116 | -121.4578 | -243.0818 | 245.2959 | -243.0818 | 245.2959 | -138.2943 | 156.3349 | 24.9 | 30.55 | 25.8 | 30.7877 | -34.1 | -34.3338 | -57.1 | -57.1253 | -59.1 | -59.1305 | -59.2 | -59.2528 | 438.8402 | 440.7093
2022-12-04 14:30 | -97 | -100.4241 | -23.3992 | 40.1673 | 108.0559 | 110.184 | -96 | -98.9545 | -225.3439 | 225.9696 | -225.3439 | 225.9696 | -138.7061 | 158.6459 | 26.1 | 30.7189 | 24.9 | 29.8707 | -33.8 | -34.0507 | -57.9 | -57.9345 | -60 | -60.0441 | -60.1 | -60.1699 | 474.8477 | 476.0395
2022-12-04 15:00 | -83 | -85.6154 | -5.5046 | 29.9147 | 96.4752 | 98.3631 | -83 | -85.6154 | -222.0709 | 222.4007 | -222.0709 | 222.4007 | -151.6893 | 169.5532 | 24.6 | 28.8125 | 24.3 | 28.8765 | -33.7 | -33.7654 | -58 | -58.1179 | -60.1 | -60.22 | -60.1 | -60.2608 | 503.9019 | 504.9006
2022-12-04 15:30 | -85 | -87.5557 | 8.2011 | 34.3696 | 98.412 | 99.785 | -84 | -86.5852 | -240.8117 | 240.9087 | -240.8117 | 240.9087 | -164.683 | 180.69 | 26.1 | 30.1033 | 25.2 | 29.3264 | -34.2 | -34.2473 | -58.2 | -58.2626 | -60.2 | -60.2651 | -60.3 | -60.3902 | 513.3805 | 515.3122
2022-12-04 16:00 | -76 | -77.4661 | 21.4223 | 39.3153 | 95.4318 | 96.5697 | -76 | -77.4661 | -238.3643 | 238.4022 | -238.3643 | 238.4022 | -189.0674 | 190.1206 | 24 | 27.9886 | 24 | 27.9177 | -32.3 | -32.4014 | -58 | -58.0539 | -60.3 | -60.3604 | -60 | -60.0333 | 533.7806 | 539.7355
2022-12-04 16:30 | -81 | -81.8841 | 41.124 | 55.3216 | 105.8782 | 106.2711 | -82 | -82.7345 | -267.9848 | 268.1226 | -267.9848 | 268.1226 | -216.9837 | 217.7468 | 23.7 | 26.5648 | 23.1 | 26.4579 | -31.5 | -31.5357 | -59.3 | -59.319 | -61.5 | -61.5183 | -61.1 | -61.204 | 553.6896 | 558.3074
2022-12-04 17:00 | -69 | -70.406 | 50.6832 | 63.1848 | 93.7037 | 94.4961 | -70 | -71.3863 | -271.6779 | 271.9537 | -271.6779 | 271.9537 | -229.5214 | 230.1995 | 22.8 | 25.3584 | 23.4 | 25.8992 | -30.4 | -30.5477 | -60.1 | -60.1013 | -62.4 | -62.4003 | -62.3 | -62.408 | 571.8593 | 575.4395
2022-12-04 17:30 | -70 | -70 | 71.6226 | 79.0223 | 98.9375 | 98.9842 | -70 | -70 | -278.5064 | 280.4788 | -278.5064 | 280.4788 | -238.2737 | 239.3986 | 23.1 | 28.3877 | 23.4 | 28.1233 | -30.5 | -30.679 | -60.6 | -60.6844 | -63 | -63.0864 | -62.8 | -62.9337 | 593.0566 | 595.9118
2022-12-04 18:00 | -57 | -57 | 87.0218 | 93.3429 | 90.8672 | 90.9669 | -56 | -56 | -265.4757 | 267.6433 | -265.4757 | 267.6433 | -226.0659 | 226.7911 | 22.2 | 28.0223 | 21.6 | 27.3642 | -29.7 | -29.8828 | -60.8 | -60.7329 | -63.4 | -63.4382 | -63.2 | -63.2535 | 600.6512 | 603.8523
2022-12-04 18:30 | -55 | -55 | 92.5116 | 97.6073 | 85.6789 | 85.7732 | -55 | -55 | -249.5748 | 250.8462 | -249.5748 | 250.8462 | -227.1808 | 227.9335 | 22.5 | 25.2232 | 22.5 | 25.2232 | -30.8 | -30.9181 | -59.8 | -59.7008 | -61.7 | -61.702 | -61.5 | -61.5001 | 601.0546 | 604.7154
2022-12-04 19:00 | -58 | -58 | 90.1124 | 94.9652 | 85.987 | 86.0291 | -57 | -57 | -243.1391 | 243.9023 | -243.1391 | 243.9023 | -208.2576 | 208.5171 | 22.8 | 26.1964 | 22.8 | 26.162 | -30.8 | -30.8415 | -58.8 | -58.845 | -61.2 | -61.2432 | -61.1 | -61.1327 | 601.5053 | 606.4589
2022-12-04 19:30 | -36 | -36.1248 | 106.2042 | 111.3267 | 66.7263 | 66.8544 | -33 | -33.1361 | -209.818 | 209.8751 | -209.818 | 209.8751 | -198.6651 | 198.754 | 24.3 | 27.2356 | 24.6 | 27.7771 | -31.3 | -31.4057 | -58.7 | -58.7069 | -61.1 | -61.1118 | -60.9 | -60.904 | 578.2208 | 583.4203
2022-12-04 20:00 | -47 | -47 | 92.3646 | 96.8598 | 77.4022 | 77.4033 | -47 | -47 | -215.7331 | 216.0443 | -215.7331 | 216.0443 | -189.5638 | 205.1619 | 22.8 | 27.2918 | 23.1 | 27.2208 | -30.9 | -30.9584 | -58 | -58.1519 | -59.9 | -60.0688 | -60 | -60.208 | 573.4141 | 574.7259
2022-12-04 20:30 | -64 | -64.2806 | 76.2712 | 82.5452 | 87.2444 | 87.4601 | -64 | -64.195 | -213.4037 | 213.4425 | -213.4037 | 213.4425 | -167.1601 | 182.1612 | 23.4 | 28.1233 | 24.3 | 29.205 | -31.8 | -31.9061 | -58.1 | -58.1447 | -60 | -60.1998 | -60 | -60.2425 | 571.5596 | 571.5856
2022-12-04 21:00 | -69 | -69.4622 | 58.2434 | 65.2421 | 96.2459 | 96.6857 | -69 | -69.4622 | -220.5916 | 220.6052 | -220.5916 | 220.6052 | -131.11 | 144.5859 | 23.7 | 29.225 | 23.1 | 28.7406 | -31.6 | -31.6724 | -56.4 | -56.4745 | -58.2 | -58.2722 | -58.3 | -58.4173 | 560.0826 | 560.0986
2022-12-04 21:30 | -96 | -96.8762 | 26.5798 | 40.2694 | 118.568 | 119.2395 | -95 | -95.8853 | -252.8628 | 253.0402 | -252.8628 | 253.0402 | -90.5593 | 104.6558 | 24.9 | 27.2621 | 25.2 | 27.4168 | -33.3 | -33.4534 | -55.5 | -55.5 | -57.1 | -57.1 | -57.4 | -57.4004 | 544.5811 | 544.6266
2022-12-04 22:00 | -113 | -114.7563 | 1.1225 | 34.6429 | 135.9587 | 137.3276 | -112 | -113.6002 | -269.5483 | 270.5735 | -269.5483 | 270.5735 | -47.6775 | 66.9895 | 26.1 | 28.3623 | 27 | 28.9698 | -34.4 | -34.7062 | -54.9 | -54.9045 | -56.2 | -56.2022 | -56.4 | -56.4072 | 564.6635 | 565.098
2022-12-04 22:30 | -104 | -106.9626 | 6.4553 | 33.7474 | 124.8668 | 126.786 | -104 | -106.9626 | -253.2896 | 254.6363 | -253.2896 | 254.6363 | -39.0752 | 65.055 | 26.7 | 29.5237 | 27 | 29.5466 | -36.9 | -36.9347 | -54.5 | -54.6404 | -56.2 | -56.2556 | -56.3 | -56.4355 | 522.4218 | 523.4601
2022-12-04 23:00 | -99 | -100.1299 | 3.4622 | 23.6254 | 118.0971 | 119.281 | -99 | -100.1299 | -242.8407 | 243.5845 | -242.8407 | 243.5845 | -21.0678 | 48.4511 | 27.9 | 30.865 | 27 | 29.7953 | -36.6 | -36.6268 | -52.7 | -52.7797 | -54.6 | -54.6824 | -54.5 | -54.5668 | 506.7159 | 508.1784
2022-12-04 23:30 | -87 | -87.9659 | 9.7941 | 21.3091 | 107.7761 | 108.9059 | -87 | -87.9659 | -232.4217 | 233.007 | -232.4217 | 233.007 | -25.0421 | 57.711 | 27.6 | 31.7036 | 28.2 | 32.2273 | -37.4 | -37.4433 | -52.7 | -52.9967 | -54.3 | -54.588 | -54.3 | -54.6416 | 489.8614 | 491.6943
2022-12-05 | -82 | -83.1865 | 8.249 | 16.5584 | 103.2632 | 104.4063 | -82 | -83.1865 | -217.6343 | 218.3272 | -217.6343 | 218.3272 | -16.9131 | 59.5651 | 28.2 | 33.1361 | 28.2 | 32.522 | -37.4 | -37.6241 | -51.8 | -52.2708 | -53.3 | -53.7577 | -53.3 | -53.7708 | 474.4944 | 476.4926
2022-12-05 00:30 | -98 | -99.4636 | -10.8224 | 17.5743 | 116.5482 | 117.7304 | -98 | -99.1413 | -233.9942 | 234.7842 | -233.9942 | 234.7842 | -0.1952 | 46.5333 | 27.6 | 31.8523 | 28.8 | 33.3419 | -37.6 | -37.7117 | -52.8 | -53.0754 | -54.1 | -54.3688 | -54 | -54.2595 | 479.8134 | 482.0421
2022-12-05 01:00 | -112 | -114.5426 | -25.3016 | 32.6949 | 128.4668 | 130.5566 | -111 | -113.3578 | -247.5945 | 249.5732 | -247.5945 | 249.5732 | -2.7047 | 47.674 | 29.7 | 34.4216 | 30 | 34.3837 | -38.8 | -39.0487 | -51.6 | -52.0188 | -52.9 | -53.5165 | -53.2 | -53.8282 | 456.5421 | 459.0753
2022-12-05 01:30 | -110 | -113.031 | -23.2526 | 29.6975 | 122.5356 | 124.7474 | -109 | -112.058 | -239.4693 | 241.4904 | -239.4693 | 241.4904 | 3.8588 | 45.9732 | 28.8 | 34.1223 | 29.1 | 34.3759 | -39.1 | -39.499 | -51.6 | -52.1714 | -53.2 | -53.8131 | -52.9 | -53.5318 | 445.8335 | 448.6039
2022-12-05 02:00 | -110 | -113.2652 | -27.8345 | 34.926 | 126.3754 | 129.0023 | -109 | -111.8302 | -242.2557 | 244.7888 | -242.2557 | 244.7888 | 6.9709 | 48.3243 | 28.8 | 33.9623 | 29.7 | 34.4216 | -40.2 | -40.4856 | -52.8 | -53.3022 | -54.2 | -54.6894 | -54.1 | -54.5903 | 434.0929 | 437.7004
2022-12-05 02:30 | -117 | -120.5405 | -35.4376 | 40.9988 | 131.675 | 134.0487 | -118 | -121.0496 | -248.1414 | 250.5326 | -248.1414 | 250.5326 | 6.5723 | 50.3165 | 29.4 | 34.6302 | 29.1 | 34.4726 | -39 | -39.3066 | -50.5 | -51.0393 | -52.1 | -52.6371 | -51.6 | -52.2012 | 420.3231 | 424.6009
2022-12-05 03:00 | -121 | -124.908 | -39.2541 | 45.3893 | 135.6424 | 138.2874 | -120 | -123.9395 | -253.2803 | 255.9627 | -253.2803 | 255.9627 | 7.7097 | 40.8239 | 29.4 | 34.4216 | 29.4 | 34.6302 | -39.1 | -39.4808 | -50.8 | -51.2517 | -52.3 | -52.8523 | -52.3 | -52.8784 | 424.5136 | 428.4366
2022-12-05 03:30 | -126 | -130 | -42.9695 | 48.9938 | 140.8541 | 143.3193 | -126 | -130 | -261.6278 | 264.0826 | -261.6278 | 264.0826 | 4.8176 | 44.8751 | 28.8 | 34.2841 | 29.4 | 34.6302 | -39.2 | -39.6565 | -50.6 | -51.2285 | -52.1 | -52.7728 | -52.2 | -52.757 | 421.9562 | 425.2826
2022-12-05 04:00 | -124 | -128.0625 | -39.7699 | 46.6757 | 138.5037 | 141.0437 | -124 | -128.0625 | -259.515 | 261.9792 | -259.515 | 261.9792 | 8.2694 | 38.9951 | 33.3 | 35.3962 | 33.9 | 35.8622 | -45.1 | -45.1868 | -55.7 | -55.7 | -57.1 | -57.1003 | -56.9 | -56.9 | 424.1509 | 428.5926
2022-12-05 04:30 | -119 | -122.9715 | -31.4921 | 42.7482 | 135.0994 | 138.4389 | -119 | -122.9715 | -255.3188 | 258.9271 | -255.3188 | 258.9271 | 2.2333 | 41.1994 | 37.8 | 40.0385 | 38.1 | 40.1294 | -50.3 | -50.3016 | -61.3 | -61.336 | -63.1 | -63.1419 | -63 | -63.042 | 419.6059 | 422.8922
2022-12-05 05:00 | -116 | -118.6634 | -25.2236 | 34.36 | 131.858 | 133.9516 | -115 | -117.686 | -255.6331 | 257.8082 | -255.6331 | 257.8082 | 15.4431 | 40.5049 | 49.5 | 50.7958 | 49.8 | 51.0882 | -64.8 | -64.8174 | -74.5 | -74.5268 | -76.6 | -76.6261 | -76.8 | -76.8287 | 431.3419 | 434.336
2022-12-05 05:30 | -89 | -90.2552 | -0.7801 | 20.6824 | 110.3131 | 112.2779 | -90 | -91.0824 | -242.3604 | 244.3717 | -242.3604 | 244.3717 | 1.373 | 48.5737 | 53.4 | 57.7163 | 54 | 57.1136 | -70.2 | -71.1519 | -79.5 | -80.8476 | -81.7 | -83.1203 | -81.2 | -82.5921 | 423.6919 | 424.6145
2022-12-05 06:00 | -121 | -125.6861 | -23.7478 | 43.7423 | 141.0692 | 144.0556 | -120 | -124.4548 | -277.7121 | 280.42 | -277.7121 | 280.42 | -6.0699 | 68.0644 | 68.7 | 72.871 | 70.8 | 74.6614 | -91.2 | -92.8638 | -100.5 | -102.4903 | -103 | -105.119 | -103.1 | -105.0795 | 422.9153 | 423.1388
2022-12-05 06:30 | -130 | -135.44 | -18.2885 | 47.1486 | 147.6383 | 150.4635 | -129 | -134.2013 | -293.5987 | 296.2554 | -293.5987 | 296.2554 | -30.2205 | 76.1585 | 66.9 | 70.0293 | 67.5 | 70.5153 | -84.6 | -85.2993 | -96.5 | -97.3902 | -98.9 | -99.8171 | -99 | -99.9027 | 437.2048 | 437.6575
2022-12-05 07:00 | -130 | -134.3726 | -22.8162 | 48.6543 | 155.0859 | 156.9551 | -130 | -134.3726 | -310.5543 | 312.3645 | -310.5543 | 312.3645 | -26.5481 | 71.5904 | 67.5 | 69.9367 | 66.9 | 69.2019 | -88.1 | -88.6657 | -99.8 | -100.5674 | -102.6 | -103.3954 | -102.5 | -103.2838 | 452.04 | 452.336
2022-12-05 07:30 | -136 | -140.1856 | -29.2206 | 49.8657 | 151.8373 | 153.9504 | -136 | -139.9464 | -302.4071 | 304.2429 | -302.4071 | 304.2429 | -4.341 | 57.6388 | 69.3 | 71.5247 | 68.7 | 70.653 | -89.2 | -89.6529 | -102.2 | -103.0249 | -104.3 | -105.0825 | -104.4 | -105.1817 | 495.5159 | 496.4313
2022-12-05 08:00 | -144 | -147.9595 | -46.3915 | 65.0254 | 158.2247 | 160.0248 | -144 | -147.7329 | -303.8138 | 305.4205 | -303.8138 | 305.4205 | -18.8325 | 64.5025 | 68.1 | 72.7177 | 69.6 | 73.7201 | -87.2 | -89.2459 | -101.4 | -102.1798 | -104.2 | -104.9352 | -104.3 | -105.0704 | 511.6613 | 512.2861
2022-12-05 08:30 | -142 | -147.2583 | -37.2316 | 66.9021 | 161.6726 | 164.1861 | -142 | -146.9966 | -303.438 | 305.4659 | -303.438 | 305.4659 | -32.9278 | 87.2314 | 72 | 77.4355 | 72.3 | 77.605 | -91.8 | -94.6882 | -105.5 | -106.8136 | -108.4 | -109.6788 | -108.4 | -109.6788 | 475.2477 | 476.7755
2022-12-05 09:00 | -153 | -157.6483 | -56.5544 | 76.1698 | 168.3314 | 170.6497 | -152 | -156.678 | -308.5503 | 310.7761 | -308.5503 | 310.7761 | -37.7398 | 89.5606 | 70.5 | 75.3866 | 69.9 | 74.7193 | -90.3 | -93.0128 | -105 | -106.1821 | -108.1 | -109.2486 | -107.9 | -109.0076 | 471.0618 | 473.2192
2022-12-05 09:30 | -168 | -173.4157 | -61.1876 | 85.5451 | 183.1013 | 185.7283 | -166 | -171.2308 | -314.1197 | 317.0457 | -314.1197 | 317.0457 | -43.9937 | 81.6151 | 70.8 | 76.099 | 70.8 | 76.099 | -90.7 | -93.3065 | -104.7 | -105.7569 | -107.8 | -108.9663 | -107.8 | -108.9229 | 461.7938 | 462.3789
2022-12-05 10:00 | -157 | -162.0154 | -83.4203 | 96.2996 | 167.8643 | 171.0697 | -156 | -161.5549 | -296.5155 | 299.5817 | -296.5155 | 299.5817 | -49.8266 | 80.4771 | 73.2 | 75.7528 | 71.4 | 74.5094 | -92.4 | -93.3523 | -106.6 | -107.9787 | -110 | -111.3991 | -109.8 | -111.1858 | 421.3468 | 421.6233
2022-12-05 10:30 | -139 | -144.9207 | -74.2848 | 87.7582 | 149.614 | 153.9396 | -140 | -145.8801 | -274.4614 | 278.4476 | -274.4614 | 278.4476 | -49.2552 | 81.8524 | 72 | 75.257 | 72 | 75.1702 | -92.2 | -93.3962 | -104.9 | -106.4378 | -107.5 | -109.1836 | -107.8 | -109.4156 | 391.012 | 391.6217
2022-12-05 11:00 | -132 | -137.6408 | -80.6644 | 90.8383 | 142.5178 | 146.6098 | -132 | -137.3608 | -264.6918 | 268.0738 | -264.6918 | 268.0738 | -28.6268 | 71.9498 | 72.6 | 75.9184 | 73.2 | 76.6686 | -92 | -93.2966 | -102 | -103.8472 | -104.7 | -106.6119 | -104.5 | -106.3779 | 366.1049 | 366.9692
2022-12-05 11:30 | -139 | -145.2068 | -76.158 | 88.4826 | 140.6786 | 145.5489 | -138 | -144.2498 | -266.2221 | 270.4082 | -266.2221 | 270.4082 | -34.0397 | 75.5298 | 72.6 | 76.0066 | 73.5 | 76.4412 | -92.5 | -93.8229 | -101 | -102.8463 | -103.9 | -105.6904 | -103.7 | -105.5546 | 341.9545 | 342.9433
2022-12-05 12:00 | -140 | -145.6022 | -79.8931 | 91.4486 | 148.7858 | 152.9868 | -139 | -144.9207 | -279.1687 | 282.8039 | -279.1687 | 282.8039 | -23.4473 | 68.5326 | 72.6 | 75.5762 | 72.9 | 75.7819 | -93.5 | -94.7437 | -103.2 | -104.8628 | -105.5 | -107.3419 | -105.8 | -107.5459 | 363.0325 | 363.8391
2022-12-05 12:30 | -140 | -145.3307 | -79.576 | 90.0047 | 149.1912 | 152.5511 | -140 | -145.3307 | -281.8994 | 284.3904 | -281.8994 | 284.3904 | -13.1696 | 72.7264 | 73.2 | 75.8306 | 72.3 | 75.042 | -93.7 | -94.6533 | -105 | -106.5317 | -107.7 | -109.227 | -107.7 | -109.2605 | 371.5299 | 376.254
2022-12-05 13:00 | -158 | -163.233 | -61.8987 | 82.4512 | 172.8855 | 175.5873 | -158 | -162.9847 | -304.0128 | 306.6961 | -304.0128 | 306.6961 | -7.5735 | 58.6175 | 72.9 | 75.541 | 72.6 | 75.3311 | -93.6 | -94.5402 | -103.5 | -104.9858 | -105.6 | -107.1231 | -105.7 | -107.1883 | 372.5047 | 374.3907
2022-12-05 13:30 | -156 | -161.0466 | -68.446 | 85.9047 | 170.864 | 173.8971 | -155 | -160.3309 | -297.4253 | 300.3859 | -297.4253 | 300.3859 | 3.7941 | 54.8954 | 75 | 77.3447 | 75.3 | 77.7093 | -95.7 | -96.437 | -104.8 | -106.06 | -108.3 | -109.6417 | -107.8 | -109.2155 | 382.8471 | 384.6502
2022-12-05 14:00 | -147 | -152.8823 | -81.0373 | 91.3388 | 152.3913 | 155.9325 | -147 | -152.8823 | -273.1574 | 276.0291 | -273.1574 | 276.0291 | -2.7358 | 63.1618 | 72.3 | 75.4576 | 74.1 | 77.1006 | -94.6 | -95.9771 | -104.2 | -106.159 | -106.8 | -108.845 | -106.9 | -108.9048 | 375.4554 | 376.6579
2022-12-05 14:30 | -146 | -152.7776 | -88.0504 | 100.0484 | 153.7436 | 158.8265 | -145 | -151.8223 | -274.4001 | 279.1316 | -274.4001 | 279.1316 | -25.1202 | 72.7152 | 72 | 75.4337 | 72 | 75.5238 | -92.2 | -93.8275 | -102.4 | -104.5111 | -105.1 | -107.2966 | -105.2 | -107.3745 | 365.7225 | 366.8556
2022-12-05 15:00 | -64 | -64.6297 | 0.078551 | 9.8408 | 68.0903 | 69.0539 | -62 | -62.9682 | -171.6567 | 172.2223 | -171.6567 | 172.2223 | -56.1358 | 75.1235 | 73.2 | 76.4058 | 74.7 | 77.7602 | -95 | -96.45 | -102.5 | -103.9002 | -104.7 | -105.9565 | -104.5 | -105.8898 | 256.8529 | 257.5966
2022-12-05 15:30 | -81 | -81.615 | -17.6634 | 24.436 | 96.9798 | 98.1219 | -80 | -80.6226 | -203.6604 | 204.2292 | -203.6604 | 204.2292 | -47.1886 | 66.6115 | 76.5 | 79.33 | 77.4 | 80.1202 | -95.5 | -96.7159 | -101.1 | -102.6014 | -103.5 | -105.0181 | -103.4 | -104.7399 | 297.4413 | 298.7246
2022-12-05 16:00 | -147 | -148.6371 | -64.2926 | 73.8364 | 164.2983 | 165.8554 | -147 | -148.6371 | -315.0658 | 316.1268 | -315.0658 | 316.1268 | -29.004 | 50.8222 | 72.6 | 74.5867 | 75 | 76.8586 | -92.7 | -93.2705 | -102.7 | -103.4339 | -105.3 | -106.0276 | -105.3 | -106.0631 | 394.1478 | 395.3337
2022-12-05 16:30 | -156 | -160.8011 | -70.7042 | 82.1022 | 171.9952 | 174.2132 | -155 | -159.8312 | -331.608 | 333.301 | -331.608 | 333.301 | -58.2939 | 76.0801 | 73.5 | 75.6012 | 73.5 | 75.5315 | -92.7 | -93.4106 | -103 | -104.0062 | -105.7 | -106.6705 | -105.6 | -106.5372 | 417.8669 | 418.5258
2022-12-05 17:00 | -126 | -131.3202 | -34.4941 | 56.1538 | 145.3598 | 148.5574 | -125 | -130.361 | -291.2614 | 293.4903 | -291.2614 | 293.4903 | -96.7543 | 116.7233 | 73.2 | 76.58 | 73.5 | 76.9551 | -93.2 | -94.7021 | -103.8 | -105.4137 | -106.4 | -108.0135 | -107 | -108.4705 | 352.4588 | 352.8836
2022-12-05 17:30 | -119 | -124.3262 | -30.9941 | 49.556 | 139.8557 | 142.24 | -119 | -124.3262 | -292.5963 | 293.982 | -292.5963 | 293.982 | -98.4096 | 119.8547 | 72.9 | 76.2933 | 75 | 78.389 | -94 | -95.5427 | -103.6 | -105.2742 | -105.9 | -107.5909 | -106 | -107.6543 | 350.136 | 350.659
2022-12-05 18:00 | -138 | -144.2498 | -32.8848 | 59.9996 | 159.8338 | 162.2712 | -138 | -143.9618 | -317.8882 | 319.6681 | -317.8882 | 319.6681 | -99.2808 | 121.3793 | 73.5 | 76.8668 | 74.1 | 77.354 | -93.8 | -95.4369 | -103.4 | -105.1493 | -106.2 | -107.9935 | -106.1 | -107.859 | 364.3988 | 364.8957
2022-12-05 18:30 | -137 | -142.1724 | -19.3612 | 53.5383 | 155.5838 | 157.6303 | -138 | -143.1363 | -312.0313 | 313.5344 | -312.0313 | 313.5344 | -68.8684 | 103.8794 | 72.3 | 76.1793 | 72.9 | 76.2933 | -93.2 | -95.0971 | -103.7 | -105.7263 | -106.6 | -108.6295 | -106.6 | -108.6682 | 398.7852 | 399.5391
2022-12-05 19:00 | -122 | -126.1269 | -6.8011 | 45.5308 | 145.8593 | 147.3812 | -123 | -126.6057 | -297.5001 | 298.6924 | -297.5001 | 298.6924 | -14.5274 | 75.2452 | 71.7 | 74.5957 | 72 | 74.753 | -92.9 | -93.9639 | -106.7 | -108.1418 | -109.5 | -110.9534 | -109.9 | -111.3643 | 491.6123 | 492.6234
2022-12-05 19:30 | -119 | -122.9715 | -3.9753 | 43.4825 | 142.7161 | 144.1644 | -119 | -122.9715 | -295.6852 | 296.9702 | -295.6852 | 296.9702 | -19.0937 | 77.93 | 72 | 75 | 72 | 74.9166 | -91.2 | -92.2683 | -103.7 | -105.2336 | -107 | -108.5035 | -106.7 | -108.2897 | 470.8044 | 472.2756
2022-12-05 20:00 | -104 | -107.4477 | 16.2017 | 47.8597 | 123.3984 | 125.4073 | -103 | -106.48 | -270.2459 | 272.0775 | -270.2459 | 272.0775 | -12.6165 | 81.2738 | 72 | 75 | 72.9 | 75.7819 | -91.6 | -92.8855 | -104.7 | -106.3745 | -107.2 | -108.8707 | -107.1 | -108.7898 | 470.2647 | 471.5276
2022-12-05 20:30 | -102 | -106.0424 | 12.0497 | 45.6848 | 124.9452 | 127.119 | -102 | -106.0424 | -269.4035 | 271.4946 | -269.4035 | 271.4946 | 0.37931 | 80.9794 | 72.3 | 75.4576 | 72.6 | 76.0066 | -91.9 | -93.2483 | -104 | -105.7575 | -106.6 | -108.3689 | -106.8 | -108.5836 | 457.2481 | 458.9906
2022-12-05 21:00 | -99 | -102.8834 | 10.0492 | 44.8298 | 122.4594 | 124.8912 | -99 | -102.8834 | -260.2845 | 263.0429 | -260.2845 | 263.0429 | 8.9199 | 82.8489 | 71.7 | 75.3293 | 72.6 | 76.1864 | -92.1 | -93.92 | -104.2 | -106.2753 | -106.6 | -108.7465 | -107.2 | -109.3743 | 433.7469 | 436.2
2022-12-05 21:30 | -96 | -97.0155 | 11.5319 | 31.0106 | 117.2177 | 117.7761 | -95 | -95.8853 | -251.4613 | 252.2784 | -251.4613 | 252.2784 | 26.5319 | 63.6948 | 72.9 | 76.0327 | 73.5 | 77.135 | -93.5 | -94.9102 | -104.8 | -106.5263 | -107.7 | -109.4333 | -106.8 | -108.5477 | 418.4001 | 420.795
2022-12-05 22:00 | -82 | -83.5464 | 20.953 | 33.8709 | 102.3346 | 103.3959 | -81 | -82.7647 | -224.07 | 225.4613 | -224.07 | 225.4613 | 28.8586 | 66.0614 | 73.5 | 77.7 | 74.4 | 78.945 | -93.7 | -96.2774 | -102.9 | -105.6165 | -105.7 | -108.5249 | -105.6 | -108.4502 | 385.4843 | 388.4991
2022-12-05 22:30 | -68 | -71.1688 | 26.559 | 39.5238 | 86.5968 | 90.0783 | -67 | -70.214 | -205.6586 | 209.3315 | -205.6586 | 209.3315 | 31.1459 | 66.8946 | 73.8 | 78.1798 | 74.4 | 78.7464 | -94.2 | -96.8731 | -103 | -105.967 | -105.4 | -108.3707 | -105.2 | -108.2464 | 353.175 | 357.0426
2022-12-05 23:00 | -59 | -64.0781 | 32.2425 | 45.0929 | 78.6172 | 83.8311 | -58 | -63.1585 | -196.4931 | 202.0711 | -196.4931 | 202.0711 | 42.3902 | 79.746 | 73.5 | 77.8967 | 73.2 | 77.6137 | -94.9 | -97.4692 | -103.1 | -105.591 | -105.5 | -108.0208 | -105.4 | -108.0098 | 353.4612 | 364.0916
2022-12-05 23:30 | -49 | -54.1295 | 45.2045 | 53.6587 | 62.7909 | 69.2006 | -49 | -54.1295 | -180.0501 | 185.4337 | -180.0501 | 185.4337 | 23.6237 | 73.1159 | 74.1 | 78.463 | 74.1 | 78.463 | -94.5 | -96.9595 | -102.2 | -104.5411 | -104.8 | -107.5001 | -104.6 | -107.328 | 342.7737 | 353.7969
2022-12-06 | -47 | -52.3259 | 40.085 | 48.1956 | 64.1486 | 70.5559 | -46 | -51.4296 | -175.8007 | 181.8033 | -175.8007 | 181.8033 | 28.1519 | 75.8918 | 74.1 | 78.6624 | 74.4 | 78.8452 | -94.8 | -97.2967 | -102.3 | -104.8318 | -105 | -107.5976 | -104.8 | -107.4244 | 327.0841 | 339.7881
2022-12-06 00:30 | -49 | -55.0091 | 33.5813 | 43.5041 | 66.6399 | 73.5813 | -49 | -55.0091 | -173.4237 | 180.4521 | -173.4237 | 180.4521 | 41.8537 | 82.5086 | 74.1 | 78.8658 | 74.4 | 78.8452 | -94.1 | -96.7526 | -101.7 | -104.1929 | -104.1 | -106.7638 | -103.7 | -106.3961 | 331.8349 | 344.9029
2022-12-06 01:00 | -38 | -45.4863 | 44.1754 | 51.5347 | 54.4077 | 62.8887 | -38 | -44.9444 | -154.4249 | 162.9705 | -154.4249 | 162.9705 | 36.6956 | 82.9884 | 74.4 | 78.945 | 75.3 | 79.8936 | -95 | -97.8156 | -102.4 | -105.1978 | -104.5 | -107.3565 | -104.4 | -107.3052 | 315.1039 | 329.4384
2022-12-06 01:30 | -45 | -51.4781 | 37.8228 | 45.5365 | 57.6748 | 65.7795 | -45 | -51 | -159.2989 | 167.6285 | -159.2989 | 167.6285 | 46.7829 | 84.8945 | 73.2 | 78.1251 | 74.4 | 79.0459 | -95.2 | -97.7769 | -101.9 | -104.6425 | -104.1 | -106.8083 | -104.2 | -106.9507 | 319.6895 | 333.7864
2022-12-06 02:00 | -48 | -55.5698 | 35.5409 | 45.0841 | 59.1461 | 68.3022 | -47 | -54.2033 | -157.6792 | 167.5655 | -157.6792 | 167.5655 | 63.1703 | 89.0847 | 74.7 | 78.6464 | 75 | 79.1204 | -93.6 | -95.8833 | -101.1 | -103.4026 | -103.8 | -106.1266 | -103.9 | -106.2872 | 335.7095 | 349.8034
2022-12-06 02:30 | -34 | -42.8019 | 44.8261 | 51.9961 | 50.6736 | 60.5721 | -34 | -42.8019 | -144.2428 | 154.3982 | -144.2428 | 154.3982 | 61.4113 | 90.0779 | 74.7 | 78.9325 | 74.7 | 79.0254 | -94 | -96.339 | -100.7 | -103.118 | -103.6 | -106.0792 | -103.3 | -105.8295 | 324.2081 | 339.7185
2022-12-06 03:00 | -46 | -53.8516 | 33.3972 | 42.8788 | 61.4705 | 69.9203 | -46 | -52.8394 | -159.6302 | 168.9534 | -159.6302 | 168.9534 | 55.9916 | 83.3864 | 66.3 | 70.5102 | 66.9 | 71.3836 | -84 | -85.824 | -91.2 | -93.1991 | -93.6 | -95.6301 | -93.5 | -95.5735 | 344.4346 | 359.2897
2022-12-06 03:30 | -49 | -56.9386 | 27.5355 | 40.5001 | 68.0602 | 76.6398 | -50 | -56.8243 | -168.2335 | 177.9731 | -168.2335 | 177.9731 | 52.5558 | 81.6746 | 63.6 | 68.3006 | 63.9 | 68.2584 | -81.3 | -83.1832 | -89.4 | -91.5233 | -91.9 | -93.9461 | -92.2 | -94.3655 | 346.4053 | 359.9437
2022-12-06 04:00 | -39 | -47.4342 | 41.515 | 49.6229 | 56.48 | 65.0642 | -40 | -47.7074 | -156.2689 | 165.2182 | -156.2689 | 165.2182 | 41.677 | 78.6409 | 63.3 | 68.2432 | 62.4 | 67.2964 | -80.3 | -82.5461 | -88.6 | -90.8073 | -90.9 | -93.1174 | -90.7 | -92.944 | 344.4902 | 357.8016
2022-12-06 04:30 | -45 | -51.4781 | 37.2009 | 48.6942 | 67.5884 | 74.2776 | -46 | -53.3385 | -174.041 | 181.5342 | -174.041 | 181.5342 | 35.993 | 71.8038 | 60.9 | 64.9235 | 61.5 | 65.8013 | -79.6 | -81.1725 | -86.9 | -88.8015 | -89.4 | -91.2739 | -89.8 | -91.6657 | 364.5846 | 376.2772
2022-12-06 05:00 | -45 | -50.5371 | 44.0384 | 53.6987 | 65.257 | 70.8216 | -45 | -50.5371 | -171.6924 | 177.6019 | -171.6924 | 177.6019 | 27.985 | 68.9975 | 62.4 | 65.8389 | 62.4 | 65.9352 | -78.8 | -79.8328 | -88.7 | -89.5351 | -91.2 | -92.0526 | -90.9 | -91.7554 | 373.1958 | 386.1712
2022-12-06 05:30 | -38 | -42.9418 | 57.5949 | 66.4754 | 61.6205 | 66.1201 | -41 | -45.618 | -173.0215 | 177.6832 | -173.0215 | 177.6832 | 10.976 | 58.7953 | 62.4 | 65.466 | 62.7 | 65.752 | -78.7 | -79.5214 | -88.2 | -88.7994 | -91.3 | -91.9133 | -91.3 | -91.9133 | 381.3842 | 393.2409
2022-12-06 06:00 | -50 | -54.231 | 52.2101 | 63.5782 | 66.9137 | 71.7587 | -50 | -54.231 | -185.516 | 190.3778 | -185.516 | 190.3778 | -19.5539 | 63.8058 | 62.7 | 65.4866 | 62.7 | 65.316 | -78.5 | -79.1991 | -89.2 | -89.663 | -92.9 | -93.3947 | -91.5 | -91.9714 | 372.2003 | 382.2799
2022-12-06 06:30 | -58 | -60.7289 | 48.967 | 60.6219 | 72.861 | 76.2217 | -58 | -61.0328 | -194.5741 | 197.8545 | -194.5741 | 197.8545 | -40.4896 | 82.2633 | 62.7 | 65.316 | 61.8 | 64.368 | -78.8 | -79.3948 | -90.6 | -91.0361 | -92.8 | -93.2354 | -92.5 | -92.8989 | 370.6961 | 378.5668
2022-12-06 07:00 | -54 | -55.3173 | 46.5251 | 59.1869 | 78.4013 | 80.5644 | -54 | -55.3173 | -198.8372 | 200.7435 | -198.8372 | 200.7435 | -42.8213 | 92.2643 | 62.1 | 65.0004 | 61.8 | 64.5384 | -78.7 | -79.4574 | -90.5 | -90.9766 | -93.2 | -93.6432 | -93.2 | -93.5959 | 377.7834 | 383.3519
2022-12-06 07:30 | -61 | -65.192 | 31.5739 | 48.1378 | 78.5499 | 82.6579 | -61 | -65.192 | -190.5985 | 195.1104 | -190.5985 | 195.1104 | -33.1932 | 91.7363 | 58.8 | 61.8553 | 60.3 | 63.1035 | -75.2 | -76.0592 | -90.1 | -90.6532 | -92.6 | -93.1277 | -92.4 | -92.9396 | 396.7853 | 402.0811
2022-12-06 08:00 | -63 | -67.7791 | 33.9539 | 50.7924 | 73.2214 | 78.0311 | -63 | -67.7791 | -173.9473 | 178.8145 | -173.9473 | 178.8145 | -26.5973 | 91.3543 | 58.8 | 61.8553 | 60.3 | 63.1035 | -76.7 | -77.4566 | -90.5 | -91.0842 | -93 | -93.5577 | -92.7 | -93.2705 | 364.3622 | 371.1271
2022-12-06 08:30 | -55 | -61.2699 | 30.0807 | 48.1923 | 72.429 | 78.4135 | -54 | -59.9333 | -167.5822 | 173.3142 | -167.5822 | 173.3142 | -16.4561 | 90.4233 | 58.8 | 61.8553 | 60.3 | 63.4675 | -75.4 | -76.4621 | -89.1 | -89.8649 | -91.7 | -92.548 | -91.6 | -92.4221 | 349.1242 | 355.4901
2022-12-06 09:00 | -49 | -55.4707 | 17.1645 | 36.5212 | 61.983 | 69.347 | -49 | -55.4707 | -149.7202 | 156.2399 | -149.7202 | 156.2399 | -2.2093 | 90.7291 | 61.8 | 65.7685 | 61.8 | 65.3677 | -78.9 | -80.2577 | -89.6 | -90.5239 | -91.9 | -92.8431 | -91.8 | -92.7159 | 307.0084 | 315.292
2022-12-06 09:30 | -47 | -54.7083 | 3.8547 | 33.6636 | 57.6003 | 66.4168 | -47 | -54.7083 | -142.8083 | 150.1988 | -142.8083 | 150.1988 | -7.7443 | 92.8739 | 63.3 | 67.281 | 63.6 | 67.5633 | -82 | -83.6044 | -91.9 | -93.0059 | -94.4 | -95.5531 | -94.3 | -95.4083 | 275.4856 | 282.7639
2022-12-06 10:00 | -45 | -51.4781 | 1.2194 | 29.8522 | 53.1152 | 61.2982 | -46 | -52.3546 | -137.2593 | 143.9342 | -137.2593 | 143.9342 | -3.8566 | 88.4324 | 63.3 | 67.5913 | 64.5 | 68.2136 | -81.1 | -82.3338 | -91.1 | -91.9672 | -93.9 | -94.8233 | -93.8 | -94.6966 | 278.3931 | 285.2958
2022-12-06 10:30 | -42 | -48.3735 | 7.8393 | 30.5349 | 50.6142 | 58.343 | -43 | -49.2443 | -131.9708 | 138.0934 | -131.9708 | 138.0934 | -15.637 | 88.298 | 62.7 | 66.5141 | 62.4 | 66.1315 | -80.3 | -81.4269 | -93 | -93.7239 | -95.4 | -96.2416 | -95.3 | -96.1163 | 297.2851 | 303.1369
2022-12-06 11:00 | -39 | -44.7772 | 16.6851 | 32.5921 | 50.0973 | 56.8389 | -39 | -44.7772 | -127.1936 | 133.9335 | -127.1936 | 133.9335 | -24.833 | 86.8406 | 62.1 | 65.9488 | 63.3 | 66.8839 | -80.2 | -81.4825 | -92.3 | -93.1696 | -94.8 | -95.7008 | -94.8 | -95.6469 | 292.2354 | 297.7636
2022-12-06 11:30 | -33 | -39.6611 | 7.5765 | 28.5575 | 40.8422 | 49.4736 | -33 | -39.6611 | -112.7305 | 120.9228 | -112.7305 | 120.9228 | -18.5088 | 82.9309 | 64.5 | 68.2136 | 63 | 66.9988 | -82.2 | -83.5041 | -89.5 | -90.3966 | -92 | -92.9139 | -91.8 | -92.6743 | 253.5566 | 260.3189
2022-12-06 12:00 | -27 | -36.1248 | 10.6619 | 30.6146 | 33.7419 | 45.092 | -26 | -34.7131 | -103.7127 | 112.7521 | -103.7127 | 112.7521 | -6.5703 | 88.7265 | 62.4 | 66.4349 | 62.1 | 66.1532 | -80.4 | -82.0357 | -88.5 | -89.6005 | -90.8 | -91.9348 | -90.6 | -91.63 | 254.431 | 261.4995
2022-12-06 12:30 | -32 | -42.5206 | -6.1674 | 33.3236 | 36.3534 | 49.37 | -31 | -41.7732 | -110.6034 | 121.8758 | -110.6034 | 121.8758 | -4.043 | 85.2448 | 63.6 | 67.2649 | 63.6 | 67.3632 | -83.5 | -84.9264 | -91.1 | -92.0948 | -93.6 | -94.6265 | -92.9 | -93.8614 | 250.8479 | 259.2189
2022-12-06 13:00 | -35 | -38.4838 | -9.0063 | 24.3622 | 42.2039 | 48.5396 | -36 | -39.3954 | -111.8945 | 117.0797 | -111.8945 | 117.0797 | 2.5079 | 81.3653 | 62.4 | 65.8389 | 63 | 66.2205 | -79.3 | -80.3424 | -89.9 | -90.6453 | -92.5 | -93.1631 | -92.3 | -93.0386 | 263.6765 | 271.8427
2022-12-06 13:30 | -32 | -35.7771 | -1.8273 | 20.8499 | 36.5122 | 42.6833 | -33 | -36.2491 | -99.3311 | 104.0725 | -99.3311 | 104.0725 | 19.6409 | 85.4278 | 65.4 | 68.7812 | 65.4 | 68.7812 | -84.3 | -85.39 | -91.6 | -92.3827 | -94 | -94.9135 | -93.8 | -94.5772 | 258.5869 | 267.7196
2022-12-06 14:00 | -23 | -27.4591 | 9.2553 | 21.8694 | 27.86 | 35.8386 | -22 | -26.6271 | -86.6359 | 92.3552 | -86.6359 | 92.3552 | 28.4568 | 85.3303 | 63.6 | 67.1678 | 63.9 | 67.3565 | -80.9 | -82.0366 | -90.2 | -91.008 | -92.3 | -93.1028 | -92.6 | -93.4265 | 266.7823 | 277.1106
2022-12-06 14:30 | -27 | -31.3847 | 8.8764 | 21.8936 | 34.0449 | 41.0561 | -28 | -31.7648 | -101.2967 | 105.9028 | -101.2967 | 105.9028 | 29.107 | 86.3225 | 64.2 | 67.7363 | 64.2 | 67.7363 | -82.4 | -83.5476 | -91.8 | -92.6204 | -94.3 | -95.1381 | -94.2 | -95.0389 | 283.2147 | 292.7073
2022-12-06 15:00 | -24 | -27.7849 | 16.9753 | 24.4392 | 33.3732 | 39.5595 | -25 | -28.6531 | -105.4469 | 109.3373 | -105.4469 | 109.3373 | 17.9289 | 84.3715 | 63.6 | 66.7916 | 63.9 | 67.0773 | -80.8 | -81.7159 | -91.4 | -92.0837 | -94.8 | -95.5193 | -94.6 | -95.3208 | 314.2549 | 323.757
2022-12-06 15:30 | -25 | -29.6816 | 15.9975 | 25.9877 | 33.0333 | 40.6539 | -24 | -28.8444 | -106.4647 | 111.3472 | -106.4647 | 111.3472 | -12.6837 | 80.6149 | 62.1 | 65.4591 | 62.4 | 65.8389 | -79.2 | -80.2598 | -90.8 | -91.5507 | -93.2 | -93.9068 | -93 | -93.7456 | 282.1156 | 291.0023
2022-12-06 16:00 | -19 | -22.4722 | 35.0005 | 38.7351 | 30.4918 | 36.3508 | -19 | -22.4722 | -113.3598 | 116.6321 | -113.3598 | 116.6321 | -29.0641 | 72.3248 | 63 | 65.8608 | 63.3 | 66.1478 | -79.6 | -80.3841 | -91.8 | -92.3431 | -94.3 | -94.8393 | -94.2 | -94.7399 | 279.9039 | 290.3835
2022-12-06 16:30 | -11 | -17.0294 | 44.3453 | 47.213 | 23.3093 | 30.6787 | -11 | -17.0294 | -105.1832 | 108.8099 | -105.1832 | 108.8099 | -34.2534 | 75.9255 | 62.4 | 66.1315 | 61.5 | 65.2829 | -78.6 | -79.8724 | -91.4 | -92.4063 | -94.1 | -95.1357 | -93.9 | -94.9086 | 313.2687 | 329.8885
2022-12-06 17:00 | -15 | -28.3019 | 59.6372 | 66.1634 | 24.2968 | 38.1511 | -14 | -26.9258 | -112.0064 | 119.8334 | -112.0064 | 119.8334 | -44.922 | 83.4354 | 62.1 | 65.7493 | 62.4 | 66.0327 | -79.4 | -80.7131 | -90.2 | -91.1899 | -92.3 | -93.3557 | -92.6 | -93.7363 | 320.8022 | 335.2342
2022-12-06 17:30 | -7 | -25 | 71.3482 | 78.0714 | 27.1215 | 39.6008 | -7 | -25 | -117.8397 | 123.8056 | -117.8397 | 123.8056 | -54.1991 | 97.4075 | 62.1 | 65.8485 | 61.8 | 65.9761 | -79.4 | -80.8231 | -92.6 | -93.8883 | -95.1 | -96.3872 | -94.9 | -96.1575 | 335.4918 | 350.8832
2022-12-06 18:00 | -4 | -20.3961 | 86.0035 | 91.1489 | 24.2973 | 34.9303 | -4 | -20.3961 | -119.4018 | 123.667 | -119.4018 | 123.667 | -58.5854 | 101.7134 | 62.4 | 65.8389 | 61.5 | 64.6087 | -78.8 | -79.7542 | -92.1 | -92.9177 | -94.7 | -95.5214 | -94.6 | -95.3834 | 372.4427 | 383.463
2022-12-06 18:30 | 0 | 15 | 111.779 | 116.2391 | 17.1365 | 25.0408 | 0 | 15 | -104.8709 | 107.4524 | -104.8709 | 107.4524 | -55.3016 | 100.6382 | 62.1 | 65.2719 | 60.3 | 63.3746 | -78.2 | -79.097 | -91.9 | -92.7036 | -94.8 | -95.5565 | -94.5 | -95.2093 | 390.0438 | 402.2673
2022-12-06 19:00 | 8 | 14.4222 | 116.3802 | 119.88 | 15.5114 | 21.3166 | 8 | 14.4222 | -105.3079 | 106.8941 | -105.3079 | 106.8941 | -57.8309 | 95.5612 | 62.4 | 65.466 | 61.2 | 64.5105 | -78.2 | -78.956 | -92.3 | -92.8953 | -94.3 | -94.8939 | -94.7 | -95.2803 | 389.0132 | 402.072
2022-12-06 19:30 | 20 | 23.8537 | 126.547 | 130.0882 | 8.3407 | 17.0485 | 21 | 24.6982 | -100.7605 | 102.8389 | -100.7605 | 102.8389 | -57.0747 | 96.3904 | 62.4 | 65.466 | 61.8 | 65.0799 | -78.6 | -79.5259 | -93.1 | -93.883 | -95.5 | -96.2888 | -95.6 | -96.3627 | 393.661 | 404.9247
2022-12-06 20:00 | 12 | 16.9706 | 125.3871 | 129.4654 | 13.45 | 19.4581 | 11 | 16.2788 | -108.2699 | 110.0898 | -108.2699 | 110.0898 | -53.499 | 93.7452 | 62.4 | 65.466 | 62.1 | 65.2719 | -77.8 | -78.6898 | -92.6 | -93.2991 | -95.1 | -95.7808 | -95.2 | -95.8801 | 390.9996 | 402.2888
2022-12-06 20:30 | 11 | 18.6011 | 119.3231 | 124.4327 | 17.4225 | 24.764 | 11 | 18.6011 | -112.9313 | 115.9634 | -112.9313 | 115.9634 | -41.2256 | 89.9588 | 63.3 | 66.8839 | 63.6 | 66.9773 | -81.8 | -82.78 | -96 | -96.8364 | -98.5 | -99.3491 | -98.6 | -99.4274 | 393.6122 | 405.0365
2022-12-06 21:00 | -5 | -20.6155 | 102.697 | 108.7357 | 28.9316 | 36.867 | -5 | -20.6155 | -124.5037 | 129.37 | -124.5037 | 129.37 | -11.2545 | 78.9872 | 61.2 | 65.1021 | 61.5 | 65.1829 | -79.3 | -80.4242 | -93.7 | -94.5838 | -96.1 | -97.016 | -96.1 | -97.0023 | 417.9667 | 428.3672
2022-12-06 21:30 | 3 | 20.2237 | 106.2783 | 110.7501 | 18.435 | 29.5161 | 3 | 19.2354 | -110.3885 | 116.1555 | -110.3885 | 116.1555 | -8.854 | 80.9186 | 61.8 | 65.8717 | 62.1 | 65.8485 | -79.6 | -80.7676 | -92.7 | -93.6492 | -95.3 | -96.2797 | -95.4 | -96.393 | 368.7966 | 382.6939
2022-12-06 22:00 | 8 | 24.3516 | 105.9657 | 110.5324 | 14.0205 | 28.5915 | 8 | 24.3516 | -98.1747 | 106.1742 | -98.1747 | 106.1742 | -0.2173 | 72.7858 | 61.8 | 67.5613 | 63 | 68.1925 | -79.5 | -82.3039 | -91.1 | -93.3887 | -93.6 | -95.9377 | -93.4 | -95.6448 | 343.2408 | 354.5673
2022-12-06 22:30 | 3 | 20.2237 | 98.1653 | 101.927 | 17.0682 | 30.4487 | 3 | 20.2237 | -108.1366 | 115.3223 | -108.1366 | 115.3223 | 15.6212 | 75.2311 | 62.1 | 67.8358 | 61.8 | 67.6831 | -79.6 | -82.1477 | -91.1 | -93.1427 | -93.6 | -95.6713 | -93.4 | -95.455 | 335.122 | 347.8922
2022-12-06 23:00 | 16 | 26.4008 | 103.0144 | 106.221 | 7.4367 | 26.5791 | 16 | 26.4008 | -93.7125 | 101.8402 | -93.7125 | 101.8402 | 24.4019 | 77.7999 | 62.4 | 68.1106 | 63 | 68.9015 | -80.7 | -83.4128 | -90.6 | -92.7812 | -93.1 | -95.3088 | -92.9 | -95.135 | 323.1649 | 336.6795
2022-12-06 23:30 | 20 | 26.9072 | 107.198 | 109.4406 | -0.92989 | 24.1318 | 19 | 26.1725 | -90.0202 | 97.2252 | -90.0202 | 97.2252 | 16.8979 | 69.2318 | 63.9 | 69.2539 | 63.3 | 68.1925 | -80.8 | -83.1906 | -90.4 | -92.2937 | -92.8 | -94.5899 | -92.9 | -94.823 | 325.2917 | 339.1279
2022-12-07 | 27 | 31.9061 | 107.4982 | 109.4168 | -4.3026 | 24.5921 | 25 | 30.8058 | -78.1493 | 87.322 | -78.1493 | 87.322 | 14.9768 | 66.1363 | 62.7 | 68.1482 | 63 | 68.3078 | -80.8 | -83.2625 | -90 | -91.9019 | -92.2 | -94.1373 | -92.2 | -94.1172 | 302.1902 | 317.3423
2022-12-07 00:30 | 24 | 30.6105 | 104.6016 | 106.4274 | -4.8257 | 26.1359 | 23 | 30.4795 | -70.027 | 81.5287 | -70.027 | 81.5287 | 33.9128 | 79.9674 | 63 | 68.1925 | 63.9 | 69.3701 | -81 | -83.6032 | -89.9 | -92.1095 | -92 | -94.0647 | -92.3 | -94.442 | 323.9048 | 340.9262
2022-12-07 01:00 | 30 | 36.6197 | 109.7473 | 111.544 | -12.3276 | 30.0119 | 30 | 36.6197 | -54.909 | 70.6128 | -54.909 | 70.6128 | 37.9629 | 85.0033 | 63.6 | 68.8616 | 64.2 | 69.8813 | -80.4 | -83.2509 | -89.8 | -92.088 | -92.2 | -94.4951 | -92 | -94.3663 | 318.2739 | 336.0077
2022-12-07 01:30 | 24 | 31.8904 | 101.2567 | 102.9919 | -5.1702 | 27.4723 | 24 | 31.241 | -66.7163 | 79.8457 | -66.7163 | 79.8457 | 46.7608 | 85.285 | 63.3 | 69.0554 | 64.5 | 70.157 | -80.5 | -83.2448 | -89.4 | -91.6098 | -92.3 | -94.506 | -91.8 | -94.0611 | 314.56 | 331.0368
2022-12-07 02:00 | 29 | 35.805 | 106.4213 | 108.2072 | -11.5851 | 30.6594 | 29 | 35.805 | -56.1431 | 73.1257 | -56.1431 | 73.1257 | 49.4928 | 88.1767 | 63.3 | 69.2974 | 63.9 | 69.9676 | -80.9 | -83.9706 | -90.1 | -92.3148 | -93.3 | -95.6122 | -93.1 | -95.4832 | 310.0543 | 326.8985
2022-12-07 02:30 | 33 | 39.6611 | 103.3002 | 105.3353 | -8.668 | 30.7123 | 26 | 34.0588 | -59.9288 | 77.4287 | -59.9288 | 77.4287 | 53.0901 | 92.4483 | 63 | 69.5224 | 62.4 | 68.8518 | -80 | -83.4652 | -89.3 | -91.8752 | -91.6 | -94.1816 | -91.5 | -94.1311 | 314.1102 | 330.2525
2022-12-07 03:00 | 14 | 18.4391 | 98.0071 | 98.5251 | -2.7399 | 18.9788 | 14 | 17.8045 | -68.4594 | 76.4217 | -68.4594 | 76.4217 | 43.2108 | 82.887 | 62.7 | 69.2506 | 62.7 | 69.1238 | -81.5 | -84.7968 | -89.7 | -92.1712 | -92.1 | -94.599 | -92 | -94.6406 | 299.4365 | 316.762
2022-12-07 03:30 | 17 | 20.2485 | 97.2355 | 97.8244 | 0.071245 | 17.9886 | 16 | 19.4165 | -73.4469 | 80.5128 | -73.4469 | 80.5128 | 48.558 | 87.3278 | 62.4 | 68.6004 | 63.9 | 70.2141 | -81.2 | -84.2864 | -89.5 | -91.9536 | -91.8 | -94.2613 | -91.6 | -94.0894 | 316.509 | 332.8768
2022-12-07 04:00 | 18 | 20.5913 | 99.0569 | 99.662 | 1.385 | 16.4829 | 18 | 20.5913 | -76.9743 | 83.4057 | -76.9743 | 83.4057 | 43.4976 | 83.7371 | 63.6 | 69.6937 | 62.7 | 68.8734 | -80.4 | -83.489 | -89.4 | -91.8562 | -91.9 | -94.3136 | -91.7 | -94.1867 | 325.2503 | 340.7681
2022-12-07 04:30 | 12 | 15.6205 | 97.9569 | 98.7718 | 5.3667 | 17.0189 | 12 | 15.6205 | -85.1301 | 90.5703 | -85.1301 | 90.5703 | 42.3638 | 82.6228 | 62.1 | 68.1482 | 63.9 | 69.2539 | -80 | -82.6347 | -89.4 | -91.4385 | -91.7 | -93.7713 | -91.7 | -93.7922 | 349.9485 | 363.1564
2022-12-07 05:00 | 7 | 11.4018 | 94.6893 | 95.7829 | 12.872 | 19.5872 | 7 | 11.4018 | -99.9968 | 103.8396 | -99.9968 | 103.8396 | 35.8851 | 77.8814 | 63.3 | 68.4697 | 63 | 68.1925 | -80.3 | -82.7051 | -90.2 | -92.1384 | -92.6 | -94.5493 | -92.4 | -94.3534 | 365.2983 | 377.0199
2022-12-07 05:30 | 6 | 8.4853 | 97.9995 | 99.0253 | 13.4706 | 17.1608 | 6 | 8.4853 | -105.44 | 107.197 | -105.44 | 107.197 | 28.3447 | 67.4852 | 60.9 | 65.4585 | 62.7 | 66.8199 | -79.3 | -80.8783 | -91.3 | -92.705 | -93.9 | -95.22 | -93.8 | -95.1048 | 401.3802 | 411.332
2022-12-07 06:00 | 0 | 6 | 90.5639 | 91.9749 | 20.6744 | 23.2119 | 1 | 6.0828 | -118.4212 | 119.668 | -118.4212 | 119.668 | 10.2146 | 68.7107 | 62.4 | 66.2314 | 62.4 | 66.2314 | -79.4 | -80.8231 | -91.3 | -92.4131 | -93.9 | -95.1271 | -94 | -95.1271 | 414.396 | 422.2298
2022-12-07 06:30 | 5 | 12.083 | 96.9951 | 99.8881 | 18.4787 | 24.0003 | 4 | 11.7047 | -111.8856 | 114.2585 | -111.8856 | 114.2585 | -21.2148 | 77.2847 | 61.5 | 66.1267 | 61.5 | 66.1267 | -78.9 | -81.0025 | -91.2 | -92.5756 | -93.6 | -94.9746 | -93.4 | -94.8591 | 366.0429 | 372.2158
2022-12-07 07:00 | -14 | -19.799 | 70.7545 | 77.9525 | 48.2047 | 52.5936 | -14 | -19.105 | -150.7465 | 154.6681 | -150.7465 | 154.6681 | -17.2943 | 78.4699 | 61.8 | 64.8944 | 62.1 | 65.1801 | -78.7 | -79.5071 | -92.4 | -92.8769 | -95 | -95.4639 | -94.8 | -95.2454 | 385.7682 | 390.1659
2022-12-07 07:30 | -33 | -36.2491 | 65.9543 | 73.3147 | 56.3549 | 59.1231 | -33 | -36.2491 | -162.6501 | 165.4402 | -162.6501 | 165.4402 | -29.6946 | 76.4251 | 61.8 | 64.8944 | 59.7 | 62.804 | -79 | -79.708 | -94.7 | -95.1753 | -97.4 | -97.8525 | -97.4 | -97.8525 | 418.2246 | 421.1758
2022-12-07 08:00 | -40 | -55.1725 | 57.7812 | 78.7115 | 61.247 | 72.8737 | -40 | -55.1543 | -167.1739 | 177.248 | -167.1739 | 177.248 | -42.6092 | 112.9952 | 60.9 | 65.1339 | 61.2 | 65.1021 | -79.5 | -80.7676 | -93.7 | -94.5568 | -96.4 | -97.2593 | -96.5 | -97.233 | 401.8905 | 405.2761
2022-12-07 08:30 | -48 | -63.7809 | 44.6936 | 69.0694 | 64.7072 | 77.8335 | -48 | -63.1269 | -167.0446 | 178.795 | -167.0446 | 178.795 | -30.2097 | 109.1341 | 59.4 | 63.5186 | 59.4 | 63.6255 | -76.8 | -78.49 | -93.8 | -94.7952 | -96.6 | -97.6092 | -96.4 | -97.3828 | 406.8748 | 410.5172
2022-12-07 09:00 | -62 | -74.3303 | 0.17205 | 46.8764 | 74.2129 | 86.0546 | -61 | -73.4983 | -173.9316 | 184.5631 | -173.9316 | 184.5631 | -30.3981 | 90.0698 | 59.4 | 63.5186 | 60.9 | 64.718 | -76 | -77.4855 | -92 | -92.9 | -94.7 | -95.5881 | -94.6 | -95.462 | 379.9945 | 382.5392
2022-12-07 09:30 | -80 | -85.7963 | -33.186 | 49.6244 | 89.7956 | 96.2081 | -79 | -84.8646 | -199.9982 | 205.7855 | -199.9982 | 205.7855 | -15.3296 | 70.0137 | 62.4 | 66.2314 | 62.4 | 66.1315 | -78.4 | -79.6756 | -91.5 | -92.2074 | -94 | -94.7377 | -93.9 | -94.6138 | 347.2387 | 349.6343
2022-12-07 10:00 | -88 | -92.9731 | -42.8132 | 52.8947 | 96.3832 | 100.506 | -87 | -91.7061 | -216.7963 | 219.7313 | -216.7963 | 219.7313 | 0.53691 | 65.3929 | 62.4 | 65.9352 | 62.1 | 65.5546 | -79.6 | -80.7703 | -91.5 | -92.1235 | -94.2 | -94.8285 | -94.1 | -94.7177 | 336.5374 | 340.0204
2022-12-07 10:30 | -87 | -92.358 | -18.3711 | 40.287 | 98.9409 | 102.6926 | -86 | -91.0824 | -206.884 | 209.9581 | -206.884 | 209.9581 | -0.97515 | 76.7114 | 56.7 | 60.464 | 57 | 61.1706 | -71.5 | -72.6722 | -80.8 | -81.4288 | -83 | -83.6244 | -82.8 | -83.3145 | 314.6197 | 319.0896
2022-12-07 11:00 | -98 | -103.0922 | -22.4483 | 46.5024 | 112.1296 | 115.735 | -97 | -101.8332 | -216.8398 | 219.8625 | -216.8398 | 219.8625 | -11.9641 | 76.0976 | 53.4 | 57.164 | 53.4 | 57.8308 | -69.1 | -70.0018 | -79.6 | -80.096 | -81.8 | -82.3157 | -81.6 | -82.1058 | 329.1869 | 333.0106
2022-12-07 11:30 | -105 | -111 | -49.8838 | 63.3463 | 120.3524 | 124.6156 | -106 | -111.9464 | -233.7133 | 236.7992 | -233.7133 | 236.7992 | -1.0581 | 68.374 | 56.7 | 60.464 | 55.8 | 60.054 | -71.7 | -72.8512 | -80.1 | -80.6153 | -82.2 | -82.7132 | -81.9 | -82.4263 | 306.601 | 311.0335
2022-12-07 12:00 | -130 | -134.1231 | -42.4496 | 60.4423 | 141.9236 | 144.388 | -129 | -132.9097 | -259.3112 | 261.2489 | -259.3112 | 261.2489 | 17.5456 | 69.1969 | 56.7 | 60.464 | 56.1 | 59.5921 | -71.1 | -72.0081 | -79 | -79.4886 | -81 | -81.4985 | -81 | -81.4875 | 306.7054 | 310.7337
2022-12-07 12:30 | -129 | -132.6725 | -64.1437 | 73.8915 | 139.0642 | 141.4596 | -129 | -132.4424 | -254.4657 | 256.1451 | -254.4657 | 256.1451 | 10.3555 | 67.4567 | 56.7 | 59.58 | 56.1 | 59.5921 | -72.3 | -73.016 | -82.1 | -82.5085 | -84.4 | -84.7974 | -84.3 | -84.6979 | 347.5941 | 350.6875
2022-12-07 13:00 | -136 | -140.1856 | -72.0246 | 82.5669 | 147.9633 | 150.7511 | -136 | -140.1856 | -263.4056 | 265.6091 | -263.4056 | 265.6091 | 3.0983 | 66.1455 | 54.6 | 58.3922 | 56.1 | 59.5921 | -70.4 | -71.3011 | -80.6 | -80.9688 | -82.5 | -82.9895 | -82.6 | -83.0674 | 344.3101 | 347.8878
2022-12-07 13:30 | -134 | -138.4955 | -85.1642 | 92.308 | 142.8386 | 145.7958 | -134 | -138.4955 | -258.6998 | 260.6964 | -258.6998 | 260.6964 | 9.9773 | 72.1917 | 54.6 | 58.3922 | 54 | 57.6195 | -71.5 | -72.5844 | -81.8 | -82.4212 | -84.2 | -84.8399 | -84.3 | -84.9269 | 339.4388 | 342.6382
2022-12-07 14:00 | -138 | -142.3692 | -74.3578 | 84.1388 | 153.14 | 155.9133 | -138 | -142.3692 | -264.7947 | 267.0868 | -264.7947 | 267.0868 | 3.9061 | 63.9084 | 53.1 | 57.3251 | 53.1 | 57.1017 | -70.2 | -71.0721 | -82.8 | -83.2663 | -85.1 | -85.5641 | -84.9 | -85.3652 | 346.3175 | 349.5591
2022-12-07 14:30 | -148 | -151.6344 | -87.4018 | 93.6368 | 158.8463 | 160.8515 | -148 | -151.42 | -268.4972 | 270.0105 | -268.4972 | 270.0105 | -3.5219 | 64.846 | 55.8 | 60.054 | 53.1 | 57.6703 | -71.5 | -72.7265 | -80.5 | -81.208 | -82.7 | -83.4022 | -82.9 | -83.5877 | 318.8802 | 322.5218
2022-12-07 15:00 | -149 | -152.83 | -81.8286 | 90.6184 | 160.3418 | 162.7578 | -149 | -153.0555 | -276.9518 | 278.9368 | -276.9518 | 278.9368 | -3.8631 | 66.0598 | 53.7 | 58.1079 | 54.6 | 59.0543 | -70.6 | -72.1119 | -80.1 | -80.8654 | -82.2 | -82.9867 | -82.6 | -83.383 | 315.353 | 319.5005
2022-12-07 15:30 | -158 | -162.0494 | -74.9619 | 86.8098 | 174.3808 | 175.9659 | -159 | -163.0245 | -296.9892 | 298.3272 | -296.9892 | 298.3272 | 2.5556 | 64.1474 | 55.5 | 59.7753 | 54.6 | 58.1822 | -71.9 | -72.9277 | -81.5 | -82.1234 | -83.3 | -83.9467 | -83.5 | -84.1452 | 322.1938 | 326.5813
2022-12-07 16:00 | -137 | -139.832 | -73.0558 | 77.6287 | 144.9663 | 146.141 | -136 | -139.0575 | -265.9577 | 266.595 | -265.9577 | 266.595 | 8.3018 | 56.931 | 58.5 | 62.5707 | 58.2 | 62.2903 | -76 | -77.2427 | -87 | -87.7437 | -89.2 | -89.9383 | -89.2 | -89.9383 | 357.7067 | 361.3468
2022-12-07 16:30 | -114 | -116.297 | -62.0105 | 66.1298 | 125.5774 | 127.253 | -113 | -115.1217 | -251.8777 | 252.7196 | -251.8777 | 252.7196 | -9.8258 | 69.3091 | 70.5 | 74.768 | 71.4 | 75.519 | -91.2 | -93.1581 | -101.2 | -102.5043 | -104 | -105.3482 | -103.7 | -105.0361 | 342.6152 | 345.8826
2022-12-07 17:00 | -142 | -145.561 | -80.0158 | 85.2151 | 154.9332 | 156.7411 | -141 | -144.3676 | -303.4321 | 304.5956 | -303.4321 | 304.5956 | -21.4991 | 69.3605 | 70.8 | 74.6614 | 72 | 75.8947 | -91.2 | -93.0774 | -102.4 | -103.6425 | -105.4 | -106.6837 | -105.6 | -106.8968 | 375.833 | 379.088
2022-12-07 17:30 | -152 | -155.9776 | -52.1552 | 67.8462 | 167.5215 | 169.1552 | -152 | -155.9776 | -325.5941 | 326.725 | -325.5941 | 326.725 | -44.4468 | 79.939 | 76.2 | 79.0407 | 75.3 | 78.0144 | -98 | -99.0816 | -108.7 | -109.3285 | -111.2 | -111.9116 | -111 | -111.7016 | 367.0933 | 371.3529
2022-12-07 18:00 | -129 | -131.7953 | -26.4586 | 48.1141 | 150.5003 | 151.7725 | -129 | -131.7953 | -299.4522 | 300.1956 | -299.4522 | 300.1956 | -69.6076 | 95.5884 | 76.8 | 79.6193 | 76.8 | 79.699 | -98.1 | -99.3642 | -106.5 | -107.3149 | -109.3 | -110.1062 | -109 | -109.8084 | 343.004 | 347.1697
2022-12-07 18:30 | -152 | -155.129 | -40.6099 | 61.2439 | 175.7592 | 176.6869 | -152 | -155.129 | -335.7058 | 336.4229 | -335.7058 | 336.4229 | -60.0026 | 90.0201 | 75.6 | 78.6252 | 77.1 | 79.9881 | -97.8 | -98.9285 | -108 | -108.7325 | -110.6 | -111.2048 | -111.2 | -111.9004 | 386.2618 | 390.2392
2022-12-07 19:00 | -149 | -151.9901 | -25.0422 | 50.4638 | 162.5864 | 163.5283 | -148 | -151.0099 | -316.7055 | 317.3952 | -316.7055 | 317.3952 | -46.7696 | 85.0206 | 84.3 | 86.8763 | 84 | 86.8079 | -108.3 | -109.7048 | -117.3 | -118.1433 | -120.1 | -121.0085 | -120.5 | -121.3933 | 366.6402 | 370.5008
2022-12-07 19:30 | -145 | -148.0709 | -28.715 | 51.2227 | 166.6042 | 167.5269 | -144 | -146.5094 | -324.2651 | 324.9984 | -324.2651 | 324.9984 | -32.8513 | 77.2383 | 81.3 | 83.6763 | 82.5 | 84.9132 | -105.2 | -106.3948 | -114.9 | -115.6787 | -118 | -118.7926 | -118 | -118.7697 | 407.0032 | 411.3558
2022-12-07 20:00 | -123 | -124.6154 | -6.1172 | 36.0265 | 145.1057 | 145.6238 | -122 | -123.6285 | -301.9816 | 302.5524 | -301.9816 | 302.5524 | -1.0481 | 66.3398 | 83.4 | 85.5147 | 84.3 | 86.3276 | -106.2 | -106.9927 | -118.3 | -118.8577 | -121.6 | -122.152 | -121.1 | -121.6077 | 447.4308 | 450.0304
2022-12-07 20:30 | -124 | -125.4472 | -7.3382 | 36.6388 | 143.8162 | 144.4438 | -123 | -124.6154 | -301.7681 | 302.5551 | -301.7681 | 302.5551 | -3.366 | 72.2734 | 84.6 | 86.6206 | 85.8 | 87.7929 | -107.7 | -108.6321 | -118.1 | -118.7182 | -121.4 | -121.9818 | -121.4 | -122.0115 | 417.2432 | 422.2104
2022-12-07 21:00 | -106 | -107.3546 | 5.2231 | 30.0034 | 126.6579 | 127.0786 | -105 | -106.5317 | -272.315 | 272.7804 | -272.315 | 272.7804 | 21.0436 | 72.6842 | 84.9 | 87.1106 | 85.8 | 87.7299 | -108.1 | -108.9029 | -118.9 | -119.4645 | -122.3 | -122.8489 | -121.8 | -122.3703 | 422.4696 | 427.8178
2022-12-07 21:30 | -112 | -113.1371 | -4.9578 | 27.3662 | 130.3995 | 130.9709 | -111 | -112.1472 | -266.5265 | 267.0131 | -266.5265 | 267.0131 | 34.0504 | 80.0454 | 76.5 | 80.0871 | 78 | 81.4344 | -97 | -98.8624 | -107.9 | -109.231 | -110.7 | -112.0747 | -111 | -112.3867 | 426.382 | 430.7574
2022-12-07 22:00 | -112 | -113.6002 | -12.648 | 30.5004 | 131.7543 | 132.8631 | -113 | -114.5862 | -263.0224 | 264.1585 | -263.0224 | 264.1585 | 51.9555 | 89.9423 | 96 | 99.6438 | 97.5 | 101.2499 | -121.7 | -124.565 | -130.6 | -132.6974 | -132.6 | -134.6838 | -133.4 | -135.524 | 373.2375 | 378.9993
2022-12-07 22:30 | -101 | -102.5914 | -4.6859 | 25.5619 | 119.7064 | 121.0053 | -101 | -102.5914 | -249.1234 | 250.3046 | -249.1234 | 250.3046 | 67.7159 | 106.3203 | 104.1 | 108.9368 | 105 | 109.7971 | -132.9 | -137.9812 | -138.9 | -142.8593 | -142.7 | -146.8584 | -142.7 | -146.8112 | 335.2961 | 340.8517
2022-12-07 23:00 | -92 | -93.9415 | 0.051259 | 23.0725 | 110.208 | 111.7529 | -92 | -94.1488 | -236.0771 | 237.3577 | -236.0771 | 237.3577 | 89.6079 | 119.2068 | 114.6 | 119.0108 | 114.3 | 118.8034 | -144.5 | -150.204 | -149 | -153.4293 | -152.4 | -156.922 | -152.1 | -156.7508 | 317.0948 | 322.9682
2022-12-07 23:30 | -88 | -89.627 | 3.1768 | 21.2352 | 105.6868 | 107.1693 | -88 | -89.4427 | -235.8692 | 236.8153 | -235.8692 | 236.8153 | 87.2019 | 125.8434 | 118.2 | 123.0483 | 117.6 | 122.7264 | -148 | -154.0644 | -153.9 | -158.8386 | -158 | -163.0585 | -156.6 | -161.6526 | 313.115 | 319.3746
2022-12-08 | -82 | -83.9524 | 2.9317 | 18.5455 | 101.2007 | 102.8587 | -84 | -85.703 | -225.8224 | 227.0079 | -225.8224 | 227.0079 | 90.0585 | 128.0039 | 114.9 | 120.0544 | 116.1 | 121.4648 | -145.6 | -151.6201 | -150.1 | -154.9838 | -153.8 | -158.6187 | -153.4 | -158.4039 | 312.7825 | 319.1223
2022-12-08 00:30 | -76 | -79.1202 | 9.7346 | 25.1063 | 91.714 | 95.1372 | -75 | -78.4474 | -203.9234 | 207.3672 | -203.9234 | 207.3672 | 90.7322 | 124.3374 | 119.1 | 124.08 | 118.2 | 123.3015 | -147.9 | -154.052 | -151.6 | -156.5361 | -155.6 | -160.6343 | -155.5 | -160.6624 | 297.5814 | 304.9414
2022-12-08 01:00 | -71 | -74.6324 | 11.2427 | 27.0069 | 88.6263 | 92.7931 | -72 | -75.2861 | -197.2272 | 201.6866 | -197.2272 | 201.6866 | 92.9218 | 128.9502 | 117.6 | 123.1638 | 117.6 | 123.3434 | -148.8 | -155.6891 | -152 | -157.3547 | -155.6 | -161.0392 | -155.4 | -161.0018 | 283.2083 | 290.7323
2022-12-08 01:30 | -86 | -89.56 | -2.4519 | 23.2926 | 100.1158 | 103.3543 | -85 | -88.3233 | -212.0044 | 215.4917 | -212.0044 | 215.4917 | 91.128 | 124.9976 | 120.3 | 125.0669 | 117.9 | 122.9286 | -149 | -155.4176 | -153.4 | -158.5546 | -155.8 | -160.9779 | -156.7 | -162.1432 | 263.6158 | 273.6485
2022-12-08 02:00 | -72 | -75.5844 | 10.234 | 24.2372 | 87.7438 | 91.3873 | -71 | -74.6324 | -190.8459 | 194.7748 | -190.8459 | 194.7748 | 98.6687 | 130.006 | 118.8 | 123.7921 | 118.8 | 123.7921 | -148.8 | -155.3978 | -152.5 | -157.6841 | -156.3 | -161.5627 | -156 | -161.4514 | 266.0122 | 276.7107
2022-12-08 02:30 | -83 | -86.6833 | 0.99157 | 23.6724 | 97.2971 | 100.9172 | -81 | -84.4808 | -201.26 | 205.2306 | -201.26 | 205.2306 | 98.7607 | 131.8867 | 118.5 | 123.5891 | 118.5 | 124.1123 | -150 | -156.6911 | -152.6 | -157.9601 | -156.9 | -162.45 | -156.8 | -162.5101 | 259.4597 | 270.8583
2022-12-08 03:00 | -73 | -76.844 | 3.5788 | 22.0515 | 94.1142 | 97.3525 | -74 | -77.4919 | -200.5192 | 204.2384 | -200.5192 | 204.2384 | 102.2166 | 133.6625 | 117.6 | 122.7264 | 119.1 | 123.9131 | -149.1 | -155.7428 | -151.4 | -156.7428 | -155.4 | -160.7432 | -155 | -160.6157 | 264.0564 | 275.3152
2022-12-08 03:30 | -75 | -77.8845 | 9.6749 | 23.1633 | 89.8528 | 92.9352 | -75 | -77.8845 | -196.7236 | 200.0472 | -196.7236 | 200.0472 | 102.1012 | 133.7611 | 118.8 | 123.5421 | 119.1 | 123.5873 | -148.8 | -154.8055 | -151.7 | -156.5092 | -155.7 | -160.5833 | -155.3 | -160.3437 | 272.3752 | 282.0991
2022-12-08 04:00 | -72 | -74.7262 | 12.5064 | 26.7143 | 89.8952 | 93.1765 | -72 | -74.4648 | -196.4947 | 200.1502 | -196.4947 | 200.1502 | 98.9797 | 132.7862 | 117.9 | 122.844 | 118.2 | 123.5607 | -147.8 | -154.1819 | -151.9 | -157.0022 | -156.4 | -161.6342 | -155.9 | -161.3548 | 281.0291 | 290.61
2022-12-08 04:30 | -69 | -70.8308 | 20.4478 | 30.6566 | 89.1429 | 91.2441 | -69 | -70.8308 | -199.7229 | 202.059 | -199.7229 | 202.059 | 99.402 | 131.2306 | 122.7 | 127.2173 | 123.6 | 128.0856 | -153.8 | -160.22 | -157.6 | -162.8207 | -161.9 | -167.209 | -161.2 | -166.6575 | 303.2779 | 311.3583
2022-12-08 05:00 | -71 | -72.3671 | 23.0061 | 32.7511 | 88.9303 | 90.6922 | -71 | -72.1803 | -206.4814 | 208.5137 | -206.4814 | 208.5137 | 95.4767 | 126.2287 | 123.3 | 127.5625 | 123.3 | 127.5625 | -154.2 | -160.465 | -159.1 | -164.3229 | -162.9 | -168.2023 | -162.5 | -167.9405 | 320.4326 | 326.4894
2022-12-08 05:30 | -63 | -63.7887 | 35.8787 | 42.7857 | 82.6535 | 83.6814 | -63 | -63.7887 | -203.6448 | 204.5711 | -203.6448 | 204.5711 | 75.7571 | 112.728 | 121.8 | 125.585 | 121.8 | 125.585 | -153.4 | -158.479 | -159.6 | -163.9464 | -163.5 | -167.8805 | -162.9 | -167.3419 | 342.2677 | 347.7353
2022-12-08 06:00 | -73 | -76.243 | 28.1833 | 47.7252 | 88.4197 | 92.1734 | -73 | -76.243 | -213.4884 | 216.3111 | -213.4884 | 216.3111 | 28.3417 | 101.9074 | 121.8 | 125.8828 | 121.8 | 125.7326 | -153.1 | -158.6774 | -161 | -165.3323 | -165 | -169.3417 | -164.7 | -169.1856 | 334.485 | 337.5727
2022-12-08 06:30 | -69 | -73.0548 | 25.6542 | 48.5651 | 94.7932 | 98.2542 | -70 | -73.6817 | -231.197 | 233.7544 | -231.197 | 233.7544 | 23.7015 | 98.0392 | 120.9 | 123.6222 | 120.6 | 123.2664 | -153 | -156.3576 | -160.6 | -163.4892 | -164.6 | -167.5683 | -164.7 | -167.6478 | 343.3863 | 349.7406
2022-12-08 07:00 | -82 | -85.7263 | 14.2484 | 46.6359 | 102.9601 | 106.6117 | -81 | -84.4808 | -238.3178 | 241.2785 | -238.3178 | 241.2785 | -5.0507 | 106.7761 | 120.3 | 122.7895 | 120.6 | 123.2664 | -152.6 | -156.0017 | -161.4 | -163.9318 | -165.2 | -167.8133 | -164.8 | -167.4019 | 307.2832 | 310.5553
2022-12-08 07:30 | -93 | -98.0306 | -16.9896 | 40.9519 | 108.3715 | 111.8188 | -91 | -95.8175 | -241.1687 | 243.3983 | -241.1687 | 243.3983 | -18.5256 | 106.9503 | 118.5 | 120.9659 | 119.4 | 121.8477 | -150.6 | -153.7374 | -161.2 | -163.5457 | -165.4 | -167.7868 | -165 | -167.3757 | 316.0907 | 319.4521
2022-12-08 08:00 | -91 | -96.4624 | -7.4042 | 44.2034 | 104.1963 | 108.6527 | -90 | -95.5196 | -231.2469 | 234.3083 | -231.2469 | 234.3083 | -42.0013 | 112.5932 | 107.1 | 109.6265 | 106.5 | 109.1707 | -134.1 | -136.7914 | -145.6 | -147.5163 | -149.6 | -151.5607 | -149.4 | -151.2681 | 325.4873 | 328.7553
2022-12-08 08:30 | -86 | -92.8493 | -24.7417 | 45.4674 | 91.1905 | 97.8394 | -85 | -91.5478 | -222.894 | 227.4097 | -222.894 | 227.4097 | -47.4928 | 118.4127 | 104.7 | 107.4155 | 104.4 | 107.1907 | -132.7 | -135.5807 | -146.3 | -148.2717 | -150.5 | -152.5459 | -150.1 | -152.1187 | 304.847 | 307.6166
2022-12-08 09:00 | -87 | -90.802 | -36.7559 | 46.0088 | 96.2827 | 99.6412 | -87 | -90.2497 | -209.2712 | 211.161 | -209.2712 | 211.161 | -4.7594 | 103.0271 | 104.1 | 106.8307 | 105 | 107.8432 | -130.5 | -133.1238 | -141.8 | -143.7404 | -145.2 | -147.2029 | -144.9 | -146.9069 | 275.9716 | 282.7276
2022-12-08 09:30 | -107 | -109.6586 | -47.1875 | 55.0323 | 119.1034 | 121.142 | -108 | -110.218 | -228.1249 | 229.4125 | -228.1249 | 229.4125 | 10.2794 | 96.8145 | 100.5 | 102.9879 | 100.2 | 102.8283 | -128.9 | -131.152 | -139.8 | -141.4436 | -143.4 | -145.0476 | -143.2 | -144.8649 | 323.3846 | 329.1211
2022-12-08 10:00 | -54 | -56.921 | 9.3871 | 28.9408 | 68.2679 | 72.5781 | -54 | -57.2451 | -164.6332 | 168.0579 | -164.6332 | 168.0579 | 40.3327 | 103.8365 | 102.3 | 105.0094 | 105.3 | 107.804 | -131.9 | -134.3613 | -137.7 | -139.5585 | -141.6 | -143.5368 | -141.3 | -143.2573 | 247.1063 | 256.9114
2022-12-08 10:30 | -54 | -57.2451 | -11.7849 | 26.6713 | 62.0908 | 67.1381 | -53 | -56.3028 | -154.3917 | 158.0335 | -154.3917 | 158.0335 | 24.0087 | 98.8125 | 103.5 | 105.9174 | 102.9 | 104.9614 | -131 | -133.0038 | -140.9 | -142.486 | -144.7 | -146.3181 | -144.4 | -146.0363 | 277.8724 | 286.562
2022-12-08 11:00 | -47 | -50.6952 | 1.9988 | 24.1984 | 58.2157 | 63.8607 | -46 | -49.3964 | -148.204 | 152.2684 | -148.204 | 152.2684 | 22.1386 | 100.8127 | 105.6 | 108.0333 | 103.5 | 106.3833 | -131.7 | -134.1081 | -137.6 | -139.3793 | -141.5 | -143.3411 | -141 | -142.8797 | 226.56 | 237.8007
2022-12-08 11:30 | -46 | -50.1597 | 6.5617 | 26.1552 | 59.2101 | 64.7787 | -45 | -49.2443 | -146.1737 | 150.1303 | -146.1737 | 150.1303 | 26.3915 | 105.9238 | 104.1 | 107.0365 | 104.7 | 107.4829 | -130.6 | -133.4845 | -138 | -140.193 | -141.3 | -143.5471 | -141 | -143.2695 | 254.1126 | 263.9105
2022-12-08 12:00 | -49 | -52.2015 | 2.8206 | 26.7607 | 59.4828 | 64.8558 | -50 | -52.811 | -149.3136 | 153.22 | -149.3136 | 153.22 | 33.6307 | 106.2171 | 103.2 | 105.9539 | 102.6 | 105.4384 | -129.7 | -132.3596 | -138.5 | -140.5811 | -142.3 | -144.4621 | -142 | -144.1839 | 242.9163 | 252.7892
2022-12-08 12:30 | -44 | -47.927 | 7.5604 | 26.1946 | 53.7395 | 59.5582 | -44 | -47.927 | -134.3183 | 138.5995 | -134.3183 | 138.5995 | 54.5492 | 116.3673 | 106.2 | 109.2185 | 106.8 | 109.6643 | -134.9 | -137.7347 | -139.3 | -141.5079 | -142.9 | -145.1926 | -142.6 | -144.933 | 242.728 | 253.6477
2022-12-08 13:00 | -55 | -58.1893 | 14.6565 | 32.263 | 69.7734 | 73.812 | -55 | -57.8705 | -156.3212 | 159.7261 | -156.3212 | 159.7261 | 54.8233 | 114.0562 | 105.6 | 108.2268 | 104.4 | 107.0563 | -132.2 | -134.8495 | -135.4 | -137.5456 | -138.7 | -140.8647 | -138.4 | -140.6576 | 226.6656 | 239.493
2022-12-08 13:30 | -58 | -61.3514 | 4.8167 | 28.7857 | 68.8731 | 73.6848 | -56 | -59.4643 | -152.4707 | 156.6447 | -152.4707 | 156.6447 | 69.3528 | 123.7761 | 107.4 | 110.3857 | 107.4 | 110.1637 | -137.1 | -140.1751 | -140 | -142.4121 | -144.1 | -146.5893 | -143.5 | -146.0551 | 203.2368 | 217.0274
2022-12-08 14:00 | -88 | -91.214 | -33.7375 | 43.0115 | 96.9465 | 100.2666 | -87 | -90.2497 | -193.6795 | 196.1996 | -193.6795 | 196.1996 | 84.1271 | 126.3166 | 109.8 | 112.588 | 111.3 | 114.0513 | -139.8 | -142.7965 | -139.7 | -142.0082 | -143 | -145.3984 | -142.6 | -145.0232 | 227.022 | 240.9137
2022-12-08 14:30 | -78 | -80.7775 | -30.8251 | 39.6871 | 76.6568 | 81.6716 | -77 | -79.8123 | -159.6798 | 163.7084 | -159.6798 | 163.7084 | 78.1361 | 125.3649 | 111 | 113.6287 | 111.3 | 114.1838 | -138.5 | -141.3617 | -140.7 | -143.064 | -144.2 | -146.651 | -144.1 | -146.6261 | 225.1496 | 238.8624
2022-12-08 15:00 | -92 | -95.6033 | -58.9467 | 63.4564 | 98.0413 | 101.5674 | -92 | -95.6033 | -194.0438 | 196.4946 | -194.0438 | 196.4946 | 71.3749 | 118.9654 | 109.2 | 112.07 | 109.8 | 112.7904 | -136.2 | -138.9683 | -139.3 | -141.5789 | -143.7 | -146.0869 | -143.4 | -145.828 | 242.026 | 256.067
2022-12-08 15:30 | -98 | -102.489 | -46.5426 | 57.2752 | 106.0308 | 112.0132 | -98 | -102.7862 | -199.7922 | 205.4309 | -199.7922 | 205.4309 | 51.9478 | 104.6657 | 108.9 | 112.1254 | 108.9 | 112.1972 | -138.9 | -141.7737 | -142.4 | -144.8631 | -146 | -148.5304 | -145.8 | -148.3708 | 242.2444 | 255.671
2022-12-08 16:00 | -123 | -127.8828 | -58.3774 | 68.4832 | 131.8631 | 136.0525 | -123 | -127.6127 | -243.8749 | 248.0918 | -243.8749 | 248.0918 | 52.3005 | 101.1658 | 110.7 | 113.5321 | 110.7 | 113.4659 | -139.1 | -141.9099 | -142.2 | -144.5037 | -145.7 | -148.1531 | -145.8 | -148.2789 | 258.0701 | 271.2152
2022-12-08 16:30 | -123 | -127.6127 | -51.4182 | 63.7169 | 137.0289 | 140.8906 | -123 | -127.6127 | -264.8428 | 268.4265 | -264.8428 | 268.4265 | 40.9497 | 98.6497 | 120.9 | 123.6852 | 122.7 | 125.5714 | -153.9 | -157.6109 | -157.1 | -160.0908 | -161.1 | -164.17 | -161.4 | -164.5029 | 260.2286 | 271.4806
2022-12-08 17:00 | -116 | -120.8801 | -43.3171 | 57.3822 | 130.7374 | 134.9462 | -115 | -119.6411 | -265.9272 | 269.9136 | -265.9272 | 269.9136 | 27.0116 | 99.1638 | 126.6 | 129.2624 | 126 | 128.5545 | -158.4 | -162.0923 | -162.5 | -165.5059 | -167.2 | -170.2121 | -166.3 | -169.4077 | 279.8793 | 289.3493
2022-12-08 17:30 | -117 | -122.4132 | -32.8461 | 45.2156 | 130.0481 | 133.6196 | -116 | -121.4578 | -272.7014 | 275.6261 | -272.7014 | 275.6261 | 30.6202 | 102.2881 | 125.7 | 128.0273 | 126 | 128.379 | -158.3 | -161.8059 | -164 | -166.9042 | -168.2 | -171.1426 | -167.9 | -170.9035 | 327.3556 | 334.6683
2022-12-08 18:00 | -108 | -112.0892 | -4.7748 | 33.857 | 126.5746 | 129.7798 | -106 | -109.8954 | -267.0355 | 269.9225 | -267.0355 | 269.9225 | 38.7211 | 105.8842 | 124.5 | 126.5705 | 123.6 | 125.6312 | -156.7 | -159.6216 | -165.2 | -167.7782 | -169.5 | -172.0651 | -169.7 | -172.3663 | 363.56 | 372.5981
2022-12-08 18:30 | -96 | -102.1812 | 5.1264 | 39.0652 | 116.6217 | 121.8022 | -95 | -100.9009 | -258.7012 | 263.127 | -258.7012 | 263.127 | 42.766 | 113.6167 | 123.9 | 125.7687 | 124.8 | 126.812 | -156.4 | -159.1764 | -165.2 | -167.6916 | -169.4 | -172.0012 | -169 | -171.6421 | 405.2732 | 412.7548
2022-12-08 19:00 | -63 | -68.942 | 48.269 | 60.3265 | 83.589 | 89.9024 | -62 | -67.624 | -214.3676 | 219.121 | -214.3676 | 219.121 | 28.568 | 115.5695 | 124.5 | 126.7357 | 123.6 | 125.7955 | -155.7 | -158.8743 | -165 | -167.7771 | -169.5 | -172.3115 | -169.1 | -171.9724 | 376.9768 | 386.2367
2022-12-08 19:30 | -46 | -50.5668 | 67.1299 | 74.6576 | 71.1538 | 75.9134 | -47 | -51.4781 | -202.3768 | 205.3893 | -202.3768 | 205.3893 | 41.7032 | 115.909 | 124.2 | 125.9629 | 123.6 | 125.3713 | -155.2 | -157.6296 | -166.2 | -168.4761 | -170.9 | -173.211 | -170.3 | -172.6518 | 410.9176 | 419.7993
2022-12-08 20:00 | -60 | -64.622 | 59.3391 | 69.401 | 83.6643 | 87.9044 | -59 | -63.3246 | -221.6207 | 224.4852 | -221.6207 | 224.4852 | 24.8372 | 112.8228 | 122.7 | 124.5867 | 123.3 | 125.1777 | -156 | -158.582 | -166.8 | -169.1504 | -171 | -173.326 | -170.5 | -172.8821 | 390.3025 | 398.0863
2022-12-08 20:30 | -55 | -58.8727 | 61.4566 | 70.3771 | 79.3631 | 83.5023 | -55 | -58.8727 | -214.0254 | 216.7829 | -214.0254 | 216.7829 | 45.7745 | 120.7725 | 129.9 | 131.7331 | 130.5 | 132.2755 | -163.2 | -166.1744 | -173.1 | -175.8539 | -177.5 | -180.256 | -177.3 | -180.1292 | 381.7794 | 390.659
2022-12-08 21:00 | -44 | -49.1935 | 70.3587 | 77.6293 | 66.5148 | 71.9397 | -43 | -48.3011 | -187.638 | 191.305 | -187.638 | 191.305 | 55.6349 | 128.8783 | 130.8 | 133.4973 | 131.1 | 133.9738 | -163.2 | -167.9121 | -171.7 | -175.8981 | -176.3 | -180.5406 | -176 | -180.3344 | 369.1085 | 377.596
2022-12-08 21:30 | -44 | -49.6488 | 64.5134 | 71.3675 | 66.9064 | 72.4497 | -44 | -49.1935 | -191.2121 | 195.376 | -191.2121 | 195.376 | 81.3664 | 130.5229 | 130.2 | 132.9095 | 130.2 | 132.9701 | -163.5 | -167.9666 | -171.7 | -175.7048 | -176.5 | -180.5865 | -176.1 | -180.2808 | 363.958 | 372.8108
2022-12-08 22:00 | -49 | -54.1295 | 55.102 | 62.3597 | 69.6894 | 75.8151 | -49 | -54.1295 | -189.4347 | 194.6631 | -189.4347 | 194.6631 | 101.7849 | 138.889 | 132.3 | 134.9673 | 132.3 | 134.9673 | -164.5 | -169.2227 | -171 | -175.076 | -175.7 | -179.9116 | -175.4 | -179.7489 | 368.4935 | 375.6098
2022-12-08 22:30 | -40 | -46.6476 | 59.0916 | 65.2537 | 60.4569 | 67.8301 | -41 | -47.5079 | -177.5571 | 183.1399 | -177.5571 | 183.1399 | 116.6801 | 149.5327 | 133.5 | 136.3232 | 132.9 | 135.675 | -165.6 | -170.7696 | -171.3 | -175.7057 | -175.5 | -179.9564 | -175.5 | -180.1575 | 348.2311 | 356.6892
2022-12-08 23:00 | -28 | -38.2884 | 64.9313 | 69.7293 | 49.8362 | 59.0491 | -28 | -37.5366 | -160.2351 | 166.7381 | -160.2351 | 166.7381 | 126.2375 | 157.6337 | 134.1 | 137.4147 | 134.7 | 138.0659 | -168.5 | -174.0494 | -173.8 | -178.5247 | -178.2 | -182.9912 | -177.8 | -182.7625 | 325.3621 | 334.739
2022-12-08 23:30 | -29 | -38.9487 | 62.382 | 67.4593 | 48.6203 | 58.0368 | -30 | -39.6989 | -167.1709 | 173.1555 | -167.1709 | 173.1555 | 113.7284 | 152.2806 | 134.7 | 139.274 | 134.1 | 138.5419 | -167.8 | -175.3791 | -171.3 | -177.737 | -176.3 | -182.9027 | -176 | -182.8285 | 321.463 | 330.3691
2022-12-09 | -28 | -40.3113 | 62.2249 | 68.0575 | 45.6492 | 57.8408 | -29 | -41.0122 | -155.6282 | 164.3414 | -155.6282 | 164.3414 | 116.8625 | 155.1744 | 136.2 | 140.6501 | 136.8 | 141.306 | -169.9 | -177.4883 | -173.1 | -179.7511 | -177.1 | -183.695 | -176.8 | -184.2143 | 302.2265 | 312.2774
2022-12-09 00:30 | -24 | -36.8782 | 61.9771 | 66.7485 | 41.4821 | 54.4424 | -24 | -37.6431 | -144.9058 | 154.4668 | -144.9058 | 154.4668 | 119.766 | 160.6355 | 136.2 | 141.0319 | 136.5 | 141.3217 | -168.8 | -176.687 | -172.3 | -179.1047 | -176.5 | -183.5001 | -176.3 | -183.4453 | 291.1776 | 302.4946
2022-12-09 01:00 | -23 | -35.3836 | 59.4614 | 63.8709 | 41.9575 | 54.2749 | -22 | -34.8281 | -142.5121 | 152.1415 | -142.5121 | 152.1415 | 124.0432 | 162.2371 | 136.5 | 141.0156 | 136.2 | 140.8774 | -169.1 | -176.9016 | -172.7 | -179.354 | -176.4 | -183.0257 | -175.5 | -182.3472 | 289.2552 | 301.7865
2022-12-09 01:30 | -20 | -35.2278 | 61.2047 | 65.8769 | 37.5633 | 52.3906 | -20 | -35.2278 | -135.791 | 147.2196 | -135.791 | 147.2196 | 123.6325 | 162.2501 | 134.7 | 139.274 | 134.4 | 139.2944 | -168.4 | -176.1868 | -171.1 | -177.7867 | -175.4 | -182.1697 | -174.7 | -181.7143 | 277.5474 | 290.1506
2022-12-09 02:00 | -21 | -36.6197 | 57.5701 | 62.7868 | 39.688 | 54.8209 | -21 | -36.6197 | -135.7406 | 148.1558 | -135.7406 | 148.1558 | 123.6505 | 162.5353 | 134.1 | 139.0049 | 134.1 | 139.1641 | -168.2 | -176.3827 | -170.3 | -177.3481 | -174.5 | -181.6604 | -173.9 | -181.3372 | 266.8639 | 279.9852
2022-12-09 02:30 | -19 | -36.3593 | 59.8467 | 64.9974 | 36.8044 | 53.4833 | -19 | -36.3593 | -130.5218 | 143.877 | -130.5218 | 143.877 | 118.939 | 161.0731 | 134.7 | 140.0666 | 134.1 | 139.4897 | -168.3 | -176.8735 | -170 | -177.2178 | -174.1 | -181.5573 | -173.5 | -181.1445 | 247.7913 | 262.4293
2022-12-09 03:00 | -16 | -33.121 | 64.2232 | 68.7561 | 33.6393 | 50.2808 | -16 | -33.121 | -126.3572 | 139.0514 | -126.3572 | 139.0514 | 118.3481 | 160.6837 | 135.6 | 140.6101 | 135.6 | 140.6898 | -168.2 | -176.5338 | -169.5 | -176.5966 | -173.8 | -181.1001 | -173.2 | -180.723 | 244.1976 | 259.5603
2022-12-09 03:30 | -22 | -34.8281 | 58.2861 | 63.0894 | 41.1638 | 54.6342 | -25 | -39.0512 | -137.9219 | 149.0754 | -137.9219 | 149.0754 | 117.9989 | 158.3747 | 134.4 | 139.5335 | 134.7 | 139.7424 | -168.3 | -176.5434 | -170.1 | -177.0447 | -174.1 | -181.1245 | -173.8 | -181.1001 | 247.1889 | 262.527
2022-12-09 04:00 | -16 | -31.3847 | 66.8605 | 70.4229 | 34.4448 | 48.0853 | -16 | -31.3847 | -130.0334 | 140.3661 | -130.0334 | 140.3661 | 118.868 | 156.6789 | 135 | 139.9522 | 135 | 140.0316 | -168 | -176.1018 | -169.8 | -176.5907 | -174.2 | -181.1237 | -173.6 | -180.8363 | 260.4189 | 276.388
2022-12-09 04:30 | -25 | -35.3553 | 69.216 | 73.6022 | 38.8706 | 50.6082 | -25 | -36.0694 | -137.1028 | 146.3831 | -137.1028 | 146.3831 | 110.5129 | 152.1678 | 135.9 | 140.4349 | 135.3 | 140.0075 | -169.1 | -176.7604 | -172.3 | -179.023 | -176.5 | -183.3369 | -175.8 | -182.7995 | 270.1368 | 284.6159
2022-12-09 05:00 | -24 | -34.6554 | 67.9246 | 72.8067 | 44.1085 | 53.8688 | -23 | -33.9706 | -147.6905 | 155.3614 | -147.6905 | 155.3614 | 100.2484 | 144.075 | 134.4 | 138.6094 | 134.1 | 138.6938 | -168.5 | -175.6768 | -172.4 | -178.5349 | -176.7 | -182.999 | -176.2 | -182.621 | 283.1348 | 297.0894
2022-12-09 05:30 | -23 | -32.5269 | 77.1696 | 82.3712 | 44.6669 | 52.4521 | -23 | -31.8277 | -154.6477 | 160.2796 | -154.6477 | 160.2796 | 72.3081 | 127.7232 | 132.9 | 137.3807 | 132 | 136.587 | -166.1 | -173.319 | -170.3 | -176.4555 | -174.7 | -180.9118 | -174 | -180.4372 | 288.3407 | 297.6087
2022-12-09 06:00 | -34 | -41.6173 | 69.6851 | 75.9576 | 49.7283 | 57.3627 | -33 | -40.2244 | -167.1496 | 172.3281 | -167.1496 | 172.3281 | 40.2367 | 102.1534 | 132.9 | 135.675 | 134.1 | 137.1578 | -166.6 | -171.6188 | -171.8 | -175.9093 | -175.6 | -179.8355 | -174.7 | -178.9351 | 275.453 | 282.9314
2022-12-09 06:30 | -36 | -46.8615 | 59.2152 | 71.8136 | 63.2866 | 72.1392 | -37 | -47.634 | -189.7071 | 196.057 | -189.7071 | 196.057 | 24.3739 | 99.8705 | 132.6 | 134.7013 | 132.9 | 135.1576 | -166.8 | -170.5359 | -172.3 | -174.9439 | -176.6 | -179.2657 | -176.1 | -178.8078 | 278.8898 | 284.3404
2022-12-09 07:00 | -37 | -47.634 | 64.9825 | 77.1674 | 60.1718 | 68.7275 | -37 | -47.634 | -177.4628 | 183.6044 | -177.4628 | 183.6044 | 16.5082 | 99.4505 | 131.7 | 133.8689 | 131.7 | 133.923 | -165.6 | -169.7268 | -171.8 | -174.8843 | -176.3 | -179.3803 | -175.8 | -178.9634 | 284.5297 | 290.2694
2022-12-09 07:30 | -37 | -48.9183 | 63.076 | 76.3805 | 57.0411 | 67.2748 | -37 | -48.9183 | -168.4381 | 175.7794 | -168.4381 | 175.7794 | 29.4514 | 99.193 | 132 | 134.2727 | 132 | 134.2727 | -166 | -169.88 | -172.3 | -175.1199 | -176.6 | -179.5295 | -176.4 | -179.3871 | 272.8046 | 280.2099
2022-12-09 08:00 | -35 | -47.4236 | 44.5152 | 58.1207 | 49.7903 | 62.4045 | -34 | -47.3814 | -150.4964 | 159.331 | -150.4964 | 159.331 | 35.6972 | 102.928 | 134.4 | 136.8539 | 133.8 | 136.3219 | -167.7 | -171.9514 | -173.2 | -176.3533 | -177.7 | -180.947 | -177.1 | -180.353 | 255.9259 | 264.4971
2022-12-09 08:30 | -47 | -59.203 | 23.6523 | 47.4061 | 61.0517 | 74.5295 | -47 | -59.8164 | -160.6527 | 171.5457 | -160.6527 | 171.5457 | 43.6085 | 113.1453 | 134.4 | 136.9683 | 134.4 | 137.0852 | -167.4 | -171.9742 | -172.7 | -176.1911 | -177.4 | -180.9762 | -176.4 | -179.9762 | 256.4085 | 264.0314
2022-12-09 09:00 | -39 | -53.0377 | 9.3824 | 40.0815 | 46.7471 | 64.5107 | -36 | -50.9117 | -136.335 | 149.6486 | -136.335 | 149.6486 | 44.7685 | 117.0703 | 133.8 | 136.8645 | 133.8 | 136.8645 | -165.1 | -170.3832 | -170.2 | -174.1966 | -174.5 | -178.6109 | -174.3 | -178.556 | 237.6443 | 244.6302
2022-12-09 09:30 | -52 | -64.405 | -4.3159 | 42.0032 | 63.2823 | 77.7509 | -51 | -64.2028 | -150.923 | 164.3209 | -150.923 | 164.3209 | 41.1665 | 114.2804 | 134.7 | 137.9354 | 135.6 | 138.8145 | -169.5 | -174.8692 | -171.9 | -175.6909 | -176.6 | -180.4344 | -176.4 | -180.3627 | 203.6111 | 208.9707
2022-12-09 10:00 | -58 | -67.2309 | -23.2617 | 41.1758 | 68.7436 | 78.9147 | -57 | -66.3702 | -154.0313 | 164.0224 | -154.0313 | 164.0224 | 34.1616 | 101.0779 | 134.7 | 137.2627 | 135 | 137.4999 | -168.6 | -172.9845 | -171.1 | -174.5436 | -176.2 | -179.7406 | -175.8 | -179.2894 | 196.2011 | 202.9565
2022-12-09 10:30 | -72 | -80.4984 | -32.3265 | 48.6387 | 80.3555 | 90.1145 | -72 | -80.0562 | -165.5607 | 175.879 | -165.5607 | 175.879 | 31.8897 | 100.3188 | 133.5 | 135.8023 | 134.1 | 136.503 | -166.4 | -170.5952 | -172.4 | -175.6629 | -177.2 | -180.6041 | -176.5 | -179.9174 | 208.4531 | 214.3325
2022-12-09 11:00 | -60 | -69.4622 | -17.925 | 36.1477 | 68.865 | 78.0162 | -60 | -68.9638 | -144.3494 | 152.8452 | -144.3494 | 152.8452 | 26.5683 | 104.917 | 133.8 | 136.5567 | 133.8 | 136.5567 | -166.6 | -171.4499 | -172 | -175.8927 | -176.2 | -180.188 | -176 | -180.0214 | 191.7643 | 198.9969
2022-12-09 11:30 | -53 | -66.8506 | -20.8819 | 39.3883 | 60.9422 | 72.6327 | -53 | -66.2873 | -135.1749 | 145.7259 | -135.1749 | 145.7259 | 30.044 | 107.9767 | 122.7 | 125.9664 | 123.6 | 126.911 | -153.8 | -158.4009 | -160.4 | -164.1105 | -164.7 | -168.4825 | -164.4 | -168.2315 | 176.8979 | 186.1429
2022-12-09 12:00 | -59 | -69.1158 | -32.5326 | 45.7935 | 64.5838 | 74.8668 | -59 | -68.6003 | -138.861 | 148.4014 | -138.861 | 148.4014 | 57.7532 | 114.4375 | 117.6 | 120.7954 | 117 | 120.3505 | -148.1 | -152.2026 | -154 | -157.1916 | -158.1 | -161.4261 | -157.5 | -160.8385 | 188.693 | 198.4513
2022-12-09 12:30 | -57 | -67.6018 | -38.4804 | 50.8961 | 62 | 73.0564 | -58 | -66.242 | -130.0166 | 140.6856 | -130.0166 | 140.6856 | 75.0532 | 118.2084 | 119.1 | 122.1888 | 120.9 | 123.9439 | -150.1 | -153.9247 | -154.6 | -157.6971 | -159 | -162.1685 | -158.8 | -161.9527 | 179.4596 | 189.4675
2022-12-09 13:00 | -58 | -66.7308 | -41.9425 | 51.3513 | 59.0196 | 68.8857 | -58 | -66.7308 | -122.3095 | 131.1009 | -122.3095 | 131.1009 | 66.8703 | 101.3543 | 119.1 | 121.9909 | 119.7 | 122.5124 | -150.3 | -154.2762 | -152.1 | -155.207 | -155.8 | -158.9922 | -155.5 | -158.7383 | 148.7342 | 160.1516
2022-12-09 13:30 | -51 | -60.208 | -37.9644 | 47.7642 | 53.3086 | 63.8023 | -52 | -61.0574 | -116.822 | 124.8252 | -116.822 | 124.8252 | 74.4686 | 104.3226 | 119.4 | 122.3489 | 120 | 122.8056 | -150.4 | -154.3062 | -151 | -153.9904 | -155.5 | -158.7183 | -155 | -158.2486 | 147.775 | 160.0033
2022-12-09 14:00 | -60 | -68.4763 | -41.1929 | 50.4939 | 57.4928 | 67.5715 | -55 | -68.4763 | -123.9242 | 131.8073 | -123.9242 | 131.8073 | 77.6274 | 104.3841 | 120 | 122.7422 | 118.8 | 121.537 | -150.2 | -153.7396 | -152.6 | -155.5017 | -156.1 | -159.1096 | -154.3 | -157.2855 | 150.3488 | 162.0027
2022-12-09 14:30 | -57 | -66.3702 | -40.144 | 49.558 | 61.0217 | 72.0555 | -56 | -65.5134 | -133.4612 | 142.0334 | -133.4612 | 142.0334 | 68.5108 | 99.701 | 117.9 | 120.7544 | 118.5 | 121.4052 | -148.5 | -152.4776 | -151.7 | -154.8752 | -155.8 | -159.0725 | -155.4 | -158.7621 | 163.5629 | 174.0215
2022-12-09 15:00 | -80 | -87.7269 | -44.2944 | 55.0183 | 86.2249 | 95.5284 | -79 | -86.8159 | -170.4601 | 179.1869 | -170.4601 | 179.1869 | 65.4697 | 93.7074 | 117.9 | 120.5007 | 119.1 | 121.6751 | -146.1 | -149.4572 | -152.2 | -154.9757 | -156.2 | -159.0737 | -155.9 | -158.8363 | 204.7212 | 213.4638
2022-12-09 15:30 | -69 | -76.922 | -51.9479 | 58.9704 | 72.2434 | 81.3296 | -68 | -76.0263 | -156.7762 | 164.236 | -156.7762 | 164.236 | 39.8215 | 76.3747 | 117.9 | 120.318 | 118.5 | 120.9659 | -148.3 | -151.8194 | -155 | -157.7823 | -159.4 | -162.273 | -159.4 | -162.3294 | 218.4743 | 226.5317
2022-12-09 16:00 | -59 | -68.884 | -30.1078 | 40.0806 | 65.003 | 75.4414 | -61 | -68.4251 | -149.2949 | 157.9838 | -149.2949 | 157.9838 | 64.7553 | 95.61 | 131.4 | 133.8514 | 130.8 | 133.2625 | -164 | -168.0126 | -170.2 | -173.5824 | -174.4 | -177.8381 | -173.5 | -176.9164 | 223.276 | 232.2252
2022-12-09 16:30 | -60 | -69.8355 | -24.7083 | 36.4487 | 73.798 | 83.2769 | -61 | -69.8355 | -168.4869 | 176.3935 | -168.4869 | 176.3935 | 62.8805 | 95.0117 | 132.3 | 134.9673 | 132 | 134.8546 | -165.6 | -170.2457 | -167.9 | -171.5913 | -172 | -175.7435 | -171.9 | -175.6087 | 208.7207 | 218.4442
2022-12-09 17:00 | -64 | -72.0069 | 0.73694 | 26.872 | 76.3191 | 84.4578 | -63 | -71.1196 | -177.455 | 184.1652 | -177.455 | 184.1652 | 65.4356 | 101.4658 | 132.9 | 135.5555 | 132.6 | 135.2614 | -166.4 | -171.024 | -171 | -174.8104 | -175.6 | -179.4971 | -175.2 | -179.0643 | 228.0296 | 238.2348
2022-12-09 17:30 | -62 | -69.7711 | 7.7233 | 29.1592 | 75.5977 | 84.1098 | -61 | -68.884 | -184.2528 | 190.8532 | -184.2528 | 190.8532 | 69.7703 | 102.5732 | 134.1 | 136.5593 | 135 | 137.4999 | -168.4 | -172.3102 | -173.4 | -176.8379 | -177.3 | -180.8398 | -177.5 | -181.1139 | 257.2031 | 267.1111
2022-12-09 18:00 | -45 | -51.9711 | 33.7616 | 41.3131 | 62.424 | 70.4127 | -45 | -51.9711 | -171.4633 | 176.5744 | -171.4633 | 176.5744 | 73.3072 | 102.1963 | 134.1 | 136.0751 | 133.8 | 135.7287 | -166.8 | -170.21 | -172.4 | -175.4366 | -176.9 | -180.0683 | -177.1 | -180.2966 | 308.2986 | 317.2802
2022-12-09 18:30 | -36 | -42.19 | 53.968 | 58.3685 | 56.4432 | 62.8927 | -37 | -42.5441 | -170.2623 | 173.9182 | -170.2623 | 173.9182 | 56.0339 | 90.656 | 132 | 133.8044 | 131.7 | 133.7105 | -165.2 | -168.5031 | -172.1 | -175.0497 | -176.8 | -179.8902 | -176.3 | -179.4173 | 287.173 | 297.8568
2022-12-09 19:00 | -24 | -30 | 74.3943 | 78.9169 | 43.5127 | 53.7407 | -25 | -30.2324 | -152.9983 | 158.1521 | -152.9983 | 158.1521 | 65.4818 | 104.3758 | 131.4 | 133.1152 | 131.4 | 133.2621 | -164.3 | -167.3112 | -172.6 | -175.3441 | -177.3 | -180.0069 | -176.5 | -179.3774 | 322.1444 | 332.9072
2022-12-09 19:30 | -23 | -33.9706 | 79.3249 | 84.1379 | 46.4046 | 55.802 | -23 | -33.2415 | -157.0594 | 162.0949 | -157.0594 | 162.0949 | 67.3615 | 106.4945 | 131.1 | 133.172 | 131.4 | 133.3634 | -164.7 | -168.0722 | -172.8 | -175.8113 | -177.3 | -180.2361 | -177 | -180.1237 | 333.4268 | 344.1859
2022-12-09 20:00 | -36 | -48.1664 | 71.0857 | 79.7387 | 60.6946 | 70.3304 | -35 | -47.634 | -180.2854 | 186.3496 | -180.2854 | 186.3496 | 46.7695 | 110.2009 | 131.7 | 134.2613 | 131.1 | 133.7317 | -164.5 | -168.566 | -171.9 | -175.4469 | -175.9 | -179.5261 | -175.6 | -179.3683 | 309.196 | 320.4069
2022-12-09 20:30 | -45 | -51.9711 | 64.1518 | 71.2989 | 66.0722 | 72.5534 | -45 | -51.4781 | -189.8966 | 194.0502 | -189.8966 | 194.0502 | 54.6588 | 107.5642 | 130.2 | 132.6736 | 132 | 134.3839 | -165.8 | -169.7701 | -172.2 | -175.622 | -176.6 | -180.0349 | -175.8 | -179.309 | 310.868 | 321.9934
2022-12-09 21:00 | -54 | -61.7738 | 51.0034 | 62.0896 | 76.6086 | 84.4517 | -53 | -60.4152 | -198.3825 | 204.341 | -198.3825 | 204.341 | 63.5555 | 112.4956 | 131.4 | 133.8514 | 132 | 134.2727 | -165 | -169.077 | -170.9 | -174.3091 | -175.3 | -178.9987 | -174.9 | -178.668 | 312.5721 | 322.7991
2022-12-09 21:30 | -63 | -69.7782 | 38.2012 | 49.2446 | 84.6984 | 90.6326 | -63 | -69.7782 | -214.8271 | 219.4963 | -214.8271 | 219.4963 | 81.6149 | 121.7856 | 131.4 | 133.7946 | 132 | 134.328 | -165.8 | -169.6295 | -171.3 | -174.6416 | -176.2 | -179.6231 | -175.5 | -179.0149 | 319.6043 | 331.0339
2022-12-09 22:00 | -51 | -60.208 | 44.9917 | 55.3735 | 72.4603 | 81.0887 | -52 | -61.0574 | -192.6823 | 199.8923 | -192.6823 | 199.8923 | 98.6518 | 133.7895 | 133.2 | 136.2149 | 133.5 | 136.0853 | -166.3 | -171.1134 | -170.5 | -174.7488 | -174.8 | -179.0979 | -174.6 | -179.0344 | 314.2815 | 324.5766
2022-12-09 22:30 | -54 | -61.7738 | 37.6999 | 47.768 | 75.518 | 83.6237 | -56 | -63.0635 | -197.6374 | 204.2773 | -197.6374 | 204.2773 | 111.4814 | 144.1551 | 132.9 | 136.5821 | 134.4 | 137.578 | -167.1 | -173.2366 | -169.6 | -174.7955 | -174.9 | -180.3253 | -174.1 | -179.6724 | 306.0428 | 316.8893
2022-12-09 23:00 | -53 | -61.4003 | 37.7825 | 48.2927 | 70.3512 | 80.201 | -54 | -62.7694 | -186.9765 | 194.8677 | -186.9765 | 194.8677 | 115.1261 | 147.8358 | 134.1 | 137.8884 | 134.1 | 138.0294 | -166.9 | -173.4458 | -169.8 | -175.4585 | -173.9 | -179.6029 | -173.1 | -178.9801 | 302.6076 | 314.3674
2022-12-09 23:30 | -39 | -48.6004 | 46.6585 | 52.6783 | 58.4181 | 68.2418 | -40 | -48.8262 | -174.2366 | 180.7012 | -174.2366 | 180.7012 | 118.6858 | 148.3985 | 133.8 | 137.3217 | 134.1 | 137.547 | -167.6 | -173.2794 | -171 | -175.9167 | -175.4 | -180.4051 | -174.8 | -179.9874 | 319.436 | 331.1416
2022-12-10 | -43 | -52.4309 | 45.0284 | 51.3611 | 56.1981 | 67.3448 | -43 | -51.8652 | -163.955 | 172.1341 | -163.955 | 172.1341 | 118.2456 | 148.9631 | 134.4 | 137.9739 | 134.1 | 137.8884 | -167 | -173.1603 | -170.3 | -175.6693 | -174.4 | -179.8404 | -173.9 | -179.5282 | 301.6358 | 314.4913
2022-12-10 00:30 | -45 | -55.2178 | 33.3702 | 42.1186 | 64.2475 | 75.2447 | -46 | -55.4707 | -171.4288 | 180.7292 | -171.4288 | 180.7292 | 117.8789 | 152.5407 | 134.1 | 138.2453 | 134.7 | 138.9738 | -168.1 | -174.7914 | -169.5 | -175.2695 | -173.1 | -178.9547 | -172.9 | -179.0437 | 280.1599 | 293.9293
2022-12-10 01:00 | -41 | -53.6004 | 40.9762 | 48.6062 | 54.5585 | 68.2826 | -42 | -53.4135 | -151.769 | 163.7692 | -151.769 | 163.7692 | 110.7028 | 150.7192 | 133.2 | 137.6709 | 133.5 | 137.8858 | -168.4 | -175.3561 | -169.8 | -175.8423 | -173.3 | -179.2755 | -172.7 | -178.8766 | 259.2137 | 276.1072
2022-12-10 01:30 | -42 | -56.7274 | 34.2748 | 45.4138 | 58.752 | 74.0713 | -42 | -55.9732 | -156.6892 | 170.6701 | -156.6892 | 170.6701 | 122.7045 | 155.741 | 135 | 138.9039 | 135.6 | 139.5577 | -167.2 | -173.926 | -169 | -174.7351 | -173.1 | -178.8326 | -172.7 | -178.6504 | 259.0899 | 276.7822
2022-12-10 02:00 | -45 | -59.5483 | 36.2636 | 47.7492 | 56.2798 | 73.0952 | -46 | -60.3075 | -150.6689 | 166.0906 | -150.6689 | 166.0906 | 120.8791 | 155.0658 | 135.6 | 139.7008 | 134.7 | 138.9003 | -168.4 | -175.0526 | -169.7 | -175.463 | -173.8 | -179.81 | -173.2 | -179.2302 | 251.1264 | 268.6703
2022-12-10 02:30 | -41 | -58.6941 | 32.0465 | 43.6371 | 58.1692 | 74.3841 | -41 | -57.9828 | -149.3598 | 164.2238 | -149.3598 | 164.2238 | 124.6756 | 148.3717 | 135.3 | 139.7788 | 135 | 139.5642 | -168.9 | -176.2784 | -169.1 | -175.5264 | -173.4 | -179.8412 | -172.7 | -179.4659 | 239.8657 | 255.3917
2022-12-10 03:00 | -42 | -55.9732 | 29.9923 | 41.2172 | 59.7307 | 74.6985 | -43 | -56.0803 | -151.7979 | 165.8245 | -151.7979 | 165.8245 | 125.0948 | 150.4727 | 135.9 | 139.992 | 134.1 | 138.3186 | -167.8 | -174.4754 | -169.1 | -174.7559 | -173 | -178.7317 | -173.1 | -179.0822 | 237.6701 | 253.9864
2022-12-10 03:30 | -33 | -48.8365 | 44.8702 | 52.3558 | 45.1726 | 63.4649 | -33 | -48.8365 | -130.6234 | 146.1561 | -130.6234 | 146.1561 | 120.8038 | 149.0767 | 134.4 | 138.4639 | 134.7 | 138.9003 | -168.6 | -175.4243 | -169 | -174.7351 | -173.8 | -179.6572 | -172.9 | -178.9403 | 231.0448 | 247.8529
2022-12-10 04:00 | -24 | -42.4382 | 51.0565 | 57.2141 | 40.4625 | 59.1132 | -24 | -42.4382 | -128.0357 | 143.4397 | -128.0357 | 143.4397 | 121.3893 | 148.871 | 134.4 | 138.5363 | 134.7 | 138.9003 | -168 | -174.9441 | -169.1 | -174.8065 | -172.8 | -178.6391 | -172.8 | -178.7922 | 237.3002 | 253.802
2022-12-10 04:30 | -30 | -43.1393 | 45.4862 | 51.3926 | 47.5344 | 61.7536 | -30 | -43.1393 | -141.1353 | 153.2277 | -141.1353 | 153.2277 | 132.0349 | 153.3197 | 134.4 | 137.9739 | 134.4 | 137.9064 | -168.6 | -174.2721 | -169.9 | -174.8005 | -174.3 | -179.3594 | -174.2 | -179.4286 | 262.7897 | 278.595
2022-12-10 05:00 | -21 | -39.1152 | 54.942 | 60.32 | 41.3014 | 56.9906 | -20 | -38.5876 | -134.3816 | 147.2377 | -134.3816 | 147.2377 | 126.5016 | 150.5073 | 134.4 | 138.3208 | 134.1 | 138.3186 | -167.3 | -173.5353 | -169.6 | -174.9416 | -173.5 | -178.9678 | -173.3 | -178.9471 | 263.8787 | 278.7511
2022-12-10 05:30 | -20 | -37.7359 | 60.6076 | 66.39 | 37.4766 | 54.8547 | -20 | -38.5876 | -132.5589 | 145.872 | -132.5589 | 145.872 | 107.5546 | 138.7147 | 134.7 | 138.6123 | 134.7 | 138.6123 | -167.7 | -173.921 | -169.8 | -175.1111 | -173.8 | -179.2097 | -173.6 | -179.2128 | 253.2337 | 267.3081
2022-12-10 06:00 | -29 | -42.5206 | 48.4461 | 55.5788 | 43.6439 | 59.5641 | -28 | -42.5206 | -143.0606 | 155.7708 | -143.0606 | 155.7708 | 102.6351 | 129.6195 | 134.4 | 137.8395 | 134.7 | 138.132 | -167.6 | -172.8801 | -170.6 | -174.9788 | -174.9 | -179.3713 | -174.5 | -179.1156 | 254.6151 | 269.6128
2022-12-10 06:30 | -37 | -48.7955 | 33.2412 | 43.0352 | 51.0002 | 65.5471 | -36 | -49.5177 | -156.2347 | 168.0659 | -156.2347 | 168.0659 | 91.9194 | 120.956 | 133.5 | 136.4459 | 133.8 | 136.8645 | -167.5 | -172.2565 | -170.7 | -174.6851 | -174.8 | -178.8404 | -174 | -178.2085 | 239.2948 | 253.7799
2022-12-10 07:00 | -34 | -51.7397 | 25.1127 | 40.7429 | 47.3092 | 66.6712 | -35 | -52.4023 | -146.4921 | 162.6086 | -146.4921 | 162.6086 | 87.2977 | 131.719 | 134.7 | 138.1642 | 134.7 | 138.0659 | -169 | -174.786 | -171.8 | -176.4634 | -175.8 | -180.6549 | -175.9 | -180.7984 | 204.5635 | 221.5279
2022-12-10 07:30 | -37 | -55.2268 | 19.5688 | 40.8637 | 41.6462 | 65.5459 | -37 | -55.2268 | -132.4514 | 152.8784 | -132.4514 | 152.8784 | 75.9228 | 132.5013 | 133.5 | 137.5182 | 133.8 | 137.7379 | -167.7 | -174.2429 | -168.9 | -174.1163 | -173.6 | -179.0647 | -173.3 | -178.9471 | 179.2358 | 194.1726
2022-12-10 08:00 | -31 | -52.2015 | 5.099 | 34.9974 | 43.7745 | 65.8586 | -31 | -52.2015 | -128.194 | 146.7691 | -128.194 | 146.7691 | 75.4573 | 127.8663 | 133.2 | 137.1551 | 133.8 | 137.9543 | -166.6 | -173.2392 | -168 | -173.2679 | -172.4 | -177.8278 | -171.7 | -177.2481 | 142.1762 | 160.3561
2022-12-10 08:30 | -35 | -54.6717 | -4.2859 | 35.5721 | 40.9738 | 64.3 | -34 | -54.037 | -122.1487 | 141.862 | -122.1487 | 141.862 | 66.3693 | 117.5559 | 114.3 | 118.5611 | 114.3 | 118.5611 | -142.8 | -148.0562 | -144.9 | -148.997 | -148.8 | -152.9722 | -148.5 | -152.8249 | 161.5216 | 178.2771
2022-12-10 09:00 | -30 | -50.8035 | -9.6082 | 35.6572 | 35.4832 | 59.8113 | -30 | -50.8035 | -109.0923 | 129.6693 | -109.0923 | 129.6693 | 79.5732 | 122.1948 | 111 | 115.3831 | 111.3 | 115.7538 | -140 | -144.9353 | -142.1 | -145.8589 | -145.7 | -149.6145 | -145.2 | -149.1733 | 149.6222 | 168.6912
2022-12-10 09:30 | -32 | -48.1664 | -15.9589 | 36.1352 | 34.6726 | 57.3933 | -32 | -47.0106 | -104.3346 | 123.5023 | -104.3346 | 123.5023 | 90.0248 | 121.9526 | 111.6 | 115.2562 | 113.4 | 116.9265 | -141 | -145.3759 | -141.5 | -144.8989 | -145.2 | -148.7928 | -144.4 | -148.1228 | 127.2269 | 146.5592
2022-12-10 10:00 | -23 | -42.72 | -12.5841 | 34.4015 | 27.339 | 51.6948 | -23 | -42.72 | -89.8438 | 110.3524 | -89.8438 | 110.3524 | 95.0337 | 120.9828 | 110.7 | 114.385 | 111.3 | 114.891 | -138.7 | -143.0724 | -140.1 | -143.4781 | -143.6 | -147.1564 | -143.2 | -146.8639 | 107.0397 | 129.2476
2022-12-10 10:30 | -29 | -46.2277 | -21.5782 | 40.002 | 33.4366 | 55.7384 | -30 | -46.8615 | -95.6485 | 115.802 | -95.6485 | 115.802 | 96.0658 | 124.1065 | 103.8 | 107.7213 | 105 | 108.8781 | -132.6 | -136.6931 | -133 | -136.3195 | -136.1 | -139.5637 | -136.3 | -139.8254 | 112.5034 | 133.9792
2022-12-10 11:00 | -25 | -43.0116 | -16.0115 | 37.4168 | 26.145 | 50.6888 | -25 | -42.2019 | -82.4653 | 103.3447 | -82.4653 | 103.3447 | 103.6718 | 131.1336 | 106.8 | 110.5373 | 105.3 | 109.0107 | -133.3 | -137.6672 | -134.1 | -137.4585 | -137.8 | -141.2879 | -138.1 | -141.6692 | 98.1141 | 122.8053
2022-12-10 11:30 | -16 | -36.6742 | -7.6892 | 33.3952 | 17.8177 | 45.5518 | -16 | -36.6742 | -70.2893 | 92.5151 | -70.2893 | 92.5151 | 107.4932 | 133.6715 | 104.4 | 108.0637 | 105 | 108.7209 | -131.4 | -135.4077 | -131.8 | -135.0611 | -135.2 | -138.6196 | -134.8 | -138.2962 | 107.9042 | 131.6781
2022-12-10 12:00 | -20 | -39.4462 | -12.9252 | 35.4463 | 22.4702 | 47.7767 | -20 | -39.4462 | -76.4584 | 97.3243 | -76.4584 | 97.3243 | 106.9866 | 134.1634 | 101.1 | 105.1221 | 100.2 | 104.1743 | -126.6 | -130.6555 | -128 | -131.2 | -131.2 | -134.5417 | -131 | -134.4585 | 113.6205 | 136.6989
2022-12-10 12:30 | -22 | -40.8044 | -15.6526 | 36.1398 | 24.7924 | 48.3346 | -24 | -41.6173 | -77.467 | 97.396 | -77.467 | 97.396 | 107.3227 | 133.1021 | 100.8 | 104.9164 | 98.7 | 102.816 | -126.4 | -130.3144 | -126.9 | -130.061 | -130.1 | -133.4693 | -130.6 | -134.0013 | 110.9746 | 133.1771
2022-12-10 13:00 | -26 | -42.2019 | -14.3752 | 36.2081 | 24.1114 | 48.202 | -25 | -42.2019 | -75.5621 | 96.6519 | -75.5621 | 96.6519 | 106.0153 | 132.8544 | 101.1 | 105.4571 | 102 | 106.0698 | -127.3 | -131.2604 | -129.7 | -132.9244 | -132.6 | -135.9734 | -132.4 | -135.8452 | 120.7997 | 140.6343
2022-12-10 13:30 | -14 | -27.5862 | -11.6582 | 23.1618 | 22.1695 | 36.8643 | -13 | -26.8701 | -74.1922 | 84.9358 | -74.1922 | 84.9358 | 109.0768 | 131.5514 | 102.6 | 106.5655 | 103.2 | 107.0176 | -128.9 | -132.5015 | -129.9 | -132.8834 | -133.4 | -136.4946 | -133.2 | -136.363 | 114.1192 | 135.9012
2022-12-10 14:00 | -21 | -30.4138 | -12.1029 | 24.1234 | 24.3839 | 39.2373 | -23 | -30.4138 | -79.171 | 91.6318 | -79.171 | 91.6318 | 95.5265 | 118.5338 | 100.8 | 104.5899 | 100.8 | 104.3534 | -125.6 | -128.9723 | -127.6 | -130.3635 | -130.2 | -133.0519 | -130.6 | -133.5469 | 111.615 | 133.5869
2022-12-10 14:30 | -21 | -31.1448 | -11.3178 | 23.668 | 25.5614 | 40.497 | -21 | -30.4795 | -84.015 | 96.2263 | -84.015 | 96.2263 | 87.9606 | 114.6064 | 101.1 | 104.9593 | 101.7 | 105.6179 | -126.3 | -129.9776 | -127.2 | -130.1176 | -130.7 | -133.7287 | -130.3 | -133.3591 | 121.2398 | 142.7103
2022-12-10 15:00 | -32 | -39.4081 | -18.7475 | 28.0448 | 38.7105 | 51.2273 | -31 | -38.6005 | -109.5643 | 121.2253 | -109.5643 | 121.2253 | 82.096 | 106.7219 | 100.8 | 104.5103 | 102 | 105.5902 | -127 | -130.4952 | -129.5 | -132.4294 | -132.1 | -135.1743 | -132.1 | -135.1606 | 157.8656 | 173.6159
2022-12-10 15:30 | -23 | -31.1448 | -2.6914 | 19.5711 | 29.4274 | 43.654 | -24 | -33.2415 | -99.7205 | 110.9156 | -99.7205 | 110.9156 | 61.4542 | 98.891 | 100.5 | 104.712 | 101.4 | 105.6601 | -128.9 | -132.5753 | -130.5 | -133.5972 | -134.2 | -137.4472 | -133.6 | -136.8398 | 149.0599 | 168.6177
2022-12-10 16:00 | -26 | -34.7131 | -0.68455 | 17.4989 | 38.5212 | 49.7592 | -27 | -34.8281 | -121.7434 | 130.4055 | -121.7434 | 130.4055 | 57.7494 | 94.9676 | 98.4 | 102.1168 | 99.6 | 103.2737 | -124 | -127.3232 | -128 | -130.8373 | -131 | -133.9799 | -131.1 | -134.0777 | 194.9586 | 212.032
2022-12-10 16:30 | -20 | -26.9072 | 21.6706 | 25.5438 | 31.9513 | 42.0998 | -20 | -26.9072 | -119.4934 | 125.9946 | -119.4934 | 125.9946 | 79.1141 | 103.055 | 120.9 | 123.7488 | 119.7 | 122.7073 | -151.4 | -155.2811 | -154.9 | -158.1104 | -158.9 | -162.2298 | -158.8 | -162.1723 | 220.8869 | 231.4192
2022-12-10 17:00 | -21 | -27.0185 | 37.7464 | 39.3749 | 40.2639 | 46.6328 | -21 | -27.8029 | -144.8053 | 148.5505 | -144.8053 | 148.5505 | 93.1031 | 117.1355 | 129.9 | 132.3218 | 130.5 | 132.8543 | -163.1 | -167.1125 | -169 | -172.4855 | -173.3 | -176.8987 | -173.1 | -176.8243 | 264.7704 | 273.2704
2022-12-10 17:30 | -15 | -21.2132 | 65.0689 | 66.2376 | 35.3979 | 41.6388 | -17 | -22.6716 | -144.4343 | 147.484 | -144.4343 | 147.484 | 67.0332 | 100.5476 | 132.6 | 135.2614 | 132.3 | 134.8499 | -165.8 | -170.0989 | -171.3 | -175.1455 | -176.5 | -180.4814 | -175.3 | -179.2452 | 265.1559 | 273.0839
2022-12-10 18:00 | -14 | -20.5183 | 72.9036 | 73.8243 | 28.9333 | 36.6339 | -14 | -20.5183 | -133.0166 | 136.7433 | -133.0166 | 136.7433 | 69.8327 | 107.2851 | 132.3 | 134.8499 | 131.7 | 134.4392 | -165.5 | -169.9873 | -171.9 | -175.7531 | -176.3 | -180.265 | -176 | -180.0767 | 299.0599 | 306.7243
2022-12-10 18:30 | -6 | -12.2066 | 80.0545 | 80.3142 | 25.9566 | 31.3537 | -6 | -11.6619 | -129.6371 | 131.9075 | -129.6371 | 131.9075 | 86.2271 | 113.7744 | 132.3 | 134.3535 | 131.7 | 133.8155 | -164.9 | -168.3083 | -172.3 | -175.3755 | -176 | -179.1599 | -176.2 | -179.5458 | 323.7203 | 332.7414
2022-12-10 19:00 | 1 | 24.0208 | 91.7541 | 93.6488 | 16.0919 | 33.9775 | 1 | 23 | -113.7934 | 121.8464 | -113.7934 | 121.8464 | 81.2708 | 122.2932 | 131.7 | 133.9778 | 132.6 | 134.8082 | -164.9 | -168.657 | -172.1 | -175.4652 | -176.5 | -180.0349 | -176.3 | -179.938 | 319.1162 | 328.5426
2022-12-10 19:30 | -4 | -26.3059 | 86.4702 | 88.9991 | 24.3004 | 39.9189 | -3 | -26.1725 | -116.3715 | 123.4956 | -116.3715 | 123.4956 | 80.4502 | 122.6944 | 131.4 | 133.967 | 131.1 | 133.6728 | -165.2 | -169.3806 | -172.6 | -176.0733 | -177.2 | -180.7407 | -176.4 | -180.056 | 316.4491 | 326.2809
2022-12-10 20:00 | -8 | -27.2029 | 86.7997 | 90.0094 | 28.2332 | 42.7945 | -8 | -27.2029 | -121.5046 | 128.6868 | -121.5046 | 128.6868 | 81.6968 | 124.9333 | 131.1 | 133.3331 | 131.4 | 133.7384 | -165 | -168.7547 | -172.3 | -175.5647 | -177 | -180.2738 | -176.7 | -180.0942 | 327.4721 | 336.1938
2022-12-10 20:30 | -4 | -26.3059 | 86.9233 | 89.9809 | 25.7756 | 41.325 | -4 | -27.2947 | -118.2606 | 125.8862 | -118.2606 | 125.8862 | 91.6297 | 130.9539 | 131.7 | 134.2613 | 131.4 | 134.0258 | -165.3 | -169.2388 | -172.6 | -175.9751 | -177.1 | -180.4079 | -176.9 | -180.4466 | 328.5759 | 337.1575
2022-12-10 21:00 | -4 | -25.318 | 80.6382 | 83.5111 | 30.3794 | 43.9856 | -4 | -25.318 | -124.3011 | 131.8124 | -124.3011 | 131.8124 | 103.395 | 137.22 | 132.6 | 134.8082 | 132.6 | 134.9176 | -166.1 | -169.7681 | -172.8 | -176.0173 | -177.3 | -180.6063 | -177.6 | -181.0159 | 329.1501 | 339.0692
2022-12-10 21:30 | -10 | -28.7924 | 76.4245 | 79.5103 | 29.0823 | 45.1988 | -10 | -28.7924 | -121.1221 | 130.1074 | -121.1221 | 130.1074 | 111.356 | 145.0039 | 132.9 | 135.4967 | 134.4 | 137.0852 | -166 | -170.2272 | -172.3 | -175.8189 | -176.6 | -180.252 | -176.3 | -180.059 | 313.7413 | 324.2947
2022-12-10 22:00 | -6 | -17.088 | 74.5405 | 75.1001 | 25.1164 | 35.0446 | -6 | -17.088 | -111.3038 | 116.41 | -111.3038 | 116.41 | 119.736 | 148.4152 | 132.3 | 134.9673 | 132 | 134.4405 | -166.4 | -170.5952 | -171.7 | -175.1713 | -176.5 | -179.9961 | -176 | -179.7045 | 300.9441 | 312.4216
2022-12-10 22:30 | -6 | -18.0278 | 74.6606 | 75.2183 | 22.7457 | 34.0045 | -6 | -18.3848 | -115.7389 | 121.1457 | -115.7389 | 121.1457 | 120.2617 | 152.2643 | 133.2 | 136.3417 | 133.5 | 136.7638 | -166.8 | -172.2285 | -171.2 | -175.7881 | -175.9 | -180.5924 | -175.6 | -180.4834 | 274.2231 | 287.9681
2022-12-10 23:00 | 2 | 17.1172 | 79.0338 | 79.4606 | 14.8238 | 30.2951 | 2 | 17.1172 | -101.9092 | 108.4649 | -101.9092 | 108.4649 | 122.9565 | 153.5742 | 133.5 | 136.7638 | 133.2 | 136.6028 | -167.1 | -172.5439 | -170.2 | -174.883 | -174.9 | -179.6642 | -174.2 | -179.1449 | 270.3444 | 285.0178
2022-12-10 23:30 | 0 | 19 | 76.8186 | 77.333 | 16.2284 | 31.6308 | 0 | 19 | -109.007 | 115.0281 | -109.007 | 115.0281 | 121.3573 | 152.0737 | 132 | 135.433 | 132.9 | 136.3103 | -166.7 | -172.2107 | -170.7 | -175.3468 | -174.7 | -179.4238 | -174.7 | -179.6311 | 277.299 | 291.649
2022-12-11 | -9 | -21.0238 | 63.5369 | 64.3217 | 26.1994 | 38.4375 | -9 | -21.9317 | -115.35 | 121.8862 | -115.35 | 121.8862 | 127.6835 | 156.793 | 131.4 | 134.8482 | 130.8 | 134.2637 | -164 | -169.2185 | -167.2 | -171.711 | -171.8 | -176.5152 | -171.5 | -176.3328 | 282.1873 | 296.8395
2022-12-11 00:30 | -9 | -24.6982 | 62.4289 | 63.753 | 24.621 | 40.3312 | -10 | -25.0799 | -112.8945 | 122.282 | -112.8945 | 122.282 | 125.9585 | 157.3916 | 133.2 | 137.0133 | 133.2 | 137.0133 | -166.9 | -173.1763 | -169.5 | -174.602 | -174 | -179.2599 | -173.2 | -178.7015 | 258.3248 | 273.3198
2022-12-11 01:00 | -15 | -29.1548 | 53.2439 | 55.4218 | 32.3616 | 47.4827 | -15 | -30.0167 | -117.0189 | 127.785 | -117.0189 | 127.785 | 126.5698 | 158.1602 | 133.5 | 137.2352 | 133.8 | 137.527 | -167.6 | -173.921 | -169.8 | -175.038 | -174.2 | -179.5008 | -173.3 | -178.9694 | 242.7982 | 258.8173
2022-12-11 01:30 | -30 | -41.0366 | 36.9809 | 40.6334 | 45.6494 | 58.4876 | -30 | -40.3609 | -138.5583 | 149.1646 | -138.5583 | 149.1646 | 125.941 | 154.7643 | 134.7 | 138.5419 | 134.4 | 138.1802 | -168.1 | -174.4931 | -169 | -174.3104 | -173.2 | -178.6035 | -172.4 | -178.0256 | 222.6426 | 241.6877
2022-12-11 02:00 | -49 | -57.9828 | 11.6205 | 23.3911 | 70.5676 | 80.7144 | -51 | -57.9828 | -177.88 | 188.4288 | -177.88 | 188.4288 | 119.7145 | 139.7118 | 135.9 | 139.6396 | 134.7 | 138.6123 | -168.5 | -174.6661 | -168.8 | -173.7079 | -173 | -178.0017 | -172.6 | -177.7304 | 209.1697 | 225.0471
2022-12-11 02:30 | -62 | -71.1969 | 4.346 | 22.4661 | 77.0783 | 87.1354 | -62 | -70.7107 | -185.2939 | 196.49 | -185.2939 | 196.49 | 119.4326 | 139.219 | 136.2 | 139.8631 | 134.7 | 138.5419 | -168.7 | -175.0712 | -168.3 | -173.4132 | -172.3 | -177.4164 | -172.2 | -177.5849 | 199.8287 | 218.0231
2022-12-11 03:00 | -74 | -82.2922 | -6.1876 | 24.8544 | 87.3989 | 96.7533 | -74 | -82.7345 | -199.2216 | 210.3166 | -199.2216 | 210.3166 | 119.5972 | 139.4502 | 135.6 | 139.629 | 135.3 | 139.4097 | -169.2 | -176.264 | -168.8 | -174.4152 | -172.7 | -178.3911 | -172.3 | -178.232 | 193.8221 | 212.188
2022-12-11 03:30 | -85 | -93.9415 | -17.0275 | 28.9441 | 97.4511 | 105.4737 | -85 | -93.5201 | -213.1411 | 222.7808 | -213.1411 | 222.7808 | 120.9613 | 138.9854 | 134.4 | 138.5363 | 134.7 | 138.9738 | -168.3 | -175.2322 | -168.6 | -173.9723 | -172.7 | -178.1923 | -172.3 | -178.0039 | 190.5688 | 208.8553
2022-12-11 04:00 | -92 | -102.4158 | -23.5211 | 37.952 | 104.2478 | 113.8916 | -92 | -101.9804 | -223.3909 | 235.4463 | -223.3909 | 235.4463 | 109.7539 | 127.3778 | 135.3 | 139.0558 | 135 | 138.7639 | -166.6 | -172.8983 | -166.1 | -171.2059 | -170.1 | -175.3048 | -169.8 | -175.1355 | 185.2504 | 203.5391
2022-12-11 04:30 | -100 | -109.252 | -30.4979 | 41.8593 | 112.2344 | 120.3348 | -100 | -109.252 | -234.7937 | 244.7948 | -234.7937 | 244.7948 | 111.1972 | 129.9714 | 135.3 | 139.1253 | 134.4 | 138.4639 | -168.8 | -175.561 | -167.4 | -172.7108 | -171.7 | -177.2233 | -171.2 | -176.8387 | 178.1999 | 198.4683
2022-12-11 05:00 | -86 | -97.0618 | -16.7549 | 32.1786 | 97.9989 | 107.4217 | -86 | -97.5295 | -215.6004 | 226.4111 | -215.6004 | 226.4111 | 110.1469 | 139.7096 | 135.6 | 139.7008 | 136.5 | 140.7924 | -169.1 | -176.3089 | -168.2 | -174.0898 | -172.1 | -178.1158 | -171.8 | -177.9113 | 184.1661 | 204.0687
2022-12-11 05:30 | -78 | -89.0056 | -10.4182 | 27.9154 | 92.6718 | 102.3991 | -79 | -89.0056 | -210.4727 | 221.9747 | -210.4727 | 221.9747 | 113.3588 | 140.562 | 135 | 139.1913 | 135.3 | 139.5555 | -168.4 | -175.4567 | -168.1 | -173.916 | -172 | -177.9164 | -171.7 | -177.8852 | 196.3613 | 218.1796
2022-12-11 06:00 | -86 | -96.1509 | -19.5227 | 35.8143 | 98.3755 | 109.0402 | -86 | -96.1509 | -222.5929 | 234.9751 | -222.5929 | 234.9751 | 94.4571 | 129.9157 | 135.9 | 140.3596 | 135 | 139.5642 | -169.6 | -176.9306 | -169.3 | -175.3076 | -174.1 | -180.2287 | -173.7 | -180.1304 | 183.0574 | 202.977
2022-12-11 06:30 | -80 | -91.7878 | -20.629 | 35.5308 | 92.7814 | 103.7697 | -80 | -91.3017 | -213.7926 | 225.8305 | -213.7926 | 225.8305 | 79.3518 | 117.8169 | 132.6 | 137.4 | 133.2 | 138.1369 | -166.4 | -174.0108 | -165.4 | -171.386 | -169.4 | -175.5607 | -169.1 | -175.4301 | 180.8215 | 199.1348
2022-12-11 07:00 | -90 | -100.1848 | -28.979 | 43.0762 | 101.7483 | 112.3946 | -89 | -100.1848 | -220.8839 | 233.4725 | -220.8839 | 233.4725 | 59.9602 | 100.1733 | 114.6 | 118.4616 | 114 | 117.8813 | -141.1 | -145.7947 | -140.4 | -144.0675 | -144 | -147.7027 | -144 | -147.8908 | 181.6308 | 205.1999
2022-12-11 07:30 | -104 | -121.0785 | -50.6885 | 68.4487 | 112.11 | 127.4887 | -104 | -120.5695 | -234.7537 | 253.4682 | -234.7537 | 253.4682 | 45.9659 | 92.904 | 104.7 | 108.4312 | 102.9 | 106.6942 | -129 | -133.0555 | -131.9 | -134.9651 | -136.9 | -140.1191 | -135.6 | -138.7294 | 196.9051 | 220.3277
2022-12-11 08:00 | -97 | -113.5341 | -55.9672 | 70.8114 | 105.8985 | 120.2533 | -96 | -113.2078 | -222.2014 | 239.7273 | -222.2014 | 239.7273 | 60.3707 | 101.2537 | 101.1 | 105.0403 | 102 | 105.9879 | -127.5 | -131.5032 | -128 | -131.0054 | -131.5 | -134.5318 | -130.9 | -134.0739 | 183.4169 | 205.4577
2022-12-11 08:30 | -94 | -112.058 | -71.8034 | 85.2636 | 96.4631 | 113.6471 | -94 | -111.5168 | -212.8854 | 232.2991 | -212.8854 | 232.2991 | 43.8396 | 93.4233 | 98.1 | 102.5846 | 98.1 | 102.6728 | -122.6 | -126.8346 | -125.5 | -128.6954 | -129 | -132.3078 | -128.6 | -131.9179 | 179.6723 | 196.6952
2022-12-11 09:00 | -99 | -115.2476 | -83.2714 | 95.3046 | 105.1008 | 119.6921 | -100 | -116.1077 | -220.7961 | 237.9516 | -220.7961 | 237.9516 | 72.8056 | 109.222 | 103.2 | 107.5562 | 102.6 | 106.9806 | -128.7 | -132.9633 | -127.6 | -130.7441 | -130.8 | -134.0197 | -130.6 | -133.8903 | 159.2785 | 178.3668
2022-12-11 09:30 | -110 | -119.9208 | -86.7285 | 94.7327 | 115.4112 | 124.8998 | -109 | -119.9208 | -211.6445 | 221.7999 | -211.6445 | 221.7999 | 46.4282 | 89.2805 | 102.3 | 106.0363 | 100.5 | 104.6282 | -126.7 | -130.3899 | -130.2 | -132.8894 | -133.3 | -136.0668 | -133.3 | -136.0339 | 179.2856 | 194.6016
2022-12-11 10:00 | -49 | -59.6406 | -33.3087 | 43.2691 | 53.2306 | 67.0729 | -48 | -59.4054 | -135.7656 | 147.4718 | -135.7656 | 147.4718 | 42.581 | 100.7571 | 99.9 | 104.4814 | 99.3 | 103.8199 | -127.2 | -131.9806 | -131.4 | -134.8933 | -134.3 | -137.8539 | -134.3 | -137.9447 | 141.5963 | 156.5372
2022-12-11 10:30 | -87 | -94.1541 | -68.9893 | 74.5433 | 89.752 | 97.7272 | -87 | -94.1541 | -170.9043 | 178.7592 | -170.9043 | 178.7592 | 99.611 | 127.76 | 102.9 | 106.2326 | 102.3 | 105.8031 | -126.9 | -130.0173 | -125.5 | -127.793 | -128.6 | -130.9884 | -128.8 | -131.2421 | 161.4631 | 192.9624
2022-12-11 11:00 | -17 | -31.0644 | -0.45849 | 21.1585 | 17.5349 | 37.5329 | -17 | -31.0644 | -83.359 | 94.9688 | -83.359 | 94.9688 | 48.9127 | 101.8025 | 102.9 | 107.3535 | 102.3 | 106.6929 | -127.8 | -132.4079 | -127.7 | -130.8854 | -130.9 | -134.205 | -130.8 | -134.1517 | 109.4138 | 127.9056
2022-12-11 11:30 | -46 | -52.8394 | -35.1908 | 42.2562 | 43.5506 | 55.3047 | -47 | -52.8394 | -113.4357 | 122.3384 | -113.4357 | 122.3384 | 82.3508 | 116.1221 | 99 | 102.8563 | 101.4 | 105.0107 | -127.3 | -130.7415 | -128.8 | -131.3425 | -132.2 | -134.9894 | -131.6 | -134.5043 | 135.8416 | 155.7294
2022-12-11 12:00 | -25 | -34.7131 | -4.2627 | 18.689 | 31.7026 | 44.31 | -25 | -33.9706 | -94.2488 | 103.2786 | -94.2488 | 103.2786 | 75.2355 | 111.9296 | 99.6 | 103.5152 | 100.5 | 104.4629 | -127.5 | -131.2605 | -130.3 | -133.0519 | -134.2 | -137.1104 | -133.9 | -136.9203 | 129.0763 | 149.7295
2022-12-11 12:30 | -103 | -108.7842 | -56.7755 | 61.8983 | 110.9728 | 115.5475 | -104 | -107.8378 | -220.2397 | 224.4704 | -220.2397 | 224.4704 | 42.8323 | 86.7593 | 96.9 | 100.0481 | 97.8 | 100.8464 | -122.4 | -124.8872 | -133.3 | -135.169 | -136.8 | -138.72 | -136.6 | -138.5729 | 259.0655 | 277.3454
2022-12-11 13:00 | -107 | -117.686 | -39.5643 | 54.1019 | 117.1715 | 124.4968 | -107 | -117.2732 | -244.0825 | 249.7557 | -244.0825 | 249.7557 | 3.5872 | 76.036 | 99 | 102.2314 | 99 | 102.2314 | -123.3 | -126.1366 | -130.6 | -132.7689 | -134.1 | -136.3558 | -133.7 | -135.9443 | 243.5539 | 254.0289
2022-12-11 13:30 | -120 | -130.7823 | -40.7002 | 59.4085 | 135.1318 | 142.1877 | -119 | -129.4681 | -268.1938 | 274.4844 | -268.1938 | 274.4844 | -3.7449 | 74.4976 | 99.6 | 102.5215 | 99 | 102.1569 | -124.4 | -127.1291 | -132.4 | -134.4694 | -135.9 | -138.0379 | -135.6 | -137.7689 | 294.3746 | 301.4877
2022-12-11 14:00 | -99 | -109.5901 | -17.0242 | 41.2847 | 117.4405 | 124.2415 | -97 | -107.3546 | -247.2394 | 252.6297 | -247.2394 | 252.6297 | -25.9341 | 82.6429 | 99.9 | 103.3294 | 99.9 | 103.3294 | -124.7 | -127.9154 | -132.9 | -135.2681 | -136.7 | -139.1693 | -136.7 | -139.1693 | 282.0809 | 288.6922
2022-12-11 14:30 | -97 | -106.9299 | -19.2096 | 37.9547 | 112.1913 | 118.8301 | -97 | -106.9299 | -242.1871 | 247.4096 | -242.1871 | 247.4096 | 13.4083 | 86.7914 | 114.6 | 118.0907 | 116.7 | 120.42 | -145.8 | -150.1309 | -152 | -155.394 | -155.8 | -159.2981 | -156.1 | -159.7174 | 272.7187 | 280.1439
2022-12-11 15:00 | -80 | -88.1419 | 7.9417 | 28.9597 | 100.764 | 105.8829 | -81 | -89.0505 | -226.3268 | 229.9099 | -226.3268 | 229.9099 | 40.3644 | 97.7882 | 126.9 | 130.1938 | 126.9 | 130.1271 | -158.7 | -163.2327 | -165.4 | -169.1668 | -169.5 | -173.3434 | -169.7 | -173.6655 | 310.985 | 317.9494
2022-12-11 15:30 | -51 | -59.9083 | 36.542 | 47.0019 | 70.8647 | 80.4002 | -51 | -60.7454 | -185.4539 | 191.9609 | -185.4539 | 191.9609 | 34.3715 | 102.3701 | 131.7 | 134.8122 | 131.7 | 134.8766 | -166.4 | -171.4006 | -171.8 | -175.8451 | -176.4 | -180.4123 | -176 | -180.2046 | 295.9861 | 302.2259
2022-12-11 16:00 | -45 | -54.0833 | 44.12 | 50.1822 | 62.8899 | 71.7385 | -44 | -53.2541 | -176.1615 | 181.634 | -176.1615 | 181.634 | 43.6786 | 103.3781 | 133.2 | 136.0294 | 133.2 | 136.0294 | -166.5 | -170.9158 | -172.5 | -176.1961 | -176.8 | -180.471 | -175.6 | -179.3941 | 304.1025 | 311.4793
2022-12-11 16:30 | -30 | -41.7253 | 62.261 | 66.0152 | 48.5192 | 58.7222 | -30 | -41.0366 | -163.651 | 169.3389 | -163.651 | 169.3389 | 37.1885 | 101.7322 | 130.2 | 132.8495 | 130.2 | 132.8495 | -165.3 | -169.7926 | -171.5 | -175.0751 | -175.9 | -179.5461 | -175.6 | -179.4557 | 304.3891 | 312.8793
2022-12-11 17:00 | -37 | -47.0106 | 55.1831 | 59.8623 | 56.505 | 65.7158 | -37 | -47.0106 | -177.0385 | 182.3151 | -177.0385 | 182.3151 | 46.0997 | 105.6331 | 131.1 | 133.7913 | 131.1 | 133.7317 | -165.4 | -169.7765 | -172.1 | -175.7638 | -176.8 | -180.5284 | -176.4 | -180.2592 | 326.204 | 333.5639
2022-12-11 17:30 | -30 | -40.3609 | 58.6606 | 62.2366 | 53.3196 | 62.2393 | -31 | -41.7732 | -171.9281 | 176.8691 | -171.9281 | 176.8691 | 51.5706 | 106.6687 | 132.3 | 135.027 | 132.6 | 135.3811 | -164.7 | -169.2315 | -170.8 | -174.594 | -175.5 | -179.3579 | -174.5 | -178.3588 | 323.8601 | 332.6367
2022-12-11 18:00 | -22 | -37.4833 | 69.2669 | 72.1383 | 43.3509 | 53.6581 | -23 | -34.7131 | -155.3966 | 160.8249 | -155.3966 | 160.8249 | 92.7624 | 128.7635 | 130.5 | 133.0844 | 131.4 | 133.967 | -165.2 | -169.2492 | -172.5 | -176.0748 | -177 | -180.6822 | -176.7 | -180.5689 | 373.9205 | 379.9932
2022-12-11 18:30 | -15 | -33.2866 | 74.4323 | 77.0797 | 37.1208 | 49.6734 | -18 | -33.2866 | -145.6075 | 152.6893 | -145.6075 | 152.6893 | 83.4414 | 127.0433 | 130.8 | 133.8689 | 131.4 | 134.4552 | -163.9 | -168.637 | -171.6 | -175.6925 | -176.8 | -180.9433 | -176.3 | -180.6391 | 340.6689 | 347.4821
2022-12-11 19:00 | -10 | -29.7321 | 78.565 | 81.689 | 31.895 | 48.0536 | -11 | -30.0832 | -138.4198 | 147.3581 | -138.4198 | 147.3581 | 85.5431 | 130.3874 | 132 | 135.1053 | 131.1 | 134.2908 | -164.7 | -169.4877 | -172.1 | -176.3645 | -176.3 | -180.4548 | -176.2 | -180.5514 | 340.8798 | 347.854
2022-12-11 19:30 | -12 | -30.4631 | 78.3221 | 81.3767 | 33.3675 | 48.6624 | -12 | -30.4631 | -139.7408 | 148.337 | -139.7408 | 148.337 | 89.3349 | 135.5045 | 131.4 | 134.7147 | 131.7 | 135.0736 | -164.8 | -170.0925 | -172 | -176.4473 | -176.9 | -181.4324 | -175.8 | -180.3914 | 329.2084 | 336.7148
2022-12-11 20:00 | -19 | -33.0151 | 74.1253 | 77.6836 | 39.1045 | 51.8465 | -19 | -33.0151 | -146.1133 | 154.3113 | -146.1133 | 154.3113 | 86.9435 | 133.1502 | 131.1 | 134.4887 | 131.7 | 134.8766 | -162.9 | -167.956 | -170.5 | -174.7927 | -175.6 | -179.9659 | -174.4 | -178.8838 | 333.579 | 340.3765
2022-12-11 20:30 | -8 | -28.7924 | 82.5843 | 85.6652 | 29.1891 | 44.8786 | -8 | -27.8568 | -131.6554 | 141.1312 | -131.6554 | 141.1312 | 90.1712 | 124.3962 | 131.4 | 134.5837 | 132.3 | 135.5273 | -165.1 | -170.0906 | -172.2 | -176.4514 | -176.6 | -180.779 | -176.4 | -180.8342 | 315.2541 | 321.3983
2022-12-11 21:00 | -15 | -30.8869 | 69.9568 | 73.7254 | 38.3203 | 52.5295 | -16 | -31.3847 | -135.9697 | 146.3867 | -135.9697 | 146.3867 | 102.4578 | 133.77 | 130.8 | 134.1963 | 131.4 | 134.8482 | -165.5 | -170.7462 | -171.8 | -176.2154 | -176.1 | -180.5858 | -175.8 | -180.4724 | 302.6794 | 309.8568
2022-12-11 21:30 | 2 | 12.1655 | 85.6686 | 85.8607 | 17.0274 | 26.9111 | 2 | 12.1655 | -110.3134 | 114.8889 | -110.3134 | 114.8889 | 125.4363 | 141.8599 | 134.4 | 137.0852 | 134.4 | 137.0852 | -168.2 | -172.3079 | -173.9 | -177.5065 | -178.5 | -182.1139 | -178.3 | -182.1393 | 316.2583 | 325.4685
2022-12-11 22:00 | -3 | -16.2788 | 81.9929 | 82.5507 | 18.5492 | 31.0373 | -4 | -16.4924 | -106.0696 | 112.976 | -106.0696 | 112.976 | 117.8163 | 139.7744 | 132.9 | 136.3773 | 132.9 | 136.3773 | -166.3 | -171.6923 | -171.6 | -175.9318 | -176 | -180.3781 | -175.6 | -180.0982 | 282.8296 | 292.2652
2022-12-11 22:30 | 6 | 13.4164 | 87.0465 | 87.2377 | 9.9159 | 24.3945 | 6 | 13.4164 | -97.6849 | 103.6604 | -97.6849 | 103.6604 | 131.3045 | 151.7352 | 133.5 | 137.6634 | 132.9 | 137.1555 | -165.9 | -172.4291 | -170.3 | -175.6693 | -174.9 | -180.3497 | -174.5 | -180.184 | 280.949 | 289.6736
2022-12-11 23:00 | 16 | 20.2485 | 92.4696 | 92.557 | 2.8961 | 21.644 | 16 | 19.4165 | -87.6836 | 94.4114 | -87.6836 | 94.4114 | 144.5468 | 158.6403 | 133.5 | 137.2352 | 133.5 | 137.0839 | -166.6 | -172.5444 | -170.6 | -175.6462 | -174.5 | -179.6246 | -174.7 | -180.0827 | 287.9402 | 297.8326
2022-12-11 23:30 | -1 | -15.0333 | 75.7957 | 76.278 | 19.9619 | 31.8608 | -1 | -15.0333 | -119.0436 | 124.9998 | -119.0436 | 124.9998 | 127.5967 | 143.3824 | 130.2 | 133.8861 | 129.6 | 133.4444 | -163.7 | -169.4842 | -167.4 | -172.3716 | -171.1 | -176.2054 | -171.3 | -176.5659 | 293.1246 | 302.1111
2022-12-12 | -2 | -14.1421 | 71.8631 | 72.2317 | 21.2623 | 32.5137 | -3 | -14.3178 | -113.581 | 120.562 | -113.581 | 120.562 | 132.9343 | 148.2169 | 127.5 | 130.9819 | 127.5 | 131.1206 | -158.6 | -163.9904 | -162.1 | -166.6789 | -166.2 | -170.8063 | -166.2 | -171.0398 | 299.4768 | 309.6333
2022-12-12 00:30 | -18 | -26.1725 | 53.0586 | 54.4084 | 36.6597 | 46.9603 | -18 | -26.1725 | -131.2704 | 140.2949 | -131.2704 | 140.2949 | 126.3816 | 144.8722 | 127.2 | 131.5629 | 128.1 | 132.5097 | -160.2 | -166.4002 | -162.8 | -167.8347 | -166.5 | -171.5698 | -166.7 | -172.0571 | 279.3757 | 289.308
2022-12-12 01:00 | -37 | -44.1022 | 35.8899 | 39.0812 | 52.5309 | 61.7546 | -37 | -43.2666 | -150.3214 | 159.8699 | -150.3214 | 159.8699 | 114.4932 | 136.1855 | 128.7 | 133.0898 | 129 | 133.2439 | -160.5 | -166.9894 | -162.1 | -167.4277 | -166.5 | -171.913 | -165.5 | -171.0959 | 251.33 | 262.6494
2022-12-12 01:30 | -68 | -74.7329 | 2.7587 | 25.113 | 84.2803 | 93.4829 | -67 | -73.8241 | -197.2971 | 208.5829 | -197.2971 | 208.5829 | 107.0611 | 125.8232 | 128.1 | 132.3575 | 127.8 | 132.0671 | -160.6 | -167.1131 | -161.6 | -166.7446 | -165.6 | -170.794 | -164.7 | -170.1452 | 230.147 | 241.154
2022-12-12 02:00 | -83 | -90.8735 | -10.7303 | 28.3635 | 97.426 | 105.4879 | -83 | -90.8735 | -214.8366 | 225.2086 | -214.8366 | 225.2086 | 95.2056 | 114.0689 | 129 | 134.1738 | 129.6 | 134.7508 | -160.3 | -168.1569 | -159.9 | -166.4683 | -163.8 | -170.5204 | -163.9 | -170.897 | 201.2149 | 205.8079
2022-12-12 02:30 | -101 | -108.6324 | -26.9611 | 42.8156 | 114.881 | 123.4241 | -101 | -108.6324 | -225.5121 | 236.1228 | -225.5121 | 236.1228 | 94.2948 | 108.7767 | 128.7 | 133.0137 | 130.5 | 134.5345 | -161.4 | -167.9926 | -160.6 | -166.2311 | -163.7 | -169.4842 | -164 | -169.9563 | 196.4881 | 201.7251
2022-12-12 03:00 | -110 | -119.7748 | -34.872 | 47.9661 | 122.6403 | 130.1534 | -110 | -118.4736 | -237.0324 | 246.7185 | -237.0324 | 246.7185 | 90.1383 | 105.2059 | 129 | 133.2287 | 129 | 133.2287 | -160.4 | -167.257 | -159.3 | -165.0537 | -163.2 | -169.072 | -163.4 | -169.4832 | 185.2693 | 192.3248
2022-12-12 03:30 | -99 | -107.5407 | -26.8912 | 40.8062 | 118.6192 | 125.5603 | -105 | -107.1541 | -231.2642 | 239.8517 | -231.2642 | 239.8517 | 97.2155 | 113.6887 | 129.9 | 134.3478 | 129.3 | 134.0584 | -162.2 | -169.2672 | -161.6 | -167.4568 | -165.6 | -171.6315 | -164.6 | -170.7997 | 203.6542 | 208.9962
2022-12-12 04:00 | -96 | -102.1812 | -17.152 | 32.0536 | 111.2469 | 117.1813 | -96 | -101.843 | -227.2956 | 234.6514 | -227.2956 | 234.6514 | 105.0972 | 115.4964 | 129.6 | 133.6617 | 130.2 | 134.2435 | -164.1 | -170.4254 | -164.3 | -169.5833 | -168.1 | -173.5374 | -168.8 | -174.4909 | 232.1074 | 236.1789
2022-12-12 04:30 | -90 | -95.5196 | -5.7676 | 27.1433 | 105.5185 | 110.7585 | -89 | -94.578 | -216.9154 | 223.0967 | -216.9154 | 223.0967 | 104.2797 | 118.1563 | 129.9 | 133.5246 | 129.6 | 133.3732 | -160.8 | -166.9403 | -161.9 | -167.1591 | -165.5 | -170.8698 | -165.4 | -170.8981 | 249.3194 | 254.6537
2022-12-12 05:00 | -83 | -91.2853 | 6.6007 | 35.0527 | 97.8665 | 105.8196 | -84 | -92.1954 | -209.4919 | 218.3738 | -209.4919 | 218.3738 | 100.8676 | 115.2955 | 127.8 | 131.5523 | 127.5 | 131.1909 | -160 | -165.5998 | -161.9 | -166.9131 | -165.9 | -170.8906 | -165.7 | -170.8431 | 294.8327 | 297.9747
2022-12-12 05:30 | -94 | -99.6243 | 0.98999 | 33.3524 | 113.8706 | 118.2673 | -92 | -97.4064 | -238.4904 | 243.4317 | -238.4904 | 243.4317 | 91.3927 | 107.3939 | 128.1 | 131.4979 | 128.7 | 132.1503 | -161.3 | -166.234 | -164.7 | -169.3471 | -168.4 | -173.0163 | -168 | -172.8597 | 316.3131 | 318.8173
2022-12-12 06:00 | -104 | -111.4271 | -4.0243 | 45.9479 | 126.054 | 132.2026 | -104 | -111.4271 | -259.3486 | 266.3587 | -259.3486 | 266.3587 | 62.4889 | 104.4505 | 126.9 | 131.1206 | 128.4 | 132.6427 | -159.1 | -165.2181 | -164.1 | -169.3206 | -168.3 | -173.8308 | -168.1 | -173.7126 | 340.5889 | 341.3947
2022-12-12 06:30 | -113 | -118.9286 | -9.7582 | 48.999 | 131.7238 | 137.1269 | -112 | -119.8708 | -272.8904 | 278.3534 | -272.8904 | 278.3534 | 41.667 | 97.6574 | 128.4 | 131.4603 | 127.5 | 130.5169 | -159.2 | -163.7657 | -165.7 | -169.5868 | -169.7 | -173.6231 | -169.4 | -173.3511 | 358.2744 | 358.9147
2022-12-12 07:00 | -101 | -107.5639 | -4.8545 | 44.4098 | 122.5717 | 127.789 | -101 | -107.5639 | -259.7347 | 264.3896 | -259.7347 | 264.3896 | 12.1948 | 87.918 | 126.9 | 129.7405 | 127.8 | 130.5593 | -159.3 | -163.4729 | -165 | -168.5478 | -169.1 | -172.7862 | -168.6 | -172.2149 | 345.1485 | 345.5712
2022-12-12 07:30 | -133 | -139.1761 | -43.568 | 63.1571 | 151.6439 | 155.9703 | -134 | -138.2208 | -297.5675 | 301.4489 | -297.5675 | 301.4489 | 2.7441 | 87.9591 | 122.1 | 125.247 | 123.6 | 126.8432 | -162.4 | -167.0875 | -167.9 | -171.3477 | -171.3 | -174.8391 | -171.7 | -175.2911 | 349.1016 | 349.1935
2022-12-12 08:00 | -137 | -143.8923 | -57.723 | 73.6231 | 150.7658 | 155.6764 | -136 | -142.9406 | -286.0638 | 290.9511 | -286.0638 | 290.9511 | -7.6199 | 83.8433 | 123 | 125.9932 | 123.6 | 126.7098 | -161.1 | -165.4752 | -167.2 | -170.4061 | -171.4 | -174.6816 | -171.2 | -174.4853 | 347.1243 | 347.1312
2022-12-12 08:30 | -143 | -152.5057 | -67.4815 | 84.7582 | 149.2264 | 156.3896 | -143 | -152.1611 | -281.6045 | 288.373 | -281.6045 | 288.373 | -24.8769 | 92.9556 | 113.1 | 116.5626 | 113.1 | 116.6356 | -151.2 | -155.6119 | -156.3 | -159.5021 | -159.3 | -162.502 | -159.3 | -162.502 | 337.3319 | 337.3319
2022-12-12 09:00 | -28 | -41.0366 | 10.3133 | 32.7343 | 35.6427 | 51.6886 | -27 | -40.3609 | -129.3743 | 139.4682 | -129.3743 | 139.4682 | -44.8795 | 83.5168 | 109.2 | 112.6339 | 109.8 | 113.3635 | -144.8 | -149.3051 | -145.3 | -148.1658 | -148.7 | -151.6763 | -148.6 | -151.5586 | 190.6927 | 190.7006
2022-12-12 09:30 | -48 | -51.6236 | -4.2568 | 21.6575 | 58.6573 | 64.4272 | -48 | -52.3927 | -154.4437 | 158.667 | -154.4437 | 158.667 | -0.96225 | 76.4608 | 108 | 111.4709 | 108 | 111.3239 | -144.3 | -148.3902 | -145.8 | -148.7943 | -150.1 | -153.2678 | -150.4 | -153.5818 | 184.3877 | 184.4733
2022-12-12 10:00 | -131 | -135.8565 | -87.8997 | 94.0241 | 134.1069 | 138.268 | -127 | -131.7346 | -264.7867 | 267.9822 | -264.7867 | 267.9822 | 0.77818 | 70.9313 | 104.4 | 107.8349 | 104.7 | 108.1253 | -137.7 | -141.392 | -143.3 | -146.1458 | -147.8 | -150.8338 | -147.1 | -150.0683 | 267.3482 | 267.4898
2022-12-12 10:30 | -143 | -146.9864 | -100.6094 | 106.2521 | 151.2117 | 154.2838 | -143 | -147.2209 | -282.4637 | 284.7522 | -282.4637 | 284.7522 | 26.0553 | 74.786 | 103.2 | 106.4493 | 103.2 | 106.3038 | -136.3 | -139.8477 | -142.5 | -145.3614 | -145.8 | -148.7545 | -145.9 | -148.8922 | 276.6383 | 276.8296
2022-12-12 11:00 | -145 | -150 | -69.0869 | 81.7751 | 160.3338 | 164.2113 | -144 | -149.7231 | -277.4197 | 281.4321 | -277.4197 | 281.4321 | 47.1563 | 86.0027 | 104.1 | 107.6202 | 102.6 | 106.4049 | -138 | -141.8676 | -141.2 | -144.2283 | -144.2 | -147.3285 | -144.6 | -147.8438 | 262.8085 | 262.9859
2022-12-12 11:30 | -159 | -165.5204 | -121.9215 | 129.6087 | 165.9932 | 170.4479 | -158 | -164.56 | -296.6674 | 300.9294 | -296.6674 | 300.9294 | 14.9062 | 65.8778 | 102.9 | 106.1585 | 103.2 | 106.4493 | -135.4 | -138.6621 | -141.8 | -144.3664 | -145.1 | -147.7016 | -145.5 | -148.1133 | 314.7256 | 314.7761
2022-12-12 12:00 | -124 | -129.0271 | -47.8129 | 63.5622 | 138.4507 | 143.0618 | -123 | -128.7051 | -264.1218 | 267.8729 | -264.1218 | 267.8729 | 35.3222 | 87.3866 | 104.4 | 108.7081 | 103.5 | 108.1004 | -135.3 | -139.9052 | -139.4 | -143.0034 | -142.8 | -146.4517 | -143 | -146.8333 | 243.1818 | 243.3554
2022-12-12 12:30 | -163 | -169.9206 | -81.7418 | 94.7631 | 179.5307 | 183.1707 | -163 | -169.6408 | -318.9833 | 322.4418 | -318.9833 | 322.4418 | -6.9416 | 73.9253 | 101.1 | 104.5662 | 102.6 | 105.9421 | -135.5 | -139.0456 | -143.2 | -146.1069 | -146.6 | -149.5584 | -146.7 | -149.5974 | 319.2601 | 319.2894
2022-12-12 13:00 | -185 | -191.6377 | -87.8934 | 102.7868 | 198.8866 | 201.8911 | -184 | -190.1578 | -359.6318 | 363.4663 | -359.6318 | 363.4663 | -4.124 | 74.454 | 103.5 | 106.4531 | 104.1 | 107.2495 | -134.6 | -138.214 | -141.9 | -144.8934 | -145.4 | -148.5032 | -144.8 | -147.8548 | 365.8763 | 365.9493
2022-12-12 13:30 | -157 | -165.0757 | -92.2051 | 103.2664 | 167.3962 | 171.9839 | -157 | -164.7695 | -309.1353 | 314.3795 | -309.1353 | 314.3795 | 11.3831 | 81.9842 | 102 | 106.4911 | 103.2 | 107.6411 | -137.9 | -142.6809 | -145.1 | -149.0302 | -148.8 | -152.8838 | -148.5 | -152.6148 | 318.1427 | 318.729
2022-12-12 14:00 | -136 | -143.2515 | -92.2981 | 101.2594 | 142.8167 | 148.8012 | -135 | -141.9894 | -288.5935 | 295.001 | -288.5935 | 295.001 | -0.84794 | 56.3301 | 102.6 | 105.7941 | 102.6 | 106.0932 | -136.5 | -139.8878 | -144.6 | -147.1545 | -147.6 | -150.1681 | -148.3 | -150.9202 | 291.2698 | 291.4032
2022-12-12 14:30 | -143 | -149.3251 | -104.089 | 111.5649 | 148.3317 | 153.5558 | -143 | -149.0403 | -271.7058 | 276.651 | -271.7058 | 276.651 | -25.0547 | 67.0729 | 106.8 | 109.3334 | 106.8 | 109.398 | -134.1 | -136.8506 | -141.2 | -143.4311 | -144.5 | -146.7676 | -144.6 | -146.8661 | 339.8684 | 339.889
2022-12-12 15:00 | -133 | -137.5282 | -50.9769 | 64.4144 | 150.6782 | 153.8828 | -133 | -137.7861 | -275.5471 | 278.4605 | -275.5471 | 278.4605 | -11.3615 | 85.122 | 103.5 | 107.7601 | 104.1 | 108.3366 | -132.6 | -136.5725 | -144.3 | -147.2646 | -149.3 | -152.4743 | -147.9 | -150.8921 | 340.004 | 340.0298
2022-12-12 15:30 | -149 | -153.7693 | -91.5638 | 97.3561 | 164.2966 | 167.0091 | -149 | -153.5252 | -320.9271 | 323.637 | -320.9271 | 323.637 | -36.4545 | 84.0343 | 106.8 | 110.1601 | 107.1 | 110.378 | -135.2 | -138.5319 | -146.7 | -149.11 | -150.4 | -152.8934 | -150.5 | -152.9739 | 388.0665 | 388.1368
2022-12-12 16:00 | -161 | -164.7604 | -93.6785 | 98.9903 | 173.6398 | 175.6932 | -162 | -160.6393 | -321.7585 | 323.642 | -321.7585 | 323.642 | -24.9611 | 85.907 | 104.7 | 108.4312 | 105.6 | 108.9971 | -133.6 | -137.3093 | -142.6 | -145.4201 | -146.6 | -149.4603 | -146.1 | -148.9309 | 367.0438 | 367.0504
2022-12-12 16:30 | -165 | -168.6713 | -101.5692 | 105.4276 | 171.6093 | 173.5783 | -163 | -166.9281 | -327.1484 | 328.5202 | -327.1484 | 328.5202 | -28.4185 | 85.5495 | 108 | 112.0892 | 107.4 | 111.4309 | -134.4 | -138.5606 | -144.6 | -147.8647 | -148.3 | -151.6921 | -147.1 | -150.3517 | 375.0069 | 375.007
2022-12-12 17:00 | -166 | -170.0735 | -76.7227 | 83.5125 | 175.3084 | 177.3731 | -165 | -169.0976 | -333.2638 | 334.9157 | -333.2638 | 334.9157 | -59.0008 | 104.1364 | 103.8 | 108.132 | 103.8 | 108.0483 | -129.8 | -134.41 | -142.3 | -145.7664 | -146.2 | -149.704 | -145.6 | -149.075 | 389.2413 | 389.2464
2022-12-12 17:30 | -169 | -173.2195 | -82.7765 | 90.0078 | 186.563 | 188.4284 | -168 | -172.0262 | -354.9962 | 356.4318 | -354.9962 | 356.4318 | -24.7007 | 68.3788 | 105.3 | 109.7402 | 104.4 | 109.1357 | -133.1 | -137.8647 | -143.2 | -147.5588 | -147.2 | -151.6098 | -146.7 | -151.1244 | 402.3515 | 402.3622
2022-12-12 18:00 | -171 | -175.1713 | -69.629 | 79.921 | 192.4121 | 193.9413 | -170 | -173.9799 | -364.741 | 365.9269 | -364.741 | 365.9269 | -29.4197 | 69.7449 | 106.2 | 109.9577 | 106.5 | 110.4835 | -134.2 | -138.689 | -143.8 | -147.9745 | -147.4 | -151.6852 | -147.3 | -151.5645 | 406.128 | 406.4537
2022-12-12 18:30 | -160 | -163.1686 | -54.3516 | 65.77 | 187.4352 | 188.4847 | -160 | -162.7882 | -361.255 | 361.9547 | -361.255 | 361.9547 | -2.5605 | 56.7147 | 105.3 | 108.9335 | 105.6 | 109.1472 | -131.9 | -135.4711 | -143.2 | -146.4959 | -146.7 | -150.2603 | -146.4 | -149.9424 | 444.2298 | 444.283
2022-12-12 19:00 | -156 | -160.5615 | -43.956 | 60.584 | 176.8963 | 178.9526 | -156 | -160.3278 | -347.4767 | 349.0967 | -347.4767 | 349.0967 | 10.3382 | 58.7969 | 111.3 | 114.6711 | 113.1 | 116.7093 | -142.2 | -146.3726 | -152.8 | -156.7573 | -156.8 | -160.8127 | -156.7 | -160.8495 | 430.2587 | 430.4032
2022-12-12 19:30 | -122 | -125.6344 | -5.6709 | 36.0925 | 144.1978 | 146.0621 | -121 | -124.4267 | -298.1372 | 299.5167 | -298.1372 | 299.5167 | 26.9391 | 73.0099 | 123.6 | 127.3315 | 123.6 | 127.0485 | -155.8 | -161.0537 | -166.4 | -171.3289 | -170.9 | -175.7493 | -170.1 | -175.1845 | 420.4681 | 420.5605
2022-12-12 20:00 | -116 | -118.6634 | -2.1454 | 31.8063 | 144.0983 | 145.1722 | -115 | -117.686 | -297.6235 | 298.2665 | -297.6235 | 298.2665 | 42.5403 | 78.687 | 124.5 | 127.7204 | 125.4 | 128.5317 | -157.4 | -161.8753 | -167.8 | -172.2049 | -172.2 | -176.6499 | -171.9 | -176.4699 | 438.3027 | 438.3991
2022-12-12 20:30 | -106 | -108.2589 | 7.732 | 33.905 | 133.3556 | 134.7627 | -107 | -109.2383 | -279.8434 | 280.8221 | -279.8434 | 280.8221 | 46.2755 | 86.2073 | 125.4 | 129.0795 | 125.1 | 128.932 | -156.3 | -161.4619 | -166.3 | -171.2318 | -170.8 | -175.6754 | -170.6 | -175.5988 | 416.1025 | 416.7774
2022-12-12 21:00 | -100 | -102.6109 | 12.18 | 32.8228 | 124.1332 | 125.9056 | -102 | -102.3914 | -260.7461 | 262.0709 | -260.7461 | 262.0709 | 58.9734 | 93.0281 | 124.8 | 128.714 | 126.6 | 130.46 | -158.3 | -163.8541 | -167.2 | -172.4188 | -171.1 | -176.3235 | -171.7 | -177.1492 | 394.8021 | 395.9072
2022-12-12 21:30 | -95 | -96.8814 | 14.415 | 29.9045 | 117.4912 | 119.0243 | -95 | -96.8814 | -248.4988 | 249.7674 | -248.4988 | 249.7674 | 65.8544 | 100.1525 | 126 | 129.7336 | 125.7 | 129.4423 | -158.1 | -163.8432 | -165.8 | -170.7462 | -170.2 | -175.1864 | -170.3 | -175.4026 | 363.3441 | 363.896
2022-12-12 22:00 | -85 | -87.5557 | 11.7217 | 27.1921 | 112.6912 | 114.4815 | -85 | -87.5557 | -235.8575 | 237.4996 | -235.8575 | 237.4996 | 81.4965 | 110.7243 | 127.5 | 131.4058 | 127.2 | 131.1878 | -158.7 | -164.5636 | -165.4 | -170.5756 | -169.7 | -174.9167 | -169.3 | -174.6754 | 335.8075 | 336.8337
2022-12-12 22:30 | -84 | -86.5852 | 15.7688 | 24.2092 | 101.8972 | 103.7151 | -83 | -85.3756 | -221.5695 | 223.0791 | -221.5695 | 223.0791 | 97.4346 | 119.7395 | 127.2 | 130.9705 | 127.5 | 131.0509 | -159.5 | -165.1426 | -165.6 | -170.5303 | -169.9 | -174.777 | -169.5 | -174.5541 | 324.1881 | 325.9315
2022-12-12 23:00 | -82 | -85.1645 | 13.2968 | 24.7822 | 99.7228 | 102.7633 | -81 | -83.9345 | -219.2879 | 221.7143 | -219.2879 | 221.7143 | 103.9474 | 129.602 | 126.9 | 131.35 | 127.8 | 132.0671 | -160.5 | -167.2401 | -164.8 | -170.5727 | -168.7 | -174.5472 | -168.4 | -174.5797 | 313.9457 | 315.3999
2022-12-12 23:30 | -71 | -73.4983 | 20.4223 | 25.605 | 89.6347 | 92.0705 | -72 | -74.2159 | -212.2484 | 213.8214 | -212.2484 | 213.8214 | 103.2261 | 128.5859 | 126.9 | 130.7511 | 127.8 | 131.9171 | -159.5 | -165.5377 | -164.6 | -169.8493 | -169.1 | -174.5062 | -168.4 | -173.9777 | 329.2467 | 331.1669
2022-12-13 | -66 | -69.2604 | 23.4701 | 28.9521 | 82.9259 | 86.6201 | -66 | -68.9638 | -194.1771 | 197.0854 | -194.1771 | 197.0854 | 99.4964 | 127.3208 | 128.1 | 132.5097 | 126.9 | 131.4277 | -158.1 | -164.8247 | -162.8 | -168.6412 | -166.8 | -172.7375 | -166.6 | -172.8158 | 307.9278 | 310.1234
2022-12-13 00:30 | -79 | -79.6304 | 11.1546 | 12.1945 | 90.5103 | 91.5424 | -78 | -78.5175 | -200.0539 | 200.8273 | -200.0539 | 200.8273 | 102.1469 | 126.0493 | 127.5 | 131.5523 | 128.1 | 132.2078 | -160.3 | -166.4695 | -164.1 | -169.5142 | -168.2 | -173.709 | -168.4 | -174.0533 | 287.6176 | 291.1544
2022-12-13 01:00 | -77 | -78.0897 | 1.4603 | 7.0797 | 98.1027 | 99.4168 | -82 | -77.9295 | -207.6568 | 208.8702 | -207.6568 | 208.8702 | 100.5819 | 124.8505 | 128.1 | 132.3575 | 128.7 | 132.9383 | -161.6 | -167.9926 | -165 | -170.5615 | -168.4 | -174.104 | -168.5 | -174.264 | 273.7703 | 277.246
2022-12-13 01:30 | -84 | -84.8528 | -2.5446 | 4.0093 | 99.6388 | 100.5021 | -83 | -84.0119 | -210.5586 | 211.3248 | -210.5586 | 211.3248 | 103.4656 | 125.7509 | 126.9 | 130.9709 | 127.5 | 131.5523 | -161.4 | -167.9926 | -164.3 | -169.9354 | -168.4 | -174.104 | -167.5 | -173.3619 | 264.8143 | 269.3668
2022-12-13 02:00 | -78 | -78.7718 | 2.5263 | 5.7144 | 94.2805 | 95.6167 | -78 | -78.7718 | -200.0139 | 201.3815 | -200.0139 | 201.3815 | 111.3576 | 131.9899 | 128.4 | 132.7235 | 127.8 | 132.2197 | -160.9 | -167.3479 | -163 | -168.3741 | -167.5 | -173.078 | -166.7 | -172.4091 | 266.3869 | 271.1774
2022-12-13 02:30 | -77 | -77.6466 | 5.3667 | 6.8059 | 91.3931 | 92.6248 | -76 | -76.6551 | -194.561 | 195.7704 | -194.561 | 195.7704 | 113.6529 | 134.1082 | 127.8 | 132.1431 | 127.2 | 131.4866 | -158.6 | -164.806 | -161.1 | -166.5354 | -164.9 | -170.3639 | -165 | -170.7402 | 267.4497 | 272.6309
2022-12-13 03:00 | -76 | -76.7919 | 3.527 | 5.253 | 92.009 | 93.2612 | -74 | -74.6726 | -195.9861 | 197.0855 | -195.9861 | 197.0855 | 108.4891 | 131.2499 | 125.4 | 129.5934 | 125.1 | 129.6906 | -157.9 | -164.3249 | -160.3 | -165.864 | -164 | -169.5689 | -163.9 | -169.7553 | 259.7681 | 264.764
2022-12-13 03:30 | -64 | -64.6297 | 17.6511 | 18.5747 | 79.5981 | 81.4239 | -64 | -64.6297 | -177.396 | 178.987 | -177.396 | 178.987 | 106.6104 | 129.9801 | 125.7 | 130.191 | 125.7 | 130.191 | -157.3 | -163.7484 | -160.1 | -165.5227 | -163.9 | -169.4976 | -163.7 | -169.4842 | 270.7574 | 274.6112
2022-12-13 04:00 | -57 | -57.0789 | 26.48 | 26.4997 | 75.1604 | 75.8745 | -57 | -57.0789 | -170.7917 | 171.2841 | -170.7917 | 171.2841 | 110.5297 | 132.4711 | 124.8 | 128.6409 | 126 | 130.0966 | -157.9 | -163.624 | -160.3 | -165.3126 | -164.4 | -169.5327 | -164 | -169.3175 | 285.5382 | 290.7382
2022-12-13 04:30 | -60 | -60.0083 | 28.4502 | 28.5224 | 77.4609 | 77.9108 | -61 | -59.0085 | -176.7008 | 176.9359 | -176.7008 | 176.9359 | 105.2456 | 129.437 | 125.1 | 128.5772 | 126 | 129.3167 | -156.6 | -161.6775 | -159.8 | -164.3724 | -164 | -168.5966 | -163.3 | -168.0801 | 299.4883 | 313.8528
2022-12-13 05:00 | -62 | -62 | 27.8385 | 27.8601 | 81.756 | 82.0235 | -62 | -62.0081 | -186.8218 | 186.9567 | -186.8218 | 186.9567 | 95.6997 | 113.559 | 123.9 | 127.0687 | 124.5 | 127.5879 | -156.3 | -160.6891 | -161.7 | -165.7025 | -165.7 | -169.7807 | -165.5 | -169.7174 | 334.7103 | 337.2991
2022-12-13 05:30 | -64 | -64 | 28.8948 | 28.916 | 86.7494 | 86.7709 | -66 | -66 | -200.2007 | 200.2015 | -200.2007 | 200.2015 | 77.1351 | 105.3555 | 123.9 | 126.872 | 124.8 | 127.8155 | -156.8 | -161.1293 | -163.5 | -167.1833 | -167.3 | -171.025 | -167.7 | -171.5837 | 347.7023 | 351.8561
2022-12-13 06:00 | -81 | -81.0247 | 20.01 | 21.479 | 100.1039 | 100.1589 | -82 | -81.0247 | -223.2949 | 223.2954 | -223.2949 | 223.2954 | 46.0129 | 91.6039 | 122.1 | 125.6603 | 123.6 | 127.0485 | -154.5 | -159.2985 | -163.2 | -167.0164 | -167.3 | -171.1505 | -166.5 | -170.4967 | 354.5227 | 355.6001
2022-12-13 06:30 | -97 | -97.5141 | -5.267 | 14.5243 | 117.8642 | 118.0791 | -97 | -97.5141 | -254.6356 | 254.6391 | -254.6356 | 254.6391 | 21.1441 | 85.5059 | 122.7 | 125.2783 | 121.5 | 124.0252 | -153.2 | -156.8963 | -162.5 | -165.3375 | -166.7 | -169.5762 | -166.4 | -169.3553 | 369.6166 | 370.4369
2022-12-13 07:00 | -110 | -109.0367 | -19.1164 | 26.6847 | 128.4921 | 128.9728 | -109 | -110.0273 | -262.3999 | 262.5343 | -262.3999 | 262.5343 | 13.2691 | 92.2929 | 119.7 | 124.4899 | 122.1 | 126.5595 | -152.3 | -158.0117 | -163.3 | -165.9254 | -168 | -170.6225 | -167.3 | -169.8428 | 373.9092 | 374.4222
2022-12-13 07:30 | -132 | -134.1641 | -38.1306 | 45.5674 | 147.7879 | 148.4889 | -131 | -133.1803 | -283.1793 | 283.5521 | -283.1793 | 283.5521 | 0.14097 | 94.9899 | 124.2 | 129.396 | 125.7 | 130.7535 | -156.7 | -163.6832 | -164.5 | -167.6411 | -168.9 | -172.0936 | -167.5 | -170.5859 | 341.7986 | 341.9512
2022-12-13 08:00 | -124 | -126.4951 | -59.0383 | 63.1577 | 136.7657 | 137.9525 | -124 | -126.3012 | -277.3995 | 277.8566 | -277.3995 | 277.8566 | 5.3047 | 94.5223 | 124.8 | 129.8886 | 124.5 | 129.684 | -155.1 | -162.3648 | -163.8 | -167.1109 | -168.1 | -171.4055 | -168 | -171.4059 | 335.4188 | 335.4843
2022-12-13 08:30 | -128 | -132.4387 | -54.3461 | 63.1557 | 142.5758 | 145.2128 | -129 | -133.1541 | -283.7371 | 285.4013 | -283.7371 | 285.4013 | 18.3519 | 93.8008 | 123.9 | 127.2032 | 125.4 | 128.7322 | -155.9 | -160.4881 | -164.6 | -167.8558 | -169.1 | -172.4058 | -168.9 | -172.2881 | 298.9467 | 299.6955
2022-12-13 09:00 | -130 | -134.6291 | -46.4291 | 59.1322 | 148.8619 | 151.4652 | -130 | -134.6291 | -271.4947 | 273.6411 | -271.4947 | 273.6411 | 35.3377 | 93.5576 | 126 | 129.183 | 124.2 | 127.5635 | -156.3 | -160.7824 | -161 | -164.2673 | -165.2 | -168.5426 | -164.5 | -167.9567 | 262.0362 | 263.0947
2022-12-13 09:30 | -122 | -125.8769 | -53.4346 | 62.4957 | 139.162 | 141.6487 | -122 | -125.8769 | -269.7496 | 271.5246 | -269.7496 | 271.5246 | 4.1128 | 84.7365 | 117.6 | 120.7272 | 116.1 | 119.2665 | -146.9 | -150.7833 | -156.2 | -159.0172 | -160.3 | -163.1758 | -160 | -162.8811 | 313.1418 | 313.6646
2022-12-13 10:00 | -126 | -128.2654 | -65.7027 | 71.0091 | 134.4357 | 136.2538 | -124 | -126.4951 | -268.9647 | 269.8719 | -268.9647 | 269.8719 | -17.8752 | 92.6692 | 102.9 | 106.3076 | 101.4 | 104.8563 | -128.9 | -132.3677 | -140.5 | -142.9566 | -144.8 | -147.2958 | -144.1 | -146.7244 | 356.991 | 357.2417
2022-12-13 10:30 | -131 | -131.2136 | -55.8984 | 61.5006 | 142.1743 | 143.5199 | -130 | -132.0189 | -273.6374 | 274.2479 | -273.6374 | 274.2479 | 5.1638 | 90.0843 | 105.9 | 109.5904 | 104.4 | 107.9867 | -133.5 | -137.0974 | -143 | -145.5639 | -146.3 | -148.8622 | -146.6 | -149.2126 | 316.6741 | 317.2086
2022-12-13 11:00 | -153 | -155.9134 | -67.7507 | 75.1898 | 162.6464 | 164.2958 | -151 | -155.9134 | -301.3028 | 302.4523 | -301.3028 | 302.4523 | -5.934 | 94.6282 | 105.6 | 108.4275 | 105 | 107.912 | -133.3 | -136.2502 | -141.4 | -143.593 | -144.6 | -146.7794 | -144.6 | -146.7966 | 342.6371 | 346.0813
2022-12-13 11:30 | -122 | -123.9677 | -65.4355 | 70.6323 | 131.2303 | 133.4207 | -122 | -123.7942 | -285.1992 | 286.6189 | -285.1992 | 286.6189 | -3.4754 | 96.6917 | 104.4 | 107.4691 | 105.9 | 109.1411 | -133.3 | -136.5686 | -142.9 | -145.246 | -146.7 | -149.0921 | -146.3 | -148.6985 | 363.0573 | 365.6415
2022-12-13 12:00 | -132 | -135.5913 | -40.6636 | 53.3872 | 142.3552 | 144.8737 | -130 | -133.6451 | -292.0904 | 294.1246 | -292.0904 | 294.1246 | 13.5473 | 83.1905 | 106.8 | 109.6515 | 108.3 | 111.1256 | -135.9 | -139.0438 | -142.1 | -144.3876 | -145.4 | -147.724 | -144.9 | -147.1267 | 339.5103 | 340.2321
2022-12-13 12:30 | -160 | -164.6845 | -60.914 | 75.7304 | 171.8799 | 174.5175 | -161 | -163.7132 | -316.4273 | 318.5586 | -316.4273 | 318.5586 | -27.139 | 87.3332 | 105.9 | 108.3901 | 104.4 | 106.9903 | -132.9 | -135.4967 | -143.3 | -145.5863 | -147 | -149.3342 | -146.9 | -149.2006 | 392.2792 | 394.7468
2022-12-13 13:00 | -163 | -168.0774 | -57.9975 | 73.207 | 176.2166 | 178.3872 | -162 | -167.1077 | -323.6729 | 325.1275 | -323.6729 | 325.1275 | -44.4007 | 88.2805 | 105.9 | 108.4545 | 106.5 | 109.2371 | -133.2 | -136.1524 | -142.6 | -145.0965 | -146.1 | -148.6104 | -146.3 | -148.7888 | 377.7708 | 378.2941
2022-12-13 13:30 | -165 | -170.511 | -69.8759 | 83.0619 | 179.7079 | 182.3345 | -164 | -170.2616 | -326.1138 | 328.1883 | -326.1138 | 328.1883 | -44.9732 | 87.687 | 106.8 | 109.802 | 106.2 | 109.08 | -133.2 | -136.194 | -143.2 | -145.5951 | -146.8 | -149.2986 | -146.6 | -149.1821 | 364.3405 | 364.522
2022-12-13 14:00 | -159 | -163.9543 | -63.9548 | 76.6653 | 165.718 | 168.8572 | -159 | -163.9543 | -299.351 | 302.8322 | -299.351 | 302.8322 | -34.9073 | 78.1694 | 107.1 | 109.9564 | 107.1 | 109.8889 | -133 | -135.8336 | -142.8 | -145.2381 | -145.8 | -148.2066 | -146.1 | -148.5377 | 359.9657 | 361.2306
2022-12-13 14:30 | -165 | -170.2616 | -67.0022 | 79.5692 | 177.4419 | 179.8279 | -165 | -170.2616 | -321.4631 | 324.7309 | -321.4631 | 324.7309 | -2.8664 | 77.3486 | 106.2 | 108.8781 | 104.7 | 107.4829 | -132.7 | -135.3201 | -139.8 | -142.1066 | -143.5 | -145.8722 | -143.5 | -145.8542 | 352.3208 | 358.1195
2022-12-13 15:00 | -157 | -162.0154 | -59.3362 | 72.4096 | 176.1985 | 178.262 | -157 | -162.0154 | -298.6866 | 300.8746 | -298.6866 | 300.8746 | -10.9758 | 69.9125 | 95.7 | 98.1073 | 94.5 | 96.7406 | -118.3 | -120.132 | -130.9 | -132.558 | -134.1 | -135.8126 | -134 | -135.698 | 377.9911 | 384.4689
2022-12-13 15:30 | -157 | -161.7714 | -82.9803 | 90.5557 | 170.5053 | 173.2258 | -157 | -161.5333 | -296.6488 | 299.414 | -296.6488 | 299.414 | -40.0725 | 86.6023 | 93.3 | 95.7677 | 91.8 | 94.9617 | -117.5 | -119.6161 | -129.7 | -131.5526 | -133.7 | -135.58 | -133.5 | -135.3828 | 400.9973 | 406.1985
2022-12-13 16:00 | -146 | -151.3803 | -81.5873 | 90.0703 | 155.0102 | 159.0201 | -145 | -150.4161 | -278.6518 | 282.777 | -278.6518 | 282.777 | -4.0985 | 82.1312 | 111 | 114.0963 | 111.3 | 114.5281 | -142.1 | -145.1706 | -147.9 | -150.6589 | -151.5 | -154.3454 | -151.3 | -154.1875 | 326.7721 | 334.0421
2022-12-13 16:30 | -142 | -147.5263 | -82.0987 | 89.1989 | 153.4031 | 157.138 | -142 | -147.2583 | -291.5391 | 295.0003 | -291.5391 | 295.0003 | 13.318 | 80.2377 | 122.1 | 125.247 | 123 | 125.9932 | -153.4 | -157.5905 | -160.6 | -163.6408 | -165.3 | -168.5821 | -165.3 | -168.5034 | 341.2678 | 341.7717
2022-12-13 17:00 | -145 | -150.6851 | -77.9463 | 85.4305 | 156.0443 | 159.5957 | -144 | -150 | -311.3863 | 314.1353 | -311.3863 | 314.1353 | 14.6812 | 98.2685 | 127.5 | 130.4531 | 126.9 | 129.9956 | -158.8 | -163.5907 | -166 | -169.588 | -169.9 | -173.5692 | -170.2 | -173.9656 | 328.066 | 332.202
2022-12-13 17:30 | -142 | -144.931 | -57.5032 | 62.3179 | 155.56 | 156.908 | -143 | -145.9109 | -306.8224 | 307.6511 | -306.8224 | 307.6511 | 13.8806 | 75.0028 | 124.2 | 126.6714 | 124.2 | 126.7307 | -156.5 | -160.0873 | -167.2 | -170.9897 | -171.4 | -175.285 | -171.5 | -175.467 | 361.5464 | 363.3351
2022-12-13 18:00 | -140 | -141.5662 | -44.3492 | 47.8364 | 156.2378 | 156.7023 | -140 | -139.5887 | -316.0308 | 316.1211 | -316.0308 | 316.1211 | 25.3377 | 81.6269 | 125.4 | 128.0874 | 126 | 128.736 | -156.9 | -160.7346 | -166.3 | -170.3776 | -170.6 | -174.6944 | -170.3 | -174.423 | 384.236 | 385.7594
2022-12-13 18:30 | -139 | -140.2926 | -31.5114 | 38.5168 | 159.3018 | 159.6643 | -138 | -139.169 | -323.0262 | 323.0796 | -323.0262 | 323.0796 | 30.8387 | 86.0373 | 124.8 | 127.3785 | 124.8 | 127.2014 | -156.5 | -160.2147 | -165.8 | -169.331 | -170.1 | -173.7039 | -170 | -173.6837 | 416.0924 | 420.127
2022-12-13 19:00 | -127 | -128.5652 | -15.2494 | 29.8855 | 150.2272 | 150.7506 | -127 | -128.4134 | -310.9363 | 311.0613 | -310.9363 | 311.0613 | 37.0695 | 80.8849 | 123.3 | 125.6717 | 123 | 125.6767 | -155.8 | -159.1741 | -167.2 | -170.4053 | -171.2 | -174.4654 | -171.4 | -174.8574 | 443.3576 | 444.0742
2022-12-13 19:30 | -127 | -128.1327 | -7.055 | 24.4898 | 150.0524 | 150.301 | -127 | -128.0039 | -310.1636 | 310.1902 | -310.1636 | 310.1902 | 38.8737 | 81.8836 | 124.2 | 126.3851 | 125.1 | 127.3252 | -157 | -160.228 | -168.2 | -171.4647 | -172.5 | -175.761 | -172.4 | -175.8181 | 448.2722 | 449.4208
2022-12-13 20:00 | -124 | -125.1599 | -2.1422 | 25.5146 | 149.8675 | 150.1213 | -124 | -125.028 | -309.5588 | 309.5956 | -309.5588 | 309.5956 | 32.504 | 83.1581 | 125.1 | 127.6129 | 124.8 | 127.2014 | -156.7 | -160.1992 | -168 | -171.3861 | -172.1 | -175.6229 | -172.4 | -175.9568 | 459.2901 | 459.5931
2022-12-13 20:30 | -114 | -117.5457 | 9.7031 | 35.9057 | 139.819 | 140.7057 | -116 | -117.7115 | -293.2829 | 293.8089 | -293.2829 | 293.8089 | 38.6539 | 92.5932 | 124.2 | 126.441 | 125.7 | 127.9147 | -157 | -160.5343 | -168 | -171.4059 | -172.7 | -176.1319 | -172.5 | -176.0149 | 441.0269 | 445.3611
2022-12-13 21:00 | -103 | -104.7378 | 14.7982 | 32.9236 | 127.2682 | 128.4144 | -102 | -103.7545 | -268.3795 | 269.1093 | -268.3795 | 269.1093 | 47.4831 | 98.6803 | 125.1 | 127.6129 | 126.3 | 128.7895 | -156.9 | -160.6913 | -167.5 | -171.0972 | -171.6 | -175.1932 | -172.5 | -176.2165 | 424.5016 | 429.3293
2022-12-13 21:30 | -104 | -106.5129 | 10.7494 | 33.0594 | 125.8141 | 127.5043 | -103 | -105.3233 | -263.3936 | 264.7084 | -263.3936 | 264.7084 | 57.3597 | 95.6935 | 124.5 | 127.3941 | 125.1 | 127.9175 | -156.7 | -160.7598 | -165.8 | -170.01 | -170 | -174.3051 | -169.7 | -174.0568 | 381.6659 | 384.4546
2022-12-13 22:00 | -109 | -112.2943 | 3.3142 | 30.1803 | 128.6306 | 130.534 | -108 | -110.8558 | -263.3393 | 265.3193 | -263.3393 | 265.3193 | 67.5431 | 106.3957 | 125.7 | 128.7591 | 126.3 | 129.6767 | -157.8 | -162.548 | -164.9 | -169.1324 | -169.3 | -173.5561 | -169 | -173.3077 | 355.0432 | 356.5099
2022-12-13 22:30 | -107 | -110.354 | -4.1577 | 27.7436 | 127.8629 | 130.1345 | -107 | -110.1136 | -261.9676 | 264.0639 | -261.9676 | 264.0639 | 78.76 | 103.7853 | 126.9 | 130.2612 | 127.5 | 130.7787 | -158.9 | -163.8817 | -164.4 | -168.6673 | -168.3 | -172.7098 | -168.6 | -173.0971 | 332.1446 | 334.0202
2022-12-13 23:00 | -97 | -96.5401 | 2.6082 | 21.4311 | 115.7975 | 117.7313 | -94 | -98.27 | -255.2798 | 257.3801 | -255.2798 | 257.3801 | 95.0108 | 115.5342 | 126.9 | 129.9956 | 127.8 | 130.81 | -159.2 | -163.626 | -163.9 | -167.7643 | -169.1 | -173.058 | -169.2 | -173.3058 | 323.5433 | 326.2067
2022-12-13 23:30 | -100 | -103.3247 | -1.0143 | 24.0561 | 117.8601 | 120.3403 | -100 | -101.3903 | -267.4511 | 269.8783 | -267.4511 | 269.8783 | 84.6719 | 107.3534 | 127.2 | 130.4531 | 127.5 | 130.7122 | -160.1 | -164.711 | -164.4 | -168.3599 | -168.7 | -172.6671 | -169.3 | -173.5561 | 329.3983 | 332.3908
2022-12-14 | -103 | -107.0047 | -5.5646 | 24.8418 | 119.9782 | 122.5535 | -103 | -107.0047 | -263.1424 | 266.0927 | -263.1424 | 266.0927 | 85.6769 | 107.2753 | 127.2 | 130.2884 | 127.2 | 130.4196 | -158.7 | -163.3032 | -163.3 | -167.2211 | -167.4 | -171.3972 | -166.9 | -171.0172 | 311.5053 | 314.6887
2022-12-14 00:30 | -103 | -107.28 | -12.5031 | 26.3869 | 122.2301 | 125.0459 | -104 | -108.5219 | -260.9494 | 264.5123 | -260.9494 | 264.5123 | 87.5043 | 111.2368 | 127.8 | 131.0049 | 128.1 | 131.3637 | -159.6 | -164.5119 | -162.9 | -167.0049 | -167.1 | -171.3885 | -166.7 | -171.1786 | 292.7049 | 296.5217
2022-12-14 01:00 | -100 | -104.1201 | -10.1254 | 25.032 | 118.2289 | 121.3485 | -102 | -105.7733 | -251.9985 | 256.2697 | -251.9985 | 256.2697 | 89.3311 | 113.1916 | 128.7 | 132.0825 | 128.7 | 132.1503 | -160.9 | -165.9433 | -163.4 | -167.581 | -167.3 | -171.6504 | -167.5 | -171.9804 | 283.57 | 286.9792
2022-12-14 01:30 | -99 | -100.6231 | -11.2201 | 15.0584 | 114.7423 | 115.7792 | -99 | -100.449 | -246.2279 | 247.7673 | -246.2279 | 247.7673 | 92.4708 | 111.2953 | 127.8 | 131.0049 | 128.4 | 131.7902 | -159.6 | -164.5378 | -162 | -166.083 | -166.5 | -170.6707 | -166.2 | -170.5335 | 269.4821 | 275.4797
2022-12-14 02:00 | -100 | -102.1812 | -11.259 | 19.0139 | 114.321 | 116.3756 | -99 | -101.2028 | -242.3885 | 245.3554 | -242.3885 | 245.3554 | 94.6888 | 109.9707 | 126.9 | 130.061 | 127.8 | 130.8743 | -160.7 | -165.2475 | -162.8 | -166.6898 | -166.3 | -170.2585 | -166.1 | -170.2147 | 265.6855 | 271.8918
2022-12-14 02:30 | -98 | -100.02 | -11.5725 | 19.0223 | 114.2368 | 116.2703 | -97 | -99.0404 | -241.2641 | 244.1556 | -241.2641 | 244.1556 | 93.8275 | 110.3827 | 127.8 | 131.0049 | 127.8 | 131.0049 | -160.7 | -165.4595 | -162.1 | -166.1366 | -166.2 | -170.2687 | -166.3 | -170.5863 | 254.8248 | 260.5043
2022-12-14 03:00 | -110 | -112.1784 | -23.036 | 28.8383 | 125.2886 | 127.332 | -108 | -113.3578 | -258.088 | 261.0568 | -258.088 | 261.0568 | 92.4309 | 109.3502 | 128.4 | 131.5903 | 128.4 | 131.5249 | -161.8 | -166.6232 | -162.8 | -167.0049 | -167.1 | -171.2561 | -166.8 | -171.1183 | 253.3927 | 258.8463
2022-12-14 03:30 | -108 | -110.0227 | -18.0795 | 23.9436 | 122.6076 | 124.2562 | -105 | -107.0794 | -255.3043 | 257.6806 | -255.3043 | 257.6806 | 94.0682 | 110.2272 | 128.1 | 131.3637 | 128.7 | 131.9489 | -160.5 | -165.2653 | -162.9 | -167.0049 | -166.8 | -170.9634 | -166.4 | -170.6838 | 258.007 | 263.1886
2022-12-14 04:00 | -105 | -106.8878 | -5.8099 | 16.6674 | 116.4312 | 117.9686 | -105 | -106.7052 | -245.8363 | 247.9672 | -245.8363 | 247.9672 | 95.5851 | 110.8147 | 128.4 | 131.3329 | 129.3 | 132.3394 | -161.4 | -165.9052 | -163.6 | -167.4499 | -167.6 | -171.5285 | -167.6 | -171.7764 | 273.3064 | 278.9694
2022-12-14 04:30 | -96 | -97.4936 | 0.18438 | 16.0379 | 113.897 | 115.2378 | -96 | -97.4936 | -244.9261 | 246.813 | -244.9261 | 246.813 | 99.1092 | 113.8331 | 127.8 | 130.6833 | 127.5 | 130.5814 | -159.5 | -164.1125 | -162.7 | -166.6136 | -166.6 | -170.5944 | -166.5 | -170.6707 | 312.6478 | 316.0298
2022-12-14 05:00 | -99 | -100.1299 | -0.21619 | 16.121 | 118.7589 | 119.7218 | -98 | -99.1413 | -257.4274 | 258.6433 | -257.4274 | 258.6433 | 81.1214 | 100.3458 | 127.5 | 130.034 | 126.9 | 129.4961 | -159.7 | -163.469 | -164.1 | -167.5045 | -168.4 | -171.8776 | -168.1 | -171.6847 | 339.4621 | 341.703
2022-12-14 05:30 | -99 | -101.415 | 4.626 | 27.7919 | 121.2081 | 123.0968 | -99 | -101.415 | -269.4624 | 271.642 | -269.4624 | 271.642 | 60.4705 | 87.7002 | 126 | 128.1544 | 125.7 | 127.6978 | -158.7 | -161.8547 | -165.9 | -168.7348 | -170 | -172.9487 | -169.8 | -172.8076 | 371.4941 | 373.0647
2022-12-14 06:00 | -100 | -102.6109 | 7.2761 | 30.5147 | 121.742 | 123.4617 | -100 | -102.6109 | -276.0562 | 277.7117 | -276.0562 | 277.7117 | 36.7849 | 100.64 | 124.8 | 127.2014 | 125.1 | 127.4958 | -155.7 | -159.015 | -164.9 | -167.9193 | -169.2 | -172.1809 | -168.9 | -171.942 | 391.4133 | 392.6236
2022-12-14 06:30 | -106 | -109.3846 | 5.4441 | 37.888 | 127.3854 | 129.6069 | -105 | -108.4159 | -289.8257 | 291.5632 | -289.8257 | 291.5632 | 3.8686 | 94.8719 | 125.1 | 128.3723 | 125.4 | 128.5317 | -156.5 | -160.9768 | -166.5 | -169.7 | -170.8 | -174.2104 | -170.6 | -173.8773 | 359.5324 | 359.669
2022-12-14 07:00 | -116 | -119.5701 | 1.3027 | 38.7937 | 138.6736 | 140.1049 | -115 | -118.3596 | -304.5464 | 305.5764 | -304.5464 | 305.5764 | -10.4768 | 89.3879 | 125.1 | 128.0441 | 125.4 | 128.2738 | -156.7 | -160.8948 | -166.9 | -170.3479 | -171.3 | -174.8591 | -171 | -174.4456 | 356.7769 | 357.0747
2022-12-14 07:30 | -123 | -125.9286 | -11.882 | 40.3468 | 144.2376 | 145.7509 | -122 | -124.952 | -311.0892 | 312.3138 | -311.0892 | 312.3138 | 3.8276 | 81.5195 | 122.7 | 125.3831 | 123.6 | 126.264 | -155.8 | -159.531 | -165.7 | -168.8379 | -169.6 | -172.8575 | -169.7 | -172.9171 | 356.9989 | 357.392
2022-12-14 08:00 | -137 | -141.9084 | -24.6609 | 55.5535 | 157.5885 | 159.9975 | -136 | -140.9433 | -328.8079 | 331.0334 | -328.8079 | 331.0334 | 0.76707 | 83.9327 | 117.3 | 120.3673 | 117.9 | 120.8855 | -146.6 | -150.4911 | -156.2 | -159.5406 | -159.9 | -163.5033 | -160.1 | -163.1099 | 342.0638 | 342.5092
2022-12-14 08:30 | -148 | -151.4265 | -57.8606 | 68.6384 | 165.9458 | 167.0334 | -148 | -150.6254 | -333.5699 | 334.4964 | -333.5699 | 334.4964 | 6.2489 | 76.1965 | 108.3 | 110.3747 | 109.5 | 111.6685 | -138.7 | -140.8126 | -150.6 | -152.7104 | -154.5 | -156.7314 | -154.3 | -156.4586 | 404.6768 | 406.2703
2022-12-14 09:00 | -147 | -150.03 | -51.0013 | 65.3563 | 164.5039 | 165.999 | -146 | -148.8523 | -314.7201 | 316.4276 | -314.7201 | 316.4276 | -4.7982 | 76.3639 | 108.9 | 111.323 | 109.8 | 112.3287 | -137.5 | -140.1451 | -149.2 | -152.2258 | -153.2 | -156.3248 | -153 | -156.1288 | 380.5338 | 381.4054
2022-12-14 09:30 | -128 | -134.8518 | -56.9845 | 68.1525 | 136.1361 | 138.8872 | -129 | -132.9097 | -279.2829 | 281.9344 | -279.2829 | 281.9344 | -20.6687 | 80.0514 | 105.9 | 108.6522 | 105.9 | 108.788 | -134.2 | -137.0695 | -142.9 | -146.2373 | -146.3 | -149.6738 | -146.6 | -149.946 | 326.7014 | 328.9718
2022-12-14 10:00 | -96 | -98.7168 | -37.9846 | 49.5033 | 102.9675 | 106.0906 | -96 | -99.2018 | -232.4871 | 234.9345 | -232.4871 | 234.9345 | 13.7595 | 84.0504 | 110.1 | 113.6541 | 111 | 114.5262 | -139.4 | -143.5578 | -144.7 | -149.111 | -148.1 | -152.6277 | -148.2 | -152.7732 | 285.2295 | 286.9327
2022-12-14 10:30 | -112 | -115.6936 | -61.3554 | 70.0943 | 121.7845 | 124.895 | -112 | -115.6936 | -261.2166 | 263.9933 | -261.2166 | 263.9933 | 28.7846 | 84.0837 | 109.2 | 112.3459 | 109.8 | 112.7904 | -139.1 | -142.3194 | -143.5 | -146.7055 | -147 | -150.2538 | -146.7 | -150.0438 | 287.2212 | 289.4581
2022-12-14 11:00 | -109 | -112.5389 | -52.0474 | 60.5437 | 119.1997 | 122.0459 | -109 | -112.5389 | -248.6772 | 251.4408 | -248.6772 | 251.4408 | 35.1695 | 82.7983 | 109.5 | 112.2954 | 110.4 | 113.2396 | -136.5 | -139.4845 | -140.8 | -143.7555 | -144.5 | -147.5408 | -144.4 | -147.4631 | 278.5604 | 282.3319
2022-12-14 11:30 | -80 | -82.4621 | -28.7478 | 38.9672 | 90.6518 | 94.1859 | -80 | -82.4621 | -195.6284 | 199.1138 | -195.6284 | 199.1138 | 8.5403 | 86.4103 | 111 | 114.4527 | 111 | 114.6004 | -138.6 | -142.4976 | -142.5 | -146.2486 | -146.1 | -149.9363 | -146.2 | -150.1241 | 235.4259 | 239.3982
2022-12-14 12:00 | -73 | -75.4321 | -14.8511 | 28.7129 | 81.9077 | 85.0071 | -72 | -74.2159 | -180.7871 | 183.842 | -180.7871 | 183.842 | 5.3387 | 85.1769 | 108.3 | 111.6879 | 109.5 | 112.9985 | -138.8 | -142.7387 | -145.6 | -149.2929 | -148.7 | -152.5375 | -148.8 | -152.6573 | 246.0437 | 249.2179
2022-12-14 12:30 | -101 | -104.5466 | -63.2324 | 69.4827 | 108.722 | 112.2388 | -101 | -104.5466 | -225.7611 | 229.4014 | -225.7611 | 229.4014 | 33.2988 | 69.6553 | 109.5 | 109.5805 | 112.2 | 112.2786 | -138 | -138.0192 | -142.1 | -142.1114 | -146 | -146.1151 | -145.7 | -145.7151 | 250.2008 | 256.8581
2022-12-14 13:00 | -87 | -90.2497 | -39.8073 | 46.7639 | 97.4266 | 100.5564 | -87 | -89.9889 | -202.4461 | 205.5746 | -202.4461 | 205.5746 | 18.9624 | 73.2732 | 109.2 | 109.5703 | 108.9 | 109.247 | -139.2 | -139.4532 | -144.3 | -144.4896 | -148.1 | -148.3 | -148 | -148.2161 | 244.0738 | 250.0062
2022-12-14 13:30 | -88 | -91.214 | -41.7832 | 47.3321 | 94.178 | 97.2865 | -86 | -91.214 | -191.1397 | 194.4031 | -191.1397 | 194.4031 | 26.852 | 80.2945 | 111.3 | 112.6059 | 109.8 | 111.3146 | -139.3 | -141.0422 | -142.1 | -143.4454 | -145.7 | -146.9946 | -145.3 | -146.7671 | 219.845 | 223.4249
2022-12-14 14:00 | -89 | -91.9239 | -36.6492 | 45.5469 | 99.4089 | 103.3781 | -89 | -91.9239 | -203.6385 | 208.3494 | -203.6385 | 208.3494 | 6.7572 | 75.339 | 108.9 | 111.323 | 107.7 | 110.2127 | -136.9 | -139.2914 | -144 | -145.9863 | -148 | -150.0634 | -147.8 | -149.8994 | 263.6415 | 265.8694
2022-12-14 14:30 | -110 | -113.5077 | -60.4226 | 65.9727 | 118.6624 | 121.9008 | -110 | -113.5077 | -230.2107 | 233.98 | -230.2107 | 233.98 | 15.7909 | 70.3205 | 110.1 | 112.3158 | 107.4 | 109.7315 | -136.6 | -138.8869 | -143.5 | -145.3954 | -147.2 | -149.1437 | -147.2 | -149.0798 | 286.9295 | 289.6182
2022-12-14 15:00 | -114 | -117.8813 | -53.0538 | 60.4049 | 124.8719 | 128.1784 | -114 | -117.6308 | -239.8245 | 243.9702 | -239.8245 | 243.9702 | 9.4909 | 72.617 | 108.6 | 110.7272 | 109.2 | 111.6165 | -137.4 | -139.857 | -145.5 | -147.5649 | -149.1 | -151.2313 | -149.1 | -151.2313 | 311.5379 | 313.2832
2022-12-14 15:30 | -127 | -130.7287 | -64.1991 | 69.4747 | 137.5392 | 140.0194 | -126 | -129.7575 | -266.1268 | 269.1312 | -266.1268 | 269.1312 | 1.4925 | 70.7724 | 108 | 110.3804 | 107.7 | 110.0252 | -135.8 | -138.155 | -144.7 | -146.7097 | -148.7 | -150.7375 | -148.7 | -150.6886 | 319.4915 | 321.497
2022-12-14 16:00 | -143 | -148.2228 | -87.2639 | 93.5184 | 154.9133 | 158.1982 | -142 | -146.9966 | -298.0808 | 301.9227 | -298.0808 | 301.9227 | -2.7854 | 67.4924 | 106.8 | 109.9429 | 109.5 | 112.1639 | -136.3 | -139.0465 | -147.6 | -149.8207 | -151.9 | -154.2461 | -151.7 | -154.0318 | 324.1761 | 324.9027
2022-12-14 16:30 | -132 | -136.821 | -66.7433 | 73.3563 | 149.579 | 152.3903 | -132 | -136.821 | -296.1803 | 299.3029 | -296.1803 | 299.3029 | -5.348 | 78.5381 | 123.3 | 126.0946 | 124.5 | 127.2683 | -156 | -159.8562 | -166.8 | -169.8986 | -171.4 | -174.5668 | -171.1 | -174.2533 | 326.3323 | 326.5502
2022-12-14 17:00 | -136 | -139.9464 | -57.9511 | 65.9091 | 154.8512 | 157.3045 | -136 | -139.9464 | -308.8536 | 311.626 | -308.8536 | 311.626 | -12.783 | 75.7835 | 126.3 | 128.5601 | 124.8 | 127.5618 | -158.1 | -161.9171 | -167.4 | -170.1379 | -171.7 | -174.4938 | -171.5 | -174.2792 | 337.7545 | 339.7941
2022-12-14 17:30 | -136 | -140.9433 | -43.7819 | 56.46 | 153.4602 | 156.2672 | -134 | -139.0144 | -316.8551 | 319.9341 | -316.8551 | 319.9341 | -9.2319 | 74.7626 | 130.8 | 133.6802 | 130.8 | 133.6186 | -163.5 | -167.9488 | -173.2 | -177.0042 | -177.7 | -181.5725 | -177.7 | -181.6058 | 366.7536 | 367.6989
2022-12-14 18:00 | -136 | -140.1856 | -37.4879 | 52.2195 | 159.6753 | 161.7606 | -136 | -139.9464 | -333.9127 | 336.1609 | -333.9127 | 336.1609 | 1.224 | 64.8765 | 130.2 | 132.2861 | 130.8 | 133.0932 | -163.4 | -167.0024 | -172.9 | -176.021 | -177.3 | -180.4185 | -177.4 | -180.493 | 388.0792 | 388.4376
2022-12-14 18:30 | -133 | -136.7955 | -26.8109 | 45.1692 | 153.4736 | 155.6655 | -132 | -135.5913 | -324.7016 | 326.9233 | -324.7016 | 326.9233 | 9.4388 | 80.6128 | 130.2 | 132.4482 | 130.5 | 132.7723 | -162.9 | -166.5132 | -173.3 | -176.4892 | -178 | -181.2746 | -177.7 | -180.9801 | 429.9585 | 430.1922
2022-12-14 19:00 | -130 | -133.1953 | -15.0822 | 39.8366 | 155.3269 | 156.7938 | -132 | -135.1481 | -330.4354 | 331.8747 | -330.4354 | 331.8747 | 19.8124 | 84.6454 | 131.4 | 133.3634 | 129.9 | 131.9908 | -164 | -167.2283 | -175 | -178.0473 | -180 | -183.1709 | -179.6 | -182.7714 | 445.8408 | 446.234
2022-12-14 19:30 | -105 | -107.0794 | 17.3129 | 36.1462 | 129.2691 | 130.434 | -104 | -105.9056 | -293.8071 | 294.7248 | -293.8071 | 294.7248 | 26.3113 | 92.233 | 129 | 130.9994 | 129.9 | 132.0443 | -162.8 | -166.1109 | -174.6 | -177.8036 | -179.2 | -182.4531 | -179.1 | -182.4305 | 458.0858 | 459.0503
2022-12-14 20:00 | -105 | -106.5317 | 21.7187 | 39.8816 | 128.7803 | 129.9785 | -105 | -104.561 | -294.2266 | 295.1772 | -294.2266 | 295.1772 | 33.6824 | 92.669 | 129.3 | 131.4003 | 130.2 | 132.2333 | -162 | -165.0916 | -175.1 | -178.0906 | -179.5 | -182.4902 | -179.5 | -182.5194 | 461.7666 | 462.6606
2022-12-14 20:30 | -98 | -99.2975 | 25.5975 | 38.1444 | 121.8446 | 122.6239 | -97 | -99.4636 | -281.0293 | 281.6189 | -281.0293 | 281.6189 | 46.2516 | 90.2897 | 129.9 | 132.0985 | 128.4 | 130.7921 | -162.5 | -165.7575 | -173.1 | -176.143 | -178.2 | -181.3031 | -178 | -181.2181 | 440.619 | 441.8643
2022-12-14 21:00 | -92 | -93.9415 | 29.1877 | 40.3977 | 115.5448 | 116.6503 | -92 | -93.7443 | -265.2428 | 266.2869 | -265.2428 | 266.2869 | 54.406 | 94.9731 | 130.8 | 133.149 | 131.4 | 133.9089 | -163.2 | -167.1666 | -174 | -177.6045 | -178.6 | -182.3695 | -178.2 | -182.058 | 407.5338 | 409.4181
2022-12-14 21:30 | -95 | -97.7446 | 18.9242 | 34.1148 | 117.4377 | 119.0146 | -95 | -97.5141 | -266.1388 | 267.7398 | -266.1388 | 267.7398 | 62.6344 | 98.2126 | 132.3 | 135.0873 | 132 | 134.9787 | -164.5 | -169.0599 | -172 | -176.1693 | -176.1 | -180.1744 | -177 | -181.3322 | 371.1807 | 373.6966
2022-12-14 22:00 | -91 | -94.3716 | 17.0873 | 32.7424 | 112.7433 | 115.2061 | -90 | -93.1451 | -251.6785 | 254.4359 | -251.6785 | 254.4359 | 75.5285 | 102.948 | 131.4 | 134.5191 | 131.7 | 135.0736 | -165 | -170.066 | -171.4 | -175.7503 | -175.8 | -180.4798 | -175.9 | -180.6151 | 341.6876 | 345.3727
2022-12-14 22:30 | -94 | -97.2677 | 8.7579 | 28.275 | 115.779 | 118.1948 | -93 | -98.9545 | -258.6096 | 261.2045 | -258.6096 | 261.2045 | 83.5249 | 113.2208 | 132.6 | 135.442 | 134.4 | 137.1446 | -167.1 | -171.5908 | -171.3 | -175.2293 | -175.9 | -179.8947 | -175.9 | -180.1069 | 307.5649 | 310.0712
2022-12-14 23:00 | -93 | -96.0469 | 6.6467 | 29.8207 | 114.2052 | 117.3556 | -92 | -95.0789 | -256.4558 | 259.9022 | -256.4558 | 259.9022 | 92.7632 | 112.6775 | 132.6 | 136.5725 | 132.9 | 136.7924 | -166.6 | -172.7808 | -170.4 | -175.7173 | -174.9 | -180.4708 | -174.1 | -179.6971 | 292.4778 | 293.606
2022-12-14 23:30 | -72 | -75 | 21.7174 | 32.4026 | 95.3525 | 98.7415 | -71 | -74.0405 | -237.3441 | 240.1713 | -237.3441 | 240.1713 | 85.8409 | 110.8059 | 132 | 135.6372 | 132.3 | 135.9983 | -165.8 | -171.746 | -169.3 | -174.553 | -173.1 | -178.5065 | -173.3 | -178.8231 | 302.8625 | 304.9225
2022-12-15 | -73 | -75.6902 | 18.9781 | 27.6185 | 92.7054 | 95.9756 | -74 | -76.4003 | -225.1576 | 228.3269 | -225.1576 | 228.3269 | 97.9148 | 120.2952 | 132.3 | 136.5742 | 132.3 | 136.8003 | -164.2 | -171.2982 | -167.8 | -173.9645 | -172.5 | -178.7883 | -171.8 | -178.299 | 302.7703 | 304.7401
2022-12-15 00:30 | -77 | -80.6536 | 11.7456 | 22.5251 | 96.3788 | 99.5902 | -76 | -79.6994 | -224.3747 | 227.8199 | -224.3747 | 227.8199 | 98.9712 | 122.7402 | 132.9 | 137.8476 | 132.9 | 138.0893 | -165.2 | -173.4022 | -167.9 | -174.7924 | -172.2 | -179.201 | -172.2 | -179.4522 | 281.2948 | 283.2776
2022-12-15 01:00 | -71 | -75.2728 | 16.7357 | 25.3895 | 89.8051 | 93.6 | -71 | -74.9466 | -211.3894 | 215.4054 | -211.3894 | 215.4054 | 98.799 | 122.2943 | 133.8 | 138.4038 | 132.3 | 137.1896 | -165.4 | -173.4116 | -167.6 | -174.5321 | -171.5 | -178.5285 | -171.3 | -178.5887 | 275.7968 | 277.7837
2022-12-15 01:30 | -73 | -77.1622 | 12.1068 | 25.1949 | 91.9957 | 96.8384 | -74 | -76.844 | -214.5854 | 219.9819 | -214.5854 | 219.9819 | 103.3827 | 127.6071 | 132.6 | 137.9651 | 131.4 | 136.9805 | -165.1 | -174.0835 | -167 | -174.4588 | -171.4 | -179.0573 | -171 | -178.8484 | 263.898 | 265.5471
2022-12-15 02:00 | -74 | -75.3127 | 5.7922 | 10.6455 | 98.1596 | 99.4313 | -75 | -76.1183 | -219.6234 | 221.2799 | -219.6234 | 221.2799 | 99.2476 | 126.9174 | 133.8 | 138.4038 | 133.8 | 138.4808 | -166.8 | -174.5105 | -168.5 | -175.4522 | -172.8 | -179.8601 | -171.9 | -179.1081 | 244.4031 | 250.9709
2022-12-15 02:30 | -75 | -76.1183 | 9.7468 | 12.141 | 92.073 | 93.3972 | -75 | -76.1183 | -210.7625 | 212.4319 | -210.7625 | 212.4319 | 102.7686 | 127.3152 | 134.4 | 139.0606 | 134.7 | 139.5838 | -167.6 | -175.3634 | -168.3 | -175.2322 | -171.8 | -178.8723 | -172.4 | -179.7092 | 239.2521 | 245.0284
2022-12-15 03:00 | -80 | -80.895 | 4.922 | 10.517 | 96.9906 | 98.5412 | -80 | -80.7527 | -217.8684 | 219.9378 | -217.8684 | 219.9378 | 105.6854 | 129.0062 | 134.7 | 139.274 | 134.7 | 139.4277 | -168.9 | -176.5188 | -169.7 | -176.4124 | -173 | -179.6698 | -172.7 | -179.5989 | 242.5956 | 248.116
2022-12-15 03:30 | -87 | -87.9659 | -1.0453 | 7.6379 | 103.4071 | 104.3794 | -86 | -86.977 | -228.5769 | 229.7706 | -228.5769 | 229.7706 | 100.1667 | 124.9269 | 135.6 | 139.92 | 134.7 | 139.1227 | -167.9 | -175.3301 | -169.2 | -175.8223 | -173.8 | -180.6025 | -173.3 | -180.2858 | 237.537 | 243.2704
2022-12-15 04:00 | -87 | -88.459 | 1.5352 | 12.1495 | 105.9629 | 107.2269 | -87 | -88.459 | -232.4026 | 233.8705 | -232.4026 | 233.8705 | 91.7789 | 119.0308 | 134.1 | 138.3924 | 135.3 | 139.9306 | -167.6 | -175.3634 | -168.9 | -175.6704 | -173 | -179.9149 | -172.6 | -179.6963 | 242.5622 | 247.6811
2022-12-15 04:30 | -80 | -80.6226 | 13.1499 | 15.9339 | 99.7892 | 100.4529 | -80 | -80.7527 | -226.3284 | 227.016 | -226.3284 | 227.016 | 88.5605 | 111.652 | 126.6 | 130.7549 | 125.4 | 129.9014 | -157.1 | -163.2809 | -160.8 | -166.3986 | -164.8 | -170.4699 | -164.5 | -170.3346 | 285.634 | 290.7881
2022-12-15 05:00 | -80 | -80.399 | 17.9086 | 21.2839 | 100.6106 | 101.2182 | -80 | -80.3057 | -231.7774 | 232.4809 | -231.7774 | 232.4809 | 88.9692 | 112.8289 | 130.8 | 134.6101 | 129.9 | 133.8797 | -162.8 | -168.8251 | -167.2 | -172.7875 | -171.4 | -177.0323 | -171.1 | -176.8932 | 313.6171 | 317.3252
2022-12-15 05:30 | -86 | -86.209 | 20.0642 | 23.1538 | 106.2122 | 106.3787 | -85 | -85.2115 | -247.2596 | 247.3623 | -247.2596 | 247.3623 | 77.7762 | 123.2695 | 131.7 | 135.4147 | 131.4 | 134.9843 | -164.5 | -170.3606 | -170.3 | -175.7679 | -175 | -180.718 | -174.5 | -180.3092 | 350.0431 | 353.0818
2022-12-15 06:00 | -86 | -87.6641 | 12.0488 | 30.3104 | 113.3076 | 114.9554 | -87 | -88.6454 | -263.8907 | 265.0941 | -263.8907 | 265.0941 | 48.445 | 113.5074 | 131.1 | 134.0359 | 129.6 | 132.8269 | -163.7 | -168.5876 | -171.1 | -175.4885 | -175.4 | -179.8588 | -175.1 | -179.633 | 343.8437 | 345.8517
2022-12-15 06:30 | -92 | -94.1488 | 15.7959 | 33.306 | 115.6141 | 116.994 | -92 | -93.9415 | -272.1528 | 272.8653 | -272.1528 | 272.8653 | 26.9521 | 99.7963 | 132.6 | 136.085 | 132.6 | 136.0178 | -165.8 | -171.2352 | -172.9 | -175.8545 | -177.1 | -180.1118 | -176.9 | -179.9151 | 348.7402 | 349.972
2022-12-15 07:00 | -106 | -105.9056 | 9.2819 | 35.3786 | 131.0137 | 131.8816 | -104 | -105.9056 | -292.1635 | 292.6166 | -292.1635 | 292.6166 | 20.369 | 92.359 | 132.9 | 136.3103 | 132.9 | 136.4449 | -165.6 | -171.1673 | -172.8 | -175.738 | -177.2 | -180.1919 | -176.9 | -179.9334 | 319.3031 | 320.0214
2022-12-15 07:30 | -111 | -114.4771 | -4.7926 | 40.5151 | 130.216 | 133.1054 | -111 | -114.0044 | -288.69 | 290.7429 | -288.69 | 290.7429 | 36.7972 | 109.179 | 131.4 | 135.6279 | 130.5 | 134.8312 | -163.3 | -169.4134 | -170 | -173.25 | -174.6 | -177.8796 | -174.1 | -177.4273 | 346.3005 | 346.4793
2022-12-15 08:00 | -120 | -123.4544 | -14.3393 | 43.194 | 142.6713 | 144.9048 | -119 | -122.4827 | -294.9361 | 296.7697 | -294.9361 | 296.7697 | 25.3468 | 108.6671 | 134.1 | 139.6561 | 133.8 | 139.1188 | -166.3 | -174.6022 | -170.1 | -174.8088 | -174.2 | -179.0058 | -174 | -178.8112 | 308.1113 | 308.1385
2022-12-15 08:30 | -143 | -144.2567 | -29.1438 | 41.6531 | 166.6281 | 166.7961 | -142 | -143.2655 | -314.3047 | 314.4135 | -314.3047 | 314.4135 | 20.2123 | 90.238 | 116.4 | 119.2903 | 113.7 | 117.0731 | -143.5 | -147.6124 | -149.3 | -152.6562 | -153.6 | -157.126 | -152.7 | -156.183 | 323.4149 | 323.5002
2022-12-15 09:00 | -147 | -148.9463 | -41.0141 | 53.1962 | 171.8717 | 172.2522 | -147 | -148.9463 | -310.9166 | 311.4124 | -310.9166 | 311.4124 | 5.5116 | 87.98 | 107.4 | 110.5259 | 108 | 111.621 | -135.6 | -139.4606 | -143.8 | -146.5937 | -147 | -149.8625 | -146.8 | -149.4712 | 307.4167 | 307.5417
2022-12-15 09:30 | -138 | -139.9035 | -43.3447 | 52.1912 | 155.2074 | 155.8082 | -137 | -138.9172 | -281.4619 | 282.1038 | -281.4619 | 282.1038 | 24.7125 | 83.2137 | 109.2 | 112.8578 | 109.2 | 113.0729 | -136.6 | -141.1098 | -142.6 | -145.9792 | -146.2 | -149.5276 | -145.7 | -149.6461 | 316.4353 | 316.5186
2022-12-15 10:00 | -144 | -147.0918 | -76.2952 | 82.2589 | 151.9989 | 153.6756 | -143 | -146.113 | -280.1557 | 281.9271 | -280.1557 | 281.9271 | 5.9636 | 69.5493 | 106.2 | 109.5049 | 108.3 | 111.4854 | -135 | -138.4246 | -142.7 | -145.5 | -146.4 | -149.0912 | -146.1 | -148.873 | 330.5964 | 330.6642
2022-12-15 10:30 | -130 | -133.4166 | -70.0887 | 76.4806 | 139.3361 | 141.5127 | -134 | -137.3172 | -261.9386 | 264.2377 | -261.9386 | 264.2377 | -6.1855 | 68.8092 | 105.9 | 109.1411 | 106.2 | 109.4322 | -133.8 | -137.3442 | -143.4 | -146.2635 | -146.9 | -149.8723 | -146.7 | -149.5778 | 335.871 | 336.0568
2022-12-15 11:00 | -122 | -125.8769 | -90.9728 | 96.2599 | 128.1888 | 131.5161 | -122 | -125.8769 | -246.7822 | 250.2117 | -246.7822 | 250.2117 | -24.621 | 76.9448 | 104.7 | 108.4312 | 105.6 | 108.9971 | -132.5 | -136.2626 | -145.4 | -148.3228 | -149 | -151.9508 | -149.1 | -152.0098 | 324.7543 | 324.9053
2022-12-15 11:30 | -80 | -82.2253 | -45.9345 | 51.2533 | 85.4533 | 88.8282 | -80 | -82.2253 | -181.7581 | 184.834 | -181.7581 | 184.834 | 4.1266 | 82.2686 | 109.5 | 113.3008 | 110.4 | 114.4035 | -136.5 | -140.9158 | -146 | -149.5087 | -149.6 | -153.175 | -149.6 | -153.218 | 293.1977 | 293.2488
2022-12-15 12:00 | -77 | -79.8123 | -38.6784 | 45.7082 | 84.0861 | 88.2042 | -77 | -79.555 | -183.5729 | 187.3015 | -183.5729 | 187.3015 | 9.5263 | 82.3377 | 107.7 | 111.7201 | 106.8 | 110.8527 | -134.6 | -139.1013 | -143.9 | -147.5908 | -147.7 | -151.5181 | -147.3 | -151.0614 | 273.5579 | 273.5913
2022-12-15 12:30 | -74 | -75.9276 | -37.6361 | 42.8428 | 83.1554 | 86.4644 | -74 | -75.9276 | -182.6486 | 185.5336 | -182.6486 | 185.5336 | 8.9524 | 66.5884 | 108 | 111.5456 | 108.3 | 111.836 | -134 | -137.8849 | -144.8 | -147.998 | -149.6 | -153.0051 | -149.8 | -153.1798 | 265.0875 | 265.1288
2022-12-15 13:00 | -67 | -69.3758 | -31.7201 | 36.9668 | 73.9219 | 77.6632 | -67 | -69.1231 | -173.4474 | 176.0594 | -173.4474 | 176.0594 | 44.1634 | 80.9559 | 110.7 | 114.5375 | 109.8 | 113.4385 | -138.3 | -142.3467 | -143.9 | -147.3074 | -147.5 | -151.0381 | -147.4 | -150.962 | 260.313 | 260.3139
2022-12-15 13:30 | -75 | -77.3692 | -44.1617 | 47.081 | 80.5365 | 83.4563 | -75 | -77.1298 | -179.0905 | 181.1153 | -179.0905 | 181.1153 | 31.1113 | 71.7547 | 109.8 | 113.5907 | 108.9 | 112.6439 | -136.2 | -140.5016 | -142.1 | -145.5929 | -145.8 | -149.3566 | -145.6 | -149.205 | 241.0683 | 241.1142
2022-12-15 14:00 | -91 | -93.3916 | -49.2191 | 53.046 | 94.5424 | 97.3452 | -91 | -93.3916 | -195.6975 | 198.0456 | -195.6975 | 198.0456 | 17.6077 | 67.1021 | 106.5 | 110.3254 | 108.3 | 112.1414 | -135.7 | -140.166 | -143.1 | -146.9084 | -146.9 | -150.5829 | -146.8 | -150.7608 | 241.9388 | 242.0298
2022-12-15 14:30 | -105 | -108.4159 | -58.0355 | 62.7608 | 114.1089 | 117.0121 | -104 | -107.2007 | -220.466 | 223.4217 | -220.466 | 223.4217 | 35.126 | 66.6205 | 108 | 111.6971 | 108.6 | 112.2016 | -138.2 | -142.0621 | -146.1 | -149.368 | -150.1 | -153.536 | -149.9 | -153.285 | 258.0093 | 258.1657
2022-12-15 15:00 | -107 | -112.272 | -66.9629 | 73.118 | 112.8745 | 117.4716 | -107 | -111.9732 | -218.8556 | 223.6677 | -218.8556 | 223.6677 | 27.5687 | 82.1392 | 108.3 | 112.788 | 108.9 | 113.199 | -134.6 | -139.1266 | -143.7 | -147.5532 | -147.5 | -151.4583 | -147.3 | -151.332 | 261.5578 | 261.9176
2022-12-15 15:30 | -118 | -122.8007 | -79.6286 | 84.1401 | 121.7611 | 125.446 | -117 | -121.5648 | -236.7845 | 240.6849 | -236.7845 | 240.6849 | 30.5639 | 77.1111 | 108 | 112.1699 | 108.9 | 112.9567 | -135.7 | -139.8703 | -144.8 | -148.2507 | -148.8 | -152.3722 | -148.6 | -152.2418 | 272.9353 | 273.293
2022-12-15 16:00 | -115 | -120.8056 | -68.4063 | 75.7981 | 121.7126 | 126.9763 | -115 | -120.8056 | -246.1867 | 251.5385 | -246.1867 | 251.5385 | 22.9984 | 80.6564 | 108.6 | 112.7477 | 108 | 112.0892 | -136.2 | -141.1101 | -145 | -148.9787 | -149 | -153.1014 | -148.7 | -152.8095 | 272.7589 | 273.3583
2022-12-15 16:30 | -108 | -114.4902 | -55.0133 | 64.3802 | 120.1787 | 125.8523 | -108 | -114.4902 | -258.3105 | 263.5515 | -258.3105 | 263.5515 | 10.7907 | 83.5385 | 108 | 112.4164 | 107.7 | 112.468 | -136.3 | -141.3381 | -143.7 | -147.778 | -147.5 | -151.7353 | -147.7 | -151.9767 | 275.7935 | 276.327
2022-12-15 17:00 | -127 | -131.7346 | -62.0954 | 68.1142 | 143.3521 | 146.2944 | -128 | -132.6989 | -301.5779 | 304.2908 | -301.5779 | 304.2908 | 14.3293 | 56.2328 | 105.3 | 108.9335 | 105.3 | 108.559 | -134.7 | -138.7311 | -143.4 | -146.8405 | -146.8 | -150.1837 | -146.9 | -150.4306 | 322.7943 | 323.3522
2022-12-15 17:30 | -125 | -129.5415 | -42.6984 | 47.1807 | 135.4991 | 136.9961 | -124 | -128.5768 | -299.4875 | 300.3733 | -299.4875 | 300.3733 | 23.9845 | 70.8411 | 127.2 | 130.4862 | 128.1 | 131.4305 | -161 | -165.9187 | -167 | -171.1586 | -171.2 | -175.4537 | -171.1 | -175.4 | 299.0279 | 299.2247
2022-12-15 18:00 | -112 | -114.7563 | -23.8618 | 31.5711 | 129.4284 | 130.8229 | -110 | -112.5877 | -289.7864 | 290.6487 | -289.7864 | 290.6487 | 37.9375 | 94.3396 | 133.2 | 136.8954 | 133.2 | 136.9433 | -167.2 | -173.072 | -172.6 | -177.7555 | -176.9 | -182.1699 | -176.7 | -182.0476 | 317.3003 | 317.9092
2022-12-15 18:30 | -103 | -105.119 | -4.322 | 22.72 | 123.278 | 124.5987 | -102 | -103.9423 | -280.9753 | 281.8576 | -280.9753 | 281.8576 | 42.6965 | 95.2713 | 133.2 | 136.6697 | 132.9 | 136.2439 | -166.8 | -172.2784 | -172.6 | -177.426 | -176.8 | -181.7202 | -177.2 | -182.2254 | 347.2249 | 347.7647
2022-12-15 19:00 | -103 | -104.7378 | 5.1702 | 24.924 | 125.3434 | 126.3233 | -103 | -104.9238 | -284.1438 | 284.8415 | -284.1438 | 284.8415 | 46.2113 | 100.2432 | 132.9 | 136.2439 | 133.5 | 136.8954 | -165.8 | -171.3356 | -173 | -177.8614 | -177.6 | -182.5448 | -177.1 | -182.1048 | 362.4241 | 363.2755
2022-12-15 19:30 | -99 | -100.6231 | 16.9054 | 30.7177 | 122.8949 | 123.7073 | -99 | -100.449 | -282.1277 | 282.7019 | -282.1277 | 282.7019 | 30.4931 | 96.4806 | 133.2 | 136.406 | 132.6 | 135.9513 | -166.5 | -172.013 | -172.2 | -177.0368 | -176.9 | -181.8175 | -176.9 | -181.957 | 361.366 | 362.066
2022-12-15 20:00 | -92 | -93.5575 | 25.7178 | 35.9071 | 116.4904 | 117.2949 | -90 | -91.5915 | -273.9661 | 274.4486 | -273.9661 | 274.4486 | 20.3162 | 96.4952 | 132.3 | 135.5273 | 131.1 | 134.4887 | -164.4 | -169.8266 | -172 | -176.6353 | -176.3 | -180.9821 | -176.2 | -181.0212 | 366.717 | 367.3175
2022-12-15 20:30 | -96 | -97.3242 | 21.1524 | 32.6004 | 121.2863 | 121.9216 | -96 | -97.1648 | -280.2094 | 280.5988 | -280.2094 | 280.5988 | 33.1667 | 98.5007 | 131.7 | 135.0736 | 132 | 135.2345 | -164.5 | -169.9265 | -173.3 | -177.9923 | -176.8 | -181.4917 | -176.8 | -181.6511 | 357.2874 | 358.0591
2022-12-15 21:00 | -87 | -90.5207 | 27.7496 | 43.0603 | 111.1285 | 113.4327 | -88 | -91.4822 | -256.8315 | 259.0547 | -256.8315 | 259.0547 | 37.9647 | 98.2213 | 131.4 | 134.7147 | 131.7 | 135.2082 | -164.4 | -169.9052 | -172 | -176.796 | -176.6 | -181.4565 | -176.3 | -181.2803 | 346.2704 | 347.4923
2022-12-15 21:30 | -96 | -99.7246 | 16.7833 | 36.6399 | 117.4172 | 119.8027 | -95 | -98.7623 | -264.642 | 266.9693 | -264.642 | 266.9693 | 63.0138 | 108.255 | 133.8 | 136.992 | 133.8 | 137.122 | -167.4 | -172.6372 | -173.9 | -178.6221 | -178 | -182.7677 | -177.7 | -182.619 | 339.706 | 341.3378
2022-12-15 22:00 | -87 | -90.5207 | 14.0976 | 33.0399 | 115.3721 | 117.7647 | -92 | -95.3363 | -255.0158 | 257.7504 | -255.0158 | 257.7504 | 81.214 | 120.5468 | 133.2 | 137.5205 | 133.5 | 138.0372 | -167.2 | -174.4588 | -173 | -179.4555 | -177.4 | -183.8667 | -177 | -183.7913 | 330.2016 | 331.776
2022-12-15 22:30 | -82 | -85.44 | 19.7481 | 31.6473 | 103.1285 | 105.9136 | -82 | -85.44 | -239.9316 | 242.7183 | -239.9316 | 242.7183 | 91.1769 | 127.6872 | 134.1 | 138.5419 | 134.7 | 139.274 | -167.8 | -175.1386 | -172.4 | -179.0112 | -176.8 | -183.5449 | -176.6 | -183.5145 | 310.2306 | 311.7867
2022-12-15 23:00 | -82 | -86.6487 | 14.9732 | 31.252 | 102.5907 | 106.4575 | -82 | -86.6487 | -239.7758 | 243.7733 | -239.7758 | 243.7733 | 96.6514 | 119.4603 | 136.2 | 140.5108 | 136.5 | 140.8662 | -170.1 | -177.5523 | -173.2 | -179.7016 | -177.3 | -183.9897 | -177.2 | -184.0109 | 283.6685 | 285.4357
2022-12-15 23:30 | -70 | -75.0267 | 24.4063 | 37.4237 | 91.1141 | 96.3487 | -73 | -77.4919 | -233.6745 | 238.0175 | -233.6745 | 238.0175 | 94.9593 | 118.274 | 135.6 | 139.7733 | 137.1 | 141.1573 | -168.1 | -175.1521 | -173 | -179.3496 | -176.8 | -183.2 | -175.4 | -181.9819 | 298.489 | 300.7004
2022-12-16 | -62 | -67.624 | 30.1337 | 40.4618 | 79.9893 | 86.5801 | -62 | -67.624 | -208.7014 | 214.8714 | -208.7014 | 214.8714 | 96.5029 | 120.0697 | 135.6 | 140.1446 | 136.5 | 140.7924 | -169.1 | -176.537 | -172.4 | -178.824 | -176.7 | -183.2352 | -176.4 | -183.1866 | 281.5817 | 283.847
2022-12-16 00:30 | -60 | -65.7951 | 27.941 | 37.7026 | 78.281 | 84.9913 | -61 | -66.7083 | -200.7999 | 207.5526 | -200.7999 | 207.5526 | 99.2043 | 124.8316 | 136.5 | 141.1674 | 134.4 | 139.0606 | -168.8 | -176.9549 | -172.4 | -179.5042 | -177.1 | -184.3525 | -176.5 | -184.0007 | 263.3967 | 266.268
2022-12-16 01:00 | -59 | -65.7419 | 26.3046 | 35.9783 | 77.3675 | 84.0012 | -58 | -64.405 | -194.7829 | 202.0685 | -194.7829 | 202.0685 | 106.0119 | 129.5739 | 136.2 | 140.9543 | 136.2 | 141.1674 | -170.7 | -178.7683 | -173 | -179.8055 | -177.6 | -184.6676 | -176.6 | -183.9001 | 257.627 | 260.8381
2022-12-16 01:30 | -50 | -54.231 | 33.2256 | 37.8228 | 66.5391 | 72.3339 | -50 | -54.231 | -178.909 | 184.7321 | -178.909 | 184.7321 | 106.203 | 129.5982 | 135.9 | 141.3029 | 136.5 | 141.4782 | -169.5 | -177.7729 | -171.8 | -178.9001 | -176.2 | -183.4881 | -176 | -183.5323 | 241.1204 | 244.5184
2022-12-16 02:00 | -42 | -46.0977 | 33.8702 | 36.9388 | 64.0608 | 69.2472 | -42 | -46.0977 | -171.438 | 177.0326 | -171.438 | 177.0326 | 113.92 | 133.3926 | 136.8 | 141.1569 | 135.9 | 140.6645 | -170.8 | -178.3953 | -172.9 | -179.3428 | -176.9 | -183.6144 | -176.5 | -183.4728 | 241.2933 | 245.6682
2022-12-16 02:30 | -38 | -41.6293 | 43.026 | 45.4091 | 56.5803 | 62.1609 | -37 | -40.7185 | -159.0308 | 164.9342 | -159.0308 | 164.9342 | 114.6563 | 134.0823 | 136.8 | 141.0833 | 136.2 | 140.5755 | -170.5 | -177.9642 | -172.1 | -178.8456 | -176.4 | -183.1596 | -176.1 | -183.0467 | 237.0454 | 241.5489
2022-12-16 03:00 | -45 | -47.7598 | 36.4151 | 38.9448 | 62.2499 | 66.8949 | -43 | -46.2385 | -164.129 | 169.7522 | -164.129 | 169.7522 | 118.1114 | 135.9951 | 137.1 | 141.3742 | 137.7 | 142.1775 | -170.8 | -178.4822 | -173.2 | -179.7818 | -176.7 | -183.2185 | -176.9 | -183.8032 | 241.7691 | 246.1121
2022-12-16 03:30 | -41 | -43.6578 | 40.0285 | 41.9131 | 60.3133 | 64.4869 | -43 | -45.2217 | -162.3863 | 167.2058 | -162.3863 | 167.2058 | 118.7138 | 135.0552 | 136.8 | 141.2312 | 138 | 142.3202 | -172.2 | -179.5652 | -173.2 | -179.5162 | -177.3 | -183.8667 | -176.7 | -183.3148 | 246.0633 | 249.9348
2022-12-16 04:00 | -45 | -47.4342 | 43.0114 | 45.3568 | 61.4842 | 65.7117 | -44 | -46.4866 | -165.0842 | 169.9702 | -165.0842 | 169.9702 | 105.12 | 126.3084 | 137.4 | 141.7385 | 136.5 | 141.0912 | -170.6 | -178.5543 | -172.1 | -178.8578 | -176.6 | -183.4873 | -176.1 | -183.1979 | 233.5308 | 237.6741
2022-12-16 04:30 | -35 | -37 | 55.9234 | 57.0885 | 54.4862 | 57.6232 | -35 | -36.6879 | -157.2049 | 160.9283 | -157.2049 | 160.9283 | 106.8233 | 124.6877 | 136.2 | 140.3554 | 135.6 | 139.7733 | -169.6 | -176.676 | -172.6 | -178.7281 | -176.9 | -183.1403 | -176.8 | -183.2525 | 270.7592 | 274.9013
2022-12-16 05:00 | -35 | -36.1386 | 58.8678 | 59.8178 | 54.8663 | 56.8062 | -35 | -35.9026 | -162.9007 | 165.0221 | -162.9007 | 165.0221 | 99.6399 | 117.6843 | 135.6 | 139.1955 | 135.6 | 139.3477 | -169.7 | -175.9555 | -174 | -179.5755 | -178.4 | -184.1356 | -178.1 | -183.9446 | 289.1862 | 291.7455
2022-12-16 05:30 | -35 | -39.8246 | 63.83 | 68.6248 | 60.0492 | 64.2881 | -35 | -39.3573 | -175.5962 | 179.6329 | -175.5962 | 179.6329 | 74.2675 | 103.6433 | 135 | 138.4246 | 135 | 138.5584 | -167.9 | -174.0874 | -173.4 | -178.8954 | -177.6 | -183.1878 | -177.6 | -183.414 | 290.1843 | 291.8563
2022-12-16 06:00 | -45 | -51 | 58.935 | 67.3736 | 66.153 | 72.0193 | -44 | -49.6488 | -187.8505 | 192.9642 | -187.8505 | 192.9642 | 63.0044 | 107.8734 | 134.4 | 137.6425 | 135.3 | 138.586 | -168.2 | -173.7841 | -174.4 | -179.1089 | -178.7 | -183.4556 | -178.5 | -183.3976 | 313.4775 | 313.5084
2022-12-16 06:30 | -54 | -59.5063 | 57.7979 | 70.2651 | 76.5998 | 81.9827 | -55 | -60.4152 | -206.8123 | 211.4109 | -206.8123 | 211.4109 | 54.6143 | 99.3138 | 133.2 | 135.733 | 133.5 | 136.0853 | -166.6 | -170.7027 | -174.8 | -178.7145 | -179.8 | -183.8695 | -178.6 | -182.5356 | 332.0016 | 332.0305
2022-12-16 07:00 | -50 | -56.356 | 54.934 | 65.7071 | 69.936 | 75.3731 | -50 | -56.356 | -193.8685 | 198.2063 | -193.8685 | 198.2063 | 57.7509 | 102.2601 | 134.7 | 137.2627 | 134.7 | 137.3207 | -168.5 | -172.8424 | -176 | -179.8884 | -180.5 | -184.4979 | -180.4 | -184.5043 | 334.4666 | 334.473
2022-12-16 07:30 | -63 | -69.7782 | 28.9435 | 47.571 | 81.557 | 87.5237 | -63 | -69.3542 | -208.3942 | 213.5307 | -208.3942 | 213.5307 | 51.3682 | 95.9602 | 134.4 | 137.0852 | 134.7 | 137.4386 | -167.8 | -172.3407 | -175.2 | -179.3589 | -179.4 | -183.6542 | -179.8 | -184.1956 | 300.2328 | 300.2426
2022-12-16 08:00 | -61 | -68.884 | 2.5242 | 35.6454 | 76.6865 | 84.9805 | -62 | -69.7711 | -200.9595 | 207.5396 | -200.9595 | 207.5396 | 69.0751 | 104.2413 | 134.4 | 137.3885 | 135.3 | 138.3312 | -169.5 | -174.578 | -174 | -178.7423 | -178.4 | -183.2544 | -178.1 | -183.0544 | 263.5526 | 263.5526
2022-12-16 08:30 | -69 | -71.5681 | -15.8318 | 24.6783 | 78.5366 | 82.0551 | -70 | -72.2772 | -195.8297 | 198.5127 | -195.8297 | 198.5127 | 31.684 | 78.971 | 115.2 | 118.4601 | 114 | 117.2233 | -142.5 | -146.4537 | -148.6 | -151.6377 | -152.5 | -155.599 | -151.4 | -154.4416 | 234.104 | 234.5203
2022-12-16 09:00 | -61 | -63.0635 | -21.5736 | 27.7288 | 67.9183 | 71.4058 | -61 | -63.0635 | -174.7272 | 177.3119 | -174.7272 | 177.3119 | 26.2512 | 76.1294 | 107.7 | 112.9997 | 108.9 | 114.3252 | -135.5 | -141.9193 | -140.6 | -145.4636 | -144.2 | -149.2253 | -143.9 | -148.9871 | 204.0633 | 205.1832
2022-12-16 09:30 | -66 | -67.6831 | -37.6468 | 40.122 | 70.0173 | 72.207 | -65 | -66.4906 | -174.0277 | 175.5282 | -174.0277 | 175.5282 | 41.3255 | 76.4258 | 109.5 | 114.6275 | 107.4 | 112.7138 | -136.5 | -142.6402 | -141.4 | -146.237 | -144 | -148.9295 | -144.5 | -149.4896 | 205.5285 | 206.5897
2022-12-16 10:00 | -62 | -64.0312 | -41.6161 | 44.4808 | 67.372 | 69.9547 | -64 | -65.9697 | -168.0808 | 169.7612 | -168.0808 | 169.7612 | 40.9086 | 79.1368 | 108 | 113.2857 | 108 | 113.5606 | -135.7 | -142.14 | -139.7 | -144.8129 | -143.1 | -148.2146 | -143.1 | -148.2668 | 203.0842 | 203.9428
2022-12-16 10:30 | -78 | -79.8311 | -57.3286 | 59.9555 | 81.3871 | 83.6134 | -78 | -79.8311 | -185.822 | 187.4917 | -185.822 | 187.4917 | 47.9927 | 80.5908 | 110.1 | 115.5596 | 108.3 | 113.7681 | -137.7 | -144.1982 | -141.1 | -146.1014 | -144.6 | -149.741 | -144.5 | -149.6966 | 190.2939 | 191.2987
2022-12-16 11:00 | -76 | -77.8781 | -54.373 | 56.3284 | 77.7483 | 79.9912 | -75 | -76.9025 | -173.8538 | 175.3968 | -173.8538 | 175.3968 | 51.4628 | 85.1613 | 109.5 | 114.9881 | 110.1 | 115.4688 | -139 | -145.5287 | -142 | -147.2054 | -145.4 | -150.7752 | -145.1 | -150.433 | 192.742 | 193.5855
2022-12-16 11:30 | -75 | -76.2955 | -39.3068 | 41.2524 | 77.2365 | 79.4003 | -75 | -76.1183 | -169.0451 | 170.487 | -169.0451 | 170.487 | 49.3556 | 83.2482 | 102.6 | 107.5043 | 102.9 | 108.0621 | -131 | -136.7968 | -133 | -137.5537 | -136.1 | -140.7552 | -136.3 | -141.1545 | 197.6766 | 197.7708
2022-12-16 12:00 | -61 | -61.5224 | -28.6474 | 29.6743 | 61.3825 | 62.9466 | -61 | -61.5224 | -141.9549 | 142.7237 | -141.9549 | 142.7237 | 35.2659 | 63.4803 | 102.3 | 107.1286 | 100.2 | 105.6835 | -126.6 | -132.0656 | -130.8 | -135.1719 | -134.4 | -138.8574 | -134.3 | -138.7355 | 201.333 | 201.6361
2022-12-16 12:30 | -59 | -59.4138 | -37.0361 | 37.9927 | 63.2482 | 65.1098 | -59 | -59.4138 | -142.3838 | 143.4328 | -142.3838 | 143.4328 | 23.9226 | 56.9674 | 100.5 | 105.686 | 99 | 104.167 | -125.5 | -130.756 | -129.7 | -134.0066 | -133 | -137.4521 | -133 | -137.4269 | 194.3136 | 194.7059
2022-12-16 13:00 | -51 | -51.3517 | -25.7742 | 27.1788 | 54.4175 | 56.4306 | -50 | -50.3587 | -125.2089 | 126.1287 | -125.2089 | 126.1287 | 29.8655 | 70.343 | 100.8 | 105.9714 | 102 | 107.2054 | -127.6 | -133.1667 | -131.9 | -136.2116 | -134.9 | -139.3916 | -135.3 | -139.8039 | 183.0389 | 183.2216
2022-12-16 13:30 | -66 | -66.7533 | -43.3599 | 44.6526 | 68.7333 | 70.7212 | -64 | -64.6297 | -144.3282 | 145.6549 | -144.3282 | 145.6549 | 33.7556 | 68.8158 | 100.8 | 105.3423 | 100.2 | 105.4943 | -127.4 | -132.5531 | -131.3 | -135.6307 | -134.7 | -139.1729 | -134.5 | -138.9542 | 188.3978 | 188.7508
2022-12-16 14:00 | -84 | -85.1587 | -59.4946 | 60.2307 | 90.1156 | 91.5173 | -84 | -85.1587 | -174.6804 | 175.6181 | -174.6804 | 175.6181 | 38.2622 | 62.2601 | 98.4 | 102.8716 | 100.8 | 105.3423 | -125.2 | -129.5786 | -129.8 | -133.4971 | -133.2 | -137.0133 | -133.1 | -136.8927 | 209.6205 | 210.091
2022-12-16 14:30 | -96 | -97.1648 | -67.5344 | 68.3843 | 98.6567 | 100.0263 | -96 | -97.1648 | -189.2752 | 190.2789 | -189.2752 | 190.2789 | 41.9159 | 64.8999 | 102.9 | 107.7017 | 102.9 | 107.184 | -129.3 | -133.8752 | -133.7 | -137.4066 | -137.4 | -141.2375 | -137 | -140.8717 | 226.746 | 227.1643
2022-12-16 15:00 | -107 | -109.0413 | -78.7038 | 80.0189 | 110.4956 | 112.161 | -105 | -107.28 | -208.724 | 210.0893 | -208.724 | 210.0893 | 18.3034 | 52.2739 | 100.8 | 105.2555 | 100.8 | 105.1696 | -127.1 | -131.4153 | -133.7 | -137.2468 | -136.8 | -140.4701 | -137 | -140.6876 | 244.0128 | 244.5111
2022-12-16 15:30 | -118 | -120.6192 | -74.1293 | 76.0567 | 122.6162 | 124.8934 | -117 | -119.6411 | -227.2227 | 229.4653 | -227.2227 | 229.4653 | 15.3194 | 46.8074 | 99 | 102.5373 | 100.2 | 103.9317 | -125.7 | -129.2769 | -133 | -136.0825 | -136.4 | -139.5536 | -136.4 | -139.5748 | 268.2409 | 268.7546
2022-12-16 16:00 | -117 | -120.3038 | -63.0084 | 66.1633 | 126.7348 | 129.1845 | -115 | -118.1271 | -239.2619 | 241.8108 | -239.2619 | 241.8108 | 3.4978 | 53.4456 | 107.4 | 111.5923 | 105.6 | 109.9442 | -133 | -137.8238 | -141.7 | -145.5893 | -145 | -149.0942 | -144.9 | -149.0075 | 265.2135 | 265.5394
2022-12-16 16:30 | -122 | -125.1719 | -57.6939 | 61.981 | 133.7335 | 136.0966 | -122 | -124.952 | -256.5063 | 258.9604 | -256.5063 | 258.9604 | -2.8568 | 54.0691 | 108.6 | 112.9104 | 109.2 | 113.2459 | -136.9 | -141.5543 | -143.8 | -147.7189 | -147.3 | -151.2635 | -146.5 | -150.4618 | 273.769 | 273.9275
2022-12-16 17:00 | -129 | -135.3588 | -50.497 | 59.7049 | 140.415 | 144.0692 | -128 | -134.1044 | -274.5744 | 278.3301 | -274.5744 | 278.3301 | -7.1253 | 64.4302 | 107.1 | 111.552 | 108.3 | 112.9571 | -135.6 | -141.0285 | -142.5 | -146.9526 | -146.1 | -150.6146 | -146 | -150.5664 | 285.8736 | 286.0462
2022-12-16 17:30 | -132 | -138.8272 | -43.3855 | 55.7792 | 145.5629 | 149.3781 | -130 | -136.6163 | -287.3414 | 291.1595 | -287.3414 | 291.1595 | 0.36007 | 60.8667 | 108.9 | 113.6176 | 108.3 | 112.9571 | -136.2 | -141.7289 | -142.5 | -147.0016 | -146.9 | -151.488 | -146.7 | -151.3677 | 285.3238 | 285.7054
2022-12-16 18:00 | -126 | -131.8977 | -38.4009 | 50.5182 | 143.9093 | 147.2584 | -125 | -130.6484 | -293.5775 | 296.7301 | -293.5775 | 296.7301 | 7.7546 | 61.7469 | 109.8 | 114.3122 | 110.4 | 114.806 | -138.1 | -143.0747 | -143.5 | -147.6124 | -147.8 | -152.0775 | -147.5 | -151.8534 | 309.3352 | 309.9289
2022-12-16 18:30 | -118 | -123.3694 | -24.1389 | 39.0732 | 138.47 | 141.2693 | -118 | -123.0813 | -288.8397 | 291.3871 | -288.8397 | 291.3871 | 21.9027 | 58.9855 | 108.6 | 111.6923 | 108.3 | 111.1932 | -135.5 | -138.6106 | -143 | -145.6014 | -146.6 | -149.25 | -146.8 | -149.5409 | 349.7008 | 350.7552
2022-12-16 19:00 | -110 | -115.434 | -9.1393 | 35.6553 | 130.8908 | 134.6557 | -109 | -114.7911 | -281.1088 | 284.651 | -281.1088 | 284.651 | 38.7959 | 82.661 | 116.1 | 119.2665 | 114.9 | 118.0987 | -145.3 | -149.0821 | -153.5 | -156.8615 | -157.4 | -160.8385 | -157.3 | -160.647 | 363.1876 | 364.5997
2022-12-16 19:30 | -100 | -104.6948 | 6.601 | 32.0175 | 121.2859 | 124.3661 | -101 | -105.6504 | -269.1285 | 271.8991 | -269.1285 | 271.8991 | 49.6571 | 94.5517 | 124.2 | 127.165 | 125.1 | 128.1734 | -156.9 | -161.135 | -163.5 | -167.2462 | -167.6 | -171.4649 | -167.4 | -171.3972 | 359.999 | 361.6561
2022-12-16 20:00 | -98 | -103.0922 | 14.2402 | 35.3615 | 117.3471 | 120.6114 | -96 | -100.8811 | -265.1663 | 268.026 | -265.1663 | 268.026 | 44.5782 | 96.7625 | 126.6 | 129.8345 | 126.6 | 129.7683 | -157.6 | -162.2582 | -164.8 | -168.8588 | -168.8 | -172.872 | -169.6 | -173.7831 | 358.6253 | 359.7621
2022-12-16 20:30 | -86 | -90.4434 | 18.8234 | 35.8766 | 112.8351 | 115.3508 | -86 | -90.1388 | -257.2531 | 259.619 | -257.2531 | 259.619 | 59.8712 | 102.8931 | 134.4 | 137.3266 | 133.5 | 136.6348 | -167 | -171.8408 | -172.7 | -176.9176 | -178 | -182.3301 | -177.2 | -181.5928 | 337.3053 | 338.845
2022-12-16 21:00 | -81 | -86.0349 | 25.4615 | 39.7237 | 103.3781 | 106.8962 | -81 | -86.0349 | -241.3542 | 244.6793 | -241.3542 | 244.6793 | 64.2566 | 107.5723 | 135 | 138.4246 | 135.3 | 138.7172 | -169.8 | -175.3832 | -175.2 | -180.048 | -179.7 | -184.5429 | -179.4 | -184.4116 | 319.1701 | 320.4158
2022-12-16 21:30 | -82 | -86.3308 | 19.7453 | 32.7536 | 103.444 | 106.4122 | -81 | -85.3815 | -241.6928 | 244.5766 | -241.6928 | 244.5766 | 74.9175 | 101.4616 | 135.3 | 138.394 | 136.2 | 139.274 | -170.2 | -175.4746 | -174.7 | -179.2431 | -179.3 | -183.8082 | -178.7 | -183.4104 | 301.3388 | 302.4466
2022-12-16 22:00 | -86 | -93.2309 | 7.6987 | 33.7722 | 110.7424 | 115.9847 | -86 | -93.2309 | -246.6581 | 252.4898 | -246.6581 | 252.4898 | 69.5342 | 94.1304 | 129 | 132.028 | 127.2 | 130.4196 | -159.2 | -164.0522 | -163.8 | -167.8829 | -167.9 | -172.0368 | -167.1 | -171.3663 | 297.2496 | 298.8046
2022-12-16 22:30 | -83 | -90.8735 | 8.9191 | 32.305 | 102.4483 | 108.511 | -83 | -90.8735 | -237.3263 | 243.7047 | -237.3263 | 243.7047 | 86.4671 | 114.0214 | 135.9 | 139.8492 | 135.9 | 140.0643 | -169.4 | -176.3722 | -172.7 | -178.217 | -176.9 | -182.5092 | -176.5 | -182.2954 | 263.3098 | 269.0615
2022-12-16 23:00 | -81 | -88.2383 | 7.7738 | 30.6179 | 100.5747 | 106.8811 | -81 | -88.2383 | -235.4018 | 242.1292 | -235.4018 | 242.1292 | 90.0974 | 118.1235 | 136.5 | 140.4324 | 136.8 | 140.8659 | -170.5 | -177.429 | -173.1 | -178.8502 | -177.4 | -183.0925 | -177.1 | -183.0017 | 249.1424 | 256.872
2022-12-16 23:30 | -66 | -73.3485 | 20.1469 | 34.8397 | 85.2608 | 93.0612 | -66 | -73.3485 | -219.8366 | 227.0427 | -219.8366 | 227.0427 | 88.6235 | 120.2248 | 137.1 | 141.3742 | 136.5 | 140.5746 | -169.8 | -176.9522 | -173.1 | -179.1022 | -177.1 | -183.1996 | -176.6 | -182.7473 | 261.2935 | 268.6079
2022-12-17 | -65 | -73.3553 | 20.583 | 34.5361 | 81.2491 | 89.813 | -64 | -72.0069 | -205.8425 | 214.5997 | -205.8425 | 214.5997 | 90.2068 | 121.1746 | 136.8 | 140.8662 | 137.1 | 141.5218 | -171.2 | -178.6635 | -172.3 | -178.2576 | -175.9 | -181.9169 | -176.8 | -183.1477 | 243.3698 | 251.0798
2022-12-17 00:30 | -65 | -73.3553 | 14.4025 | 28.5302 | 82.1506 | 90.2884 | -64 | -72.9452 | -201.6437 | 210.3231 | -201.6437 | 210.3231 | 91.554 | 123.632 | 137.7 | 141.6693 | 136.2 | 140.5755 | -170.4 | -177.9458 | -171.5 | -177.562 | -176.3 | -182.4832 | -175.7 | -182.1123 | 228.2762 | 238.8598
2022-12-17 01:00 | -69 | -77.8267 | 14.7313 | 29.5244 | 80.3816 | 89.3671 | -70 | -78.7147 | -194.4176 | 204.6543 | -194.4176 | 204.6543 | 97.461 | 127.0947 | 137.7 | 141.9561 | 136.5 | 140.5746 | -171.1 | -178.0887 | -172.9 | -178.7866 | -176.9 | -182.8587 | -176.9 | -183.0886 | 226.3814 | 237.3864
2022-12-17 01:30 | -63 | -72.5603 | 12.8062 | 27.8195 | 78.7525 | 87.9038 | -63 | -72.5603 | -191.2192 | 201.5382 | -191.2192 | 201.5382 | 100.6616 | 130.7994 | 138.3 | 142.323 | 138 | 142.3202 | -172.2 | -179.5935 | -173.2 | -179.2045 | -177.6 | -183.7394 | -177 | -183.3853 | 207.5165 | 220.4715
2022-12-17 02:00 | -66 | -74.7061 | 10.3399 | 26.1128 | 79.9123 | 88.9826 | -65 | -73.8241 | -191.4276 | 201.9987 | -191.4276 | 201.9987 | 102.1227 | 133.2644 | 137.7 | 142.0293 | 138.3 | 142.4659 | -171.3 | -178.9029 | -171.7 | -177.9465 | -175.9 | -182.279 | -175.4 | -181.9553 | 197.5798 | 209.7152
2022-12-17 02:30 | -59 | -68.6003 | 13.3522 | 26.8554 | 75.5864 | 85.2315 | -59 | -67.6018 | -184.6098 | 195.4605 | -184.6098 | 195.4605 | 106.4867 | 137.344 | 138 | 142.6184 | 138.6 | 143.0494 | -173 | -180.7616 | -172.6 | -178.9638 | -176.6 | -183.1123 | -177.4 | -184.2035 | 191.6296 | 205.7729
2022-12-17 03:00 | -66 | -75.1798 | 15.1003 | 28.7095 | 73.4357 | 84.2479 | -65 | -74.3034 | -179.8063 | 191.9048 | -179.8063 | 191.9048 | 111.7652 | 138.7685 | 138.3 | 142.6846 | 138.3 | 142.6846 | -171.8 | -179.6719 | -172.3 | -178.6481 | -176.5 | -182.8843 | -176.6 | -183.3254 | 191.4546 | 206.0753
2022-12-17 03:30 | -55 | -65.192 | 18.6856 | 29.9847 | 71.1052 | 81.2979 | -55 | -65.192 | -176.4509 | 187.7101 | -176.4509 | 187.7101 | 109.2215 | 137.0066 | 134.7 | 139.274 | 134.1 | 138.7707 | -168.7 | -176.0964 | -168.6 | -174.7626 | -172.8 | -179.0778 | -172.2 | -178.6578 | 199.3735 | 213.6726
2022-12-17 04:00 | -64 | -72.4707 | 9.6967 | 24.5037 | 80.1738 | 88.5628 | -65 | -73.8241 | -190.896 | 200.7158 | -190.896 | 200.7158 | 115.4911 | 139.5587 | 135 | 139.3386 | 135.6 | 140.2207 | -168.3 | -175.5526 | -168.7 | -174.5216 | -173.4 | -179.4234 | -172.8 | -179.1303 | 208.0998 | 221.5379
2022-12-17 04:30 | -59 | -68.0955 | 16.8176 | 29.1753 | 74.7395 | 84.2397 | -59 | -68.6003 | -183.6592 | 194.0953 | -183.6592 | 194.0953 | 105.4029 | 132.5516 | 133.5 | 137.8111 | 134.4 | 138.6831 | -166.9 | -173.8483 | -167.5 | -173.3104 | -171.6 | -177.5811 | -171.1 | -177.2277 | 205.4654 | 219.1104
2022-12-17 05:00 | -67 | -75.591 | 9.0244 | 26.507 | 84.4327 | 92.3377 | -67 | -75.1332 | -200.0349 | 209.2154 | -200.0349 | 209.2154 | 97.9415 | 127.058 | 133.8 | 138.0277 | 134.1 | 138.3186 | -167 | -173.984 | -167.1 | -172.8469 | -171.2 | -177.0919 | -171.5 | -177.5879 | 206.5842 | 220.8356
2022-12-17 05:30 | -62 | -71.1969 | 18.2468 | 31.3036 | 76.0107 | 84.8043 | -61 | -69.8355 | -190.4169 | 200.0883 | -190.4169 | 200.0883 | 87.1321 | 119.6973 | 134.1 | 138.1727 | 134.1 | 138.2453 | -167 | -173.956 | -168.5 | -174.2771 | -172.6 | -178.4965 | -172.4 | -178.4056 | 208.0917 | 220.8359
2022-12-17 06:00 | -67 | -76.5376 | 3.4003 | 28.3784 | 86.6958 | 95.3828 | -68 | -77.4145 | -207.2406 | 216.827 | -207.2406 | 216.827 | 69.9524 | 109.7026 | 133.5 | 137.9612 | 134.1 | 138.5419 | -167.2 | -174.6692 | -167.8 | -173.8333 | -171.7 | -177.807 | -171.6 | -177.7972 | 179.8816 | 192.3683
2022-12-17 06:30 | -67 | -76.0592 | 0.82738 | 30.3517 | 80.9125 | 91.612 | -67 | -76.0592 | -200.3498 | 211.4223 | -200.3498 | 211.4223 | 98.9251 | 144.0434 | 0 | 0 | 0 | 0 | -247.1 | -262.5645 | -224.9 | -234.272 | -229.3 | -238.9161 | -229 | -238.7976 | 101.353 | 110.016
2022-12-17 07:00 | -66 | -71.3092 | -6.1316 | 20.1085 | 78.2507 | 84.9888 | -67 | -72.2357 | -191.067 | 198.2231 | -191.067 | 198.2231 | 59.1815 | 107.4105 | 0 | 0 | 0 | 0 | -210.6 | -222.1505 | -192.6 | -199.3924 | -197 | -204.1616 | -196.7 | -203.8985 | 102.8928 | 115.6068
2022-12-17 07:30 | -67 | -71.8679 | -13.5965 | 22.9002 | 73.3443 | 80.3592 | -66 | -70.9366 | -179.5618 | 186.7112 | -179.5618 | 186.7112 | 57.4655 | 104.7619 | 0 | 0 | 0 | 0 | -193 | -204.3974 | -175.9 | -182.9505 | -179.6 | -186.8379 | -179.5 | -186.8803 | 111.2578 | 125.0662
2022-12-17 08:00 | -64 | -68.352 | -15.7816 | 22.1153 | 61.1083 | 68.0419 | -64 | -68.352 | -157.7464 | 164.1672 | -157.7464 | 164.1672 | 66.9272 | 111.5895 | 0 | 0 | 0 | 0 | -192.8 | -204.2085 | -176 | -183.0192 | -180 | -187.25 | -179.7 | -187.0724 | 106.6176 | 120.1983
2022-12-17 08:30 | -66 | -69.5701 | -38.2635 | 41.3487 | 69.4966 | 75.7774 | -66 | -69.2604 | -167.4228 | 173.6038 | -167.4228 | 173.6038 | 81.3048 | 121.674 | 0 | 0 | 0 | 0 | -194.2 | -205.6293 | -178.3 | -185.2321 | -181.6 | -188.734 | -181.8 | -189.0631 | 106.0862 | 120.2602
2022-12-17 09:00 | -64 | -67.6757 | -44.6827 | 47.5646 | 68.3804 | 74.6905 | -64 | -67.3573 | -160.8314 | 167.1558 | -160.8314 | 167.1558 | 97.8556 | 130.5116 | 0 | 0 | 0 | 0 | -193 | -203.7476 | -176.8 | -183.2829 | -180.9 | -187.7094 | -180.6 | -187.4739 | 100.4219 | 115.4195
2022-12-17 09:30 | -76 | -79.6994 | -57.1968 | 60.4411 | 79.312 | 85.6464 | -77 | -80.3617 | -173.7315 | 180.7196 | -173.7315 | 180.7196 | 104.6597 | 136.5102 | 0 | 0 | 0 | 0 | -190.4 | -201.3547 | -175.3 | -181.9657 | -178.6 | -185.4669 | -178.5 | -185.5333 | 104.9611 | 118.9341
2022-12-17 10:00 | -77 | -80.9568 | -51.3543 | 54.1254 | 78.5802 | 83.4794 | -76 | -79.6994 | -165.5688 | 170.6452 | -165.5688 | 170.6452 | 100.1941 | 136.528 | 0 | 0 | 0 | 0 | -190.7 | -202.7312 | -174.2 | -181.3722 | -176.5 | -183.6928 | -177.4 | -184.752 | 88.7295 | 101.7529
2022-12-17 10:30 | -61 | -64.195 | -32.3029 | 35.4864 | 59.4164 | 65.7854 | -61 | -64.195 | -138.6851 | 144.5577 | -138.6851 | 144.5577 | 105.9691 | 139.4359 | 0 | 0 | 0 | 0 | -174.3 | -184.4032 | -159.4 | -165.4682 | -162.3 | -168.5572 | -162 | -168.377 | 91.2126 | 109.9114
2022-12-17 11:00 | -42 | -44.9444 | -18.7978 | 21.7689 | 46.4951 | 52.3403 | -42 | -44.9444 | -120.2348 | 125.3357 | -120.2348 | 125.3357 | 115.9315 | 149.7208 | 0 | 0 | 0 | 0 | -188.3 | -199.6644 | -169.9 | -176.7144 | -173.9 | -180.973 | -173.2 | -180.384 | 74.8468 | 97.3851
2022-12-17 11:30 | -36 | -38.6264 | -26.7285 | 28.6557 | 40.3744 | 46.5135 | -36 | -38.6264 | -110.3794 | 115.7796 | -110.3794 | 115.7796 | 121.6126 | 152.9288 | 0 | 0 | 0 | 0 | -183.6 | -194.4679 | -165.5 | -172.1816 | -169.1 | -176.0563 | -168.3 | -175.316 | 67.562 | 90.169
2022-12-17 12:00 | -33 | -36.2491 | -27.3152 | 29.6024 | 40.9543 | 47.5511 | -33 | -36.2491 | -111.2556 | 116.776 | -111.2556 | 116.776 | 120.9391 | 152.6167 | 0 | 0 | 0 | 0 | -187.8 | -199.8001 | -166.3 | -173.3969 | -169 | -176.3552 | -170.4 | -177.9258 | 69.3825 | 88.5093
2022-12-17 12:30 | -41 | -45.618 | -32.7385 | 36.3212 | 43.0721 | 52.1879 | -41 | -45.618 | -116.5429 | 124.6742 | -116.5429 | 124.6742 | 127.0427 | 153.6854 | 0 | 0 | 0 | 0 | -183.7 | -194.5953 | -164.7 | -171.3024 | -168 | -174.8053 | -167.1 | -173.9962 | 63.7578 | 90.1365
2022-12-17 13:00 | -34 | -38.9487 | -27.234 | 30.6275 | 35.5176 | 45.6554 | -33 | -38.0789 | -106.5169 | 115.053 | -106.5169 | 115.053 | 124.3662 | 153.749 | 0 | 0 | 0 | 0 | -184.9 | -195.7942 | -164.1 | -170.4795 | -168.7 | -175.4507 | -168 | -174.8329 | 45.7107 | 77.4207
2022-12-17 13:30 | -41 | -44.7772 | -36.8825 | 39.2934 | 43.2519 | 50.6375 | -41 | -44.7772 | -116.7635 | 123.4736 | -116.7635 | 123.4736 | 150.2046 | 168.5582 | 0 | 0 | 0 | 0 | -187.8 | -197.0305 | -170.1 | -175.6237 | -173.8 | -179.5563 | -173.6 | -179.4891 | 78.9628 | 101.9043
2022-12-17 14:00 | -46 | -50.9902 | -38.6503 | 42.4267 | 47.5973 | 57.1846 | -46 | -50.9902 | -120.1794 | 128.4577 | -120.1794 | 128.4577 | 136.7203 | 160.1791 | 0 | 0 | 0 | 0 | -185.3 | -195.4927 | -167.7 | -173.6846 | -171.2 | -177.3242 | -171 | -177.2886 | 70.1647 | 93.9358
2022-12-17 14:30 | -31 | -37.4433 | -22.321 | 26.0543 | 33.4745 | 42.7734 | -30 | -36.6197 | -105.6118 | 112.0551 | -105.6118 | 112.0551 | 120.6722 | 155.9872 | 0 | 0 | 0 | 0 | -187.4 | -199.5957 | -169.3 | -176.5574 | -173.1 | -180.5701 | -173.4 | -181.1445 | 54.2805 | 79.2117
2022-12-17 15:00 | -33 | -39.1152 | -21.1954 | 26.5523 | 36.442 | 47.6986 | -33 | -39.1152 | -111.3718 | 120.5838 | -111.3718 | 120.5838 | 109.6829 | 140.5538 | 0 | 0.9 | 0 | 0 | -181.1 | -191.8439 | -164.6 | -170.88 | -168 | -174.4775 | -167.6 | -174.1466 | 64.1553 | 92.1623
2022-12-17 15:30 | -35 | -41.8808 | -21.713 | 27.2414 | 37.6636 | 49.1558 | -34 | -40.4969 | -120.1538 | 129.3649 | -120.1538 | 129.3649 | 95.5028 | 132.4831 | 0 | 0 | 0 | 0 | -183.2 | -194.5779 | -168.2 | -175.22 | -172.2 | -179.4241 | -171.4 | -178.713 | 76.2339 | 97.0155
2022-12-17 16:00 | -46 | -51.4296 | -23.7308 | 28.5793 | 51.1318 | 60.5135 | -46 | -51.4296 | -138.4599 | 146.9473 | -138.4599 | 146.9473 | 48.5824 | 89.1011 | 93.3 | 98.3785 | 93.6 | 98.5686 | -120.6 | -125.3282 | -123.2 | -126.8713 | -126.1 | -129.9025 | -126 | -129.8536 | 165.9121 | 182.4893
2022-12-17 16:30 | -80 | -86.539 | -51.2289 | 56.9375 | 85.8944 | 94.7275 | -80 | -86.539 | -192.9014 | 201.1568 | -192.9014 | 201.1568 | 34.1319 | 79.9995 | 90.3 | 95.5381 | 91.2 | 96.1017 | -116.8 | -121.3995 | -121.3 | -124.8121 | -124.3 | -127.9398 | -123.9 | -127.5512 | 207.9553 | 220.1035
2022-12-17 17:00 | -105 | -110.6797 | -60.853 | 65.2684 | 112.7774 | 118.5393 | -104 | -109.7315 | -232.52 | 237.9215 | -232.52 | 237.9215 | 16.676 | 70.8703 | 89.4 | 94.3952 | 91.8 | 96.4849 | -114.3 | -118.6144 | -118.7 | -121.8892 | -121.9 | -125.1873 | -121.6 | -124.941 | 240.8383 | 250.8177
2022-12-17 17:30 | -125 | -130.9427 | -68.0859 | 72.576 | 132.7751 | 137.5573 | -124 | -129.6919 | -264.0156 | 268.9665 | -264.0156 | 268.9665 | 6.2432 | 64.7391 | 90.9 | 95.5362 | 93 | 97.0948 | -114.7 | -118.3093 | -120.6 | -123.3288 | -123.7 | -126.5277 | -123.6 | -126.4299 | 270.251 | 279.4866
2022-12-17 18:00 | -124 | -128.0625 | -57.0943 | 60.622 | 138.7067 | 141.569 | -124 | -127.8163 | -276.088 | 278.8329 | -276.088 | 278.8329 | 13.1483 | 65.718 | 100.5 | 104.3008 | 102.9 | 107.526 | -126.5 | -130.363 | -132.6 | -135.5447 | -136.2 | -139.2116 | -135.9 | -138.9806 | 283.9985 | 292.5049
2022-12-17 18:30 | -124 | -131.9129 | -45.7326 | 57.3888 | 138.6279 | 144.3139 | -124 | -131.5751 | -282.8499 | 288.4477 | -282.8499 | 288.4477 | 6.8669 | 73.1231 | 102.3 | 107.0399 | 102.3 | 107.3082 | -126.9 | -132.0726 | -133 | -136.8896 | -136.6 | -140.6003 | -136.5 | -140.5269 | 289.5682 | 295.649
2022-12-17 19:00 | -111 | -118.6802 | -23.4266 | 39.8909 | 127.2115 | 132.6972 | -111 | -118.6802 | -267.3891 | 272.769 | -267.3891 | 272.769 | 36.322 | 82.3502 | 106.8 | 111.0973 | 108 | 112.5 | -136.4 | -141.4081 | -143 | -146.9403 | -146.8 | -150.7995 | -146.4 | -150.5256 | 318.4843 | 324.6916
2022-12-17 19:30 | -94 | -100.6578 | -4.4414 | 26.294 | 114.3482 | 118.5455 | -94 | -100.3045 | -249.563 | 253.4411 | -249.563 | 253.4411 | 55.1655 | 88.4474 | 109.2 | 112.8578 | 109.2 | 113.0885 | -136.7 | -140.58 | -143.5 | -146.7892 | -147.4 | -150.6594 | -146.9 | -150.3663 | 339.0108 | 347.4829
2022-12-17 20:00 | -94 | -100.6578 | -2.2824 | 28.0726 | 112.5755 | 117.9334 | -94 | -100.3045 | -248.1119 | 253.0652 | -248.1119 | 253.0652 | 44.783 | 85.2287 | 109.8 | 113.5142 | 108.3 | 112.064 | -138 | -142.1267 | -144.8 | -148.2293 | -148.5 | -151.9935 | -148.5 | -152.0792 | 331.7039 | 339.6719
2022-12-17 20:30 | -103 | -110.1363 | -10.8524 | 33.9729 | 123.8256 | 128.6417 | -104 | -111.0721 | -263.7911 | 268.4317 | -263.7911 | 268.4317 | 39.5264 | 84.0396 | 109.2 | 113.3258 | 110.7 | 114.9317 | -137.7 | -142.2525 | -143.7 | -147.4181 | -147.5 | -151.2564 | -147.2 | -151.0981 | 320.0654 | 326.9304
2022-12-17 21:00 | -106 | -114.0175 | -13.618 | 35.5978 | 124.9439 | 130.0731 | -106 | -113.653 | -261.9741 | 266.9758 | -261.9741 | 266.9758 | 35.5893 | 84.1169 | 108.9 | 113.1175 | 109.2 | 113.8203 | -137.7 | -142.7149 | -143 | -147.0328 | -146.8 | -150.8684 | -146.3 | -150.4984 | 304.1195 | 311.2027
2022-12-17 21:30 | -107 | -111.4002 | -18.5025 | 28.249 | 125.1772 | 128.0183 | -107 | -111.4002 | -261.5776 | 264.2733 | -261.5776 | 264.2733 | 43.0915 | 82.7778 | 110.1 | 114.5175 | 111.3 | 115.5904 | -138.3 | -143.5588 | -142.5 | -146.664 | -146.2 | -150.4247 | -145.8 | -150.1309 | 291.1158 | 298.9033
2022-12-17 22:00 | -106 | -110.44 | -19.2269 | 30.181 | 122.8626 | 126.5213 | -105 | -109.4806 | -255.3297 | 259.2095 | -255.3297 | 259.2095 | 42.0429 | 80.5491 | 102.3 | 106.8649 | 101.1 | 105.8936 | -127.2 | -132.0609 | -131.8 | -135.724 | -135.1 | -139.072 | -135 | -139.1185 | 290.0841 | 299.6013
2022-12-17 22:30 | -104 | -109.11 | -21.0629 | 29.2663 | 121.1815 | 124.6895 | -104 | -108.8118 | -258.4832 | 261.9111 | -258.4832 | 261.9111 | 47.4407 | 87.2287 | 103.5 | 108.2751 | 102.6 | 107.239 | -127.9 | -132.9515 | -132.8 | -137.463 | -136.2 | -140.903 | -135.8 | -140.6457 | 278.5664 | 286.7999
2022-12-17 23:00 | -107 | -112.8938 | -27.4313 | 34.8784 | 124.7621 | 128.6077 | -106 | -111.3194 | -263.6542 | 267.3338 | -263.6542 | 267.3338 | 47.228 | 84.7899 | 102.9 | 108.2468 | 103.5 | 108.6336 | -129.5 | -134.5455 | -133.2 | -137.8495 | -136.7 | -141.3409 | -136.4 | -141.3031 | 262.1476 | 270.3748
2022-12-17 23:30 | -103 | -109.11 | -22.9802 | 32.2937 | 119.9502 | 124.3716 | -103 | -109.11 | -263.0084 | 267.1234 | -263.0084 | 267.1234 | 44.9481 | 82.5214 | 103.5 | 109.1938 | 103.8 | 109.1955 | -127.6 | -133.3978 | -131.1 | -136.413 | -134.4 | -139.8608 | -134.3 | -139.8481 | 275.2469 | 283.9157
2022-12-18 | -108 | -114.4902 | -30.6152 | 39.3236 | 123.931 | 128.9042 | -107 | -113.5473 | -262.1182 | 267.418 | -262.1182 | 267.418 | 41.6078 | 81.2041 | 102.9 | 108.3403 | 101.1 | 106.9217 | -129.8 | -136.4259 | -132.7 | -138.6265 | -136.1 | -142.1415 | -135.8 | -141.9704 | 264.6596 | 273.7295
2022-12-18 00:30 | -117 | -123.3288 | -42.0916 | 48.8339 | 131.8612 | 136.5817 | -117 | -123.3288 | -270.7888 | 276.3429 | -270.7888 | 276.3429 | 46.8856 | 82.6391 | 102.6 | 107.7764 | 104.4 | 109.6737 | -130.5 | -136.559 | -133.8 | -139.0915 | -136 | -141.4539 | -135.7 | -141.332 | 247.7837 | 260.5968
2022-12-18 01:00 | -112 | -118.596 | -39.1273 | 45.7661 | 126.8066 | 131.8724 | -112 | -118.2709 | -258.5551 | 264.7963 | -258.5551 | 264.7963 | 50.9397 | 85.0641 | 103.5 | 109.0986 | 104.7 | 109.7775 | -131 | -137.4466 | -133.9 | -139.5764 | -137.4 | -143.2729 | -137.2 | -143.2525 | 247.3331 | 259.9164
2022-12-18 01:30 | -119 | -125.5428 | -51.937 | 58.1628 | 137.8245 | 142.9167 | -121 | -127.7576 | -271.0481 | 277.4814 | -271.0481 | 277.4814 | 56.8991 | 88.4621 | 102.9 | 108.7218 | 104.4 | 110.0473 | -129.6 | -135.7871 | -131.5 | -137.1614 | -135.2 | -140.9082 | -134.9 | -140.791 | 235.6654 | 248.8712
2022-12-18 02:00 | -118 | -124.92 | -47.032 | 52.9646 | 132.2052 | 137.2804 | -116 | -123.0325 | -259.417 | 265.6955 | -259.417 | 265.6955 | 60.5262 | 92.1251 | 106.2 | 111.8501 | 105.9 | 111.378 | -131.2 | -137.4869 | -132.8 | -138.4647 | -136.4 | -142.2289 | -135.1 | -140.8972 | 235.0771 | 247.9672
2022-12-18 02:30 | -119 | -125.865 | -47.658 | 53.9868 | 132.3667 | 137.6139 | -119 | -126.1943 | -259.3947 | 266.212 | -259.3947 | 266.212 | 64.9127 | 89.4138 | 102.9 | 108.1541 | 103.5 | 109.2898 | -128.2 | -134.2656 | -130.7 | -136.1961 | -133.9 | -139.5201 | -132.9 | -138.7029 | 235.531 | 248.7957
2022-12-18 03:00 | -107 | -114.2322 | -37.9113 | 45.428 | 122.4082 | 128.3836 | -108 | -115.1694 | -242.4737 | 250.0321 | -242.4737 | 250.0321 | 61.899 | 94.4053 | 104.7 | 110.4269 | 103.8 | 109.9544 | -130.4 | -137.5913 | -132.2 | -138.6509 | -135.6 | -142.1942 | -135.2 | -141.9645 | 223.0334 | 235.2985
2022-12-18 03:30 | -114 | -121.1487 | -44.8281 | 51.5488 | 129.4389 | 135.048 | -113 | -120.2082 | -251.6704 | 258.6264 | -251.6704 | 258.6264 | 62.2271 | 96.1764 | 103.8 | 110.4685 | 103.2 | 109.5986 | -131.3 | -138.6039 | -131.7 | -138.2045 | -135 | -141.7436 | -135.3 | -142.1822 | 219.1459 | 231.5507
2022-12-18 04:00 | -119 | -125.5428 | -50.7489 | 55.6544 | 134.8268 | 139.3857 | -118 | -124.2779 | -259.5894 | 265.2233 | -259.5894 | 265.2233 | 65.2641 | 89.7974 | 104.1 | 108.0104 | 104.7 | 108.831 | -130 | -134.2221 | -132.5 | -136.2393 | -133.7 | -137.5228 | -134.6 | -138.7304 | 224.7392 | 243.5677
2022-12-18 04:30 | -116 | -122.3806 | -46.4938 | 51.7251 | 130.5568 | 135.3417 | -115 | -121.4331 | -254.5157 | 260.2802 | -254.5157 | 260.2802 | 62.8895 | 86.8917 | 103.2 | 106.9836 | 104.1 | 108.1719 | -130 | -133.9526 | -130.7 | -134.3492 | -134.1 | -137.8652 | -133.9 | -137.7877 | 229.5551 | 248.479
2022-12-18 05:00 | -120 | -126.1784 | -50.6156 | 55.0558 | 133.7653 | 138.3166 | -120 | -126.1784 | -256.5814 | 262.376 | -256.5814 | 262.376 | 64.367 | 90.1841 | 102.9 | 106.9356 | 105.9 | 109.8254 | -129.6 | -133.4444 | -131.8 | -135.3282 | -134.8 | -138.4315 | -135 | -138.8103 | 229.0402 | 247.8333
2022-12-18 05:30 | -109 | -116.456 | -42.6075 | 48.0132 | 123.543 | 128.9538 | -109 | -116.1077 | -243.399 | 249.7768 | -243.399 | 249.7768 | 59.9979 | 89.4077 | 103.5 | 107.7601 | 104.1 | 109.0255 | -131.4 | -136.2423 | -133.6 | -137.9328 | -137.3 | -141.7652 | -136.6 | -141.1376 | 224.8597 | 241.6103
2022-12-18 06:00 | -104 | -116.7262 | -42.776 | 57.1444 | 118.0917 | 129.4481 | -104 | -116.7262 | -235.1705 | 248.8934 | -235.1705 | 248.8934 | 41.9089 | 90.9318 | 102.6 | 108.1541 | 104.7 | 109.9593 | -130.3 | -136.3308 | -132 | -137.2507 | -135.4 | -140.7672 | -135.5 | -141.112 | 199.4481 | 214.9337
2022-12-18 06:30 | -64 | -76.5506 | -14.9773 | 30.6566 | 81.1739 | 92.7938 | -64 | -76.0066 | -186.6016 | 199.1845 | -186.6016 | 199.1845 | 36.4093 | 96.2945 | 103.5 | 108.8173 | 103.8 | 109.574 | -130.5 | -136.8793 | -132.2 | -137.7085 | -135.3 | -141.1173 | -134.6 | -140.4749 | 168.1314 | 186.6482
2022-12-18 07:00 | -60 | -65 | -16.8751 | 20.6017 | 69.8569 | 77.2232 | -59 | -63.6946 | -160.5042 | 167.9554 | -160.5042 | 167.9554 | 36.6821 | 83.3615 | 94.8 | 99.5245 | 95.1 | 99.4526 | -119 | -123.4111 | -121.3 | -125.1986 | -124.4 | -128.4498 | -123.9 | -128.041 | 181.4985 | 202.113
2022-12-18 07:30 | -43 | -47.8539 | -6.9148 | 10.2444 | 48.32 | 56.6949 | -43 | -47.8539 | -132.9314 | 140.4458 | -132.9314 | 140.4458 | 47.5207 | 91.0285 | 99.6 | 104.02 | 98.7 | 103.0717 | -124.1 | -128.7263 | -126.5 | -130.5833 | -129.8 | -133.9787 | -129.7 | -134.0318 | 166.7071 | 188.2338
2022-12-18 08:00 | -34 | -38.9487 | -8.9467 | 11.4885 | 39.1233 | 48.6394 | -34 | -38.9487 | -114.9717 | 123.0647 | -114.9717 | 123.0647 | 54.803 | 95.4932 | 99.6 | 104.4625 | 99.6 | 104.1946 | -125.8 | -130.713 | -127.8 | -132.1941 | -130.9 | -135.4726 | -130.9 | -135.5762 | 147.9519 | 170.615
2022-12-18 08:30 | -35 | -38.9102 | -16.7006 | 17.8501 | 37.1265 | 45.9128 | -35 | -38.9102 | -109.2274 | 117.1957 | -109.2274 | 117.1957 | 67.569 | 101.0141 | 99 | 103.8 | 98.1 | 103.0333 | -124 | -128.6033 | -126.3 | -130.4645 | -129.4 | -133.7378 | -129.1 | -133.5532 | 156.5301 | 176.6723
2022-12-18 09:00 | -35 | -37.6962 | -22.0129 | 22.5187 | 36.6788 | 44.2997 | -33 | -35.8469 | -104.4609 | 111.6829 | -104.4609 | 111.6829 | 80.3074 | 109.2904 | 100.2 | 104.3073 | 100.5 | 104.4629 | -123.6 | -127.4526 | -125.4 | -128.8691 | -128.9 | -132.5055 | -128.3 | -131.9452 | 142.0717 | 169.0019
2022-12-18 09:30 | -31 | -36.8917 | -27.2751 | 29.9573 | 36.732 | 46.7049 | -31 | -36.8917 | -100.8478 | 110.1626 | -100.8478 | 110.1626 | 88.2772 | 123.6835 | 99.3 | 104.2676 | 98.4 | 102.9595 | -126.1 | -131.0561 | -127.9 | -132.3678 | -131.2 | -135.814 | -130.9 | -135.6546 | 144.8927 | 165.5684
2022-12-18 10:00 | -26 | -30.5287 | -21.8722 | 24.4311 | 27.9558 | 37.9472 | -24 | -28.8444 | -81.9985 | 91.0126 | -81.9985 | 91.0126 | 106.1566 | 135.862 | 100.8 | 105.6072 | 100.2 | 104.4241 | -126.6 | -130.9829 | -128.3 | -132.2547 | -131.3 | -135.3592 | -131.3 | -135.531 | 140.1563 | 161.9604
2022-12-18 10:30 | -21 | -21.2132 | -19.8268 | 19.9434 | 22.9505 | 27.3135 | -22 | -22.2036 | -70.825 | 74.8352 | -70.825 | 74.8352 | 114.2788 | 137.9477 | 99 | 103.0206 | 100.2 | 104.0118 | -126.4 | -130.3877 | -126.6 | -130.2691 | -130.2 | -133.9798 | -129.6 | -133.5644 | 126.7755 | 153.081
2022-12-18 11:00 | -22 | -22.561 | -19.0038 | 19.1316 | 22.4818 | 26.2814 | -23 | -23.3452 | -62.4052 | 65.3502 | -62.4052 | 65.3502 | 117.2517 | 141.3202 | 102.6 | 106.4848 | 99.3 | 103.2266 | -126.5 | -130.5833 | -127.4 | -131.1648 | -131 | -134.8755 | -131.4 | -135.2878 | 113.8796 | 143.896
2022-12-18 11:30 | -20 | -20.0998 | -19.9888 | 20.1468 | 20.8475 | 24.5615 | -19 | -19.4165 | -64.804 | 67.8914 | -64.804 | 67.8914 | 127.1663 | 148.1146 | 99.9 | 104.4814 | 101.1 | 105.5429 | -128.4 | -132.6228 | -129.8 | -133.6864 | -132.8 | -136.8147 | -132.1 | -136.257 | 117.8119 | 142.0627
2022-12-18 12:00 | -8 | -8.544 | -8.8147 | 9.1378 | 9.5486 | 15.9722 | -8 | -8.544 | -44.9401 | 49.0703 | -44.9401 | 49.0703 | 112.4054 | 139.125 | 99.6 | 103.9339 | 101.7 | 105.8643 | -127.3 | -131.7174 | -128.5 | -132.5462 | -131.7 | -135.8938 | -131.4 | -135.6307 | 92.7926 | 122.2917
2022-12-18 12:30 | -16 | -16.2788 | -17.4386 | 17.5829 | 18.1706 | 22.2526 | -16 | -16.2788 | -56.9584 | 60.3919 | -56.9584 | 60.3919 | 113.2196 | 139.0253 | 100.2 | 104.3401 | 100.2 | 104.509 | -126 | -130.099 | -127 | -130.7763 | -130.1 | -134.098 | -129.8 | -133.9292 | 84.8596 | 119.6742
2022-12-18 13:00 | -10 | -10.198 | -15.3997 | 15.6105 | 17.5423 | 21.2678 | -10 | -10.0499 | -54.7924 | 57.9866 | -54.7924 | 57.9866 | 114.1194 | 137.4591 | 101.4 | 105.5761 | 102.6 | 106.5655 | -126.4 | -130.0984 | -127.6 | -131.0792 | -130.7 | -134.303 | -130.5 | -134.2479 | 90.8148 | 124.7042
2022-12-18 13:30 | -16 | -16.1245 | -13.2706 | 13.5548 | 14.1179 | 18.4377 | -16 | -16.1245 | -49.7111 | 52.976 | -49.7111 | 52.976 | 114.9152 | 138.3069 | 101.7 | 105.7814 | 103.2 | 106.827 | -128.2 | -132.2064 | -129.3 | -133.1552 | -132.5 | -136.4039 | -132.4 | -136.4023 | 86.9096 | 120.1644
2022-12-18 14:00 | -21 | -21.3776 | -20.8224 | 20.8505 | 24.4222 | 28.0294 | -22 | -22.3607 | -66.5163 | 69.9012 | -66.5163 | 69.9012 | 105.6298 | 130.927 | 101.1 | 105.1221 | 100.8 | 104.8336 | -126.3 | -130.2663 | -128.2 | -131.9656 | -131 | -134.734 | -131.1 | -134.9965 | 92.9581 | 125.519
2022-12-18 14:30 | -32 | -32.7567 | -27.7481 | 27.9177 | 32.8074 | 36.7206 | -32 | -32.5576 | -74.1932 | 77.559 | -74.1932 | 77.559 | 96.5017 | 124.6695 | 101.1 | 105.0403 | 100.5 | 104.5452 | -125.7 | -129.6111 | -127.2 | -130.759 | -130.4 | -133.9881 | -130.1 | -133.8356 | 91.7699 | 127.6965
2022-12-18 15:00 | -42 | -42.5793 | -36.4215 | 36.4695 | 44.3259 | 47.2083 | -42 | -42.4264 | -93.9035 | 96.6256 | -93.9035 | 96.6256 | 109.6547 | 126.3337 | 101.7 | 105.223 | 103.8 | 107.2541 | -128.3 | -131.1932 | -131.5 | -134.2433 | -135 | -137.8125 | -134.5 | -137.4451 | 147.3974 | 171.0986
2022-12-18 15:30 | -37 | -37.855 | -26.4675 | 26.5719 | 38.8811 | 42.5608 | -38 | -38.833 | -101.4608 | 104.9424 | -101.4608 | 104.9424 | 72.9778 | 109.4794 | 100.8 | 104.7516 | 102 | 105.9879 | -125.4 | -129.5934 | -127.9 | -131.698 | -130.8 | -134.8013 | -130.5 | -134.5833 | 127.5265 | 151.9557
2022-12-18 16:00 | -53 | -53.4603 | -36.2399 | 36.2657 | 57.4471 | 60.1287 | -52 | -52.469 | -126.788 | 129.5496 | -126.788 | 129.5496 | 67.9945 | 98.4043 | 101.1 | 104.6432 | 101.1 | 105.0403 | -128.1 | -131.4754 | -132.1 | -135.2672 | -135.6 | -138.8574 | -135.5 | -138.9034 | 175.4361 | 195.514
2022-12-18 16:30 | -72 | -73.1642 | -47.4254 | 47.6153 | 77.3717 | 80.116 | -72 | -72.9931 | -163.8421 | 166.5688 | -163.8421 | 166.5688 | 55.3733 | 94.9803 | 102 | 105.3611 | 104.4 | 107.5407 | -129.1 | -132.2517 | -133.7 | -136.58 | -137.2 | -140.1902 | -136.8 | -139.8817 | 204.5269 | 234.0537
2022-12-18 17:00 | -113 | -116.1809 | -82.9413 | 83.8509 | 129.2863 | 131.7305 | -113 | -115.9526 | -249.0462 | 251.5609 | -249.0462 | 251.5609 | 43.0619 | 71.2062 | 102.3 | 105.577 | 103.5 | 106.5237 | -128.7 | -131.7747 | -135 | -137.8327 | -138.5 | -141.4424 | -138.4 | -141.4057 | 245.2765 | 257.6668
2022-12-18 17:30 | -112 | -115.2085 | -64.9571 | 66.1774 | 128.2561 | 130.6163 | -111 | -114.2366 | -254.1199 | 256.4833 | -254.1199 | 256.4833 | 49.5762 | 81.5596 | 123.3 | 126.1578 | 123.9 | 126.9369 | -156.9 | -160.9994 | -160.2 | -163.8308 | -164.1 | -167.9384 | -164.1 | -168.0454 | 233.2791 | 244.5238
2022-12-18 18:00 | -112 | -115.6936 | -47.3513 | 50.1191 | 125.2334 | 128.1964 | -111 | -114.4771 | -254.3731 | 257.174 | -254.3731 | 257.174 | 55.1939 | 104.0101 | 135.9 | 139.3687 | 135.9 | 139.5029 | -169.9 | -176.1748 | -173.8 | -178.9924 | -178 | -183.3097 | -177.8 | -183.2116 | 249.9858 | 258.5418
2022-12-18 18:30 | -114 | -117.3882 | -37.0644 | 40.5272 | 128.478 | 130.8915 | -113 | -116.1809 | -263.5725 | 265.8324 | -263.5725 | 265.8324 | 59.3631 | 106.5327 | 135 | 138.5584 | 136.8 | 140.3798 | -169.2 | -175.6662 | -174.4 | -179.6949 | -179.1 | -184.4974 | -178.9 | -184.5217 | 271.6822 | 279.3089
2022-12-18 19:00 | -102 | -104.7855 | -17.5663 | 24.3729 | 119.4137 | 121.8779 | -102 | -104.561 | -250.9777 | 253.2991 | -250.9777 | 253.2991 | 58.4909 | 103.7743 | 135.3 | 138.6513 | 135.3 | 138.6513 | -167.9 | -173.7741 | -173.1 | -178.1225 | -177.5 | -182.6342 | -177.1 | -182.3641 | 282.2415 | 289.588
2022-12-18 19:30 | -94 | -96.3172 | 0.30044 | 14.6057 | 106.9123 | 109.376 | -92 | -94.3663 | -234.1226 | 236.3983 | -234.1226 | 236.3983 | 66.1941 | 110.6296 | 136.5 | 139.8878 | 135.3 | 138.7836 | -168.7 | -174.7543 | -173.2 | -178.3381 | -177.8 | -183.044 | -177.7 | -183.1145 | 294.4865 | 303.8509
2022-12-18 20:00 | -97 | -99.925 | -1.523 | 17.5079 | 112.0009 | 114.7811 | -97 | -99.925 | -242.2478 | 244.8956 | -242.2478 | 244.8956 | 61.38 | 112.4188 | 134.7 | 138.472 | 134.7 | 138.3342 | -168.7 | -175.3139 | -173.1 | -178.6046 | -177.8 | -183.4308 | -177.4 | -183.2168 | 277.9155 | 287.5368
2022-12-18 20:30 | -97 | -100.6876 | -2.6236 | 23.2096 | 117.1263 | 120.4154 | -98 | -101.6514 | -249.105 | 252.6021 | -249.105 | 252.6021 | 52.8872 | 105.3718 | 134.7 | 138.5419 | 135 | 138.6948 | -168 | -174.4506 | -172.2 | -177.4876 | -176.8 | -182.217 | -176.1 | -181.66 | 263.2792 | 273.5223
2022-12-18 21:00 | -99 | -102.8834 | -5.5556 | 22.472 | 116.2872 | 119.6409 | -99 | -102.6158 | -244.2131 | 247.8424 | -244.2131 | 247.8424 | 62.5262 | 108.6484 | 135.9 | 139.8492 | 135.9 | 139.7089 | -169.3 | -176.0825 | -173.2 | -178.7015 | -177.9 | -183.4554 | -177.5 | -183.2887 | 254.003 | 264.4622
2022-12-18 21:30 | -99 | -102.8834 | -10.2863 | 22.5631 | 116.4018 | 119.5137 | -99 | -102.6158 | -245.6556 | 248.7 | -245.6556 | 248.7 | 71.5376 | 117.1095 | 136.2 | 140.0704 | 137.1 | 141.1573 | -169.8 | -176.896 | -172.6 | -178.4917 | -176.7 | -182.716 | -176.6 | -182.773 | 238.6882 | 250.5712
2022-12-18 22:00 | -94 | -98.0816 | -8.6991 | 20.3963 | 111.0121 | 114.3114 | -93 | -96.8401 | -232.7461 | 236.0543 | -232.7461 | 236.0543 | 71.6761 | 116.9015 | 137.1 | 141.3013 | 136.8 | 141.5342 | -169.7 | -177.3424 | -171.3 | -177.7104 | -176 | -182.5869 | -175.2 | -182.0042 | 210.3904 | 224.6285
2022-12-18 22:30 | -89 | -92.72 | -6.9742 | 18.1506 | 106.4699 | 109.7274 | -89 | -92.4446 | -229.0418 | 232.1381 | -229.0418 | 232.1381 | 83.7513 | 123.5604 | 136.2 | 140.2833 | 137.4 | 141.5202 | -170.4 | -177.2226 | -171.8 | -178.113 | -176.2 | -182.5424 | -176 | -182.5171 | 209.6566 | 224.4722
2022-12-18 23:00 | -85 | -88.6002 | 0.030814 | 13.7486 | 97.3633 | 100.7207 | -85 | -88.3233 | -219.1364 | 222.2278 | -219.1364 | 222.2278 | 96.6644 | 129.6006 | 138.6 | 142.5442 | 137.4 | 141.4486 | -172.5 | -179.2971 | -172.1 | -178.2453 | -176.7 | -183.0696 | -176.4 | -182.893 | 213.0973 | 227.7154
2022-12-18 23:30 | -76 | -78.339 | 3.7987 | 9.7582 | 91.8278 | 94.34 | -75 | -77.3692 | -218.0722 | 220.0522 | -218.0722 | 220.0522 | 106.7682 | 136.2881 | 137.1 | 140.3439 | 137.7 | 140.9942 | -171.1 | -177.0208 | -171.8 | -177.4196 | -176.2 | -181.93 | -175.5 | -181.4792 | 250.2715 | 264.3216
2022-12-19 | -72 | -75 | 5.0227 | 10.8619 | 88.4167 | 91.3559 | -72 | -74.7262 | -207.7465 | 210.0439 | -207.7465 | 210.0439 | 104.9786 | 137.8538 | 138 | 141.6165 | 138 | 141.6842 | -170.9 | -177.3783 | -171.3 | -177.3429 | -175.9 | -182.0709 | -175.1 | -181.4546 | 233.0479 | 248.107
2022-12-19 00:30 | -61 | -63.8905 | 13.6973 | 15.7657 | 78.3888 | 81.574 | -61 | -63.6003 | -190.2971 | 192.7664 | -190.2971 | 192.7664 | 109.7425 | 139.5436 | 137.4 | 140.8317 | 137.1 | 140.7397 | -172.1 | -178.0708 | -172.6 | -178.3911 | -177 | -182.7546 | -176.7 | -182.716 | 234.0151 | 248.852
2022-12-19 01:00 | -60 | -62.9365 | 12.4133 | 13.8612 | 77.175 | 80.2258 | -60 | -62.9365 | -183.5384 | 186.0766 | -183.5384 | 186.0766 | 110.2177 | 140.4033 | 136.8 | 140.6539 | 138 | 141.8908 | -170.8 | -177.0693 | -171.2 | -176.9187 | -175.5 | -181.4591 | -175 | -181.2092 | 227.8348 | 242.9471
2022-12-19 01:30 | -66 | -68.6804 | 7.1624 | 12.5743 | 81.4286 | 85.548 | -66 | -68.4105 | -189.0604 | 193.1957 | -189.0604 | 193.1957 | 103.8806 | 128.8372 | 137.7 | 141.3242 | 137.1 | 140.6053 | -172.3 | -178.9418 | -171.5 | -177.5361 | -175.7 | -181.8261 | -175.2 | -181.6036 | 196.8634 | 211.4921
2022-12-19 02:00 | -73 | -75.6902 | 1.4172 | 11.0884 | 87.0593 | 91.1874 | -74 | -76.4003 | -195.1239 | 199.5272 | -195.1239 | 199.5272 | 111.4098 | 136.4378 | 138.6 | 142.4052 | 136.8 | 140.7946 | -172.7 | -179.448 | -171.2 | -177.3764 | -175.5 | -181.8589 | -174.9 | -181.5804 | 197.9057 | 212.5086
2022-12-19 02:30 | -67 | -69.1231 | 6.1929 | 11.3166 | 81.4786 | 85.5875 | -66 | -68.1542 | -185.545 | 189.7694 | -185.545 | 189.7694 | 116.3933 | 139.8614 | 138 | 141.7525 | 138.6 | 142.4052 | -172.6 | -179.4206 | -171.8 | -178.113 | -175.9 | -182.3053 | -175.4 | -182.0621 | 201.8779 | 216.7949
2022-12-19 03:00 | -63 | -65 | 10.1003 | 12.8635 | 78.071 | 81.8751 | -63 | -65 | -180.1052 | 184.1346 | -180.1052 | 184.1346 | 121.3837 | 142.4846 | 138.6 | 142.1345 | 138.6 | 142.3366 | -172.8 | -179.3428 | -172.4 | -178.3235 | -176.2 | -182.3243 | -175.9 | -182.1933 | 207.8298 | 222.7343
2022-12-19 03:30 | -66 | -68.1542 | 8.4425 | 12.1693 | 81.2533 | 84.868 | -66 | -67.9117 | -185.702 | 189.5099 | -185.702 | 189.5099 | 116.7209 | 138.2842 | 137.7 | 141.1904 | 138.9 | 142.2955 | -171.1 | -177.4379 | -170.1 | -175.9262 | -174.2 | -180.1456 | -173.6 | -179.8498 | 212.1015 | 226.6496
2022-12-19 04:00 | -62 | -63.7887 | 9.1737 | 12.5437 | 83.3525 | 86.562 | -62 | -64.0312 | -189.6539 | 193.1491 | -189.6539 | 193.1491 | 103.7053 | 125.5099 | 126.9 | 130.061 | 126.3 | 129.5222 | -159 | -164.3519 | -159.5 | -164.5124 | -163.2 | -168.2957 | -163.3 | -168.6146 | 239.9519 | 254.3873
2022-12-19 04:30 | -63 | -64.3273 | 17.8934 | 19.671 | 78.7385 | 81.5544 | -63 | -64.3273 | -185.2792 | 188.136 | -185.2792 | 188.136 | 104.6837 | 124.7727 | 127.2 | 130.2884 | 126.9 | 130.061 | -158.3 | -163.2755 | -159.4 | -164.1732 | -163.4 | -168.1276 | -163.4 | -168.3443 | 260.4248 | 272.4968
2022-12-19 05:00 | -60 | -63.5689 | 22.147 | 27.746 | 78.3856 | 82.9835 | -60 | -63.5689 | -188.3076 | 192.9636 | -188.3076 | 192.9636 | 105.9566 | 126.2419 | 125.7 | 128.7591 | 126.6 | 129.7683 | -156.6 | -161.5048 | -159.7 | -164.3694 | -163.8 | -168.6133 | -162.6 | -167.6407 | 292.3888 | 302.9067
2022-12-19 05:30 | -55 | -58.1893 | 28.664 | 34.2336 | 77.0886 | 81.1107 | -54 | -57.2451 | -191.906 | 195.745 | -191.906 | 195.745 | 95.2493 | 121.0558 | 124.5 | 127.6538 | 123.6 | 126.9794 | -158.4 | -163.2507 | -161.8 | -166.1341 | -164.7 | -168.982 | -164.4 | -168.9857 | 316.2204 | 323.5822
2022-12-19 06:00 | -65 | -68.6222 | 22.5749 | 33.2079 | 82.5789 | 87.0008 | -64 | -67.3573 | -203.4859 | 207.6924 | -203.4859 | 207.6924 | 74.6858 | 113.6028 | 123.6 | 126.9794 | 124.2 | 127.5635 | -154.5 | -159.4694 | -159 | -163.4315 | -163 | -167.4164 | -162.8 | -167.3597 | 319.5369 | 325.2683
2022-12-19 06:30 | -62 | -65.7875 | 24.0237 | 34.9155 | 78.3018 | 82.6862 | -60 | -63.5689 | -198.6562 | 202.3172 | -198.6562 | 202.3172 | 47.0193 | 96.6802 | 119.4 | 121.7882 | 119.1 | 121.4352 | -149.1 | -152.5721 | -155 | -157.9747 | -159 | -161.8989 | -158.9 | -161.9341 | 317.2858 | 322.7137
2022-12-19 07:00 | -61 | -64.846 | 13.4153 | 28.732 | 78.5887 | 83.0444 | -61 | -64.846 | -197.0627 | 200.8063 | -197.0627 | 200.8063 | 25.4606 | 86.3467 | 109.5 | 112.7797 | 108.9 | 112.2698 | -136.4 | -139.9228 | -142.2 | -144.9887 | -145.4 | -148.2054 | -146.4 | -149.3624 | 283.6578 | 288.2256
2022-12-19 07:30 | -69 | -73.3894 | -6.4832 | 23.0302 | 84.4274 | 88.1457 | -69 | -73.3894 | -203.1731 | 206.2536 | -203.1731 | 206.2536 | -22.0763 | 75.3374 | 78.9 | 82.1283 | 80.1 | 83.881 | -99.9 | -101.8433 | -108.2 | -109.72 | -111.5 | -113.0738 | -111.3 | -112.8766 | 292.6099 | 297.5328
2022-12-19 08:00 | -69 | -76.4853 | -14.3604 | 35.2602 | 81.1803 | 88.8346 | -68 | -75.1532 | -189.9503 | 197.217 | -189.9503 | 197.217 | -29.4321 | 93.6319 | 60.6 | 66.8401 | 61.8 | 67.93 | -78.4 | -81.3477 | -88.1 | -89.92 | -89.9 | -91.7437 | -89.8 | -91.6258 | 294.9589 | 303.5476
2022-12-19 08:30 | -57 | -66.3702 | -14.625 | 35.3477 | 66.659 | 76.5577 | -57 | -65.8635 | -163.7267 | 172.4821 | -163.7267 | 172.4821 | -21.9515 | 99.0017 | 61.8 | 68.1812 | 61.5 | 67.7827 | -79.3 | -82.9029 | -88.6 | -90.8514 | -91.2 | -93.3672 | -91 | -93.1505 | 273.6308 | 281.5535
2022-12-19 09:00 | -60 | -63.2456 | -25.9801 | 30.6361 | 65.3308 | 68.8444 | -59 | -62.2977 | -154.0713 | 157.0786 | -154.0713 | 157.0786 | -13.6886 | 90.7807 | 63.3 | 69.6685 | 62.1 | 69.0978 | -79.8 | -83.867 | -88.1 | -90.7571 | -90.7 | -93.4012 | -90.5 | -93.1121 | 241.5551 | 251.2061
2022-12-19 09:30 | -53 | -55.0818 | -26.6929 | 31.1541 | 57.0735 | 60.7605 | -53 | -54.8179 | -140.6731 | 143.6344 | -140.6731 | 143.6344 | 1.052 | 82.9265 | 64.5 | 71.1354 | 64.5 | 70.2756 | -81.4 | -84.8361 | -89.2 | -91.3495 | -91.1 | -93.3561 | -91 | -93.2586 | 237.4263 | 246.2444
2022-12-19 10:00 | -41 | -42.72 | -20.7165 | 24.8785 | 46.4221 | 49.2927 | -41 | -42.72 | -123.0556 | 124.9502 | -123.0556 | 124.9502 | 11.3074 | 83.2331 | 63.3 | 69.7943 | 64.2 | 70.516 | -80.3 | -83.7528 | -88.3 | -90.4927 | -90.7 | -92.9659 | -90.5 | -92.7488 | 228.0115 | 236.7516
2022-12-19 10:30 | -45 | -46.8402 | -25.2091 | 30.5023 | 47.9037 | 51.6204 | -44 | -45.8803 | -121.1676 | 123.6078 | -121.1676 | 123.6078 | 12.5267 | 82.3378 | 62.7 | 68.8734 | 61.5 | 68.0372 | -79.1 | -82.6608 | -87.2 | -89.3976 | -89.5 | -91.7512 | -89.4 | -91.6317 | 219.0711 | 228.3546
2022-12-19 11:00 | -46 | -47.2969 | -27.0108 | 31.2332 | 47.8976 | 50.7963 | -45 | -46.0977 | -119.3346 | 121.071 | -119.3346 | 121.071 | 13.115 | 83.7215 | 60.6 | 67.0955 | 60.9 | 66.9867 | -77.3 | -80.5641 | -84.8 | -86.859 | -87 | -89.0934 | -86.9 | -88.9958 | 223.3038 | 231.9404
2022-12-19 11:30 | -42 | -42.4264 | -28.2546 | 29.3653 | 47.2585 | 48.268 | -42 | -42.2966 | -115.1593 | 115.6795 | -115.1593 | 115.6795 | 19.2399 | 65.9549 | 62.4 | 67.6385 | 63.3 | 68.9361 | -80.6 | -83.5926 | -88.1 | -89.9782 | -90.5 | -92.4297 | -90.3 | -92.0961 | 215.4429 | 222.8884
2022-12-19 12:00 | -51 | -51.6236 | -36.5876 | 38.4918 | 55.9476 | 57.4909 | -51 | -51.6236 | -126.785 | 127.8451 | -126.785 | 127.8451 | 20.2279 | 63.928 | 62.4 | 67.6385 | 62.7 | 67.9154 | -78.3 | -80.99 | -86.2 | -87.8028 | -88.6 | -90.2541 | -88.5 | -90.118 | 218.7439 | 225.5743
2022-12-19 12:30 | -46 | -46.8722 | -29.2593 | 32.0052 | 48.9351 | 50.6114 | -47 | -47.676 | -116.3896 | 117.3803 | -116.3896 | 117.3803 | 23.5048 | 66.5622 | 62.7 | 67.9154 | 61.8 | 67.4406 | -80.8 | -83.3355 | -88.8 | -90.3199 | -91.2 | -92.6543 | -90.9 | -92.4394 | 226.0792 | 232.7042
2022-12-19 13:00 | -54 | -54.5894 | -38.9511 | 40.0924 | 59.0118 | 59.6108 | -54 | -54.5894 | -130.2045 | 130.3578 | -130.2045 | 130.3578 | 7.2382 | 60.4897 | 60 | 65.1939 | 60.3 | 65.3539 | -76.8 | -79.2124 | -84.7 | -86.0531 | -87 | -88.37 | -87 | -88.37 | 214.9981 | 222.7825
2022-12-19 13:30 | -56 | -56.5685 | -39.0196 | 40.7849 | 61.1354 | 62.2933 | -56 | -56.5685 | -133.731 | 134.2891 | -133.731 | 134.2891 | 5.6837 | 61.1362 | 60 | 64.4016 | 57.9 | 62.677 | -74.9 | -77.127 | -83.2 | -84.437 | -85.4 | -86.6559 | -85.3 | -86.5744 | 237.1015 | 243.6266
2022-12-19 14:00 | -65 | -65.7647 | -47.782 | 48.8522 | 70.1727 | 70.787 | -64 | -64.7765 | -145.877 | 145.9897 | -145.877 | 145.9897 | 0.527 | 62.0824 | 55.5 | 60.9532 | 55.8 | 60.982 | -71.5 | -73.8296 | -81 | -82.2181 | -83.4 | -84.6683 | -83.1 | -84.2877 | 246.8305 | 252.3143
2022-12-19 14:30 | -71 | -72.0069 | -46.6403 | 47.6978 | 71.2376 | 72.0799 | -71 | -72.1803 | -145.5327 | 145.7178 | -145.5327 | 145.7178 | -5.2121 | 58.36 | 55.5 | 60.9532 | 55.8 | 60.982 | -70.3 | -72.3974 | -80.1 | -81.2464 | -82.3 | -83.3503 | -82.2 | -83.3338 | 262.18 | 267.562
2022-12-19 15:00 | -77 | -78.0897 | -50.3185 | 51.3689 | 82.7334 | 83.4429 | -76 | -77.1038 | -162.9837 | 163.0564 | -162.9837 | 163.0564 | -5.0841 | 61.0772 | 54.6 | 59.403 | 54.9 | 60.1595 | -72.1 | -74.2906 | -83.1 | -84.2381 | -85.5 | -86.6548 | -85.1 | -86.2602 | 282.5241 | 288.3396
2022-12-19 15:30 | -76 | -77.2787 | -46.285 | 47.6785 | 88.3524 | 89.1991 | -77 | -78.2624 | -172.6311 | 172.7647 | -172.6311 | 172.7647 | -6.9017 | 63.1378 | 57.3 | 62.0079 | 56.7 | 61.9266 | -74.5 | -76.4823 | -86.2 | -87.3618 | -89 | -90.1574 | -88.6 | -89.7787 | 303.0328 | 307.8986
2022-12-19 16:00 | -77 | -78.6448 | -32.8854 | 35.2269 | 87.6013 | 88.7292 | -78 | -79.6241 | -180.6632 | 181.0292 | -180.6632 | 181.0292 | -7.3726 | 77.175 | 68.1 | 73.0381 | 68.7 | 73.706 | -87.7 | -90.7326 | -99 | -100.7879 | -102.2 | -104.025 | -101.9 | -103.7116 | 312.0254 | 317.7203
2022-12-19 16:30 | -88 | -89.4427 | -28.6083 | 30.781 | 96.5756 | 97.3794 | -88 | -89.2693 | -200.6423 | 200.8516 | -200.6423 | 200.8516 | 5.7162 | 75.4771 | 78.3 | 82.7391 | 79.5 | 83.6747 | -100.4 | -103.1593 | -111.9 | -113.6733 | -115 | -116.9559 | -114.6 | -116.5263 | 358.6658 | 364.0261
2022-12-19 17:00 | -87 | -93.0484 | -16.2823 | 33.0331 | 100.4533 | 104.4158 | -86 | -92.1141 | -214.2399 | 216.8243 | -214.2399 | 216.8243 | -28.3437 | 93.4865 | 80.1 | 85.2222 | 80.1 | 85.3251 | -101.6 | -105.0041 | -113.5 | -115.6893 | -117 | -119.2586 | -116.7 | -118.9449 | 330.5722 | 336.0259
2022-12-19 17:30 | -89 | -94.2444 | -7.1059 | 30.1518 | 107.4984 | 110.4835 | -89 | -93.9202 | -230.2762 | 232.0503 | -230.2762 | 232.0503 | -31.9474 | 94.6988 | 78 | 82.8397 | 77.4 | 82.275 | -99 | -102.1078 | -112.7 | -114.7512 | -115.8 | -117.89 | -115.4 | -117.4597 | 372.3082 | 378.3547
2022-12-19 18:00 | -92 | -96.4624 | 1.0886 | 27.9514 | 112.0072 | 113.7838 | -88 | -92.6553 | -241.4614 | 242.2825 | -241.4614 | 242.2825 | -17.9991 | 93.4691 | 76.8 | 80.1988 | 76.8 | 80.3737 | -98.3 | -100.0072 | -113.1 | -114.3117 | -115.8 | -116.9838 | -115.6 | -116.7858 | 425.2229 | 431.994
2022-12-19 18:30 | -80 | -83.2406 | 21.2343 | 35.1383 | 103.3168 | 105.2143 | -79 | -82.28 | -229.5337 | 230.6912 | -229.5337 | 230.6912 | 6.3674 | 85.3789 | 75.9 | 78.7516 | 75.9 | 78.6721 | -96 | -97.3103 | -111.6 | -112.5252 | -114.7 | -115.6255 | -114.5 | -115.4525 | 474.2776 | 481.202
2022-12-19 19:00 | -85 | -87.3212 | 25.4442 | 36.358 | 107.3398 | 108.5207 | -86 | -88.0738 | -236.6409 | 237.2953 | -236.6409 | 237.2953 | 24.7197 | 87.32 | 75.3 | 77.5632 | 75.3 | 77.5632 | -95.7 | -96.5924 | -111.7 | -112.3972 | -115.1 | -115.7985 | -114.5 | -115.2244 | 501.4149 | 508.8792
2022-12-19 19:30 | -75 | -78.4474 | 43.4645 | 52.0171 | 93.3847 | 95.4446 | -74 | -77.4919 | -215.1255 | 216.2833 | -215.1255 | 216.2833 | 15.2288 | 96.3494 | 75 | 78.5656 | 74.7 | 78.1901 | -96 | -97.6914 | -111.3 | -112.5164 | -114.2 | -115.4146 | -113.5 | -114.8355 | 476.2598 | 482.8952
2022-12-19 20:00 | -75 | -78.4474 | 43.2447 | 50.9743 | 93.4118 | 95.4711 | -73 | -76.5376 | -214.3811 | 215.6505 | -214.3811 | 215.6505 | 19.8162 | 85.5121 | 74.7 | 78.102 | 74.7 | 78.3695 | -95.4 | -96.9738 | -109.6 | -110.6766 | -112.9 | -113.959 | -112.9 | -114.0281 | 478.1521 | 484.3458
2022-12-19 20:30 | -70 | -73.6817 | 48.7101 | 56.8205 | 85.7773 | 88.8048 | -70 | -73.3757 | -200.0711 | 202.2434 | -200.0711 | 202.2434 | 15.704 | 87.7126 | 76.5 | 80.0871 | 76.2 | 79.6244 | -97.4 | -99.1042 | -110.7 | -111.8936 | -113.5 | -114.6787 | -113.4 | -114.6086 | 448.2091 | 455.4885
2022-12-19 21:00 | -69 | -74.4648 | 39.2915 | 49.424 | 92.2402 | 95.2691 | -68 | -73.1642 | -206.0688 | 208.4203 | -206.0688 | 208.4203 | 10.9019 | 94.8939 | 75.9 | 80.3603 | 76.5 | 80.9272 | -96.8 | -99.313 | -109.6 | -111.3388 | -112.1 | -113.8526 | -112.1 | -113.8526 | 389.788 | 398.9784
2022-12-19 21:30 | -68 | -73.5391 | 33.4027 | 43.9722 | 91.4206 | 95.2279 | -68 | -72.8011 | -204.7142 | 207.9113 | -204.7142 | 207.9113 | 15.0296 | 74.8884 | 75.9 | 79.5142 | 78 | 81.3487 | -99.5 | -101.2791 | -109.6 | -111.5007 | -112.3 | -114.2283 | -112.1 | -114.0685 | 363.5444 | 370.8498
2022-12-19 22:00 | -72 | -79.2023 | 28.8999 | 43.349 | 91.7519 | 97.07 | -72 | -79.2023 | -198.2415 | 203.5014 | -198.2415 | 203.5014 | 33.2377 | 77.9141 | 78 | 81.4344 | 78.6 | 82.0093 | -99.8 | -101.6491 | -108.5 | -110.5326 | -111.3 | -113.3576 | -111.2 | -113.336 | 352.2371 | 361.331
2022-12-19 22:30 | -69 | -76.4853 | 26.5501 | 40.5413 | 89.3683 | 94.78 | -69 | -76.4853 | -199.8895 | 204.8301 | -199.8895 | 204.8301 | 41.8574 | 87.9798 | 78 | 84.0086 | 78.3 | 84.1766 | -100.1 | -104.272 | -107.1 | -111.1686 | -110.3 | -114.4659 | -109.8 | -114.0381 | 334.8693 | 343.7098
2022-12-19 23:00 | -57 | -65.8635 | 33.3864 | 44.0364 | 77.8177 | 84.4728 | -58 | -66.7308 | -184.6047 | 190.0342 | -184.6047 | 190.0342 | 48.5012 | 93.359 | 78.3 | 84.6245 | 78.9 | 84.9556 | -100.3 | -104.7768 | -106.6 | -110.9604 | -109.1 | -113.5287 | -108.9 | -113.448 | 328.4371 | 337.8449
2022-12-19 23:30 | -59 | -61.9839 | 28.9363 | 32.3823 | 78.7218 | 81.2025 | -59 | -61.9839 | -193.7721 | 195.4016 | -193.7721 | 195.4016 | 49.5124 | 89.399 | 78.6 | 84.1306 | 79.2 | 84.7982 | -100.2 | -104.0927 | -106.4 | -110.3605 | -108.7 | -112.7373 | -108.6 | -112.6675 | 350.4771 | 359.6106
2022-12-20 | -52 | -55.7136 | 33.8488 | 36.3847 | 69.8925 | 73.0396 | -51 | -54.7814 | -172.8903 | 175.2913 | -172.8903 | 175.2913 | 41.0378 | 87.3503 | 78.3 | 84.1766 | 79.2 | 84.9058 | -100.7 | -104.9602 | -106.1 | -110.3143 | -108.8 | -113.1576 | -108.6 | -113.0483 | 313.5644 | 325.7012
2022-12-20 00:30 | -57 | -60.7454 | 25.272 | 27.75 | 73.3575 | 76.6182 | -56 | -59.4643 | -173.8289 | 176.3997 | -173.8289 | 176.3997 | 49.3642 | 91.7346 | 78.9 | 84.735 | 79.2 | 84.8449 | -100.5 | -104.8821 | -105.5 | -109.876 | -107.7 | -112.2521 | -107.8 | -112.3925 | 304.4212 | 317.1856
2022-12-20 01:00 | -64 | -67.3573 | 16.404 | 20.8842 | 80.5576 | 83.6943 | -63 | -66.4078 | -180.2359 | 183.0109 | -180.2359 | 183.0109 | 65.3352 | 97.4524 | 79.8 | 85.2528 | 79.5 | 84.7621 | -101 | -104.8899 | -106.1 | -110.0448 | -108.7 | -112.7108 | -108.4 | -112.5821 | 326.4757 | 339.237
2022-12-20 01:30 | -53 | -57.0088 | 24.9432 | 27.3629 | 69.5929 | 73.3389 | -53 | -57.0088 | -162.7803 | 166.0066 | -162.7803 | 166.0066 | 65.3513 | 98.2218 | 80.1 | 85.6394 | 79.2 | 84.7982 | -100.9 | -104.9848 | -105.4 | -109.6137 | -107.9 | -112.2926 | -107.8 | -112.184 | 308.9839 | 323.1645
2022-12-20 02:00 | -48 | -51.6236 | 29.7612 | 31.0835 | 63.4714 | 67.161 | -47 | -50.6952 | -151.95 | 154.9934 | -151.95 | 154.9934 | 66.4493 | 98.2474 | 78.9 | 84.6261 | 79.2 | 84.7982 | -101.5 | -105.5891 | -106.1 | -110.2055 | -108.7 | -112.8979 | -108.5 | -112.8143 | 305.4056 | 319.5964
2022-12-20 02:30 | -52 | -55.7136 | 25.9888 | 28.5106 | 66.1806 | 70.9641 | -52 | -55.3624 | -154.6644 | 158.9854 | -154.6644 | 158.9854 | 66.5418 | 101.22 | 80.4 | 86.0263 | 79.5 | 85.4031 | -101 | -105.3329 | -105.5 | -109.8535 | -108.1 | -112.641 | -107.9 | -112.5168 | 293.4838 | 308.3696
2022-12-20 03:00 | -45 | -49.6588 | 24.7297 | 26.4987 | 67.6343 | 71.4206 | -45 | -49.6588 | -156.2035 | 159.4257 | -156.2035 | 159.4257 | 56.0251 | 97.8368 | 79.2 | 86.1267 | 81.6 | 88.0202 | -102.8 | -107.755 | -106.3 | -111.091 | -109.3 | -114.1442 | -108.5 | -113.4658 | 275.1833 | 289.3042
2022-12-20 03:30 | -51 | -54.0833 | 27.768 | 28.6394 | 66.2816 | 69.4647 | -51 | -54.0833 | -154.8434 | 157.5377 | -154.8434 | 157.5377 | 65.4777 | 101.8153 | 78.9 | 85.0673 | 79.8 | 85.9027 | -101.4 | -105.8303 | -105.9 | -110.288 | -109 | -113.6002 | -108.2 | -112.8612 | 301.0073 | 314.7466
2022-12-20 04:00 | -55 | -57.28 | 25.1224 | 26.983 | 71.9469 | 75.16 | -55 | -57.0088 | -165.155 | 168.0915 | -165.155 | 168.0915 | 66.6068 | 99.1778 | 79.5 | 85.4031 | 79.8 | 85.4658 | -100.6 | -104.808 | -105.6 | -109.6971 | -108.5 | -112.6514 | -108.2 | -112.471 | 323.0891 | 335.0753
2022-12-20 04:30 | -50 | -53.1413 | 31.575 | 33.294 | 70.6336 | 73.3959 | -50 | -53.1413 | -161.6976 | 164.1702 | -161.6976 | 164.1702 | 47.0274 | 91.9329 | 79.5 | 85.4031 | 78.3 | 84.5111 | -100.2 | -104.7392 | -105.3 | -109.882 | -107.8 | -112.5452 | -107.6 | -112.3434 | 308.2883 | 319.0377
2022-12-20 05:00 | -50 | -53.1413 | 34.4821 | 35.9888 | 68.4706 | 71.1271 | -50 | -53.1413 | -161.4964 | 163.7345 | -161.4964 | 163.7345 | 14.8349 | 82.9416 | 78.9 | 85.1799 | 79.5 | 85.5132 | -100.9 | -105.5548 | -106.1 | -110.536 | -108.7 | -113.228 | -108.6 | -113.1882 | 288.9274 | 299.4588
2022-12-20 05:30 | -60 | -62.3618 | 27.3563 | 30.3688 | 81.1386 | 82.9634 | -60 | -62.6418 | -184.2411 | 185.7986 | -184.2411 | 185.7986 | 9.3868 | 77.8938 | 78.6 | 84.1306 | 78.9 | 84.4557 | -100.6 | -104.6965 | -106.6 | -110.5269 | -109.7 | -113.579 | -109.3 | -113.3955 | 311.6342 | 319.3431
2022-12-20 06:00 | -73 | -75.6902 | 12.8078 | 21.4962 | 92.8445 | 94.6393 | -73 | -75.6902 | -203.8702 | 205.4049 | -203.8702 | 205.4049 | -17.7431 | 72.3693 | 78.9 | 84.0953 | 79.5 | 84.4541 | -100.2 | -103.9052 | -107.2 | -110.696 | -109.4 | -113.0729 | -109.1 | -112.6357 | 311.6779 | 318.2431
2022-12-20 06:30 | -61 | -62.8172 | 22.5957 | 27.7195 | 80.4551 | 82.083 | -62 | -64.0312 | -191.4292 | 192.5755 | -191.4292 | 192.5755 | -20.733 | 64.7832 | 78.9 | 81.274 | 78.9 | 81.274 | -100.1 | -101.1447 | -106.6 | -107.7499 | -109.4 | -110.5638 | -109.2 | -110.3951 | 331.6645 | 337.2496
2022-12-20 07:00 | -70 | -71.3863 | 2.5681 | 13.0402 | 90.1346 | 91.3222 | -68 | -69.4262 | -196.8103 | 197.6169 | -196.8103 | 197.6169 | -17.2442 | 61.1042 | 95.4 | 97.788 | 95.4 | 97.5568 | -121.3 | -122.8258 | -136.5 | -138.4242 | -137 | -138.8516 | 0 | 0 | 366.7649 | 370.6035
2022-12-20 07:30 | -67 | -68.884 | 1.3252 | 15.6669 | 77.9186 | 80.424 | -68 | -69.857 | -173.1383 | 174.9081 | -173.1383 | 174.9081 | -29.9564 | 69.9036 | 95.7 | 98.1073 | 96.3 | 98.8258 | -121.6 | -123.4342 | -135.6 | -137.8134 | -136.3 | -138.4317 | 0 | 0 | 321.6814 | 324.4783
2022-12-20 08:00 | -62 | -64.2884 | -7.9837 | 14.8797 | 74.6194 | 76.9134 | -61 | -63.3246 | -163.9047 | 165.3311 | -163.9047 | 165.3311 | -44.041 | 74.4861 | 94.5 | 97.0044 | 94.5 | 97.0981 | -119.5 | -121.4543 | -133.1 | -135.1586 | -133.9 | -136.0278 | 0 | 0 | 279.0224 | 282.2042
2022-12-20 08:30 | -60 | -62.0967 | -17.4084 | 21.8786 | 68.6286 | 71.6049 | -60 | -61.6117 | -149.9806 | 151.9497 | -149.9806 | 151.9497 | -27.1416 | 67.0683 | 95.4 | 97.684 | 95.7 | 98.1073 | -119.8 | -121.6964 | -133.6 | -135.7563 | -133.8 | -135.9003 | 0 | 0 | 267.5781 | 270.7685
2022-12-20 09:00 | -47 | -48.2701 | -12.3501 | 16.1677 | 52.995 | 55.4989 | -46 | -47.2969 | -136.1845 | 138.5035 | -136.1845 | 138.5035 | -14.8975 | 66.195 | 91.8 | 94.1049 | 92.7 | 95.1156 | -117.2 | -118.9794 | -130.6 | -132.6798 | -131.5 | -133.5483 | 0 | 0 | 267.965 | 271.1609
2022-12-20 09:30 | -42 | -43.4166 | -17.5215 | 19.1342 | 48.3574 | 50.0525 | -42 | -43.4166 | -125.0153 | 126.3805 | -125.0153 | 126.3805 | -25.9614 | 65.5649 | 88.8 | 91.1131 | 90.3 | 92.5756 | -112.9 | -114.2178 | -125.1 | -126.6261 | -125.7 | -127.2499 | 0 | 0 | 225.367 | 228.6722
2022-12-20 10:00 | -48 | -49.0306 | -26.3441 | 27.6315 | 52.3044 | 53.4468 | -48 | -49.0306 | -114.1042 | 114.4791 | -114.1042 | 114.4791 | -12.1819 | 62.667 | 87.9 | 90.1024 | 88.8 | 91.1808 | -112.9 | -114.2482 | -126.4 | -127.8581 | -126.8 | -128.3832 | 0 | 0 | 220.2931 | 223.5483
2022-12-20 10:30 | -40 | -41 | -20.905 | 22.5145 | 43.0048 | 44.3813 | -39 | -40.025 | -97.479 | 97.8574 | -97.479 | 97.8574 | -0.90451 | 63.1174 | 67.8 | 69.9232 | 68.7 | 70.8692 | -88 | -88.5892 | -95 | -95.6347 | -97.3 | -97.954 | -97.6 | -98.2292 | 211.806 | 214.5989
2022-12-20 11:00 | -35 | -35.9026 | -18.6596 | 20.1155 | 39.0849 | 40.37 | -35 | -35.9026 | -90.8685 | 91.1873 | -90.8685 | 91.1873 | 9.7199 | 61.9656 | 69.3 | 71.3073 | 69.9 | 72.0331 | -88.7 | -89.2073 | -96.8 | -97.3464 | -99.4 | -99.985 | -99.1 | -99.765 | 215.2998 | 219.8073
2022-12-20 11:30 | -41 | -41.4367 | -24.6595 | 25.5752 | 43.8681 | 44.7935 | -40 | -40.6079 | -99.309 | 99.5184 | -99.309 | 99.5184 | 15.351 | 61.8126 | 68.7 | 70.7962 | 69 | 71.0158 | -88.5 | -89.0859 | -96.3 | -96.9037 | -98.4 | -99.0354 | -98.2 | -98.7921 | 218.0002 | 222.6043
2022-12-20 12:00 | -33 | -33.541 | -12.67 | 14.0722 | 31.8888 | 33.0325 | -33 | -33.541 | -84.2892 | 84.4881 | -84.2892 | 84.4881 | 14.4219 | 58.9389 | 69 | 70.8762 | 69 | 71.0158 | -87.4 | -87.8221 | -95.1 | -95.5934 | -97.5 | -97.912 | -97.3 | -97.7324 | 213.7854 | 218.0179
2022-12-20 12:30 | -32 | -32.7567 | -16.438 | 19.1594 | 35.3727 | 36.9412 | -33 | -33.7343 | -89.289 | 89.6041 | -89.289 | 89.6041 | 10.2793 | 58.4068 | 68.4 | 70.5785 | 68.4 | 70.2922 | -87.5 | -88.0035 | -95.7 | -96.2107 | -98.3 | -98.8382 | -98 | -98.5191 | 205.705 | 208.8673
2022-12-20 13:00 | -39 | -39.4588 | -21.9265 | 22.526 | 41.7975 | 42.1835 | -40 | -40.3113 | -111.5419 | 111.6728 | -111.5419 | 111.6728 | 6.1933 | 55.5627 | 68.7 | 70.7243 | 67.5 | 69.4168 | -88.9 | -89.315 | -96.2 | -96.6582 | -98.4 | -98.8868 | -98.6 | -99.0858 | 207.3046 | 210.4542
2022-12-20 13:30 | -33 | -33.0606 | -16.9856 | 17.21 | 36.8444 | 37.3498 | -33 | -33.1361 | -93.4232 | 93.6089 | -93.4232 | 93.6089 | 13.3039 | 40.8314 | 71.7 | 73.2522 | 72.3 | 74.0277 | -92 | -92.3052 | -100.2 | -100.5599 | -102.7 | -103.0763 | -103.3 | -103.6913 | 193.3168 | 198.0094
2022-12-20 14:00 | -29 | -33.6155 | -13.1898 | 22.4461 | 36.6445 | 41.6542 | -29 | -33.6155 | -91.5723 | 95.0934 | -91.5723 | 95.0934 | 12.5133 | 70.2298 | 76.5 | 78.521 | 76.2 | 78.2971 | -98.6 | -99.3155 | -107.6 | -108.3945 | -110.2 | -111.036 | -110.1 | -110.9246 | 222.2166 | 226.5338
2022-12-20 14:30 | -46 | -50.1597 | -22.8566 | 28.6443 | 50.9123 | 54.0851 | -46 | -50.1597 | -123.4729 | 125.6525 | -123.4729 | 125.6525 | 16.0328 | 78.578 | 78.6 | 81.1293 | 79.5 | 81.9286 | -101.8 | -102.9285 | -111.3 | -112.4584 | -113.9 | -115.0323 | -113.8 | -114.9473 | 245.6142 | 249.0126
2022-12-20 15:00 | -57 | -60.407 | -28.4622 | 32.439 | 64.0925 | 66.3509 | -56 | -59.808 | -139.4925 | 140.8535 | -139.4925 | 140.8535 | 18.0578 | 82.5139 | 82.5 | 85.0573 | 83.7 | 85.8739 | -106.3 | -107.5883 | -115 | -116.2062 | -118.7 | -119.9831 | -118.6 | -119.8696 | 263.3609 | 266.3391
2022-12-20 15:30 | -66 | -69.8928 | -22.5176 | 29.1029 | 71.3161 | 73.956 | -66 | -69.5701 | -155.8195 | 157.0975 | -155.8195 | 157.0975 | -14.2568 | 73.8723 | 83.1 | 85.4263 | 84.9 | 87.4586 | -106.8 | -107.9189 | -116.2 | -117.3101 | -119.2 | -120.3503 | -119 | -120.1385 | 258.005 | 260.3055
2022-12-20 16:00 | -74 | -77.4919 | -24.2984 | 32.3855 | 85.3222 | 87.8915 | -73 | -76.5376 | -182.0462 | 183.3226 | -182.0462 | 183.3226 | -24.6836 | 76.2816 | 84.6 | 86.8183 | 84.9 | 87.2469 | -107.4 | -108.556 | -117.7 | -118.8509 | -120.6 | -121.7645 | -120.4 | -121.539 | 273.2367 | 275.0502
2022-12-20 16:30 | -80 | -83.2406 | -12.787 | 28.4038 | 91.7039 | 94.9329 | -80 | -83.2406 | -206.4221 | 208.4135 | -206.4221 | 208.4135 | -22.255 | 78.8522 | 80.4 | 82.7309 | 80.7 | 82.8837 | -103.3 | -104.3127 | -116 | -116.972 | -119 | -120.0976 | -119 | -120.2238 | 358.228 | 360.2601
2022-12-20 17:00 | -90 | -92.8924 | 7.3342 | 31.9096 | 107.9183 | 110.0915 | -91 | -93.6216 | -232.7426 | 234.1936 | -232.7426 | 234.1936 | -8.2959 | 83.9436 | 80.7 | 83.0225 | 81 | 83.3142 | -103.1 | -104.1427 | -117.5 | -118.5844 | -120.9 | -121.9939 | -120.9 | -122.0207 | 422.2778 | 426.1636
2022-12-20 17:30 | -91 | -93.8616 | 9.5739 | 32.2837 | 111.6497 | 113.4164 | -91 | -93.6216 | -232.8635 | 233.9887 | -232.8635 | 233.9887 | -9.0649 | 84.6483 | 81.9 | 84.1205 | 81.3 | 83.1411 | -102.6 | -103.5373 | -119.5 | -120.5531 | -122.8 | -123.8771 | -122.9 | -123.9894 | 473.6713 | 475.5003
2022-12-20 18:00 | -83 | -86.4002 | 9.821 | 30.0433 | 102.1834 | 104.8159 | -83 | -86.4002 | -223.96 | 225.5186 | -223.96 | 225.5186 | -18.8595 | 81.6524 | 79.8 | 82.3663 | 78.9 | 81.274 | -101.9 | -103.164 | -119.3 | -120.8193 | -122.6 | -124.1411 | -122.4 | -123.9752 | 487.3713 | 491.2942
2022-12-20 18:30 | -86 | -89.56 | 16.0538 | 33.7569 | 106.1165 | 108.5523 | -84 | -87.3613 | -232.6291 | 234.1538 | -232.6291 | 234.1538 | 3.928 | 74.5737 | 81.6 | 83.9678 | 79.8 | 82.3663 | -103.1 | -104.2291 | -118.8 | -120.1559 | -121.7 | -123.0386 | -122.2 | -123.6377 | 502.1903 | 507.7367
2022-12-20 19:00 | -75 | -78.4474 | 32.0875 | 43.6393 | 96.4897 | 98.9872 | -75 | -78.4474 | -220.1204 | 221.3672 | -220.1204 | 221.3672 | -2.6906 | 75.4778 | 81 | 83.9871 | 81.6 | 84.4877 | -103.7 | -105.1497 | -117.5 | -119.2577 | -120.4 | -122.2005 | -120.8 | -122.6809 | 463.7191 | 469.8286
2022-12-20 19:30 | -76 | -80.9938 | 35.9997 | 49.8826 | 99.1551 | 102.5025 | -76 | -80.6536 | -223.4417 | 225.5829 | -223.4417 | 225.5829 | -8.2069 | 82.0852 | 80.4 | 83.8203 | 81.9 | 85.0144 | -103.8 | -105.7092 | -117.3 | -119.247 | -120.5 | -122.5643 | -120.3 | -122.3247 | 442.6349 | 449.0939
2022-12-20 20:00 | -86 | -90.7579 | 28.0307 | 43.3659 | 111.1048 | 113.3688 | -85 | -89.493 | -241.3885 | 242.7589 | -241.3885 | 242.7589 | -8.3266 | 89.1028 | 82.5 | 85.2053 | 82.5 | 85.3572 | -104.9 | -106.5828 | -117.6 | -119.1091 | -121.6 | -123.1536 | -120.9 | -122.4308 | 439.8055 | 444.5701
2022-12-20 20:30 | -97 | -102.4597 | 16.5934 | 41.7535 | 121.4843 | 124.2033 | -97 | -102.4597 | -254.6886 | 256.6236 | -254.6886 | 256.6236 | 5.6996 | 82.7824 | 81.9 | 84.6245 | 82.5 | 85.1308 | -104.8 | -106.0754 | -117.4 | -118.7119 | -120.3 | -121.6244 | -120 | -121.3574 | 434.4919 | 440.6307
2022-12-20 21:00 | -96 | -102.1812 | 15.2648 | 39.8962 | 116.8013 | 120.3915 | -95 | -101.2423 | -242.8395 | 245.7682 | -242.8395 | 245.7682 | 24.0655 | 78.9528 | 81.9 | 84.6245 | 81.9 | 84.4754 | -104.7 | -106.1742 | -117.2 | -118.5141 | -120.4 | -121.6796 | -120.3 | -121.5806 | 441.1178 | 447.2536
2022-12-20 21:30 | -101 | -104.2929 | 2.6815 | 23.941 | 122.619 | 123.904 | -100 | -103.3247 | -251.7868 | 252.7326 | -251.7868 | 252.7326 | 30.8573 | 74.1749 | 83.7 | 85.7418 | 82.5 | 84.7047 | -105.4 | -106.3927 | -115.4 | -116.5736 | -118.4 | -119.5011 | -118.3 | -119.5728 | 408.4565 | 415.3439
2022-12-20 22:00 | -100 | -104.1201 | -1.2923 | 24.9292 | 120.1501 | 122.5178 | -101 | -104.8093 | -243.0977 | 245.1802 | -243.0977 | 245.1802 | 42.4807 | 83.2572 | 84 | 86.7327 | 82.8 | 85.4215 | -106.6 | -107.9628 | -115.5 | -116.9881 | -118.3 | -119.8161 | -118.5 | -120.0454 | 383.8719 | 391.7705
2022-12-20 22:30 | -95 | -99.3277 | -1.4218 | 21.3304 | 112.4845 | 115.2017 | -95 | -99.3277 | -235.4952 | 237.7507 | -235.4952 | 237.7507 | 53.6637 | 92.9845 | 83.7 | 86.4422 | 84.9 | 87.4586 | -106.5 | -108.3153 | -114 | -115.7836 | -116.9 | -118.7536 | -115.9 | -117.7693 | 365.9894 | 375.4593
2022-12-20 23:00 | -74 | -77.4919 | 11.7982 | 17.3101 | 94.3362 | 96.5896 | -74 | -77.201 | -208.4395 | 209.963 | -208.4395 | 209.963 | 67.7789 | 90.279 | 84.9 | 88.3921 | 85.2 | 88.5158 | -106.5 | -108.9042 | -113.2 | -115.6339 | -116.1 | -118.575 | -116.1 | -118.6363 | 355.2242 | 365.3123
2022-12-20 23:30 | -65 | -68.6222 | 23.5064 | 27.8536 | 80.7304 | 84.416 | -66 | -69.5701 | -194.1272 | 196.5243 | -194.1272 | 196.5243 | 61.3388 | 89.1002 | 84.6 | 88.104 | 84.9 | 88.4761 | -107.5 | -109.8706 | -114.6 | -117.0861 | -117.6 | -120.125 | -117.4 | -120.0115 | 357.8534 | 368.2387
2022-12-21 | -61 | -64.846 | 17.9102 | 21.2246 | 82.3235 | 85.2469 | -63 | -66.7308 | -190.4418 | 192.3721 | -190.4418 | 192.3721 | 64.0042 | 93.6491 | 84.9 | 88.561 | 85.5 | 88.9686 | -108.1 | -110.6461 | -114.7 | -117.2666 | -118 | -120.64 | -117.3 | -120.0185 | 345.937 | 358.1108
2022-12-21 00:30 | -56 | -60.5392 | 25.3389 | 28.0502 | 71.0855 | 75.1667 | -55 | -59.6154 | -166.0716 | 169.2618 | -166.0716 | 169.2618 | 63.3555 | 95.5656 | 85.5 | 89.483 | 85.8 | 89.5951 | -107.7 | -110.4294 | -113.1 | -115.9611 | -116.2 | -119.1171 | -115.9 | -119.0108 | 323.3568 | 337.1808
2022-12-21 01:00 | -52 | -56.0803 | 24.8272 | 26.4276 | 69.0229 | 72.5745 | -53 | -57.0088 | -160.4488 | 163.3161 | -160.4488 | 163.3161 | 69.8657 | 98.763 | 84.6 | 88.5346 | 85.5 | 89.3078 | -108.2 | -110.8515 | -113.1 | -115.9928 | -116 | -118.8345 | -115.6 | -118.6515 | 321.5939 | 336.4411
2022-12-21 01:30 | -45 | -50.0899 | 28.8191 | 31.2656 | 61.7721 | 67.6058 | -45 | -49.6588 | -148.9888 | 153.8457 | -148.9888 | 153.8457 | 79.0373 | 104.5788 | 84.9 | 88.9099 | 85.5 | 89.483 | -108.2 | -110.9391 | -113.7 | -116.5026 | -116.7 | -119.5395 | -116.6 | -119.5734 | 316.772 | 331.502
2022-12-21 02:00 | -40 | -45.1774 | 33.4711 | 35.395 | 56.1716 | 62.5437 | -40 | -45.1774 | -138.1829 | 143.3767 | -138.1829 | 143.3767 | 81.1511 | 107.3536 | 84.9 | 88.9994 | 86.7 | 90.6303 | -108.2 | -111.2334 | -113.6 | -116.6273 | -116.4 | -119.4328 | -116.1 | -119.3355 | 311.0616 | 326.2267
2022-12-21 02:30 | -36 | -41.6773 | 36.6381 | 37.878 | 52.5441 | 58.8552 | -37 | -42.5441 | -133.0957 | 137.8752 | -133.0957 | 137.8752 | 85.1374 | 111.621 | 84.6 | 88.9883 | 84.9 | 89.3668 | -108.4 | -111.5448 | -113.2 | -116.2377 | -117 | -120.2574 | -116.6 | -119.9148 | 302.3435 | 318.5892
2022-12-21 03:00 | -27 | -31.9061 | 46.3866 | 47.1467 | 43.139 | 49.9301 | -27 | -31.9061 | -127.4114 | 132.2348 | -127.4114 | 132.2348 | 84.4562 | 113.4843 | 86.1 | 90.3244 | 85.2 | 89.8404 | -109.4 | -112.6826 | -114.1 | -117.3672 | -116.7 | -119.9887 | -116.7 | -120.1534 | 295.4369 | 311.6783
2022-12-21 03:30 | -24 | -30 | 55.7075 | 56.3918 | 34.8448 | 43.088 | -23 | -29.2062 | -113.1171 | 118.6018 | -113.1171 | 118.6018 | 76.1356 | 108.5994 | 84.9 | 89.6518 | 85.8 | 90.6973 | -107.7 | -111.0092 | -112.5 | -116.1263 | -115.6 | -119.1578 | -115.3 | -119.0389 | 289.7336 | 305.7938
2022-12-21 04:00 | -30 | -34.9857 | 46.5471 | 47.5074 | 46.9392 | 52.9653 | -31 | -35.3553 | -129.2474 | 133.5039 | -129.2474 | 133.5039 | 78.1364 | 107.7875 | 84.9 | 89.1813 | 84.9 | 89.2736 | -108.7 | -111.7199 | -113.2 | -116.3523 | -115.8 | -118.9975 | -116 | -119.3315 | 308.2895 | 323.1801
2022-12-21 04:30 | -22 | -26.6271 | 59.7539 | 60.4154 | 38.4374 | 44.177 | -26 | -29.5296 | -115.4131 | 118.9724 | -115.4131 | 118.9724 | 78.0453 | 103.8313 | 84.6 | 88.5346 | 84.9 | 88.6468 | -107.1 | -109.6052 | -113 | -115.6467 | -116 | -118.7483 | -116.1 | -118.9321 | 332.9795 | 347.4151
2022-12-21 05:00 | -23 | -27.4591 | 58.6536 | 59.2748 | 40.3444 | 45.5931 | -23 | -26.9258 | -119.6336 | 122.976 | -119.6336 | 122.976 | 69.8575 | 98.0712 | 84.3 | 87.9005 | 85.8 | 89.4242 | -107 | -109.5209 | -113.8 | -116.4497 | -116.8 | -119.5299 | -116.5 | -119.301 | 339.2449 | 352.8211
2022-12-21 05:30 | -23 | -33.2415 | 60.9263 | 64.0843 | 40.2886 | 49.6593 | -22 | -32.5576 | -125.0546 | 130.7703 | -125.0546 | 130.7703 | 54.1979 | 91.0527 | 84 | 87.3613 | 84.3 | 87.6498 | -107.1 | -109.4585 | -114.4 | -116.8338 | -117.3 | -119.8724 | -117.1 | -119.7389 | 343.6148 | 355.4242
2022-12-21 06:00 | -22 | -31.8277 | 58.6988 | 61.947 | 38.6307 | 48.0332 | -22 | -31.8277 | -127.4752 | 132.7973 | -127.4752 | 132.7973 | 26.4657 | 75.2468 | 84 | 87.4442 | 84.3 | 87.816 | -107.1 | -109.3545 | -115.3 | -117.5521 | -118.3 | -120.6115 | -118.3 | -120.6703 | 320.6235 | 332.1493
2022-12-21 06:30 | -24 | -33.9411 | 56.3523 | 60.8108 | 41.2315 | 50.222 | -25 | -34.6554 | -136.2044 | 141.1558 | -136.2044 | 141.1558 | 18.1506 | 91.5496 | 83.7 | 86.594 | 84.3 | 87.4874 | -107.1 | -108.7031 | -114.2 | -115.9554 | -117.2 | -118.9794 | -116.9 | -118.7012 | 310.0286 | 322.3493
2022-12-21 07:00 | -20 | -30.4795 | 50.0462 | 54.1152 | 36.6499 | 46.2852 | -19 | -29.0689 | -121.2336 | 126.5207 | -121.2336 | 126.5207 | 0.15541 | 86.9341 | 85.2 | 87.7499 | 84.9 | 87.3871 | -108 | -109.4733 | -113.9 | -115.4903 | -116.8 | -118.4331 | -116.5 | -118.1874 | 300.29 | 311.0734
2022-12-21 07:30 | -18 | -27.6586 | 43.633 | 47.6301 | 30.6712 | 40.849 | -19 | -28.3196 | -111.9361 | 117.498 | -111.9361 | 117.498 | 5.6695 | 82.3017 | 84.3 | 87.0982 | 84.6 | 87.1674 | -107.1 | -108.6691 | -114.1 | -115.6061 | -116.9 | -118.4988 | -116.8 | -118.4166 | 268.5111 | 279.3205
2022-12-21 08:00 | -24 | -32.5576 | 37.3348 | 42.3148 | 36.8451 | 45.831 | -24 | -32.5576 | -113.2879 | 118.2902 | -113.2879 | 118.2902 | 6.7546 | 76.2618 | 85.2 | 87.7499 | 83.4 | 86.0033 | -107.4 | -108.8164 | -114.8 | -116.2026 | -117.8 | -119.2438 | -117.5 | -118.9475 | 240.6724 | 251.3754
2022-12-21 08:30 | -24 | -30.6105 | 37.2344 | 41.6055 | 36.4066 | 43.8389 | -24 | -30.6105 | -110.6768 | 114.8754 | -110.6768 | 114.8754 | 12.4213 | 75.232 | 82.8 | 85.3483 | 84.9 | 87.3871 | -106.5 | -107.8169 | -114.6 | -115.7699 | -117.7 | -118.9246 | -117.5 | -118.796 | 239.7124 | 249.348
2022-12-21 09:00 | -19 | -28.3196 | 10.1203 | 21.5008 | 25.0839 | 36.4037 | -19 | -28.3196 | -99.7307 | 105.1218 | -99.7307 | 105.1218 | -20.0368 | 80.3187 | 81.6 | 84.3342 | 81.9 | 84.4754 | -104.5 | -105.9717 | -113.8 | -115.1529 | -116.9 | -118.3237 | -116.8 | -118.1788 | 238.6367 | 245.7521
2022-12-21 09:30 | -23 | -31.8277 | 10.2689 | 20.7835 | 29.1655 | 36.7827 | -22 | -30.4138 | -106.7458 | 109.829 | -106.7458 | 109.829 | 7.2693 | 79.6084 | 85.8 | 88.6255 | 85.5 | 88.5656 | -109.1 | -110.8643 | -112.3 | -113.7334 | -115.2 | -116.7079 | -115.1 | -116.5932 | 179.0015 | 186.9995
2022-12-21 10:00 | -31 | -38.0132 | 11.9023 | 25.4278 | 39.9866 | 48.098 | -31 | -37.4433 | -113.2185 | 118.2484 | -113.2185 | 118.2484 | 22.9856 | 85.4015 | 83.4 | 86.077 | 84.3 | 86.9493 | -106.8 | -108.2897 | -113.4 | -114.7424 | -116.6 | -118.1059 | -116.4 | -117.731 | 202.8733 | 210.1084
2022-12-21 10:30 | -29 | -35.2278 | -1.0561 | 18.6675 | 34.1997 | 40.3654 | -28 | -34.4093 | -99.425 | 102.5348 | -99.425 | 102.5348 | -8.6471 | 77.8733 | 81.9 | 84.6245 | 83.1 | 85.7864 | -104.6 | -106.0374 | -113.4 | -114.5388 | -116.3 | -117.7231 | -116 | -117.2977 | 191.5156 | 197.8987
2022-12-21 11:00 | -32 | -36.7151 | -2.6195 | 20.9073 | 36.9559 | 43.1121 | -32 | -36.7151 | -114.3843 | 117.6617 | -114.3843 | 117.6617 | 23.6239 | 81.1712 | 85.8 | 88.1918 | 84.6 | 87.0248 | -107.7 | -108.9566 | -111.1 | -112.2894 | -114 | -115.2606 | -113.7 | -114.9199 | 192.2878 | 198.7649
2022-12-21 11:30 | -34 | -38.4708 | -11.4373 | 23.5553 | 36.4187 | 42.637 | -34 | -38.0132 | -110.5239 | 113.5519 | -110.5239 | 113.5519 | 1.2963 | 83.6182 | 83.1 | 85.4263 | 84.3 | 86.5941 | -106.4 | -107.8326 | -114.4 | -115.7007 | -117.4 | -118.7568 | -117.3 | -118.6883 | 205.6741 | 209.5075
2022-12-21 12:00 | -26 | -29.5296 | 14.3893 | 22.0575 | 34.6519 | 39.5851 | -25 | -28.178 | -110.6661 | 112.9175 | -110.6661 | 112.9175 | 10.9468 | 73.9874 | 82.5 | 84.5053 | 82.5 | 84.5707 | -105.4 | -106.4064 | -114 | -115.1751 | -117.1 | -118.2871 | -116.8 | -117.8908 | 210.3908 | 215.6745
2022-12-21 12:30 | -33 | -37.1214 | 10.2022 | 27.2232 | 42.313 | 48.3646 | -33 | -37.1214 | -132.1978 | 134.8286 | -132.1978 | 134.8286 | 0.90723 | 87.3832 | 81.9 | 83.9855 | 83.4 | 85.3841 | -104.2 | -105.2458 | -116.7 | -117.8328 | -119.8 | -120.9722 | -120 | -121.1565 | 272.5573 | 275.4459
2022-12-21 13:00 | -39 | -42.1545 | 26.9646 | 36.7179 | 55.0647 | 59.1747 | -39 | -42.1545 | -150.5166 | 152.5252 | -150.5166 | 152.5252 | 0.20145 | 82.5877 | 80.7 | 82.6831 | 82.8 | 84.9297 | -102.5 | -103.3211 | -112 | -112.9092 | -114.9 | -115.8493 | -114.7 | -115.6255 | 285.4456 | 287.8078
2022-12-21 13:30 | -45 | -46.8402 | 13.1433 | 24.0568 | 58.5029 | 60.987 | -47 | -48.7647 | -161.078 | 161.8934 | -161.078 | 161.8934 | -33.805 | 84.8616 | 81.9 | 83.8547 | 82.8 | 84.6085 | -104.6 | -105.4047 | -115.7 | -116.6883 | -118.4 | -119.4451 | -118.4 | -119.4762 | 317.5254 | 320.0441
2022-12-21 14:00 | -27 | -28.7924 | 31.2416 | 35.4988 | 38.4593 | 41.3932 | -27 | -28.7924 | -130.8928 | 131.6144 | -130.8928 | 131.6144 | -13.8973 | 79.7875 | 84 | 85.9703 | 84 | 85.9069 | -105.2 | -106.0125 | -113.1 | -114.1131 | -115.9 | -117.0686 | -115.9 | -117.0267 | 301.9678 | 306.408
2022-12-21 14:30 | -34 | -34.9285 | 26.5296 | 30.4466 | 45.7155 | 47.634 | -33 | -33.9559 | -137.2604 | 137.6625 | -137.2604 | 137.6625 | -0.38007 | 83.9172 | 82.5 | 84.551 | 81.9 | 84.2594 | -105.5 | -106.6045 | -115.9 | -117.0546 | -118.7 | -119.883 | -118.9 | -120.081 | 336.1693 | 340.4472
2022-12-21 15:00 | -42 | -43.6807 | 24.2952 | 31.3572 | 57.3182 | 59.8207 | -42 | -43.4166 | -160.3491 | 161.1293 | -160.3491 | 161.1293 | -15.5876 | 91.4227 | 81.3 | 83.468 | 80.7 | 82.9526 | -103.7 | -104.8079 | -117.5 | -118.6668 | -120.5 | -121.6224 | -120.4 | -121.7073 | 374.3625 | 377.4667
2022-12-21 15:30 | -26 | -26.9258 | 51.0387 | 53.4733 | 43.4396 | 45.1254 | -25 | -25.9615 | -145.0757 | 145.2769 | -145.0757 | 145.2769 | -10.1707 | 76.2529 | 78.3 | 80.21 | 78.6 | 80.5683 | -100.2 | -100.8578 | -114.8 | -115.9655 | -117.8 | -119.0491 | -117.7 | -118.8648 | 380.76 | 386.607
2022-12-21 16:00 | -29 | -29.4279 | 64.1393 | 66.8047 | 51.8275 | 52.521 | -31 | -31.4006 | -161.9965 | 161.9972 | -161.9965 | 161.9972 | -15.9521 | 77.5132 | 76.8 | 78.9502 | 77.1 | 79.1733 | -98.7 | -99.3677 | -113.8 | -114.7327 | -116.7 | -117.6474 | -116.5 | -117.4363 | 413.6831 | 418.95
2022-12-21 16:30 | -33 | -33.2415 | 73.0006 | 75.6197 | 55.3518 | 55.8929 | -33 | -33.2415 | -166.8378 | 166.8378 | -166.8378 | 166.8378 | -14.8841 | 79.9027 | 75.6 | 77.4442 | 75.9 | 77.6096 | -96.7 | -97.1558 | -114.4 | -115.2293 | -117.4 | -118.2318 | -117.5 | -118.3311 | 482.7207 | 487.9397
2022-12-21 17:00 | -32 | -32.7567 | 84.9919 | 88.2642 | 54.4111 | 55.1568 | -33 | -33.541 | -167.8235 | 167.881 | -167.8235 | 167.881 | -21.6175 | 82.9052 | 75 | 77.5696 | 76.2 | 78.6555 | -97.7 | -98.5091 | -115.7 | -117.031 | -119.1 | -120.4376 | -119.3 | -120.6503 | 478.2716 | 487.7868
2022-12-21 17:30 | -29 | -30.0832 | 86.7275 | 89.9933 | 53.8173 | 54.9435 | -29 | -30.0832 | -172.1415 | 172.3377 | -172.1415 | 172.3377 | -25.5525 | 86.1593 | 76.5 | 79.1733 | 75.9 | 78.6721 | -96.8 | -97.9249 | -115.1 | -116.6577 | -118.5 | -120.1264 | -118.7 | -120.3566 | 475.6369 | 485.9467
2022-12-21 18:00 | -11 | -13.6015 | 99.7806 | 102.013 | 39.0356 | 40.5512 | -11 | -13.0384 | -151.3889 | 151.5633 | -151.3889 | 151.5633 | -33.7534 | 85.977 | 75.9 | 78.7516 | 76.5 | 79.33 | -97.7 | -98.8986 | -114.8 | -116.581 | -117.6 | -119.4427 | -118 | -119.8192 | 466.4026 | 477.5606
2022-12-21 18:30 | -9 | -13.4536 | 103.574 | 105.8574 | 35.1469 | 37.4396 | -10 | -13.4536 | -143.032 | 143.4054 | -143.032 | 143.4054 | -29.2804 | 86.3636 | 76.5 | 79.8254 | 77.1 | 80.2325 | -98.4 | -99.9616 | -113.9 | -115.8379 | -116.8 | -118.8788 | -116.6 | -118.6021 | 451.6328 | 461.5805
2022-12-21 19:00 | -4 | -8.0623 | 111.9323 | 113.4494 | 27.3834 | 29.281 | -3 | -8.544 | -128.4457 | 128.6971 | -128.4457 | 128.6971 | -23.8201 | 82.0662 | 77.4 | 80.604 | 77.1 | 80.4006 | -98.1 | -99.4614 | -114.5 | -116.5011 | -117.7 | -119.7201 | -117.9 | -119.9167 | 459.5584 | 470.6181
2022-12-21 19:30 | 1 | 7.0711 | 118.1423 | 119.5959 | 21.8014 | 24.4241 | 1 | 8.0623 | -118.3162 | 118.5868 | -118.3162 | 118.5868 | -35.2169 | 83.7957 | 76.8 | 80.0281 | 76.8 | 80.0281 | -99.3 | -100.8303 | -114.8 | -116.9458 | -118 | -120.126 | -117.4 | -119.5935 | 427.3632 | 438.8097
2022-12-21 20:00 | 2 | 8.2462 | 119.0672 | 120.9526 | 24.2814 | 26.989 | 2 | 8.2462 | -113.7511 | 114.0969 | -113.7511 | 114.0969 | -35.521 | 85.888 | 77.4 | 80.4386 | 77.4 | 80.3575 | -98.4 | -100.0872 | -113.4 | -115.3782 | -116.2 | -118.3204 | -116.2 | -118.3393 | 429.6492 | 440.1679
2022-12-21 20:30 | -1 | -10.0499 | 117.3055 | 119.1911 | 22.0077 | 25.9443 | -1 | -10.0499 | -109.4584 | 110.1535 | -109.4584 | 110.1535 | -28.69 | 83.8294 | 76.8 | 79.8614 | 77.1 | 80.0685 | -98.9 | -100.1541 | -113 | -115.0459 | -115.8 | -117.8157 | -116.1 | -118.1105 | 411.8514 | 423.2746
2022-12-21 21:00 | 0 | 8 | 110.8596 | 112.1338 | 23.5928 | 26.841 | 0 | 8 | -108.3087 | 108.8791 | -108.3087 | 108.8791 | -13.6158 | 89.028 | 77.7 | 80.1096 | 78.6 | 81.0555 | -100.3 | -101.357 | -112.9 | -114.1138 | -116.6 | -117.8618 | -115.9 | -117.283 | 400.26 | 406.388
2022-12-21 21:30 | 0 | 11 | 105.2833 | 106.4997 | 22.2213 | 26.851 | 0 | 11 | -106.1583 | 107.1694 | -106.1583 | 107.1694 | -1.7133 | 89.8458 | 77.4 | 80.1983 | 77.7 | 80.4878 | -100 | -101.3684 | -112.2 | -113.6506 | -115.2 | -116.6602 | -115.2 | -116.6919 | 380.5481 | 387.7425
2022-12-21 22:00 | 5 | 13 | 104.5927 | 105.8677 | 16.9933 | 25.1905 | 4 | 13.6015 | -103.0959 | 105.8 | -103.0959 | 105.8 | 8.8403 | 94.3288 | 80.1 | 83.1601 | 79.5 | 82.7048 | -100.7 | -102.4399 | -111.8 | -113.5398 | -114.8 | -116.5985 | -114.9 | -116.7497 | 355.0175 | 363.4114
2022-12-21 22:30 | 8 | 8.0623 | 106.1023 | 106.11 | 10.332 | 12.5181 | 9 | 9.0554 | -86.224 | 86.3736 | -86.224 | 86.3736 | 27.0421 | 83.2546 | 79.2 | 82.0926 | 80.1 | 83.2001 | -101.3 | -102.7835 | -111.3 | -112.8933 | -113.6 | -115.1288 | -113.7 | -115.2601 | 352.2385 | 361.2432
2022-12-21 23:00 | 15 | 15.1327 | 110.2017 | 110.2018 | 0.52278 | 8.4315 | 14 | 14.0357 | -75.7464 | 76.0202 | -75.7464 | 76.0202 | 30.987 | 83.2617 | 80.1 | 83.2001 | 80.1 | 83.2001 | -101.9 | -103.5302 | -110.2 | -111.8773 | -113 | -114.7216 | -113 | -114.7913 | 325.5929 | 337.2086
2022-12-21 23:30 | 32 | 32.1403 | 116.3349 | 116.5274 | -9.4197 | 10.6263 | 32 | 32.0624 | -67.9626 | 67.99 | -67.9626 | 67.99 | 33.8576 | 82.9157 | 79.5 | 82.5169 | 79.5 | 82.2268 | -101.7 | -103.062 | -110.5 | -112.0215 | -112.7 | -114.2409 | -113 | -114.6028 | 335.4772 | 347.1253
2022-12-22 | 22 | 22.3607 | 107.1887 | 107.5124 | -3.985 | 6.1838 | 25 | 25.318 | -65.7841 | 65.7879 | -65.7841 | 65.7879 | 59.9254 | 96.1098 | 82.8 | 85.2808 | 82.5 | 84.8427 | -105.4 | -106.7463 | -113 | -114.4722 | -116.1 | -117.5805 | -115.9 | -117.4796 | 323.9525 | 341.9111
2022-12-22 00:30 | 18 | 18.4391 | 101.7321 | 102.2088 | -2.2088 | 4.8331 | 18 | 18.4391 | -60.1882 | 60.2024 | -60.1882 | 60.2024 | 72.0695 | 103.9906 | 83.4 | 86.1517 | 83.1 | 85.7124 | -105.9 | -107.3526 | -113 | -114.6702 | -116 | -117.6946 | -115.8 | -117.5832 | 317.4796 | 335.6248
2022-12-22 01:00 | 21 | 21.2132 | 98.5146 | 99.0559 | -3.2296 | 5.5559 | 21 | 21.095 | -56.2941 | 56.4307 | -56.2941 | 56.4307 | 75.3939 | 107.1745 | 86.7 | 89.4971 | 85.2 | 88.1209 | -110 | -111.6459 | -116.6 | -118.5116 | -119.6 | -121.5979 | -119.3 | -121.2934 | 299.7696 | 318.9601
2022-12-22 01:30 | 24 | 24.1868 | 101.1966 | 101.9674 | -9.2364 | 10.0663 | 24 | 24.3311 | -53.1324 | 53.3395 | -53.1324 | 53.3395 | 92.8586 | 120.9525 | 93 | 95.6831 | 93 | 95.7541 | -117.3 | -119.2722 | -123 | -125.2061 | -125.3 | -127.4115 | -126.1 | -128.42 | 290.7977 | 311.4851
2022-12-22 02:00 | 20 | 20.6155 | 102.2395 | 102.9499 | -10.4218 | 11.1113 | 20 | 20.3961 | -53.8289 | 54.189 | -53.8289 | 54.189 | 102.4004 | 127.9786 | 98.7 | 100.9722 | 97.5 | 99.864 | -124.8 | -126.6215 | -129.9 | -131.9379 | -133.3 | -135.3383 | -133 | -135.2017 | 284.137 | 307.8744
2022-12-22 02:30 | 16 | 16.7631 | 98.6406 | 99.4709 | -7.2761 | 8.3029 | 17 | 17.4642 | -58.8401 | 59.1602 | -58.8401 | 59.1602 | 121.1925 | 144.7171 | 108.9 | 111.2612 | 108.9 | 110.9635 | -138.4 | -140.7659 | -142.1 | -144.6052 | -146.7 | -149.3295 | -145.9 | -148.6384 | 271.1665 | 294.5749
2022-12-22 03:00 | 28 | 28.4429 | 101.0879 | 102.0284 | -10.7664 | 11.8211 | 27 | 27.4591 | -56.9082 | 57.3516 | -56.9082 | 57.3516 | 124.935 | 147.833 | 110.7 | 113.0236 | 111.3 | 113.6113 | -142.1 | -144.5316 | -145.4 | -148.0338 | -148.9 | -151.5283 | -148.6 | -151.4225 | 265.4707 | 288.7108
2022-12-22 03:30 | 13 | 13.6015 | 87.3105 | 88.2265 | 4.1004 | 5.8559 | 12 | 13 | -73.8318 | 74.0649 | -73.8318 | 74.0649 | 128.0472 | 149.431 | 112.2 | 114.2602 | 112.2 | 114.5533 | -141.6 | -144.0035 | -145.4 | -147.8795 | -149.3 | -151.8845 | -149.1 | -151.856 | 275.6974 | 298.235
2022-12-22 04:00 | 16 | 16.4924 | 89.1083 | 89.9715 | 4.4802 | 6.4795 | 16 | 16.2788 | -72.4293 | 72.5999 | -72.4293 | 72.5999 | 129.722 | 150.3759 | 112.5 | 114.6118 | 112.8 | 114.9063 | -141.2 | -143.5198 | -146 | -148.5304 | -149.8 | -152.3577 | -149.5 | -152.2111 | 279.2397 | 301.7272
2022-12-22 04:30 | 18 | 18.6815 | 95.7395 | 96.6007 | 1.3336 | 6.5003 | 17 | 17.72 | -71.221 | 71.2213 | -71.221 | 71.2213 | 118.7231 | 141.3055 | 112.2 | 114.2039 | 112.5 | 114.6118 | -141.3 | -143.4599 | -145.2 | -147.6526 | -149 | -151.6149 | -148.3 | -150.9949 | 281.1506 | 301.9539
2022-12-22 05:00 | 27 | 27.8927 | 100.364 | 101.273 | 0.56067 | 9.2288 | 27 | 27.8927 | -68.5279 | 68.7014 | -68.5279 | 68.7014 | 116.3843 | 137.3991 | 119.4 | 121.338 | 118.5 | 120.3991 | -150.6 | -153.0723 | -154.2 | -156.9033 | -158.2 | -160.9087 | -158 | -160.8603 | 275.2423 | 294.8423
2022-12-22 05:30 | 26 | 26.0192 | 112.8656 | 112.87 | -8.5765 | 12.442 | 25 | 25.02 | -60.2167 | 61.1836 | -60.2167 | 61.1836 | 109.1386 | 138.463 | 122.7 | 124.5867 | 124.2 | 126.116 | -155.4 | -157.938 | -159.6 | -162.4882 | -163.3 | -166.1239 | -163 | -165.978 | 290.4666 | 306.6469
2022-12-22 06:00 | 24 | 24.1868 | 112.8585 | 112.866 | -3.2121 | 10.1759 | 24 | 24.1868 | -70.1029 | 71.0765 | -70.1029 | 71.0765 | 93.3975 | 133.448 | 121.8 | 124.0844 | 122.4 | 124.8476 | -154.3 | -157.3244 | -159.3 | -162.5218 | -163.4 | -166.6203 | -162.8 | -166.1708 | 289.4229 | 302.9762
2022-12-22 06:30 | 15 | 15.1327 | 108.2615 | 108.3524 | 5.5715 | 11.5546 | 13 | 13.0384 | -91.9197 | 92.5128 | -91.9197 | 92.5128 | 71.8829 | 115.6914 | 121.2 | 122.9048 | 122.1 | 124.0485 | -152.5 | -155.1036 | -159.9 | -162.6166 | -163.9 | -166.732 | -163.6 | -166.6154 | 305.3351 | 316.2876
2022-12-22 07:00 | 2 | 7.2801 | 92.9916 | 93.4662 | 19.7207 | 24.2706 | 2 | 7.2801 | -114.3027 | 115.4432 | -114.3027 | 115.4432 | 35.0412 | 97.4433 | 122.7 | 124.9114 | 122.1 | 124.322 | -153.8 | -156.8145 | -159.9 | -162.7269 | -164.1 | -166.9654 | -163.7 | -166.6655 | 297.2354 | 305.125
2022-12-22 07:30 | -19 | -21.0238 | 63.7058 | 64.3556 | 38.9094 | 41.5495 | -19 | -20.6155 | -141.2615 | 142.2163 | -141.2615 | 142.2163 | 26.8033 | 92.234 | 122.4 | 124.3969 | 121.2 | 123.3259 | -154.2 | -157.1103 | -159.9 | -162.6715 | -164 | -166.8303 | -163.5 | -166.3573 | 301.3222 | 307.3607
2022-12-22 08:00 | -23 | -25.9422 | 60.5761 | 62.1047 | 45.8769 | 48.9934 | -25 | -27.7308 | -148.2744 | 149.4631 | -148.2744 | 149.4631 | 27.721 | 94.1398 | 122.1 | 124.6734 | 123.6 | 125.9085 | -152.6 | -156.0433 | -157.8 | -160.7762 | -162.5 | -165.6596 | -161.5 | -164.7377 | 294.6461 | 299.4472
2022-12-22 08:30 | -23 | -25.4951 | 62.5734 | 64.1098 | 40.7823 | 44.2444 | -22 | -25.0599 | -147.765 | 148.648 | -147.765 | 148.648 | 29.8343 | 98.2629 | 123 | 125.4951 | 123.3 | 125.7891 | -153.7 | -157.266 | -158.5 | -161.7763 | -162.6 | -165.8951 | -162 | -165.327 | 280.1716 | 284.2808
2022-12-22 09:00 | -28 | -31.305 | 51.6628 | 53.3971 | 43.6965 | 47.4894 | -27 | -29.9666 | -158.2425 | 159.2111 | -158.2425 | 159.2111 | 23.3454 | 95.8487 | 123.3 | 125.9093 | 123.3 | 125.9093 | -153.4 | -157.1228 | -157.6 | -160.8359 | -161.7 | -165.033 | -161.5 | -164.8772 | 262.6533 | 266.1129
2022-12-22 09:30 | -18 | -22.8035 | 32.6998 | 34.7597 | 30.6964 | 37.1224 | -19 | -24.2074 | -149.349 | 150.6236 | -149.349 | 150.6236 | 6.2116 | 96.191 | 124.2 | 126.6714 | 122.7 | 125.201 | -153.9 | -157.6326 | -157.5 | -160.9818 | -161.5 | -165.0815 | -161.4 | -164.9836 | 258.4104 | 261.2817
2022-12-22 10:00 | -22 | -26.6271 | 15.7019 | 19.7861 | 33.2877 | 39.552 | -22 | -26.6271 | -149.9717 | 151.3626 | -149.9717 | 151.3626 | 41.556 | 102.2937 | 124.5 | 127.5226 | 125.1 | 127.9175 | -155.5 | -159.5454 | -158.8 | -162.3365 | -162.6 | -166.3453 | -162.2 | -165.9122 | 220.6393 | 223.7326
2022-12-22 10:30 | -31 | -36.3593 | 21.065 | 27.2306 | 42.5722 | 49.7147 | -31 | -36.3593 | -151.2056 | 153.8589 | -151.2056 | 153.8589 | 61.5142 | 105.4848 | 126 | 128.4368 | 125.4 | 128.0874 | -156.4 | -160.1599 | -155.9 | -159.1704 | -159 | -162.4702 | -159.2 | -162.625 | 170.7881 | 175.2973
2022-12-22 11:00 | -36 | -40.2492 | 5.3125 | 17.2317 | 45.85 | 52.1946 | -37 | -41.1461 | -136.4375 | 140.3938 | -136.4375 | 140.3938 | 40.2752 | 94.4631 | 126.6 | 128.9679 | 126.6 | 128.9679 | -157.9 | -161.5825 | -155.3 | -158.4031 | -159.2 | -162.4635 | -159.2 | -162.5035 | 177.5392 | 181.0346
2022-12-22 11:30 | -40 | -44.2832 | 6.079 | 18.6416 | 50.9698 | 56.477 | -40 | -44.2832 | -140.2895 | 143.8643 | -140.2895 | 143.8643 | 30.22 | 92.6322 | 123.3 | 126.0321 | 123.9 | 126.6192 | -156.1 | -159.9103 | -157.6 | -160.8558 | -161.6 | -165.0765 | -161.4 | -164.8603 | 181.026 | 183.46
2022-12-22 12:00 | -42 | -45.31 | -11.2181 | 20.8423 | 49.194 | 54.2326 | -41 | -44.3847 | -139.4461 | 142.7209 | -139.4461 | 142.7209 | 45.1677 | 97.3871 | 126 | 128.2654 | 126.3 | 128.5044 | -156.7 | -159.934 | -157.7 | -160.5845 | -161.7 | -164.7588 | -161.3 | -164.347 | 210.7771 | 214.2088
2022-12-22 12:30 | -54 | -56.3205 | 38.282 | 44.6266 | 74.6288 | 77.0889 | -54 | -56.3205 | -154.667 | 157.0329 | -154.667 | 157.0329 | 87.2284 | 122.2911 | 124.8 | 126.9748 | 126.3 | 128.5044 | -157.1 | -160.3861 | -156.2 | -159.1117 | -159.9 | -162.8773 | -159.7 | -162.8158 | 175.6807 | 181.2596
2022-12-22 13:00 | -61 | -61.6604 | -2.1342 | 11.5437 | 73.7085 | 74.8266 | -61 | -61.6604 | -156.5735 | 157.3856 | -156.5735 | 157.3856 | 23.0111 | 86.9839 | 118.2 | 120.5526 | 120.3 | 122.6707 | -147.7 | -150.6565 | -159.5 | -162.4088 | -163.9 | -166.9374 | -163.7 | -166.7411 | 296.3671 | 299.168
2022-12-22 13:30 | -51 | -51.788 | -34.442 | 35.5758 | 53.2109 | 55.1977 | -50 | -50.8035 | -135.8043 | 136.9543 | -135.8043 | 136.9543 | 5.0209 | 85.5872 | 116.7 | 118.9643 | 117.6 | 119.9644 | -146.7 | -149.3482 | -163.7 | -166.5246 | -168.4 | -171.2659 | -168.3 | -171.2041 | 359.9682 | 361.8537
2022-12-22 14:00 | -41 | -42.45 | -18.163 | 20.6168 | 46.9851 | 49.9594 | -41 | -42.2019 | -130.769 | 131.8711 | -130.769 | 131.8711 | 4.5487 | 100.0744 | 120 | 122.8697 | 120.9 | 123.8132 | -151.4 | -155.1707 | -158.8 | -162.3432 | -163.6 | -167.302 | -162.9 | -166.702 | 298.6852 | 302.3355
2022-12-22 14:30 | -30 | -30 | -14.6423 | 14.8109 | 35.3547 | 35.9794 | -32 | -32 | -133.8819 | 133.8825 | -133.8819 | 133.8825 | 64.9978 | 107.9234 | 123.9 | 126.8078 | 122.1 | 124.9215 | -154.7 | -158.6099 | -160.8 | -164.6291 | -164.9 | -168.8481 | -164.6 | -168.7073 | 230.312 | 236.5943
2022-12-22 15:00 | -59 | -59 | 35.1081 | 36.2925 | 81.1716 | 81.1976 | -58 | -58 | -193.4981 | 193.5176 | -193.4981 | 193.5176 | 72.5991 | 113.8911 | 121.8 | 124.6921 | 123.6 | 126.388 | -154.1 | -157.9366 | -160.1 | -163.9239 | -163.7 | -167.6117 | -163.6 | -167.6659 | 232.0987 | 237.997
2022-12-22 15:30 | -63 | -63.0714 | 49.8482 | 50.5087 | 88.0305 | 88.0882 | -62 | -62.0725 | -204.6204 | 204.834 | -204.6204 | 204.834 | 25.6816 | 88.0809 | 120.9 | 123.1437 | 122.1 | 124.4946 | -151.1 | -154.1278 | -162.1 | -165.2284 | -166.2 | -169.449 | -166.1 | -169.4052 | 345.4235 | 348.5631
2022-12-22 16:00 | -70 | -70 | 32.7327 | 34.4908 | 92.2403 | 92.2897 | -70 | -70 | -206.2394 | 206.2509 | -206.2394 | 206.2509 | 0.5308 | 84.7719 | 119.1 | 121.6751 | 119.7 | 122.2017 | -148.8 | -151.8537 | -161.6 | -164.8749 | -166 | -169.2289 | -165.6 | -168.8365 | 357.434 | 359.5829
2022-12-22 16:30 | -72 | -72.0069 | 36.4541 | 37.9637 | 94.557 | 94.6212 | -71 | -71 | -209.4803 | 209.5489 | -209.4803 | 209.5489 | 6.1033 | 86.8185 | 118.8 | 121.3814 | 118.8 | 121.3202 | -148.9 | -152.1907 | -163.4 | -166.7387 | -167.2 | -170.523 | -167.5 | -171.0329 | 374.8799 | 377.5905
2022-12-22 17:00 | -71 | -71.0282 | 32.3205 | 33.8203 | 95.0011 | 95.1034 | -75 | -75.0267 | -209.7565 | 209.7833 | -209.7565 | 209.7833 | 12.6579 | 89.7565 | 118.8 | 121.2 | 119.1 | 121.7993 | -148.4 | -151.522 | -162.4 | -165.5229 | -167.4 | -170.6995 | -166.9 | -170.2092 | 408.3563 | 411.105
2022-12-22 17:30 | -68 | -68.469 | 40.8901 | 43.05 | 89.7949 | 90.3427 | -67 | -67.3647 | -210.2837 | 210.3839 | -210.2837 | 210.3839 | 13.9901 | 92.4027 | 119.7 | 122.7073 | 120.9 | 123.9439 | -150.6 | -154.4345 | -161.2 | -165.0627 | -165.6 | -169.4987 | -165.2 | -169.2274 | 383.6292 | 386.9318
2022-12-22 18:00 | -76 | -76.531 | 27.4596 | 29.9022 | 98.4695 | 98.8056 | -77 | -77.6466 | -228.1425 | 228.1914 | -228.1425 | 228.1914 | 49.5283 | 104.6415 | 121.8 | 124.5025 | 121.5 | 124.3351 | -153 | -156.4763 | -162.5 | -166.2055 | -167.2 | -171.0528 | -167 | -170.9636 | 388.4001 | 393.3006
2022-12-22 18:30 | -64 | -64.3817 | 32.3314 | 32.6513 | 78.1064 | 78.4722 | -64 | -64.3817 | -204.2693 | 204.2767 | -204.2693 | 204.2767 | 60.3356 | 111.6033 | 121.2 | 123.7314 | 122.7 | 125.6355 | -153.4 | -156.8675 | -160.5 | -164.6871 | -164 | -168.3302 | -164.3 | -168.8192 | 372.2802 | 378.0918
2022-12-22 19:00 | -43 | -44.1475 | 55.3444 | 55.8795 | 62.4679 | 63.3703 | -43 | -44.1475 | -182.2492 | 182.4658 | -182.2492 | 182.4658 | 58.8418 | 109.8325 | 120.9 | 123.3773 | 121.5 | 123.9062 | -152.5 | -156.1063 | -160 | -164.1551 | -164.1 | -168.3525 | -164 | -168.4585 | 344.2336 | 353.2787
2022-12-22 19:30 | -55 | -56.2939 | 48.6458 | 49.7403 | 76.6197 | 77.3806 | -54 | -55.3173 | -206.7614 | 206.9957 | -206.7614 | 206.9957 | 56.4078 | 108.8126 | 119.7 | 122.5124 | 121.2 | 123.9784 | -152.6 | -156.3418 | -160.4 | -164.7253 | -165 | -169.4321 | -164 | -168.5734 | 348.3855 | 357.2642
2022-12-22 20:00 | -42 | -43.6807 | 63.1862 | 64.7013 | 63.6983 | 65.525 | -43 | -44.643 | -186.328 | 187.2442 | -186.328 | 187.2442 | 47.5665 | 106.1458 | 121.2 | 123.9784 | 121.8 | 124.565 | -152.2 | -155.9079 | -159.1 | -163.4597 | -163.5 | -167.9204 | -163.1 | -167.8185 | 336.4002 | 345.4769
2022-12-22 20:30 | -37 | -38.0789 | 67.8695 | 68.9984 | 58.7597 | 60.1672 | -36 | -37.108 | -178.2575 | 178.9344 | -178.2575 | 178.9344 | 47.8317 | 103.1346 | 122.4 | 125.1518 | 123 | 125.6767 | -152.4 | -156.06 | -158.9 | -163.2192 | -163.1 | -167.5366 | -162.8 | -167.3135 | 303.2843 | 313.8633
2022-12-22 21:00 | -24 | -25 | 76.149 | 76.5065 | 46.0933 | 47.4213 | -25 | -25.7099 | -157.1944 | 157.7006 | -157.1944 | 157.7006 | 56.0934 | 115.0413 | 123.6 | 126.264 | 123 | 125.9932 | -154.7 | -158.6763 | -159.6 | -163.5659 | -163.2 | -167.1666 | -163.6 | -167.7098 | 286.9818 | 295.6439
2022-12-22 21:30 | -18 | -21.095 | 78.2224 | 78.8688 | 39.8879 | 43.0903 | -19 | -21.9545 | -147.9679 | 149.5836 | -147.9679 | 149.5836 | 74.7396 | 122.2457 | 122.4 | 124.9071 | 121.5 | 124.1471 | -153.9 | -157.6542 | -159 | -162.8066 | -163 | -166.766 | -162.4 | -166.4293 | 287.4582 | 299.4596
2022-12-22 22:00 | -11 | -14.8661 | 83.4975 | 83.8096 | 30.0298 | 34.111 | -11 | -14.8661 | -129.4878 | 131.467 | -129.4878 | 131.467 | 81.96 | 127.4514 | 122.7 | 125.6355 | 122.7 | 125.6355 | -154.6 | -158.7816 | -158 | -162.1387 | -161.8 | -166.1114 | -161.7 | -166.0594 | 274.3828 | 287.2314
2022-12-22 22:30 | 2 | 7.2801 | 92.1173 | 92.1401 | 16.7123 | 21.8146 | 2 | 7.2801 | -111.6353 | 113.1924 | -111.6353 | 113.1924 | 95.5027 | 126.1733 | 123.3 | 126.0946 | 122.4 | 125.2147 | -155.2 | -158.9883 | -158.5 | -162.2968 | -162.5 | -166.3207 | -162.3 | -166.3318 | 261.8906 | 274.7915
2022-12-22 23:00 | 5 | 7.0711 | 92.6043 | 92.6052 | 12.1876 | 17.889 | 6 | 7.8102 | -105.5788 | 106.9902 | -105.5788 | 106.9902 | 104.147 | 132.1841 | 123.3 | 125.8488 | 123.9 | 126.5577 | -154.3 | -158.0016 | -156.7 | -160.3039 | -160.8 | -164.5438 | -160.8 | -164.6721 | 247.2435 | 263.7832
2022-12-22 23:30 | 11 | 12.083 | 95.9428 | 95.9537 | 6.9806 | 14.3708 | 11 | 12.53 | -105.4821 | 106.4424 | -105.4821 | 106.4424 | 89.5949 | 119.5583 | 123.6 | 126.0832 | 123 | 125.6155 | -155.3 | -158.9569 | -158.6 | -162.2245 | -161.9 | -165.6611 | -161.4 | -165.2152 | 242.0768 | 259.3515
2022-12-23 | 13 | 14.7648 | 91.8298 | 91.8444 | 6.0926 | 15.6253 | 14 | 15.2315 | -96.995 | 98.9563 | -96.995 | 98.9563 | 100.2804 | 129.8668 | 123.6 | 126.388 | 123.9 | 126.6192 | -154.2 | -157.9471 | -156.9 | -160.7346 | -161 | -164.9322 | -160.8 | -164.8905 | 232.8313 | 251.8693
2022-12-23 00:30 | 20 | 21.1896 | 96.9846 | 97.0095 | -3.0118 | 15.8017 | 15 | 16.5529 | -77.8058 | 81.4745 | -77.8058 | 81.4745 | 102.8462 | 134.5953 | 124.2 | 127.2297 | 124.5 | 127.458 | -155 | -159.2167 | -156.8 | -160.8572 | -160.4 | -164.545 | -160 | -164.3586 | 225.5024 | 245.0118
2022-12-23 01:00 | 20 | 20.8806 | 91.5012 | 91.5645 | 0.91305 | 14.7456 | 20 | 21.1896 | -78.3516 | 82.2629 | -78.3516 | 82.2629 | 106.3839 | 137.2974 | 124.8 | 127.8806 | 125.1 | 128.0441 | -155.1 | -159.6161 | -156.7 | -161.1014 | -160.7 | -165.1317 | -160.3 | -164.8352 | 210.7336 | 232.4818
2022-12-23 01:30 | 6 | 16.1555 | 81.7835 | 81.8387 | 8.7253 | 23.4421 | 7 | 16.5529 | -88.9066 | 96.0601 | -88.9066 | 96.0601 | 108.99 | 138.902 | 123.6 | 126.9794 | 124.5 | 127.8556 | -156.2 | -160.827 | -157.6 | -162.0232 | -161.3 | -165.7386 | -160.7 | -165.3177 | 202.8245 | 224.4451
2022-12-23 02:00 | 7 | 15.6525 | 85.5727 | 85.593 | 2.4195 | 21.8908 | 7 | 15.6525 | -77.9451 | 85.6522 | -77.9451 | 85.6522 | 110.1462 | 142.0752 | 124.2 | 128.1323 | 124.5 | 128.5716 | -156.5 | -162.247 | -157 | -162.4949 | -160.9 | -166.5467 | -160.7 | -166.5621 | 198.4902 | 218.7342
2022-12-23 02:30 | 9 | 15.8114 | 78.7146 | 78.7494 | 8.0639 | 24.119 | 6 | 15.2315 | -84.9609 | 92.7453 | -84.9609 | 92.7453 | 116.3251 | 143.6449 | 124.8 | 128.8621 | 124.8 | 128.9372 | -157.1 | -162.8785 | -157 | -162.3667 | -160.4 | -165.9606 | -160.3 | -166.0712 | 195.6304 | 214.2838
2022-12-23 03:00 | 6 | 18.9737 | 78.6716 | 78.962 | 7.877 | 28.0241 | 7 | 19.3132 | -83.0316 | 93.9636 | -83.0316 | 93.9636 | 111.4202 | 138.3138 | 125.4 | 129.4433 | 124.2 | 128.1425 | -157.4 | -163.1153 | -156.9 | -162.1938 | -161.3 | -166.6532 | -160.5 | -166.0316 | 176.4317 | 197.0435
2022-12-23 03:30 | 10 | 23.2594 | 82.8619 | 83.4494 | 5.2804 | 29.7146 | 10 | 23.2594 | -76.9661 | 90.0781 | -76.9661 | 90.0781 | 111.5845 | 138.0182 | 125.1 | 129.0049 | 125.1 | 129.1527 | -156 | -161.7297 | -156.4 | -161.8069 | -160.2 | -165.7362 | -160 | -165.6256 | 183.7437 | 202.2489
2022-12-23 04:00 | 7 | 19.3132 | 82.3686 | 82.7629 | 9.0623 | 27.9187 | 7 | 19.3132 | -84.4347 | 94.5818 | -84.4347 | 94.5818 | 114.0175 | 138.0584 | 125.4 | 128.9386 | 124.2 | 127.9861 | -157 | -162.1022 | -157.3 | -162.2092 | -161.1 | -166.1862 | -160.8 | -165.9721 | 194.6805 | 215.1258
2022-12-23 04:30 | 6 | 18.9737 | 82.7075 | 83.1728 | 10.2815 | 28.0803 | 5 | 18.6815 | -87.093 | 96.56 | -87.093 | 96.56 | 106.318 | 130.6078 | 124.8 | 128.4256 | 126 | 129.592 | -155.1 | -160.3721 | -154.9 | -159.7586 | -158.9 | -163.8329 | -158.9 | -163.9801 | 199.8594 | 218.5168
2022-12-23 05:00 | 7 | 17.4642 | 83.5103 | 83.7763 | 10.3382 | 25.8256 | 7 | 17.4642 | -87.9757 | 95.8544 | -87.9757 | 95.8544 | 110.6425 | 134.2898 | 125.1 | 128.4399 | 124.8 | 128.1478 | -157.4 | -162.1357 | -159.3 | -163.7657 | -163.1 | -167.8858 | -162.7 | -167.5688 | 219.3975 | 236.5812
2022-12-23 05:30 | 12 | 28.6356 | 97.968 | 99.5418 | 1.0316 | 32.0566 | 12 | 27.7308 | -78.994 | 93.0729 | -78.994 | 93.0729 | 99.4044 | 126.3485 | 123.9 | 127.2714 | 123.6 | 127.0485 | -155.3 | -160.0252 | -157.6 | -162.0464 | -161.4 | -165.9748 | -161.2 | -165.9215 | 214.6932 | 231.8963
2022-12-23 06:00 | 7 | 25 | 88.0624 | 89.527 | 9.1534 | 31.8208 | 8 | 25.2982 | -94.8907 | 105.7876 | -94.8907 | 105.7876 | 84.0513 | 111.5752 | 123.9 | 127.0687 | 124.5 | 127.5226 | -156 | -160.4908 | -157.5 | -161.629 | -161 | -165.2418 | -161.3 | -165.7157 | 217.5589 | 233.223
2022-12-23 06:30 | -3 | -28.1603 | 76.7949 | 79.8691 | 20.8665 | 40.197 | -3 | -27.1662 | -118.7425 | 128.9728 | -118.7425 | 128.9728 | 74.2557 | 99.6435 | 124.5 | 127.3941 | 123.3 | 126.2861 | -155.4 | -159.4033 | -158.8 | -162.6113 | -162.4 | -166.2348 | -162.6 | -166.6027 | 215.2365 | 226.8257
2022-12-23 07:00 | -10 | -30.6757 | 68.1138 | 72.236 | 30.3238 | 46.1513 | -11 | -30.0832 | -134.1316 | 143.6914 | -134.1316 | 143.6914 | 62.787 | 87.1814 | 122.7 | 125.0831 | 123 | 125.4359 | -154.5 | -157.9226 | -157.4 | -160.6399 | -161 | -164.2092 | -160.9 | -164.2492 | 219.2472 | 228.0812
2022-12-23 07:30 | -16 | -32.249 | 63.8698 | 67.9268 | 35.6541 | 48.1694 | -16 | -31.3847 | -145.6217 | 152.6319 | -145.6217 | 152.6319 | 68.2267 | 91.0838 | 123.9 | 126.0903 | 124.2 | 126.5548 | -154.5 | -157.6188 | -159.1 | -162.0729 | -162.7 | -165.7403 | -162.9 | -166.0714 | 228.1697 | 237.4452
2022-12-23 08:00 | -15 | -31.7648 | 60.9826 | 65.3758 | 34.0806 | 47.7683 | -15 | -31.7648 | -141.6808 | 149.2757 | -141.6808 | 149.2757 | 59.3962 | 85.2108 | 123.3 | 125.7301 | 122.7 | 124.9679 | -155.7 | -159.1587 | -157.6 | -160.7961 | -161.8 | -165.1912 | -161.2 | -164.6441 | 206.8864 | 215.8337
2022-12-23 08:30 | -10 | -30.6757 | 69.9127 | 74.2098 | 26.2959 | 43.6836 | -10 | -30.6757 | -129.9336 | 138.8777 | -129.9336 | 138.8777 | 58.1647 | 84.0882 | 124.2 | 126.6128 | 123.6 | 126.0832 | -155.7 | -159.3904 | -158 | -161.2278 | -161.9 | -165.1711 | -161.8 | -165.1134 | 164.563 | 171.938
2022-12-23 09:00 | -19 | -34.6699 | 60.834 | 65.7453 | 36.5026 | 50.0489 | -19 | -33.8378 | -142.5338 | 150.7666 | -142.5338 | 150.7666 | 62.1386 | 87.8901 | 124.5 | 126.9071 | 125.7 | 128.0845 | -155.1 | -158.6345 | -156.6 | -159.7565 | -160.6 | -163.9755 | -160.6 | -163.9755 | 152.2947 | 160.6231
2022-12-23 09:30 | -24 | -36.8782 | 50.0667 | 55.3433 | 39.1394 | 51.9783 | -25 | -37.5366 | -143.8281 | 151.7976 | -143.8281 | 151.7976 | 61.4625 | 90.2795 | 126.3 | 129.0296 | 125.7 | 128.1425 | -156.8 | -160.637 | -158.8 | -162.0916 | -162.6 | -166.0963 | -162.3 | -165.8026 | 149.6694 | 156.1571
2022-12-23 10:00 | -22 | -37.2022 | 49.5336 | 54.5634 | 39.2685 | 50.4107 | -22 | -37.2022 | -139.6075 | 146.4028 | -139.6075 | 146.4028 | 55.6548 | 89.4291 | 126.3 | 129.0296 | 125.4 | 128.1488 | -158.1 | -162.3718 | -160.5 | -164.0617 | -164.4 | -168.1892 | -164.2 | -167.8328 | 133.8858 | 139.4026
2022-12-23 10:30 | -26 | -38.2099 | 38.5807 | 45.0618 | 41.1253 | 53.5789 | -27 | -40.3609 | -132.4681 | 141.6312 | -132.4681 | 141.6312 | 66.9049 | 99.9777 | 126 | 128.9236 | 128.1 | 131.0396 | -160.1 | -164.4789 | -161.1 | -164.697 | -164.8 | -168.6225 | -165.1 | -169.065 | 130.5651 | 135.3148
2022-12-23 11:00 | -24 | -36.8782 | 33.2744 | 40.1965 | 40.1827 | 53.1148 | -26 | -38.2099 | -123.0985 | 133.1275 | -123.0985 | 133.1275 | 77.1611 | 109.0786 | 127.5 | 130.4531 | 128.4 | 131.2321 | -159.5 | -163.8949 | -160 | -163.6984 | -163.8 | -167.7957 | -163.9 | -168.0465 | 120.7941 | 125.6309
2022-12-23 11:30 | -21 | -27.0185 | 25.6752 | 27.3046 | 30.8113 | 39.3759 | -21 | -26.4008 | -106.8976 | 112.6526 | -106.8976 | 112.6526 | 75.6164 | 103.1297 | 126.6 | 129.3233 | 128.1 | 130.7921 | -159.6 | -163.5878 | -161.1 | -164.5056 | -165 | -168.5478 | -164.8 | -168.393 | 118.0386 | 123.8983
2022-12-23 12:00 | -25 | -30.2324 | 8.3977 | 13.3498 | 29.6406 | 38.8504 | -24 | -29.4109 | -104.5753 | 110.6607 | -104.5753 | 110.6607 | 88.521 | 115.1952 | 127.2 | 129.972 | 128.1 | 131.0396 | -159.8 | -163.9602 | -161 | -164.5097 | -164.5 | -168.203 | -164.2 | -167.9306 | 117.7373 | 123.2856
2022-12-23 12:30 | -16 | -21.9317 | 2.4952 | 9.9488 | 20.0567 | 31.4608 | -15 | -21.2132 | -94.6306 | 100.6278 | -94.6306 | 100.6278 | 91.5461 | 116.4379 | 125.4 | 128.2738 | 126.3 | 129.2805 | -159.3 | -163.2513 | -160.6 | -164.0977 | -164.5 | -168.1614 | -164.3 | -168.0704 | 143.3919 | 148.0314
2022-12-23 13:00 | -12 | -20.8087 | 2.7336 | 12.583 | 17.3695 | 30.317 | -12 | -20.8087 | -97.5478 | 103.7312 | -97.5478 | 103.7312 | 93.7432 | 119.5138 | 128.7 | 131.5017 | 129.3 | 132.4037 | -160.4 | -164.4624 | -160.8 | -164.4804 | -164.6 | -168.4695 | -164.3 | -168.2192 | 135.5179 | 140.3158
2022-12-23 13:30 | -22 | -27.2029 | -8.2427 | 13.8692 | 26.1301 | 35.7851 | -22 | -27.2029 | -113.8339 | 118.6221 | -113.8339 | 118.6221 | 95.2289 | 118.5404 | 127.5 | 130.025 | 129.3 | 131.6757 | -158.2 | -161.9182 | -160.1 | -163.306 | -163.6 | -166.9149 | -163.6 | -167.0551 | 155.6026 | 160.0784
2022-12-23 14:00 | -23 | -29.2062 | -0.004874 | 12.5881 | 28.6553 | 38.2986 | -23 | -29.2062 | -116.163 | 120.7515 | -116.163 | 120.7515 | 90.9975 | 116.9195 | 128.1 | 130.6723 | 126.6 | 129.2022 | -159.7 | -163.4903 | -161.5 | -164.7772 | -165.6 | -169.0142 | -165.4 | -168.9394 | 152.9242 | 156.8394
2022-12-23 14:30 | -36 | -41.6773 | -8.2632 | 17.503 | 45.1441 | 52.714 | -39 | -44.2945 | -139.646 | 144.1588 | -139.646 | 144.1588 | 77.8806 | 104.7647 | 123.9 | 126.3773 | 123.3 | 125.9093 | -155.2 | -158.6696 | -156.5 | -159.4635 | -160.7 | -163.8756 | -160.5 | -163.7375 | 152.5421 | 156.7038
2022-12-23 15:00 | -35 | -39.3573 | 4.4321 | 13.552 | 49.303 | 55.2079 | -35 | -38.9102 | -142.7906 | 146.4671 | -142.7906 | 146.4671 | 68.5611 | 98.9517 | 118.2 | 120.6119 | 120.3 | 122.5547 | -148.2 | -151.0493 | -151.8 | -154.2708 | -155.5 | -158.1445 | -155.4 | -158.1566 | 194.9615 | 198.5082
2022-12-23 15:30 | -36 | -39.3954 | 3.4734 | 11.0309 | 44.8955 | 50.1876 | -37 | -40.3113 | -140.6837 | 143.8687 | -140.6837 | 143.8687 | 53.8305 | 89.6048 | 118.2 | 119.9989 | 118.5 | 120.5616 | -146.3 | -148.8437 | -154.4 | -156.7086 | -158.5 | -160.8851 | -158.4 | -160.8557 | 237.1943 | 239.6362
2022-12-23 16:00 | -41 | -45.1885 | 14.2195 | 19.5544 | 49.3087 | 55.0076 | -39 | -43.382 | -143.4267 | 147.3984 | -143.4267 | 147.3984 | 32.9273 | 92.8837 | 118.8 | 120.8564 | 118.2 | 120.3224 | -149.5 | -152.2677 | -154.9 | -157.3572 | -159.5 | -161.9912 | -159.5 | -162.1328 | 259.4822 | 262.5616
2022-12-23 16:30 | -35 | -40.3113 | 25.6194 | 29.8987 | 47.9805 | 54.1851 | -35 | -39.8246 | -146.652 | 150.5899 | -146.652 | 150.5899 | 29.12 | 100.9726 | 117.6 | 120.024 | 117.9 | 120.2585 | -147.5 | -150.5782 | -155.9 | -158.6362 | -159.9 | -162.6899 | -160.1 | -162.9793 | 291.2675 | 294.2904
2022-12-23 17:00 | -34 | -39.4462 | 28.7731 | 32.7227 | 49.7645 | 55.634 | -34 | -38.9487 | -155.3547 | 158.9568 | -155.3547 | 158.9568 | 15.9816 | 98.1925 | 115.2 | 117.4346 | 116.4 | 118.7883 | -145.7 | -148.3248 | -154.5 | -157.0346 | -158.5 | -161.0774 | -158.3 | -160.9525 | 310.2639 | 313.4677
2022-12-23 17:30 | -51 | -59.1693 | 31.5056 | 43.8141 | 73.1976 | 80.3187 | -56 | -63.5295 | -184.6145 | 189.9073 | -184.6145 | 189.9073 | 22.1252 | 101.7461 | 117.6 | 119.4079 | 117.6 | 119.6771 | -147 | -149.4771 | -157.9 | -160.294 | -161.7 | -164.1406 | -162.2 | -164.7545 | 361.1791 | 364.1534
2022-12-23 18:00 | -63 | -71.5891 | 28.6188 | 43.4308 | 83.0694 | 89.2753 | -64 | -72.4707 | -199.6563 | 203.6222 | -199.6563 | 203.6222 | 17.9464 | 99.6288 | 118.2 | 120.2117 | 119.4 | 121.3918 | -147.4 | -149.9433 | -156.5 | -159.1544 | -160.7 | -163.2427 | -160.7 | -163.3135 | 352.9587 | 356.8267
2022-12-23 18:30 | -51 | -59.6825 | 46.1483 | 53.8073 | 70.6279 | 76.3844 | -51 | -59.6825 | -182.494 | 185.5906 | -182.494 | 185.5906 | 18.5783 | 104.728 | 118.5 | 121.0265 | 118.2 | 120.7942 | -148.3 | -151.4241 | -157 | -159.9926 | -161.6 | -164.6033 | -161.3 | -164.4241 | 345.6367 | 349.6965
2022-12-23 19:00 | -42 | -49.3964 | 53.8893 | 58.2923 | 61.7424 | 67.1928 | -41 | -48.5489 | -169.453 | 172.1116 | -169.453 | 172.1116 | 27.4816 | 99.3012 | 118.2 | 120.672 | 118.5 | 120.8468 | -147.6 | -150.6379 | -156.3 | -159.248 | -160.6 | -163.6408 | -160.1 | -163.1694 | 332.9136 | 338.2461
2022-12-23 19:30 | -31 | -39.2046 | 66.5725 | 69.149 | 53.77 | 58.4065 | -31 | -38.6005 | -155.6739 | 157.8391 | -155.6739 | 157.8391 | 40.0086 | 102.6865 | 117 | 119.6203 | 117.3 | 119.7301 | -148.5 | -151.5397 | -157.4 | -160.4833 | -160.3 | -163.289 | -161.3 | -164.4241 | 339.3589 | 345.105
2022-12-23 20:00 | -28 | -37.5366 | 71.4897 | 74.2224 | 49.8121 | 55.6025 | -28 | -37.5366 | -158.6471 | 161.6552 | -158.6471 | 161.6552 | 37.5807 | 106.6578 | 117 | 119.6203 | 117.3 | 120.1686 | -147.5 | -150.7224 | -156.5 | -159.6387 | -160.6 | -163.7962 | -160.3 | -163.6013 | 337.3369 | 343.5973
2022-12-23 20:30 | -38 | -47.2017 | 60.5098 | 64.5748 | 59.0382 | 64.9037 | -39 | -47.4342 | -171.7276 | 175.3238 | -171.7276 | 175.3238 | 40.4005 | 107.9102 | 117 | 120.1686 | 117 | 120.0079 | -147.6 | -151.4206 | -155.3 | -158.9783 | -159.5 | -163.2097 | -159.5 | -163.3595 | 323.3663 | 329.2927
2022-12-23 21:00 | -21 | -34.2053 | 76.5451 | 79.0323 | 40.4426 | 48.6739 | -21 | -34.2053 | -145.1619 | 149.8964 | -145.1619 | 149.8964 | 51.9798 | 113.8674 | 117.3 | 120.5724 | 118.5 | 121.6717 | -148.3 | -152.4898 | -154.6 | -158.4464 | -158.9 | -162.9049 | -158.9 | -162.9936 | 298.3075 | 305.7865
2022-12-23 21:30 | 0 | 23.0217 | 90.2581 | 91.9087 | 20.2453 | 35.3743 | 0 | 23 | -115.2805 | 122.6165 | -115.2805 | 122.6165 | 65.2006 | 109.6821 | 116.7 | 119.9193 | 117.9 | 121.0874 | -148.2 | -152.2539 | -155 | -158.8586 | -159.1 | -162.9586 | -158.6 | -162.6123 | 282.5955 | 289.878
2022-12-23 22:00 | 1 | 11 | 88.0527 | 88.1725 | 16.6607 | 25.3715 | 1 | 11.0454 | -106.7052 | 110.3697 | -106.7052 | 110.3697 | 73.1453 | 108.2439 | 118.5 | 121.7401 | 119.4 | 122.4812 | -148.3 | -152.2375 | -153.9 | -157.5679 | -158 | -161.7655 | -157.3 | -161.1685 | 272.5163 | 280.7066
2022-12-23 22:30 | 3 | 12.3693 | 87.4242 | 87.4856 | 13.9177 | 23.6586 | 3 | 12.3693 | -98.687 | 102.5454 | -98.687 | 102.5454 | 90.2267 | 119.9531 | 119.4 | 122.6164 | 118.8 | 121.9639 | -150.1 | -154.1266 | -154.7 | -158.4785 | -158.3 | -162.08 | -157.9 | -161.8195 | 262.6201 | 272.455
2022-12-23 23:00 | 13 | 17.0294 | 90.9568 | 90.9583 | 5.4927 | 19.2647 | 13 | 17.0294 | -86.3253 | 90.2408 | -86.3253 | 90.2408 | 105.2376 | 130.7066 | 119.7 | 122.7073 | 120.3 | 123.2274 | -150.6 | -154.5764 | -155.1 | -158.7615 | -159 | -162.6576 | -158.9 | -162.7521 | 262.8097 | 273.8308
2022-12-23 23:30 | 28 | 29.7321 | 105.1285 | 105.1294 | -10.275 | 21.3337 | 28 | 29.7321 | -74.1974 | 78.6473 | -74.1974 | 78.6473 | 91.3659 | 119.3839 | 118.5 | 121.3403 | 119.7 | 122.6417 | -149.7 | -153.5125 | -153.4 | -157.0367 | -157.3 | -161.0175 | -156.8 | -160.7025 | 265.0905 | 277.3224
2022-12-24 | 22 | 24.1661 | 97.067 | 97.0688 | -6.1017 | 19.6347 | 21 | 23.7065 | -74.9863 | 80.099 | -74.9863 | 80.099 | 112.3578 | 135.2665 | 118.8 | 121.5059 | 118.8 | 121.7634 | -150.4 | -153.8714 | -154 | -157.392 | -158.6 | -162.1617 | -157.8 | -161.4213 | 270.5128 | 284.8544
2022-12-24 00:30 | 29 | 31.0161 | 101.2173 | 101.2209 | -14.1388 | 24.5839 | 28 | 30.0832 | -56.2344 | 64.5147 | -56.2344 | 64.5147 | 115.455 | 138.8217 | 118.8 | 121.6333 | 118.8 | 121.5692 | -150 | -153.6953 | -153.5 | -157.1558 | -157.4 | -161.1152 | -157.2 | -161.071 | 257.6576 | 273.7839
2022-12-24 01:00 | 33 | 35.1141 | 103.6779 | 103.678 | -17.9565 | 27.8164 | 33 | 35.1141 | -45.8655 | 57.349 | -45.8655 | 57.349 | 123.6382 | 146.3906 | 119.1 | 122.1888 | 118.5 | 121.6717 | -150 | -154.0977 | -154.2 | -158.1222 | -157.7 | -161.6244 | -157.5 | -161.5091 | 248.2047 | 264.2716
2022-12-24 01:30 | 35 | 36.6879 | 104.0967 | 104.1096 | -21.2147 | 29.1572 | 35 | 36.6879 | -38.2786 | 50.4416 | -38.2786 | 50.4416 | 134.883 | 154.8693 | 119.4 | 122.4812 | 119.7 | 122.5767 | -149.3 | -153.1225 | -152.8 | -156.537 | -156.7 | -160.5394 | -156.5 | -160.5202 | 252.7041 | 269.9889
2022-12-24 02:00 | 36 | 37.9473 | 103.6519 | 103.6595 | -21.8537 | 30.234 | 36 | 37.9473 | -33.5452 | 47.9718 | -33.5452 | 47.9718 | 138.7838 | 159.0612 | 118.8 | 122.0322 | 119.1 | 122.393 | -150 | -154.0977 | -153.2 | -157.1695 | -157.2 | -161.2028 | -156.8 | -161.0377 | 245.3575 | 262.1566
2022-12-24 02:30 | 39 | 41.4367 | 103.9168 | 103.9201 | -24.3761 | 33.134 | 38 | 40.1622 | -28.9311 | 46.4956 | -28.9311 | 46.4956 | 137.7531 | 159.2257 | 120.6 | 123.9218 | 120 | 123.338 | -151.5 | -155.8583 | -153.4 | -157.5905 | -157.3 | -161.593 | -156.8 | -161.2919 | 228.7393 | 246.2645
2022-12-24 03:00 | 31 | 33.2415 | 97.3068 | 97.3271 | -16.5804 | 26.6311 | 31 | 32.8938 | -38.0953 | 51.294 | -38.0953 | 51.294 | 142.6139 | 161.5517 | 118.8 | 121.8296 | 118.5 | 121.604 | -150.5 | -154.3369 | -153 | -156.7 | -156.9 | -160.7346 | -156.5 | -160.6096 | 236.8779 | 257.5338
2022-12-24 03:30 | 18 | 24.0832 | 82.987 | 83.0038 | -3.5807 | 25.6089 | 17 | 23.3452 | -56.1442 | 70.0003 | -56.1442 | 70.0003 | 137.6839 | 156.8548 | 119.1 | 123.1952 | 119.7 | 123.852 | -150.2 | -155.5316 | -152.2 | -157.1421 | -156.3 | -161.362 | -155.6 | -160.8856 | 230.9474 | 251.0519
2022-12-24 04:00 | 5 | 21.587 | 71.4955 | 71.5541 | 9.7789 | 27.5742 | 4 | 20.3961 | -76.9969 | 87.8105 | -76.9969 | 87.8105 | 124.5067 | 146.1946 | 119.1 | 123.35 | 119.7 | 124.0075 | -150.6 | -156.4008 | -152.5 | -157.9413 | -156 | -161.581 | -155.6 | -161.3261 | 213.7338 | 234.1445
2022-12-24 04:30 | 5 | 20.6155 | 71.4766 | 71.5044 | 8.3985 | 26.9373 | 4 | 20.3961 | -75.5113 | 86.2159 | -75.5113 | 86.2159 | 124.3654 | 145.7847 | 120.6 | 124.5705 | 120.3 | 124.1308 | -150.9 | -156.2404 | -152.5 | -157.5366 | -156.2 | -161.4154 | -155.9 | -161.329 | 216.323 | 237.3462
2022-12-24 05:00 | 17 | 24.7588 | 83.3496 | 83.3988 | -3.544 | 27.2232 | 17 | 24.7588 | -57.9124 | 72.9852 | -57.9124 | 72.9852 | 123.3781 | 145.7122 | 119.4 | 123.4091 | 120.6 | 124.6459 | -151.4 | -157.0112 | -153.2 | -158.4629 | -157.2 | -162.5602 | -156.5 | -162.1158 | 212.5682 | 233.7291
2022-12-24 05:30 | 25 | 30.8058 | 89.6563 | 89.6951 | -11.3109 | 29.4447 | 25 | 30.8058 | -47.4319 | 65.056 | -47.4319 | 65.056 | 115.5756 | 140.1753 | 120 | 124.142 | 121.8 | 125.8828 | -151.1 | -156.8823 | -152.2 | -157.5737 | -156.2 | -161.7221 | -156 | -161.7648 | 206.2642 | 225.6401
2022-12-24 06:00 | 16 | 24.0832 | 73.1121 | 73.125 | -3.3585 | 26.9284 | 16 | 24.0832 | -57.8041 | 72.2572 | -57.8041 | 72.2572 | 112.8717 | 136.367 | 120.3 | 124.2801 | 121.2 | 125.2266 | -150 | -155.5818 | -152.3 | -157.6445 | -156 | -161.3744 | -155.3 | -160.9053 | 212.3453 | 231.0636
2022-12-24 06:30 | 5 | 22.561 | 60.5538 | 60.6706 | 6.1877 | 28.5883 | 5 | 23.5372 | -77.1404 | 88.8759 | -77.1404 | 88.8759 | 94.4702 | 121.4934 | 120.6 | 124.7989 | 119.4 | 123.7179 | -151.9 | -157.6642 | -153.3 | -158.688 | -157 | -162.5726 | -156.6 | -162.3699 | 179.8222 | 199.5526
2022-12-24 07:00 | 0 | 24 | 43.0879 | 43.8018 | 12.9169 | 33.2456 | 0 | 25 | -83.0425 | 96.0344 | -83.0425 | 96.0344 | 98.5793 | 122.8623 | 121.5 | 124.7297 | 122.1 | 125.6603 | -152 | -156.5097 | -154.2 | -158.2786 | -158.3 | -162.4986 | -157.9 | -162.2688 | 175.6065 | 194.6947
2022-12-24 07:30 | -8 | -25.2982 | 33.348 | 34.0934 | 18.5846 | 34.1605 | -7 | -25 | -90.6622 | 101.1029 | -90.6622 | 101.1029 | 108.0431 | 129.1832 | 120.3 | 123.2274 | 121.5 | 124.3351 | -150.3 | -154.3669 | -153.1 | -157.0366 | -157 | -160.8758 | -156.6 | -160.64 | 204.923 | 219.8529
2022-12-24 08:00 | -7 | -25.9615 | 24.098 | 26.9687 | 15.5347 | 36.4931 | -7 | -25.9615 | -84.7958 | 97.7997 | -84.7958 | 97.7997 | 73.3597 | 106.0916 | 113.1 | 116.7093 | 114 | 117.5816 | -142.1 | -146.3708 | -144.9 | -148.7899 | -148.7 | -152.7406 | -148.4 | -152.5406 | 158.1023 | 174.9382
2022-12-24 08:30 | -14 | -34.0147 | 15.8807 | 24.353 | 20.9542 | 44.1823 | -14 | -34.0147 | -99.9746 | 115.4405 | -99.9746 | 115.4405 | 55.3434 | 89.2662 | 99.9 | 103.563 | 99.3 | 103.145 | -125.4 | -128.8232 | -128.8 | -132.0131 | -132.2 | -135.3434 | -131.5 | -134.7902 | 176.8712 | 191.1903
2022-12-24 09:00 | -15 | -33.541 | 9.4481 | 18.0071 | 22.5974 | 42.153 | -16 | -34.8855 | -100.0509 | 112.3162 | -100.0509 | 112.3162 | 53.8955 | 88.1185 | 96.9 | 100.5913 | 96.6 | 100.222 | -122.6 | -125.8917 | -126.2 | -129.1402 | -129.4 | -132.4585 | -129.1 | -132.23 | 176.5449 | 190.8398
2022-12-24 09:30 | -18 | -35.8469 | -2.3663 | 16.7531 | 21.2931 | 41.1911 | -18 | -34.9857 | -89.332 | 102.8697 | -89.332 | 102.8697 | 58.98 | 91.8953 | 96.3 | 99.9329 | 98.7 | 102.406 | -123.3 | -126.5509 | -125.5 | -128.4563 | -128.4 | -131.5249 | -128.4 | -131.5249 | 149.9092 | 165.5732
2022-12-24 10:00 | -12 | -32.311 | -6.1468 | 18.9007 | 14.6917 | 36.8919 | -13 | -31.7805 | -73.7832 | 88.358 | -73.7832 | 88.358 | 68.5429 | 99.8024 | 97.8 | 101.5388 | 98.4 | 102.1168 | -121.3 | -124.9308 | -122.8 | -126.0413 | -125.9 | -129.2193 | -125.7 | -129.1152 | 132.7165 | 149.1292
2022-12-24 10:30 | -12 | -31.3847 | -9.0631 | 21.3865 | 13.4367 | 36.339 | -12 | -32.311 | -65.747 | 81.456 | -65.747 | 81.456 | 75.3034 | 104.8726 | 96.6 | 100.4655 | 96.3 | 99.8531 | -120.8 | -124.5185 | -122.4 | -125.5928 | -125.3 | -128.5897 | -125.3 | -128.7621 | 122.3427 | 137.3213
2022-12-24 11:00 | -11 | -30.0832 | -8.1067 | 20.4496 | 13.7101 | 34.8195 | -11 | -30.0832 | -64.864 | 79.2872 | -64.864 | 79.2872 | 79.1797 | 108.9556 | 96.3 | 99.9329 | 97.2 | 100.8004 | -121.7 | -124.9245 | -123.4 | -126.179 | -126.3 | -129.3449 | -126.2 | -129.2689 | 111.8372 | 132.3253
2022-12-24 11:30 | -11 | -26.4008 | -7.8078 | 20.1418 | 13.2012 | 35.1543 | -11 | -26.4008 | -60.7066 | 77.0265 | -60.7066 | 77.0265 | 108.7234 | 128.4313 | 96.3 | 99.5426 | 97.8 | 100.7737 | -121.3 | -124.0134 | -124.6 | -127.0833 | -127.8 | -130.3782 | -127.3 | -130.0087 | 141.349 | 157.6058
2022-12-24 12:00 | -17 | -30.2324 | -16.3242 | 27.1454 | 19.0263 | 39.2845 | -17 | -31.0644 | -70.8393 | 86.7994 | -70.8393 | 86.7994 | 92.8194 | 116.3808 | 95.7 | 99.2746 | 98.1 | 101.5127 | -121.5 | -124.4856 | -122.9 | -125.6201 | -126.4 | -129.2307 | -126.2 | -129.0979 | 118.9013 | 135.8984
2022-12-24 12:30 | -15 | -30.0167 | -13.095 | 25.1649 | 16.1037 | 37.9359 | -16 | -30.5287 | -64.5889 | 81.4698 | -64.5889 | 81.4698 | 92.0387 | 116.5877 | 95.4 | 98.6722 | 96 | 99.4064 | -121.1 | -124.0952 | -122.9 | -125.5584 | -125.9 | -128.7 | -126 | -128.8395 | 110.9204 | 129.493
2022-12-24 13:00 | -18 | -30.8058 | -16.8298 | 27.1058 | 20.5218 | 39.3033 | -18 | -30.8058 | -71.2333 | 86.4295 | -71.2333 | 86.4295 | 93.1168 | 116.2024 | 96 | 99.329 | 97.5 | 100.7795 | -122.6 | -125.2442 | -125.1 | -127.4765 | -127.9 | -130.3977 | -127.7 | -130.1822 | 125.623 | 140.585
2022-12-24 13:30 | -16 | -29.6816 | -12.1603 | 24.8168 | 18.0933 | 37.9271 | -16 | -29.6816 | -66.2854 | 81.7856 | -66.2854 | 81.7856 | 90.9412 | 116.5952 | 95.4 | 98.9855 | 96.6 | 99.8329 | -122.7 | -125.3217 | -125.6 | -127.9864 | -128.9 | -131.4371 | -128.5 | -131.104 | 129.5999 | 144.5096
2022-12-24 14:00 | -18 | -30 | -14.0824 | 24.3802 | 21.3559 | 38.183 | -18 | -30 | -71.4239 | 84.7492 | -71.4239 | 84.7492 | 84.1359 | 110.3634 | 95.4 | 98.3726 | 96.9 | 100.1232 | -121.7 | -124.2413 | -125.3 | -127.6346 | -128.4 | -130.8112 | -128 | -130.4958 | 140.3856 | 156.6023
2022-12-24 14:30 | -18 | -27.6586 | -9.6207 | 16.8663 | 21.8951 | 33.278 | -19 | -26.8701 | -74.7438 | 82.215 | -74.7438 | 82.215 | 79.1359 | 106.9675 | 92.1 | 94.8085 | 92.7 | 95.3212 | -115.7 | -118.0031 | -121.1 | -123.2092 | -123.9 | -126.1089 | -123.8 | -126.0859 | 180.6841 | 192.3572
2022-12-24 15:00 | -22 | -31.1127 | -7.0946 | 19.1761 | 24.6993 | 38.9956 | -22 | -31.1127 | -81.6087 | 92.5492 | -81.6087 | 92.5492 | 43.4075 | 84.0026 | 71.4 | 75.3257 | 71.4 | 75.4218 | -92.4 | -94.3534 | -99.9 | -101.6908 | -102.5 | -104.3384 | -102.4 | -104.3157 | 217.1717 | 228.1342
2022-12-24 15:30 | -26 | -33.4216 | -4.9016 | 17.0822 | 30.8229 | 42.3128 | -26 | -33.4216 | -93.2854 | 102.7915 | -93.2854 | 102.7915 | 37.4949 | 79.2995 | 71.1 | 74.5752 | 70.5 | 73.9127 | -91 | -92.556 | -100.4 | -101.8124 | -103 | -104.4761 | -103.2 | -104.7409 | 259.6212 | 268.0613
2022-12-24 16:00 | -26 | -33.4216 | 3.9014 | 16.4209 | 30.668 | 42.2777 | -27 | -34.2053 | -99.5839 | 109.4445 | -99.5839 | 109.4445 | 23.3514 | 75.1483 | 74.4 | 77.8152 | 72.6 | 75.9006 | -94.9 | -96.5734 | -104.7 | -106.2191 | -107.5 | -109.0802 | -107.1 | -108.7549 | 261.752 | 270.1751
2022-12-24 16:30 | -26 | -34.0588 | 11.5514 | 19.2597 | 34.6265 | 45.214 | -26 | -33.4216 | -111.7401 | 120.5006 | -111.7401 | 120.5006 | 15.449 | 75.2126 | 81.3 | 84.684 | 80.4 | 83.736 | -104.2 | -106.102 | -113.7 | -115.377 | -116.7 | -118.4524 | -116.6 | -118.4057 | 272.7011 | 280.6072
2022-12-24 17:00 | -27 | -35.4683 | 19.7348 | 25.6664 | 37.397 | 48.5498 | -26 | -34.7131 | -123.3754 | 133.0624 | -123.3754 | 133.0624 | 23.8123 | 92.9472 | 81 | 84.4808 | 81.6 | 85.0562 | -104.9 | -106.7896 | -116 | -117.7975 | -118.9 | -120.8105 | -118.9 | -120.8282 | 329.9531 | 336.6757
2022-12-24 17:30 | -28 | -36.2353 | 30.8666 | 34.906 | 39.9029 | 50.103 | -28 | -36.2353 | -130.2482 | 138.3695 | -130.2482 | 138.3695 | 19.2926 | 96.8462 | 82.2 | 86.6148 | 82.2 | 86.7099 | -104.6 | -107.4538 | -116.3 | -118.9989 | -119.4 | -122.1346 | -119.3 | -122.1431 | 360.7299 | 365.8791
2022-12-24 18:00 | -27 | -34.2053 | 41.8629 | 44.4218 | 41.7262 | 50.3108 | -27 | -34.2053 | -134.2236 | 140.739 | -134.2236 | 140.739 | 29.2993 | 96.8606 | 81.6 | 85.4916 | 81.9 | 85.778 | -104.3 | -106.7733 | -117 | -119.3564 | -120.2 | -122.7099 | -119.9 | -122.3775 | 396.2464 | 402.1939
2022-12-24 18:30 | -10 | -20.5913 | 65.1917 | 66.2034 | 26.6981 | 36.9717 | -10 | -20.5913 | -116.9374 | 123.0631 | -116.9374 | 123.0631 | 35.8417 | 100.8701 | 82.5 | 86.5301 | 81.6 | 85.7643 | -104.5 | -107.1317 | -117 | -119.4968 | -120.3 | -122.8702 | -120 | -122.6234 | 402.2431 | 409.0456
2022-12-24 19:00 | 5 | 15.8114 | 86.8955 | 87.2035 | 11.315 | 25.1713 | 5 | 15.8114 | -95.9523 | 101.8392 | -95.9523 | 101.8392 | 48.6454 | 103.4438 | 81.3 | 85.3145 | 81.3 | 85.0276 | -103.5 | -105.9174 | -116.6 | -118.8863 | -119.8 | -122.2996 | -119.7 | -122.2017 | 411.6787 | 420.072
2022-12-24 19:30 | 13 | 19.105 | 98.1758 | 98.3483 | 5.0111 | 21.9252 | 13 | 19.105 | -85.6871 | 91.4485 | -85.6871 | 91.4485 | 53.5061 | 103.819 | 81.3 | 85.3868 | 82.2 | 85.976 | -104.3 | -106.8709 | -116.8 | -119.4039 | -120.1 | -122.7153 | -119.7 | -122.4279 | 394.9135 | 404.6261
2022-12-24 20:00 | 2 | 17.1172 | 88.009 | 88.4204 | 15.2912 | 29.5267 | 2 | 16.1245 | -99.747 | 107.14 | -99.747 | 107.14 | 53.3268 | 104.5461 | 82.2 | 86.2441 | 81.9 | 85.9582 | -103.7 | -106.516 | -115.8 | -118.5744 | -119.1 | -121.9263 | -118.9 | -121.9149 | 391.9723 | 402.0832
2022-12-24 20:30 | 0 | 18 | 86.3881 | 87.0969 | 19.551 | 31.7849 | 0 | 18 | -106.4447 | 113.1067 | -106.4447 | 113.1067 | 47.9849 | 102.8756 | 81.6 | 85.9509 | 82.2 | 86.7099 | -104.9 | -107.7459 | -116.1 | -118.9757 | -119.2 | -122.2078 | -119 | -121.905 | 373.8817 | 384.4777
2022-12-24 21:00 | 2 | 15.1327 | 85.77 | 86.0128 | 16.6926 | 28.1734 | 1 | 15.1327 | -101.6159 | 107.7115 | -101.6159 | 107.7115 | 53.2281 | 91.878 | 82.2 | 86.1538 | 82.2 | 86.3354 | -104.9 | -107.5001 | -115.6 | -118.2724 | -118.9 | -121.6037 | -118.6 | -121.3526 | 366.5658 | 376.9644
2022-12-24 21:30 | 6 | 17.088 | 88.6068 | 88.8108 | 10.6336 | 26.0201 | 6 | 17.088 | -91.6733 | 98.7892 | -91.6733 | 98.7892 | 59.4932 | 96.6243 | 82.5 | 86.8058 | 82.8 | 87.284 | -105.4 | -108.394 | -115.1 | -118.0443 | -118.1 | -121.0806 | -118.1 | -121.1918 | 345.8755 | 357.519
2022-12-24 22:00 | 9 | 19.2354 | 88.5337 | 88.7355 | 7.9238 | 26.1948 | 9 | 19.2354 | -81.2042 | 90.3723 | -81.2042 | 90.3723 | 68.4312 | 110.3678 | 83.4 | 88.1352 | 83.1 | 87.7545 | -106.2 | -109.5294 | -115.1 | -117.596 | -118.1 | -120.7532 | -118.1 | -120.6758 | 339.8623 | 364.4494
2022-12-24 22:30 | 16 | 23.3452 | 91.9321 | 92.061 | 1.885 | 25.0844 | 15 | 22.0227 | -76.1802 | 85.6897 | -76.1802 | 85.6897 | 79.1578 | 116.1598 | 83.7 | 88.1331 | 84.6 | 89.0818 | -106.1 | -109.4324 | -114.5 | -116.9678 | -117.6 | -120.0843 | -117.4 | -120.0742 | 328.3552 | 354.3118
2022-12-24 23:00 | 17 | 24.7588 | 92.4165 | 92.6456 | 0.000581 | 26.7889 | 17 | 24.0416 | -73.3354 | 84.8048 | -73.3354 | 84.8048 | 87.2735 | 120.8047 | 84.3 | 89.0838 | 84 | 88.8978 | -106.6 | -109.9908 | -114.3 | -116.8754 | -117.6 | -120.1094 | -117.1 | -119.8231 | 320.7961 | 347.7306
2022-12-24 23:30 | 15 | 24.2074 | 87.9767 | 88.108 | 0.14212 | 27.4877 | 14 | 23.6008 | -79.6922 | 89.8355 | -79.6922 | 89.8355 | 83.3507 | 117.8049 | 83.7 | 88.4191 | 83.4 | 88.0386 | -106.5 | -109.8692 | -114.4 | -116.9941 | -117.6 | -120.2072 | -117.3 | -120.0185 | 336.2174 | 362.0323
2022-12-25 | 13 | 23.8537 | 83.346 | 83.5073 | 2.2703 | 28.6085 | 13 | 23.0217 | -73.7268 | 86.1973 | -73.7268 | 86.1973 | 90.1844 | 121.6348 | 83.7 | 88.5163 | 84.6 | 89.1813 | -106.9 | -110.4278 | -113.8 | -116.4285 | -117 | -119.5433 | -116.6 | -119.4964 | 329.2062 | 354.7986
2022-12-25 00:30 | 13 | 23.0217 | 80.3766 | 80.4583 | 2.1496 | 28.1842 | 12 | 22.4722 | -68.9634 | 82.2853 | -68.9634 | 82.2853 | 95.5349 | 125.683 | 83.7 | 88.3229 | 84 | 88.7032 | -105.9 | -109.4628 | -113.2 | -115.8634 | -116 | -118.7483 | -115.7 | -118.5635 | 320.5751 | 347.5709
2022-12-25 01:00 | 11 | 21.095 | 76.0335 | 76.0843 | 3.8731 | 28.1872 | 10 | 20.5913 | -68.0817 | 82.3112 | -68.0817 | 82.3112 | 87.9056 | 121.7096 | 84.6 | 90.592 | 84 | 90.1404 | -107.7 | -112.5258 | -114 | -117.6802 | -117.1 | -120.857 | -116.9 | -120.7881 | 291.971 | 323.3135
2022-12-25 01:30 | 16 | 24.0832 | 79.5597 | 79.6015 | -1.1066 | 27.7781 | 16 | 24.0832 | -61.7241 | 77.4047 | -61.7241 | 77.4047 | 91.8269 | 125.5446 | 84.9 | 91.197 | 84.9 | 91.197 | -107.2 | -112.1643 | -112.9 | -116.7922 | -116 | -119.8715 | -115.6 | -119.7104 | 271.5768 | 306.6955
2022-12-25 02:00 | 10 | 24.1661 | 74.2845 | 74.6286 | 3.9908 | 32.0522 | 10 | 24.1661 | -67.2937 | 86.3252 | -67.2937 | 86.3252 | 89.3886 | 121.8732 | 85.8 | 91.7137 | 85.2 | 91.1526 | -108.2 | -113.0913 | -113.2 | -117.0313 | -116 | -119.892 | -115.9 | -119.9484 | 258.9318 | 297.0695
2022-12-25 02:30 | 13 | 26.4197 | 74.7423 | 74.9515 | 0.12419 | 32.0346 | 13 | 26.4197 | -60.6036 | 81.6035 | -60.6036 | 81.6035 | 93.3897 | 124.8754 | 86.4 | 92.381 | 85.2 | 91.4764 | -108.1 | -113.2312 | -112.7 | -116.7021 | -115.5 | -119.5361 | -115.5 | -119.6921 | 253.9602 | 293.5109
2022-12-25 03:00 | 13 | 26.4197 | 74.7666 | 74.9646 | -0.34725 | 32.0156 | 13 | 26.4197 | -58.3034 | 79.9333 | -58.3034 | 79.9333 | 94.1069 | 125.5956 | 85.8 | 91.9274 | 85.2 | 91.4764 | -108.5 | -113.6428 | -112.7 | -116.7542 | -115.7 | -119.781 | -115.4 | -119.6219 | 246.7874 | 287.6968
2022-12-25 03:30 | 12 | 27.7308 | 71.9575 | 72.2923 | 1.6329 | 33.7984 | 11 | 26.4008 | -61.6798 | 84.211 | -61.6798 | 84.211 | 92.7469 | 125.5202 | 84.9 | 91.5295 | 85.5 | 92.1982 | -108 | -113.7475 | -112 | -116.4687 | -115 | -119.45 | -114.6 | -119.1466 | 239.0827 | 278.9036
2022-12-25 04:00 | 9 | 24.6982 | 70.3491 | 70.6213 | 3.8777 | 32.9924 | 9 | 25.632 | -66.1723 | 86.6685 | -66.1723 | 86.6685 | 89.953 | 122.5549 | 84.9 | 90.9797 | 84.9 | 91.197 | -108.4 | -113.637 | -112.3 | -116.4207 | -115.2 | -119.3764 | -114.9 | -119.2193 | 236.8125 | 280.7391
2022-12-25 04:30 | 10 | 25.0799 | 69.9965 | 70.1763 | 3.064 | 32.5245 | 9 | 24.6982 | -65.606 | 86.0333 | -65.606 | 86.0333 | 98.7028 | 127.7121 | 85.5 | 91.5398 | 85.8 | 91.7137 | -107.8 | -112.9292 | -112.1 | -116.0449 | -115.3 | -119.2915 | -114.7 | -118.9824 | 253.0414 | 293.9189
2022-12-25 05:00 | 8 | 25.2982 | 67.5061 | 67.778 | 4.0057 | 33.5742 | 8 | 25.2982 | -67.6963 | 88.5939 | -67.6963 | 88.5939 | 92.5895 | 124.4648 | 85.2 | 91.4764 | 85.2 | 91.3676 | -108.8 | -113.8997 | -113.2 | -117.2369 | -116.2 | -120.2899 | -115.9 | -120.1044 | 247.8414 | 289.6142
2022-12-25 05:30 | 2 | 27.074 | 60.3513 | 61.0998 | 9.3637 | 37.319 | 2 | 26.1725 | -78.3473 | 99.3248 | -78.3473 | 99.3248 | 86.4422 | 120.3214 | 85.5 | 91.6474 | 85.8 | 92.3649 | -108.5 | -114.009 | -112.7 | -116.9124 | -115.6 | -119.8149 | -115.5 | -119.8621 | 236.1549 | 276.2292
2022-12-25 06:00 | -8 | -30.0832 | 44.0745 | 44.9933 | 20.6542 | 40.696 | -8 | -30.0832 | -98.5573 | 114.6824 | -98.5573 | 114.6824 | 77.4506 | 114.4036 | 85.8 | 92.2543 | 85.5 | 92.5387 | -108.9 | -114.4451 | -112.8 | -117.0889 | -115.9 | -120.2365 | -115.7 | -120.1088 | 226.0357 | 267.5437
2022-12-25 06:30 | -19 | -38.0789 | 28.4246 | 31.21 | 29.5026 | 48.4462 | -19 | -38.0789 | -113.487 | 129.9607 | -113.487 | 129.9607 | 65.4747 | 104.0187 | 85.8 | 91.3622 | 86.7 | 91.6459 | -109.5 | -113.7222 | -113.4 | -116.4552 | -116.2 | -119.341 | -116 | -119.2614 | 206.282 | 250.3625
2022-12-25 07:00 | -19 | -38.9487 | 19.2777 | 24.0564 | 29.1852 | 49.0981 | -18 | -38.4708 | -108.6643 | 126.6816 | -108.6643 | 126.6816 | 56.9844 | 98.4055 | 85.5 | 91.1181 | 86.4 | 91.9631 | -109 | -113.4326 | -111.9 | -115.1113 | -114.9 | -118.2388 | -114.8 | -118.189 | 177.091 | 223.2043
2022-12-25 07:30 | -12 | -35.1141 | 18.721 | 23.3329 | 18.6437 | 42.829 | -12 | -35.1141 | -90.9002 | 110.9556 | -90.9002 | 110.9556 | 57.3155 | 103.198 | 86.1 | 91.8608 | 86.4 | 92.5951 | -108.7 | -113.3974 | -112.2 | -115.4735 | -115.2 | -118.552 | -114.9 | -118.406 | 169.474 | 215.1055
2022-12-25 08:00 | -8 | -32.9848 | 13.5103 | 21.0497 | 13.1678 | 42.468 | -8 | -32.0156 | -80.633 | 104.9281 | -80.633 | 104.9281 | 53.8248 | 99.0944 | 85.5 | 90.9124 | 85.2 | 90.8366 | -108.1 | -112.596 | -111.6 | -114.7263 | -114.6 | -117.8068 | -114.1 | -117.3907 | 149.7571 | 196.6801
2022-12-25 08:30 | -14 | -34.0147 | 1.2177 | 15.2746 | 18.8612 | 41.5158 | -15 | -34.4384 | -85.221 | 104.952 | -85.221 | 104.952 | 45.2901 | 95.4994 | 86.4 | 91.8608 | 86.1 | 91.4769 | -109.1 | -113.64 | -111.3 | -114.4113 | -114 | -117.0564 | -113.9 | -117.1728 | 122.9407 | 175.2476
2022-12-25 09:00 | -13 | -32.6956 | -4.2838 | 16.1128 | 18.1859 | 39.8223 | -13 | -32.6956 | -80.8142 | 99.4741 | -80.8142 | 99.4741 | 48.5036 | 97.146 | 86.1 | 91.4769 | 86.7 | 92.143 | -109.9 | -114.1344 | -112.2 | -115.0834 | -115 | -118.0138 | -114.7 | -117.744 | 119.5831 | 172.5138
2022-12-25 09:30 | -31 | -41.1096 | -21.9654 | 28.008 | 32.667 | 48.6712 | -31 | -41.1096 | -99.9713 | 116.529 | -99.9713 | 116.529 | 59.91 | 99.163 | 85.5 | 90.4136 | 85.5 | 90.5115 | -109.2 | -112.8578 | -111.9 | -114.3823 | -114.8 | -117.3644 | -114.4 | -117.1128 | 138.528 | 182.3103
2022-12-25 10:00 | -35 | -44.8219 | -27.1309 | 32.2072 | 36.9453 | 49.8417 | -35 | -44.8219 | -103.1909 | 115.6098 | -103.1909 | 115.6098 | 52.8305 | 100.3753 | 85.2 | 90.3274 | 85.5 | 91.0148 | -108.1 | -112.0793 | -111.4 | -114.1489 | -114.2 | -117.0781 | -114.1 | -117.0248 | 141.2456 | 185.5749
2022-12-25 10:30 | -39 | -49.2037 | -31.4933 | 37.1352 | 41.1343 | 53.6057 | -39 | -48.6004 | -105.4114 | 117.9553 | -105.4114 | 117.9553 | 62.5643 | 102.6081 | 85.5 | 89.937 | 85.8 | 90.2222 | -107.3 | -110.8428 | -111.9 | -114.403 | -114.9 | -117.4622 | -114.5 | -117.1339 | 148.0623 | 191.1197
2022-12-25 11:00 | -45 | -53 | -36.8706 | 41.5476 | 46.8919 | 57.1558 | -44 | -51.6236 | -111.4043 | 121.8168 | -111.4043 | 121.8168 | 64.1369 | 100.3819 | 84.9 | 89.2736 | 84.9 | 89.4609 | -107.7 | -110.8885 | -113.3 | -115.5911 | -116.2 | -118.5327 | -116 | -118.477 | 173.0718 | 211.0259
2022-12-25 11:30 | -47 | -56.3028 | -40.5509 | 46.9071 | 50.8815 | 61.734 | -47 | -55.7584 | -116.1185 | 126.921 | -116.1185 | 126.921 | 53.6544 | 97.7395 | 84.6 | 89.5629 | 85.2 | 90.2282 | -107 | -110.8603 | -112.9 | -115.6348 | -115.5 | -118.4441 | -115.5 | -118.3683 | 168.9412 | 200.2035
2022-12-25 12:00 | -34 | -44.6878 | -26.8812 | 35.3822 | 36.1206 | 49.0725 | -35 | -45.4533 | -94.7981 | 106.4385 | -94.7981 | 106.4385 | 50.338 | 102.5823 | 85.8 | 91.1946 | 87.3 | 92.5076 | -109 | -113.0531 | -114.2 | -117.0124 | -116.9 | -119.7244 | -117 | -119.9104 | 145.5792 | 180.9331
2022-12-25 12:30 | -32 | -40 | -21.1001 | 27.053 | 31.7507 | 41.899 | -32 | -39.4081 | -84.948 | 93.7021 | -84.948 | 93.7021 | 49.6555 | 97.5805 | 84 | 88.7032 | 84.6 | 89.2716 | -107.8 | -111.302 | -112.3 | -114.7736 | -115.2 | -117.7764 | -115 | -117.7415 | 133.2449 | 177.7971
2022-12-25 13:00 | -32 | -41.2311 | -24.5132 | 31.119 | 35.255 | 45.9247 | -33 | -41.4005 | -90.4668 | 100.1821 | -90.4668 | 100.1821 | 47.9299 | 97.3794 | 84.9 | 89.6518 | 85.5 | 90.3155 | -107.5 | -111.1119 | -111.8 | -114.368 | -114.8 | -117.4622 | -114.8 | -117.4694 | 138.6199 | 182.0802
2022-12-25 13:30 | -30 | -36.0555 | -20.8507 | 24.8493 | 33.3531 | 41.2869 | -29 | -35.2278 | -88.7251 | 94.9608 | -88.7251 | 94.9608 | 50.9215 | 91.5434 | 84.9 | 89.1813 | 85.8 | 90.2222 | -107.7 | -110.7939 | -112.8 | -114.9446 | -115.9 | -118.1021 | -115.5 | -117.7874 | 154.2339 | 192.3181
2022-12-25 14:00 | -31 | -38.6005 | -15.6993 | 25.0787 | 31.4749 | 43.8544 | -31 | -38.6005 | -89.5303 | 100.1643 | -89.5303 | 100.1643 | 31.0572 | 90.2048 | 83.7 | 88.3229 | 84.6 | 89.2716 | -106.3 | -109.6754 | -111.9 | -114.1992 | -114.6 | -116.9248 | -114.7 | -117.0626 | 145.3233 | 185.0442
2022-12-25 14:30 | -35 | -41.8808 | -18.5715 | 25.0135 | 40.6092 | 48.8136 | -36 | -42.72 | -106.3777 | 113.2764 | -106.3777 | 113.2764 | 27.7304 | 85.9665 | 84.3 | 88.5183 | 84.9 | 89.2736 | -108.1 | -111.044 | -114.2 | -116.2621 | -117.1 | -119.3591 | -117.1 | -119.4163 | 170.4977 | 206.1276
2022-12-25 15:00 | -33 | -39.6611 | -9.7421 | 18.5048 | 38.4463 | 46.3957 | -33 | -39.6611 | -107.1086 | 113.5652 | -107.1086 | 113.5652 | 8.0323 | 84.5048 | 84 | 88.3249 | 83.7 | 87.8554 | -107.1 | -110.0477 | -113.7 | -115.7149 | -116.8 | -118.9098 | -116.7 | -118.8303 | 190.0941 | 221.6937
2022-12-25 15:30 | -33 | -38.5876 | 1.2429 | 12.9352 | 36.0063 | 42.405 | -33 | -38.0789 | -107.3987 | 112.2207 | -107.3987 | 112.2207 | 0.96398 | 87.0457 | 82.8 | 86.2081 | 83.4 | 87.124 | -105.4 | -107.7748 | -115.1 | -116.7235 | -118 | -119.6829 | -117.9 | -119.6179 | 248.4326 | 274.134
2022-12-25 16:00 | -21 | -34.2053 | 23.4306 | 36.2645 | 29.989 | 45.1102 | -22 | -34.8281 | -102.2489 | 114.0664 | -102.2489 | 114.0664 | -8.6902 | 114.8431 | 80.1 | 83.7048 | 81 | 84.2295 | -103 | -105.4289 | -115.5 | -117.1512 | -118.8 | -120.4233 | -118.5 | -120.2431 | 300.9004 | 322.8555
2022-12-25 16:30 | -26 | -42.0119 | 30.7138 | 41.9105 | 36.0693 | 50.0348 | -25 | -41.4005 | -112.2619 | 123.2457 | -112.2619 | 123.2457 | -32.2442 | 120.585 | 80.4 | 84.4381 | 80.7 | 84.8157 | -103 | -105.6468 | -116.8 | -118.5339 | -119.9 | -121.8064 | -119.7 | -121.5109 | 328.926 | 346.7256
2022-12-25 17:00 | -20 | -36.0555 | 47.0297 | 56.2006 | 35.2753 | 49.9056 | -20 | -36.0555 | -106.5808 | 117.8219 | -106.5808 | 117.8219 | -57.9352 | 121.7081 | 81.6 | 85.4916 | 81.6 | 85.5815 | -103.5 | -105.8962 | -118.9 | -120.9089 | -122.2 | -124.1823 | -122.5 | -124.5312 | 339.9351 | 357.2101
2022-12-25 17:30 | -26 | -38.9487 | 55.8109 | 62.65 | 42.292 | 51.8689 | -27 | -39.6232 | -125.2559 | 132.4398 | -125.2559 | 132.4398 | -78.6682 | 126.7104 | 81.3 | 83.6763 | 81 | 83.3142 | -102.9 | -103.9589 | -119.6 | -120.4638 | -122.9 | -123.7879 | -123 | -123.8872 | 351.6461 | 369.1912
2022-12-25 18:00 | -19 | -33.8378 | 73.7061 | 79.3552 | 36.1893 | 45.5705 | -19 | -33.0151 | -124.8459 | 131.3229 | -124.8459 | 131.3229 | -91.5082 | 127.1049 | 79.2 | 81.7108 | 80.1 | 82.6569 | -101.6 | -102.9151 | -118.7 | -119.883 | -121.9 | -123.0935 | -122.1 | -123.3055 | 373.52 | 392.089
2022-12-25 18:30 | 4 | 22.3607 | 100.1033 | 103.7358 | 17.2286 | 32.2253 | 4 | 22.3607 | -101.4217 | 110.0522 | -101.4217 | 110.0522 | -97.9791 | 126.1824 | 78.3 | 80.6197 | 79.5 | 81.9286 | -100.6 | -101.7418 | -118.2 | -119.1522 | -121.5 | -122.5621 | -121.5 | -122.549 | 366.067 | 386.9327
2022-12-25 19:00 | 12 | 24.1868 | 109.4509 | 112.3486 | 9.8473 | 28.672 | 11 | 23.7065 | -92.1714 | 101.3333 | -92.1714 | 101.3333 | -82.4721 | 116.0643 | 78.9 | 81.3465 | 79.2 | 81.6375 | -100.8 | -101.8807 | -119.1 | -120.1566 | -122.3 | -123.3683 | -122.6 | -123.6657 | 388.0909 | 410.9316
2022-12-25 19:30 | 10 | 26 | 110.2685 | 113.3336 | 10.5682 | 31.5148 | 10 | 25.0799 | -93.0137 | 103.973 | -93.0137 | 103.973 | -62.5714 | 102.9894 | 78.6 | 81.357 | 80.4 | 83.022 | -101.6 | -102.9472 | -118.5 | -119.7604 | -121.6 | -123.0981 | -122 | -123.3947 | 384.9192 | 409.5462
2022-12-25 20:00 | 6 | 26.6833 | 102.5488 | 105.9169 | 15.2371 | 36.1549 | 6 | 26.6833 | -97.7323 | 110.4176 | -97.7323 | 110.4176 | -48.3531 | 97.9372 | 79.8 | 82.8304 | 79.2 | 82.2525 | -101.3 | -102.8693 | -117.4 | -119.1235 | -120.4 | -122.0335 | -120.8 | -122.5595 | 387.9807 | 414.3563
2022-12-25 20:30 | -6 | -30.5941 | 91.4756 | 96.1687 | 27.2971 | 43.725 | -6 | -29.6142 | -116.2491 | 127.4857 | -116.2491 | 127.4857 | -38.0996 | 95.4791 | 79.2 | 82.1721 | 79.5 | 82.3821 | -101 | -102.6724 | -115.9 | -117.613 | -119.2 | -120.8995 | -119.4 | -121.1982 | 399.6561 | 423.9974
2022-12-25 21:00 | -15 | -35.3412 | 79.4281 | 85.3102 | 36.2369 | 52.2851 | -14 | -34.9285 | -125.5479 | 138.7566 | -125.5479 | 138.7566 | -25.2648 | 98.4806 | 80.1 | 82.6569 | 81.6 | 84.2589 | -103.3 | -104.7222 | -117 | -118.2868 | -120.3 | -121.6244 | -120.2 | -121.5551 | 387.6239 | 408.8406
2022-12-25 21:30 | -30 | -46.8615 | 60.0395 | 68.8057 | 49.7689 | 65.2375 | -30 | -46.8615 | -146.477 | 160.6914 | -146.477 | 160.6914 | 7.0795 | 98.5976 | 82.2 | 85.1451 | 81.9 | 84.9344 | -104.7 | -106.3045 | -117.6 | -119.0153 | -120.7 | -122.1553 | -120.7 | -122.2175 | 384.5518 | 406.7931
2022-12-25 22:00 | -33 | -49.5782 | 52.0534 | 61.0386 | 52.0538 | 67.7404 | -34 | -50.2494 | -143.8557 | 159.2317 | -143.8557 | 159.2317 | 28.4312 | 99.2629 | 82.5 | 85.3572 | 81.6 | 84.7254 | -104.6 | -106.2234 | -116.3 | -117.3954 | -119.4 | -120.5075 | -119.3 | -120.5347 | 373.7278 | 393.1102
2022-12-25 22:30 | -30 | -44.6878 | 53.9577 | 60.603 | 45.955 | 61.7742 | -29 | -43.9318 | -139.7381 | 153.9586 | -139.7381 | 153.9586 | 53.1272 | 102.4694 | 81.3 | 84.356 | 81.3 | 84.4365 | -104.5 | -106.2584 | -115.4 | -116.5177 | -118.5 | -119.7423 | -118.3 | -119.4162 | 364.8802 | 385.2703
2022-12-25 23:00 | -23 | -32.5269 | 54.3372 | 56.5393 | 41.6213 | 51.6902 | -23 | -32.5269 | -136.6615 | 144.8529 | -136.6615 | 144.8529 | 63.5605 | 104.69 | 82.5 | 85.5132 | 82.5 | 85.8367 | -104.7 | -106.4553 | -114 | -115.1594 | -117.3 | -118.4134 | -117 | -118.2143 | 346.3206 | 369.849
2022-12-25 23:30 | -26 | -36.7696 | 50.6753 | 53.4474 | 41.5538 | 53.7269 | -25 | -35.3553 | -146.1651 | 155.5091 | -146.1651 | 155.5091 | 51.3171 | 97.9422 | 82.2 | 85.4658 | 82.5 | 85.8367 | -105.2 | -107.0471 | -113.7 | -114.9936 | -116.8 | -118.0743 | -116.7 | -118.1335 | 340.5172 | 363.7296
2022-12-26 | -18 | -30.8058 | 55.6779 | 57.8168 | 34.3363 | 48.3868 | -18 | -30.8058 | -129.4117 | 140.5717 | -129.4117 | 140.5717 | 51.4962 | 99.4007 | 81.6 | 85.2275 | 82.8 | 86.3771 | -106 | -108.1584 | -113.7 | -115.0487 | -116.6 | -118.09 | -116.5 | -118.0553 | 312.5382 | 339.6754
2022-12-26 00:30 | -17 | -31.0644 | 53.3414 | 55.5769 | 32.369 | 47.8995 | -17 | -31.0644 | -122.7673 | 135.6148 | -122.7673 | 135.6148 | 57.5078 | 101.8954 | 83.7 | 87.4982 | 84 | 87.7852 | -105.9 | -108.1246 | -112.4 | -114.0113 | -115.3 | -116.9373 | -114.9 | -116.6105 | 297.928 | 328.7335
2022-12-26 01:00 | -18 | -31.6228 | 48.8117 | 50.9104 | 34.4056 | 49.2138 | -18 | -30.8058 | -122.6988 | 135.9331 | -122.6988 | 135.9331 | 58.6878 | 102.5079 | 84 | 87.6128 | 83.7 | 87.3252 | -106.5 | -108.8508 | -112.6 | -114.1099 | -115.4 | -117.0526 | -115.1 | -116.8076 | 285.7949 | 318.9077
2022-12-26 01:30 | -20 | -32.8024 | 45.3147 | 47.2407 | 35.4224 | 49.7871 | -20 | -32.0156 | -122.6052 | 135.451 | -122.6052 | 135.451 | 72.4632 | 105.9765 | 83.1 | 86.6647 | 83.7 | 87.1561 | -105.6 | -107.8065 | -111.5 | -112.9918 | -114.5 | -116.0494 | -114.3 | -115.9347 | 290.0899 | 323.2969
2022-12-26 02:00 | -30 | -40.3609 | 36.2457 | 39.4412 | 44.0696 | 57.2458 | -30 | -40.3609 | -130.204 | 143.5517 | -130.204 | 143.5517 | 76.7004 | 107.3106 | 83.1 | 86.58 | 83.7 | 87.2402 | -106.2 | -108.2953 | -111.5 | -112.9756 | -114.5 | -115.8862 | -114.2 | -115.8684 | 288.7235 | 321.7252
2022-12-26 02:30 | -26 | -37.4833 | 38.5633 | 41.3616 | 40.0565 | 54.4827 | -26 | -37.4833 | -122.2333 | 136.6895 | -122.2333 | 136.6895 | 80.701 | 110.8801 | 84 | 87.3613 | 85.2 | 88.6803 | -107.1 | -109.3362 | -112.6 | -114.0272 | -115.5 | -117.0523 | -115.2 | -116.8387 | 283.2379 | 317.4122
2022-12-26 03:00 | -26 | -38.2099 | 37.758 | 40.8608 | 40.691 | 55.377 | -27 | -38.8973 | -119.3365 | 134.2436 | -119.3365 | 134.2436 | 82.28 | 113.0248 | 84.6 | 88.3596 | 84.6 | 88.1883 | -107.7 | -110.0252 | -112.7 | -114.2252 | -115.8 | -117.4637 | -115.3 | -117.1719 | 278.6154 | 312.659
2022-12-26 03:30 | -24 | -36.8782 | 39.871 | 42.4366 | 37.4556 | 52.7717 | -25 | -36.7967 | -116.3003 | 131.2904 | -116.3003 | 131.2904 | 81.3924 | 112.74 | 84 | 87.6986 | 84 | 87.6986 | -107 | -109.2628 | -112.2 | -113.9804 | -115.1 | -116.8076 | -114.9 | -116.7144 | 277.4372 | 311.4799
2022-12-26 04:00 | -21 | -33.4216 | 41.4941 | 43.5551 | 35.9202 | 50.7298 | -22 | -34.0588 | -110.7353 | 125.1167 | -110.7353 | 125.1167 | 88.1949 | 115.8404 | 83.4 | 86.868 | 84.9 | 88.3921 | -106.6 | -108.7663 | -111.9 | -113.5504 | -114.9 | -116.4603 | -114.7 | -116.3458 | 288.1533 | 321.6898
2022-12-26 04:30 | -26 | -36.7696 | 38.2994 | 40.7441 | 40.0063 | 54.0013 | -26 | -36.7696 | -114.3789 | 128.427 | -114.3789 | 128.427 | 84.0783 | 113.9668 | 84 | 87.4442 | 83.7 | 87.0729 | -106.3 | -108.4345 | -111.6 | -113.1724 | -114.7 | -116.2959 | -114.5 | -116.1824 | 284.9323 | 318.8004
2022-12-26 05:00 | -27 | -38.1838 | 34.8166 | 37.6343 | 41.182 | 55.651 | -27 | -38.1838 | -119.2848 | 133.9357 | -119.2848 | 133.9357 | 80.3755 | 111.7668 | 83.1 | 86.8369 | 84.6 | 88.3596 | -107.4 | -109.6502 | -112.9 | -114.471 | -115.8 | -117.3809 | -115.8 | -117.4806 | 283.6705 | 317.9181
2022-12-26 05:30 | -32 | -43.1856 | 29.8977 | 33.9693 | 45.45 | 59.8259 | -32 | -43.1856 | -126.0792 | 140.7744 | -126.0792 | 140.7744 | 77.3014 | 109.3772 | 84 | 87.5281 | 84.3 | 87.816 | -107 | -109.1202 | -111.9 | -113.5504 | -114.8 | -116.5263 | -114.7 | -116.3795 | 274.8983 | 309.6391
2022-12-26 06:00 | -41 | -53.2635 | 20.3635 | 26.8125 | 55.7237 | 68.1163 | -41 | -53.2635 | -141.1826 | 154.6328 | -141.1826 | 154.6328 | 57.8093 | 96.3957 | 84.9 | 88.9994 | 84.9 | 89.1813 | -107.6 | -110.0938 | -112.1 | -113.7021 | -114.9 | -116.7675 | -114.9 | -116.7144 | 245.1556 | 282.7802
2022-12-26 06:30 | -50 | -61.6117 | 10.5183 | 23.219 | 63.5933 | 75.9994 | -50 | -61.6117 | -157.588 | 171.4125 | -157.588 | 171.4125 | 31.6186 | 78.9212 | 84 | 87.8729 | 84.9 | 88.6468 | -107.3 | -109.8219 | -110.9 | -112.5841 | -113.7 | -115.3471 | -113.6 | -115.3298 | 213.1615 | 254.0097
2022-12-26 07:00 | -53 | -64.6375 | 0.32808 | 19.0204 | 65.3864 | 76.4552 | -53 | -64.6375 | -160.3473 | 172.5177 | -160.3473 | 172.5177 | 12.2745 | 69.9322 | 85.2 | 88.9342 | 85.5 | 89.2216 | -107.7 | -110.1916 | -110.9 | -112.5498 | -113.9 | -115.4083 | -113.7 | -115.3432 | 173.7896 | 216.5433
2022-12-26 07:30 | -45 | -55.8032 | 0.97883 | 17.7378 | 55.6213 | 67.9282 | -46 | -56.6127 | -147.0252 | 159.8209 | -147.0252 | 159.8209 | 9.6715 | 66.0444 | 73.2 | 76.58 | 73.8 | 77.3308 | -93.1 | -94.7863 | -98.8 | -99.9142 | -101.8 | -102.8275 | -101.4 | -102.5447 | 197.4508 | 237.5751
2022-12-26 08:00 | -46 | -55.4707 | 3.5417 | 17.1073 | 57.7382 | 68.3285 | -46 | -55.4707 | -144.8603 | 155.6556 | -144.8603 | 155.6556 | -9.7159 | 61.6496 | 66 | 69.0808 | 67.2 | 70.5861 | -86.1 | -87.2959 | -91.4 | -92.0011 | -93.7 | -94.3204 | -93.7 | -94.3204 | 183.3008 | 224.5778
2022-12-26 08:30 | -47 | -55.2268 | -6.9508 | 16.3661 | 54.3321 | 64.3649 | -47 | -55.2268 | -144.7947 | 154.1081 | -144.7947 | 154.1081 | -16.9957 | 61.689 | 66.9 | 70.0293 | 67.2 | 70.2282 | -84.8 | -85.731 | -90.8 | -91.1786 | -93.2 | -93.6052 | -92.9 | -93.3065 | 191.4208 | 226.7996
2022-12-26 09:00 | -44 | -51.6236 | -22.4829 | 26.7284 | 48.6565 | 58.7457 | -44 | -51.6236 | -136.971 | 146.3321 | -136.971 | 146.3321 | -31.3397 | 65.8618 | 65.7 | 68.6187 | 67.5 | 70.6027 | -84 | -85.0308 | -90.4 | -90.7987 | -93 | -93.2972 | -92.9 | -93.2972 | 193.508 | 221.6599
2022-12-26 09:30 | -39 | -45.793 | -16.9408 | 23.1651 | 45.2648 | 56.1191 | -40 | -46.6476 | -126.8857 | 137.0508 | -126.8857 | 137.0508 | -26.0641 | 66.6716 | 66.6 | 69.396 | 66.9 | 69.684 | -85.9 | -86.8632 | -92.2 | -92.5728 | -94.6 | -94.9811 | -94.4 | -94.7819 | 208.8278 | 234.0103
2022-12-26 10:00 | -53 | -59.4811 | -27.6441 | 32.6453 | 58.7651 | 66.8407 | -54 | -60.3738 | -143.7078 | 151.6131 | -143.7078 | 151.6131 | -43.3438 | 86.3649 | 68.1 | 71.0044 | 67.8 | 70.1487 | -86 | -86.977 | -95.7 | -96.1704 | -98.3 | -98.7774 | -98 | -98.4988 | 229.3879 | 252.9354
2022-12-26 10:30 | -53 | -60.4152 | -28.3105 | 34.9745 | 56.9836 | 65.7967 | -52 | -59.5399 | -141.7335 | 150.2107 | -141.7335 | 150.2107 | -44.5511 | 96.0739 | 69 | 72.2128 | 69 | 72.0381 | -88.9 | -90.0249 | -100.3 | -100.9234 | -103.3 | -103.9382 | -103 | -103.64 | 240.6438 | 262.0127
2022-12-26 11:00 | -48 | -56.0803 | -26.1514 | 34.8357 | 52.6491 | 62.4743 | -48 | -56.0803 | -133.7874 | 142.6651 | -133.7874 | 142.6651 | -28.6997 | 96.3661 | 72.3 | 75.9924 | 74.1 | 77.7069 | -93.3 | -95.0205 | -103.8 | -104.7133 | -106.7 | -107.6407 | -106.4 | -107.3434 | 218.6125 | 237.7171
2022-12-26 11:30 | -48 | -56.0803 | -28.7217 | 39.2196 | 51.2516 | 62.6657 | -49 | -56.4358 | -129.9094 | 140.6789 | -129.9094 | 140.6789 | -33.6472 | 99.5709 | 76.2 | 79.368 | 76.2 | 79.5379 | -95.4 | -97.0833 | -106.2 | -107.1058 | -109.2 | -110.1323 | -108.8 | -109.762 | 220.6858 | 238.3802
2022-12-26 12:00 | -43 | -50.774 | -19.941 | 31.6326 | 45.5816 | 56.9829 | -42 | -49.93 | -117.3554 | 127.4171 | -117.3554 | 127.4171 | -14.6255 | 104.3187 | 76.8 | 80.0281 | 78.3 | 81.3863 | -99.3 | -100.9005 | -111.1 | -111.9538 | -114.1 | -114.9679 | -114 | -114.8934 | 244.675 | 262.7643
2022-12-26 12:30 | -43 | -50.774 | -19.1792 | 30.7366 | 47.3961 | 56.4611 | -43 | -50.774 | -117.9997 | 125.772 | -117.9997 | 125.772 | 1.3925 | 111.9026 | 97.8 | 101.0697 | 97.8 | 100.9945 | -123.7 | -126.5277 | -133.7 | -135.386 | -137.4 | -139.1187 | -137.1 | -138.9179 | 225.762 | 240.5171
2022-12-26 13:00 | -37 | -49.5782 | -19.6142 | 39.9862 | 42.0353 | 57.7837 | -35 | -48.1041 | -110.8835 | 125.2506 | -110.8835 | 125.2506 | 9.5784 | 114.4449 | 101.7 | 104.8482 | 100.2 | 103.1045 | -127.6 | -130.3554 | -139 | -140.6946 | -142.9 | -144.6761 | -142.9 | -144.7871 | 254.5703 | 265.7538
2022-12-26 13:30 | -35 | -46.7547 | -12.6623 | 35.9317 | 39.6145 | 54.9068 | -35 | -46.7547 | -104.3905 | 118.2747 | -104.3905 | 118.2747 | 6.168 | 105.4251 | 100.5 | 103.3259 | 99.3 | 102.0891 | -126 | -128.5543 | -138.2 | -140.0844 | -141.6 | -143.4218 | -141.8 | -143.8167 | 272.2446 | 286.1517
2022-12-26 14:00 | -29 | -39.6232 | -1.265 | 28.7033 | 33.4845 | 47.0972 | -29 | -38.9487 | -98.6175 | 109.8859 | -98.6175 | 109.8859 | 21.9455 | 101.1646 | 105.9 | 108.2019 | 106.5 | 108.7284 | -134.1 | -136.1956 | -146.4 | -148.4038 | -150.2 | -152.2993 | -150.2 | -152.4337 | 313.893 | 330.6705
2022-12-26 14:30 | -27 | -38.1838 | 8.006 | 31.8062 | 32.0307 | 46.6471 | -27 | -38.1838 | -99.5347 | 111.0702 | -99.5347 | 111.0702 | 6.0408 | 111.009 | 107.7 | 110.2768 | 108 | 110.1388 | -135.3 | -137.9873 | -148.3 | -150.5619 | -152.2 | -154.4217 | -152.6 | -154.9877 | 324.1313 | 339.2411
2022-12-26 15:00 | -26 | -39.6989 | 13.8631 | 37.0566 | 33.9865 | 50.1827 | -26 | -39.6989 | -106.2031 | 118.9237 | -106.2031 | 118.9237 | -10.6829 | 110.9538 | 109.2 | 111.679 | 108.9 | 111.3857 | -136.8 | -139.439 | -150.3 | -152.4311 | -154.5 | -156.6889 | -154.7 | -156.9364 | 324.5642 | 338.4668
2022-12-26 15:30 | -33 | -45.2769 | 18.2811 | 39.8257 | 41.8139 | 55.6888 | -33 | -45.2769 | -119.4494 | 130.7455 | -119.4494 | 130.7455 | -24.6376 | 113.9637 | 110.1 | 112.9471 | 111 | 113.8246 | -137.7 | -140.7827 | -151.4 | -153.5491 | -155.8 | -157.9381 | -156 | -158.2684 | 340.4222 | 350.5764
2022-12-26 16:00 | -31 | -42.45 | 29.7597 | 45.3266 | 44.1642 | 55.7367 | -31 | -41.7732 | -127.6383 | 136.3862 | -127.6383 | 136.3862 | -35.7409 | 109.0678 | 114.9 | 117.4415 | 114 | 116.4375 | -144.8 | -147.7347 | -159.5 | -161.9737 | -163.8 | -166.2953 | -164.1 | -166.6144 | 363.5426 | 374.4466
2022-12-26 16:30 | -26 | -40.4599 | 43.7845 | 58.4601 | 46.0777 | 58.3248 | -26 | -40.4599 | -136.5302 | 145.72 | -136.5302 | 145.72 | -66.9683 | 117.8738 | 111.9 | 114.8358 | 113.4 | 116.2979 | -141.2 | -144.7146 | -156.3 | -159.9129 | -160.3 | -163.9077 | -160.9 | -164.5362 | 358.4335 | 378.903
2022-12-26 17:00 | -31 | -43.1393 | 56.8267 | 69.8984 | 50.5955 | 61.1477 | -31 | -43.8406 | -149.1824 | 157.1909 | -149.1824 | 157.1909 | -61.7467 | 120.3267 | 112.2 | 114.8651 | 111.9 | 114.4448 | -141.1 | -144.1713 | -158.7 | -162.0947 | -162.7 | -166.0528 | -163.3 | -166.7209 | 416.1741 | 433.9806
2022-12-26 17:30 | -42 | -51.614 | 57.2866 | 71.9376 | 64.7174 | 72.3844 | -43 | -53.0094 | -177.2958 | 183.2483 | -177.2958 | 183.2483 | -70.8761 | 124.9458 | 111.9 | 114.3823 | 111.3 | 113.6113 | -140.2 | -143.0277 | -157.4 | -160.6599 | -161.2 | -164.4634 | -161.7 | -165.0932 | 441.6652 | 458.741
2022-12-26 18:00 | -23 | -37.0135 | 81.7362 | 91.1424 | 46.4288 | 56.0477 | -24 | -36.8782 | -152.0858 | 158.5189 | -152.0858 | 158.5189 | -88.5991 | 133.015 | 111 | 113.7586 | 111 | 113.7586 | -139.5 | -142.7315 | -156.5 | -160.0036 | -160.6 | -164.1183 | -160.9 | -164.5154 | 410.8738 | 430.34
2022-12-26 18:30 | -1 | -26.0192 | 110.0873 | 116.15 | 23.1273 | 37.0121 | 0 | 26.0768 | -112.3326 | 119.073 | -112.3326 | 119.073 | -79.2477 | 118.6942 | 112.8 | 115.8482 | 114 | 116.9496 | -143.7 | -146.9847 | -157.2 | -160.9627 | -161.2 | -165.0198 | -161.7 | -165.551 | 370.5128 | 396.848
2022-12-26 19:00 | 6 | 27.6586 | 113.3926 | 119.4457 | 23.2014 | 37.655 | 5 | 27.4591 | -107.7168 | 114.9063 | -107.7168 | 114.9063 | -61.9874 | 105.4163 | 113.1 | 116.2782 | 114.3 | 117.3092 | -143.3 | -146.9614 | -155.6 | -159.7781 | -159.4 | -163.6379 | -159.8 | -164.2613 | 359.6758 | 389.962
2022-12-26 19:30 | 4 | 25.318 | 117.0451 | 121.9817 | 19.4949 | 34.7712 | 4 | 25.318 | -104.2853 | 111.8623 | -104.2853 | 111.8623 | -52.8166 | 108.5178 | 114 | 116.8172 | 114.3 | 117.1756 | -143.2 | -146.4405 | -155.6 | -158.6776 | -159.4 | -162.5215 | -159.4 | -162.5803 | 350.5751 | 373.2921
2022-12-26 20:00 | 1 | 28.0713 | 109.8284 | 115.0377 | 22.2034 | 38.6237 | 0 | 28.0713 | -106.583 | 115.2493 | -106.583 | 115.2493 | -40.8943 | 104.9833 | 114.3 | 117.3771 | 114 | 117.2233 | -144.5 | -148.2203 | -155.2 | -158.6075 | -158.9 | -162.3109 | -159.4 | -163.0067 | 346.9626 | 369.6869
2022-12-26 20:30 | 1 | 29.0172 | 109.7757 | 115.2109 | 21.6858 | 38.8745 | 1 | 29.0172 | -107.0023 | 116.1846 | -107.0023 | 116.1846 | -32.2414 | 103.2322 | 115.5 | 118.822 | 114.9 | 118.3818 | -144.8 | -149.0171 | -154.7 | -158.3494 | -158.7 | -162.3855 | -158.5 | -162.34 | 344.0739 | 366.4119
2022-12-26 21:00 | 2 | 23.0868 | 105.6039 | 108.9989 | 20.4328 | 33.7785 | 2 | 23.0868 | -99.0061 | 106.1795 | -99.0061 | 106.1795 | -17.675 | 102.9577 | 115.5 | 117.9672 | 115.2 | 117.6734 | -145.2 | -148.1487 | -153.7 | -156.2656 | -158 | -160.5498 | -157.8 | -160.4608 | 325.3723 | 340.5265
2022-12-26 21:30 | 9 | 24.6982 | 112.8686 | 115.4438 | 6.7692 | 28.7679 | 10 | 26 | -85.5744 | 94.8522 | -85.5744 | 94.8522 | -3.7163 | 100.8086 | 115.8 | 118.5744 | 116.4 | 119.225 | -145.5 | -149.1074 | -153.3 | -156.2271 | -157.1 | -159.9953 | -157 | -160.0119 | 306.7815 | 324.4887
2022-12-26 22:00 | 13 | 27.2947 | 106.5703 | 108.8914 | 6.6141 | 30.4739 | 13 | 27.2947 | -82.1587 | 93.7718 | -82.1587 | 93.7718 | 23.6691 | 108.2667 | 117 | 119.9415 | 116.7 | 119.7154 | -147.1 | -150.6367 | -154 | -156.5787 | -158.1 | -160.6839 | -157.8 | -160.5154 | 307.1412 | 322.3588
2022-12-26 22:30 | 7 | 26.9258 | 96.3256 | 99.1048 | 12.1678 | 35.5709 | 7 | 27.8927 | -96.8055 | 109.3476 | -96.8055 | 109.3476 | 54.096 | 126.0992 | 115.5 | 118.8186 | 115.5 | 118.822 | -145.8 | -149.9421 | -152.2 | -155.2063 | -156.6 | -159.6778 | -155.8 | -158.8743 | 300.5045 | 318.5438
2022-12-26 23:00 | 12 | 27.7308 | 92.0591 | 94.0026 | 11.3518 | 33.6346 | 12 | 27.7308 | -99.8424 | 111.1592 | -99.8424 | 111.1592 | 85.866 | 129.0051 | 115.8 | 118.906 | 116.4 | 119.423 | -145.8 | -149.4659 | -152.1 | -154.8587 | -156.3 | -159.0596 | -156.1 | -158.9755 | 299.0175 | 317.4857
2022-12-26 23:30 | 11 | 28.2312 | 94.9168 | 96.6718 | 4.2644 | 33.1011 | 11 | 27.313 | -94.8866 | 106.8255 | -94.8866 | 106.8255 | 79.4638 | 128.3189 | 116.1 | 120.5362 | 115.5 | 120.0397 | -146.8 | -152.3109 | -151.8 | -155.9873 | -156.1 | -160.175 | -156.4 | -160.7632 | 298.651 | 314.7994
2022-12-27 | 10 | 27.8568 | 85.1525 | 87.0205 | 8.7088 | 35.7899 | 8 | 27.2029 | -94.3678 | 109.0022 | -94.3678 | 109.0022 | 94.9204 | 137.7442 | 116.1 | 120.6172 | 115.8 | 120.3284 | -145.3 | -151.0429 | -151.5 | -155.7611 | -154.9 | -159.1882 | -154.5 | -158.9859 | 297.8872 | 315.3977
2022-12-27 00:30 | 1 | 29.0689 | 73.463 | 76.1312 | 16.4117 | 41.1988 | 1 | 28.0713 | -100.1273 | 116.2983 | -100.1273 | 116.2983 | 106.9091 | 145.9247 | 116.7 | 121.1525 | 116.4 | 121.236 | -146.7 | -152.4027 | -152 | -156.3678 | -155.6 | -159.9618 | -155.8 | -160.4386 | 295.1626 | 312.0482
2022-12-27 01:00 | -8 | -33.9559 | 62.9597 | 67.1659 | 25.1105 | 48.6434 | -8 | -32.9848 | -108.6401 | 127.8075 | -108.6401 | 127.8075 | 94.6243 | 136.7225 | 117 | 121.9805 | 116.7 | 121.8643 | -145.8 | -152.1795 | -149.6 | -154.4746 | -153.5 | -158.3769 | -153.1 | -158.2139 | 269.1157 | 288.4459
2022-12-27 01:30 | -24 | -33.2415 | 46.7111 | 48.7822 | 39.3204 | 50.7066 | -24 | -33.2415 | -125.0369 | 135.5867 | -125.0369 | 135.5867 | 101.3815 | 135.4725 | 117.6 | 122.3886 | 117.3 | 122.0174 | -147.7 | -153.7762 | -150.8 | -155.3446 | -154.8 | -159.4197 | -154 | -158.7638 | 255.0748 | 275.2363
2022-12-27 02:00 | -30 | -39.6989 | 42.9021 | 45.7531 | 42.0208 | 54.2755 | -32 | -40.6079 | -125.5807 | 137.7644 | -125.5807 | 137.7644 | 102.3789 | 134.3234 | 116.4 | 121.236 | 116.7 | 121.6928 | -146.1 | -152.353 | -149.5 | -154.1802 | -153.1 | -157.8422 | -152.8 | -157.7482 | 252.8412 | 273.2173
2022-12-27 02:30 | -54 | -62.7694 | 15.84 | 27.6514 | 68.5366 | 79.1193 | -54 | -62.2656 | -156.864 | 169.3778 | -156.864 | 169.3778 | 103.824 | 133.8261 | 116.7 | 121.7782 | 117 | 122.1516 | -147 | -153.4725 | -149.6 | -154.5446 | -153.1 | -157.9646 | -153.1 | -158.2603 | 241.546 | 261.3018
2022-12-27 03:00 | -55 | -64.6607 | 14.5335 | 27.9512 | 69.5203 | 80.7335 | -55 | -64.6607 | -154.9908 | 168.3956 | -154.9908 | 168.3956 | 100.1639 | 129.3893 | 117.3 | 122.6123 | 117.3 | 122.6123 | -147.5 | -154.1453 | -149.1 | -153.9655 | -153 | -158.0388 | -152.7 | -157.8775 | 235.1021 | 254.7163
2022-12-27 03:30 | -60 | -69.4622 | 5.5056 | 25.201 | 77.9 | 88.2562 | -60 | -68.9638 | -165.8098 | 178.4102 | -165.8098 | 178.4102 | 101.7622 | 131.0164 | 117.9 | 123.0139 | 117.6 | 122.5562 | -148.6 | -155.1775 | -150.4 | -155.4498 | -152.4 | -157.3857 | -152.8 | -157.9742 | 238.6077 | 257.8249
2022-12-27 04:00 | -62 | -71.6938 | 6.2884 | 26.7861 | 77.4669 | 88.4858 | -62 | -71.1969 | -162.2229 | 175.2199 | -162.2229 | 175.2199 | 101.9264 | 131.6947 | 117.3 | 122.3533 | 117 | 122.3253 | -146.3 | -153.1232 | -148.2 | -153.2967 | -151.5 | -156.6406 | -151.6 | -156.9943 | 238.4208 | 258.656
2022-12-27 04:30 | -67 | -76.5376 | 3.4332 | 27.9553 | 80.7486 | 92.3615 | -68 | -76.9415 | -169.3944 | 183.5722 | -169.3944 | 183.5722 | 93.7233 | 127.3949 | 119.1 | 124.2496 | 117.6 | 123.075 | -149.3 | -156.344 | -151.1 | -156.3562 | -154.8 | -160.0865 | -153.9 | -159.3712 | 230.5098 | 251.5567
2022-12-27 05:00 | -68 | -76.9415 | 0.95457 | 25.9247 | 81.722 | 92.5306 | -68 | -76.4788 | -177.7309 | 191.3597 | -177.7309 | 191.3597 | 96.2941 | 127.8647 | 118.2 | 123.3015 | 118.2 | 123.2164 | -148.9 | -155.6564 | -150.4 | -155.4751 | -154.2 | -159.3288 | -154.3 | -159.7253 | 231.3004 | 254.3799
2022-12-27 05:30 | -71 | -78.721 | -7.3546 | 25.1965 | 86.6171 | 96.5452 | -73 | -80.5295 | -190.2317 | 202.8044 | -190.2317 | 202.8044 | 94.1848 | 121.8548 | 120.3 | 124.509 | 118.5 | 122.7708 | -150.8 | -156.5934 | -152.6 | -156.9278 | -156.8 | -161.2219 | -156.3 | -160.9241 | 233.657 | 259.44
2022-12-27 06:00 | -82 | -90.377 | -18.6085 | 30.8273 | 94.8003 | 103.4614 | -82 | -89.9611 | -209.402 | 220.3123 | -209.402 | 220.3123 | 71.0091 | 106.745 | 119.1 | 123.5873 | 119.1 | 123.8306 | -149.2 | -155.1625 | -150.3 | -154.7396 | -154 | -158.5237 | -153.8 | -158.473 | 203.3329 | 233.2401
2022-12-27 06:30 | -72 | -80.4984 | -13.937 | 26.8476 | 84.3105 | 92.9653 | -72 | -80.0562 | -197.6848 | 207.4798 | -197.6848 | 207.4798 | 49.6431 | 95.7563 | 119.1 | 122.7473 | 120 | 124.6965 | -150.8 | -156.2219 | -151.1 | -155.0103 | -154.1 | -158.0247 | -154.1 | -158.1362 | 162.8156 | 200.5288
2022-12-27 07:00 | -53 | -60.9016 | -2.9931 | 18.5858 | 64.6213 | 74.2366 | -53 | -60.9016 | -163.5113 | 173.589 | -163.5113 | 173.589 | 51.4427 | 93.2951 | 119.4 | 122.4812 | 119.1 | 122.3242 | -150.3 | -154.5048 | -150.9 | -153.8337 | -154.9 | -157.8742 | -154.8 | -157.9129 | 161.6826 | 194.0856
2022-12-27 07:30 | -63 | -74.6257 | -17.6059 | 33.2317 | 73.4966 | 85.2482 | -63 | -74.6257 | -176.1731 | 188.7201 | -176.1731 | 188.7201 | 43.6389 | 94.0466 | 119.7 | 122.9769 | 119.4 | 122.7543 | -149.2 | -153.6713 | -151.1 | -154.2072 | -155 | -158.2084 | -154.8 | -158.1339 | 182.5791 | 208.0948
2022-12-27 08:00 | -64 | -74.4312 | -22.7773 | 37.9593 | 72.8758 | 85.1797 | -63 | -73.5731 | -173.6968 | 186.3544 | -173.6968 | 186.3544 | 34.575 | 87.0332 | 112.5 | 115.5561 | 114.6 | 117.6015 | -141.1 | -144.8028 | -144.9 | -147.4493 | -148.6 | -151.178 | -148.3 | -150.9761 | 194.6443 | 217.6684
2022-12-27 08:30 | -84 | -91.7878 | -45.9727 | 55.8227 | 92.1943 | 101.4204 | -84 | -91.7878 | -200.2044 | 210.7941 | -200.2044 | 210.7941 | 20.582 | 73.677 | 104.1 | 106.6322 | 101.1 | 103.7055 | -128.9 | -131.283 | -134.1 | -135.7811 | -137.5 | -139.2174 | -137.4 | -139.1501 | 230.7535 | 251.0292
2022-12-27 09:00 | -81 | -89.0505 | -41.2264 | 51.7076 | 87.3255 | 95.2711 | -81 | -89.0505 | -191.7936 | 199.7353 | -191.7936 | 199.7353 | -7.341 | 71.7192 | 93.3 | 95.9747 | 95.4 | 97.949 | -117.6 | -119.6401 | -125.3 | -126.6438 | -127.9 | -129.2743 | -127.8 | -129.2491 | 230.8181 | 249.5763
2022-12-27 09:30 | -75 | -78.7464 | -36.7017 | 46.6764 | 83.1029 | 89.2499 | -75 | -79.0569 | -185.3146 | 191.2842 | -185.3146 | 191.2842 | -16.4779 | 75.0461 | 93 | 95.0224 | 94.2 | 96.3836 | -119.5 | -120.6891 | -127 | -127.7032 | -130.3 | -131.0933 | -130.3 | -131.1043 | 236.2361 | 251.682
2022-12-27 10:00 | -82 | -89.5545 | -46.3058 | 60.4256 | 95.0063 | 102.5838 | -86 | -92.8493 | -204.2076 | 211.7019 | -204.2076 | 211.7019 | -25.5534 | 98.6397 | 95.4 | 97.1963 | 96.9 | 98.5033 | -122.3 | -123.5175 | -130.7 | -131.5129 | -133.9 | -134.7713 | -134 | -134.8593 | 253.9372 | 270.1001
2022-12-27 10:30 | -77 | -85.8662 | -39.605 | 58.5461 | 90.9693 | 99.6688 | -78 | -86.3308 | -200.8513 | 208.7021 | -200.8513 | 208.7021 | -28.2712 | 107.6793 | 97.5 | 100.4104 | 99.6 | 102.593 | -123.7 | -126.2608 | -132.7 | -134.495 | -136.3 | -138.1774 | -136.1 | -137.9473 | 264.0296 | 278.4129
2022-12-27 11:00 | -90 | -97.6934 | -45.2318 | 60.0583 | 100.0143 | 106.0693 | -89 | -96.7729 | -217.0871 | 221.6994 | -217.0871 | 221.6994 | -32.1108 | 104.525 | 99.9 | 102.4024 | 101.7 | 104.0948 | -127 | -129.0659 | -136.9 | -138.2818 | -140.3 | -141.7043 | -140.4 | -141.8173 | 284.826 | 299.086
2022-12-27 11:30 | -107 | -114.5862 | -53.0832 | 70.6551 | 114.4324 | 120.2522 | -106 | -113.653 | -236.1663 | 240.6205 | -236.1663 | 240.6205 | -41.3031 | 108.1708 | 109.8 | 111.6246 | 109.2 | 111.2009 | -135.2 | -137.1092 | -145.2 | -146.5894 | -148.8 | -150.2055 | -148.5 | -149.8811 | 285.1786 | 297.2742
2022-12-27 12:00 | -111 | -115.2476 | -53.6524 | 66.1341 | 121.1335 | 123.6202 | -111 | -114.2366 | -250.636 | 251.6286 | -250.636 | 251.6286 | -52.5014 | 105.4822 | 105.9 | 107.1319 | 106.8 | 108.0217 | -135.3 | -136.4659 | -147 | -148.1224 | -150.7 | -151.8681 | -150.6 | -151.8064 | 309.1089 | 322.7156
2022-12-27 12:30 | -114 | -117.6308 | -51.3981 | 65.4463 | 125.0316 | 127.5305 | -114 | -117.8813 | -259.8529 | 260.6337 | -259.8529 | 260.6337 | -55.5825 | 109.2651 | 120.3 | 122.9111 | 118.8 | 121.6333 | -149.6 | -153.0262 | -160.1 | -161.6045 | -164.2 | -165.7208 | -164.3 | -165.8199 | 298.205 | 309.4284
2022-12-27 13:00 | -113 | -115.1217 | -38.5642 | 55.8317 | 121.629 | 123.9348 | -112 | -114.1403 | -264.4447 | 265.0264 | -264.4447 | 265.0264 | -56.7464 | 121.3233 | 125.4 | 128.1488 | 124.2 | 126.9128 | -159.6 | -163.4356 | -171.1 | -172.8594 | -175.6 | -177.399 | -175.5 | -177.2858 | 322.4583 | 330.4074
2022-12-27 13:30 | -94 | -97.0155 | -22.395 | 45.5132 | 106.4497 | 109.1479 | -94 | -97.0155 | -251.581 | 252.1783 | -251.581 | 252.1783 | -48.5967 | 116.7799 | 145.5 | 148.0946 | 147 | 149.6242 | -183.6 | -188.8689 | -194.5 | -197.7312 | -199.4 | -202.7131 | -199.3 | -202.6148 | 307.6388 | 315.0715
2022-12-27 14:00 | -93 | -95.1262 | -11.0414 | 36.3704 | 107.8465 | 108.8391 | -94 | -95.901 | -261.2871 | 261.3164 | -261.2871 | 261.3164 | -32.785 | 112.1871 | 156.3 | 158.3665 | 155.1 | 157.1823 | -194 | -199.333 | -207.9 | -211.8849 | -213.4 | -217.4745 | -213.2 | -217.3169 | 349.0773 | 357.4035
2022-12-27 14:30 | -90 | -91.7823 | 3.2047 | 38.4539 | 106.6749 | 107.6407 | -90 | -91.7823 | -268.8286 | 268.923 | -268.8286 | 268.923 | -51.3222 | 98.0636 | 151.5 | 153.94 | 153 | 155.2102 | -188 | -193.4512 | -203.5 | -207.394 | -208.6 | -212.5526 | -208.8 | -212.7489 | 398.2256 | 409.1827
2022-12-27 15:00 | -79 | -80.2309 | 24.5695 | 46.1366 | 97.4555 | 98.1702 | -79 | -80.2309 | -268.8951 | 269.3695 | -268.8951 | 269.3695 | -57.0851 | 106.5578 | 154.2 | 157.7547 | 151.8 | 155.2821 | -191.1 | -198.3134 | -208.2 | -212.0835 | -213.9 | -217.719 | -214 | -217.8546 | 447.7206 | 454.333
2022-12-27 15:30 | -89 | -90.609 | 17.2374 | 47.301 | 110.3539 | 111.1775 | -90 | -91.4112 | -292.8494 | 293.5201 | -292.8494 | 293.5201 | -77.2325 | 113.795 | 152.4 | 155.6214 | 150.9 | 154.3391 | -188.4 | -195.3649 | -205.5 | -209.6287 | -211 | -215.1786 | -211.4 | -215.6298 | 462.8818 | 470.7309
2022-12-27 16:00 | -90 | -90.2718 | 29.2165 | 46.6967 | 112.7866 | 112.8048 | -91 | -91.1373 | -296.0251 | 298.2293 | -296.0251 | 298.2293 | -112.8875 | 177.6316 | 153 | 155.3122 | 151.8 | 154.0786 | -189.5 | -194.7697 | -208.3 | -211.1214 | -213.7 | -216.4989 | -213.8 | -216.5816 | 454.683 | 459.7695
2022-12-27 16:30 | -88 | -88.8144 | 39.283 | 59.437 | 114.7557 | 114.92 | -87 | -87.8237 | -306.6157 | 308.8417 | -306.6157 | 308.8417 | -126.9402 | 198.0432 | 150.9 | 153.6803 | 150.9 | 153.7373 | -187.4 | -193.4723 | -206.4 | -210.2402 | -211.8 | -215.5999 | -211.9 | -215.7169 | 484.5129 | 489.3311
2022-12-27 17:00 | -81 | -81.7435 | 58.9614 | 74.1282 | 110.9862 | 110.9911 | -79 | -79.7621 | -310.2285 | 313.5104 | -310.2285 | 313.5104 | -159.5386 | 205.6282 | 150 | 152.5726 | 150 | 152.6835 | -186.9 | -192.7677 | -206.6 | -211.007 | -210.5 | -214.847 | -211.5 | -215.7871 | 470.526 | 479.17
2022-12-27 17:30 | -85 | -85.5862 | 72.0129 | 90.239 | 115.6413 | 115.6453 | -85 | -85.4751 | -321.5026 | 325.3985 | -321.5026 | 325.3985 | -167.0552 | 209.1059 | 150.9 | 153.5124 | 151.2 | 153.9184 | -187.1 | -193.06 | -206.9 | -211.4029 | -212.3 | -216.8523 | -212.7 | -217.2033 | 502.5688 | 508.3961
2022-12-27 18:00 | -86 | -91.7606 | 82.2851 | 87.9448 | 118.9229 | 122.0942 | -86 | -91.7606 | -334.8203 | 335.017 | -334.8203 | 335.017 | -170.3299 | 216.9257 | 151.2 | 153.7526 | 150.6 | 153.273 | -187.1 | -193.0354 | -207.5 | -212.0676 | -212.8 | -217.4568 | -213.2 | -217.7885 | 519.1772 | 523.7967
2022-12-27 18:30 | -78 | -83.9345 | 95.2917 | 101.1753 | 113.0136 | 116.6406 | -77 | -83.006 | -325.5855 | 325.7677 | -325.5855 | 325.7677 | -153.1284 | 210.0783 | 150.3 | 153.0912 | 150 | 153.0297 | -186.3 | -192.9572 | -207.1 | -212.2124 | -212.5 | -217.5925 | -213.1 | -218.1571 | 561.692 | 566.1367
2022-12-27 19:00 | -70 | -77.3886 | 106.8818 | 113.1038 | 105.8962 | 110.4172 | -71 | -78.2943 | -314.9131 | 315.0194 | -314.9131 | 315.0194 | -152.6815 | 207.3875 | 151.5 | 154.3837 | 151.2 | 154.2061 | -187.9 | -194.3362 | -207.6 | -212.8098 | -212.8 | -217.9934 | -213.2 | -218.4273 | 531.7979 | 538.898
2022-12-27 19:30 | -70 | -78.7147 | 106.7239 | 113.6383 | 104.9941 | 111.1918 | -70 | -78.7147 | -304.7223 | 304.7625 | -304.7223 | 304.7625 | -132.7403 | 193.1455 | 151.5 | 154.9888 | 151.2 | 154.6956 | -186.7 | -194.0219 | -206.1 | -212.0078 | -211.6 | -217.5427 | -211.8 | -217.7372 | 516.8196 | 526.588
2022-12-27 20:00 | -83 | -95.8801 | 88.0464 | 98.3253 | 118.7555 | 126.8722 | -83 | -95.3834 | -316.4973 | 317.2122 | -316.4973 | 317.2122 | -116.6636 | 181.2565 | 150.6 | 152.9485 | 150.3 | 152.6531 | -187.9 | -193.3069 | -206.4 | -212.6556 | -212 | -218.4039 | -212.1 | -218.4769 | 506.9695 | 519.4619
2022-12-27 20:30 | -90 | -103.4456 | 77.5271 | 90.2588 | 125.651 | 134.3428 | -90 | -103.4456 | -320.1687 | 321.4886 | -320.1687 | 321.4886 | -95.1188 | 177.3881 | 151.8 | 154.2353 | 151.5 | 154.1022 | -188.8 | -194.6592 | -206.3 | -212.2727 | -211.7 | -217.8034 | -211.7 | -217.8034 | 507.3256 | 516.2239
2022-12-27 21:00 | -87 | -100.8464 | 74.0918 | 86.0195 | 121.0364 | 131.6241 | -87 | -100.8464 | -303.3717 | 306.1713 | -303.3717 | 306.1713 | -71.0943 | 125.9814 | 153 | 155.856 | 152.7 | 155.5615 | -189.6 | -196.1278 | -205.2 | -210.447 | -211 | -216.2586 | -210.6 | -215.7269 | 468.6632 | 475.7275
2022-12-27 21:30 | -100 | -113.6486 | 51.5592 | 63.7461 | 132.6675 | 142.5803 | -100 | -113.6486 | -313.2917 | 316.8788 | -313.2917 | 316.8788 | -25.0624 | 109.6136 | 154.2 | 155.8765 | 153.3 | 155.0306 | -191.6 | -195.9586 | -205.2 | -210.0977 | -210.6 | -215.608 | -210.3 | -215.315 | 461.5103 | 468.165
2022-12-27 22:00 | -113 | -119.2183 | 28.5682 | 32.9933 | 142.7715 | 147.6098 | -112 | -117.9534 | -315.2704 | 316.8472 | -315.2704 | 316.8472 | -1.2734 | 90.7115 | 154.5 | 156.4462 | 154.8 | 156.8378 | -193.1 | -198.1388 | -205.1 | -210.4163 | -210.2 | -215.6331 | -209.5 | -214.9957 | 415.9906 | 425.3101
2022-12-27 22:30 | -119 | -124.92 | 17.462 | 21.5721 | 144.7071 | 150.0256 | -117 | -123.0163 | -314.2364 | 316.5254 | -314.2364 | 316.5254 | 27.9436 | 89.1269 | 155.4 | 156.6945 | 154.2 | 155.6642 | -193.3 | -197.1359 | -203.3 | -207.7153 | -208.8 | -213.2831 | -208.6 | -213.1694 | 395.9743 | 405.1949
2022-12-27 23:00 | -116 | -123.7134 | 10.7326 | 15.8999 | 142.6515 | 149.4004 | -115 | -122.4296 | -308.4058 | 311.7833 | -308.4058 | 311.7833 | 47.0392 | 95.94 | 155.4 | 157.0637 | 155.1 | 156.9921 | -194.1 | -198.9252 | -202.1 | -207.448 | -207.4 | -212.6724 | -207 | -212.5831 | 373.5182 | 385.2351
2022-12-27 23:30 | -117 | -124.6515 | 4.3588 | 9.2535 | 141.4389 | 148.7208 | -117 | -125 | -309.6424 | 313.2276 | -309.6424 | 313.2276 | 50.8749 | 97.7976 | 156.9 | 158.5914 | 156.3 | 158.0419 | -195 | -199.7496 | -202.9 | -208.3177 | -207.9 | -213.4369 | -207.8 | -213.4761 | 370.4285 | 383.4708
2022-12-28 | -131 | -138.1919 | -12.5853 | 13.2952 | 152.6618 | 158.7097 | -131 | -138.5135 | -315.2023 | 318.8267 | -315.2023 | 318.8267 | 54.862 | 98.1733 | 156.9 | 158.8168 | 156.3 | 158.3665 | -195.1 | -199.9342 | -201 | -205.7049 | -205.6 | -210.5314 | -205.7 | -210.7371 | 339.2468 | 352.0893
2022-12-28 00:30 | -136 | -142.9406 | -20.0144 | 20.1029 | 152.3362 | 158.6933 | -135 | -141.9894 | -306.7204 | 311.2725 | -306.7204 | 311.2725 | 56.4048 | 81.588 | 159 | 160.5423 | 159 | 160.5011 | -197.8 | -202.1891 | -201.9 | -206.3246 | -207 | -211.5007 | -206.4 | -211.0378 | 291.8282 | 308.6814
2022-12-28 01:00 | -125 | -132.1893 | -18.8427 | 18.9419 | 147.6317 | 154.5245 | -124 | -131.244 | -295.442 | 300.8526 | -295.442 | 300.8526 | 59.6704 | 87.643 | 158.7 | 160.6415 | 159.6 | 161.72 | -197.4 | -202.7571 | -200.8 | -206.0239 | -205.6 | -210.9037 | -205.2 | -210.6485 | 267.705 | 286.9316
2022-12-28 01:30 | -122 | -129.0271 | -15.316 | 16.2281 | 141.3831 | 148.071 | -121 | -128.082 | -284.5938 | 289.7028 | -284.5938 | 289.7028 | 76.9075 | 98.0972 | 157.8 | 159.66 | 157.8 | 159.8471 | -196.5 | -201.7442 | -199.9 | -205.035 | -204.7 | -210.004 | -204.4 | -209.9214 | 272.2636 | 293.7677
2022-12-28 02:00 | -119 | -124.92 | -13.1404 | 45.0396 | 136.2073 | 139.7942 | -119 | -124.92 | -274.2424 | 276.6706 | -274.2424 | 276.6706 | 79.3292 | 109.0395 | 159.3 | 160.8394 | 158.7 | 160.3724 | -197.5 | -202.1609 | -199.4 | -203.3332 | -204.2 | -208.2361 | -204.8 | -209.0022 | 255.6672 | 272.25
2022-12-28 02:30 | -120 | -125.873 | -16.2397 | 45.1509 | 137.1832 | 140.8527 | -118 | -123.6649 | -273.8789 | 276.469 | -273.8789 | 276.469 | 82.1373 | 114.2155 | 159.6 | 161.263 | 159.6 | 161.424 | -199 | -204.1577 | -199.6 | -203.9299 | -204.9 | -209.3633 | -205.6 | -210.2346 | 241.7735 | 260.1369
2022-12-28 03:00 | -117 | -123.0163 | -15.5287 | 43.049 | 135.6207 | 139.2763 | -116 | -121.758 | -270.584 | 273.3312 | -270.584 | 273.3312 | 89.4542 | 116.3063 | 159 | 160.8011 | 158.7 | 160.5496 | -198.9 | -203.7736 | -200.2 | -204.3954 | -205.1 | -209.4166 | -205.2 | -209.6981 | 248.9485 | 266.1073
2022-12-28 03:30 | -127 | -131.7346 | -26.1203 | 45.0489 | 145.4607 | 147.8606 | -127 | -131.4724 | -285.5428 | 287.1392 | -285.5428 | 287.1392 | 94.3533 | 118.8015 | 157.2 | 158.6365 | 156.9 | 158.2991 | -195.3 | -199.5367 | -197.4 | -201.1003 | -202.1 | -205.9239 | -202.1 | -206.0789 | 264.3786 | 288.1307
2022-12-28 04:00 | -124 | -129.1201 | -21.2785 | 44.4568 | 142.3434 | 145.2145 | -123 | -128.16 | -281.1329 | 283.2435 | -281.1329 | 283.2435 | 90.4725 | 117.469 | 157.8 | 159.5256 | 159 | 160.7127 | -198.8 | -203.7415 | -200.1 | -204.2572 | -205.5 | -209.7882 | -205.8 | -210.2442 | 257.6261 | 273.7067
2022-12-28 04:30 | -121 | -125.4193 | -16.1517 | 41.0314 | 139.511 | 142.0617 | -120 | -124.4548 | -279.0877 | 280.8098 | -279.0877 | 280.8098 | 89.4918 | 112.5129 | 158.4 | 159.9481 | 158.4 | 160.0755 | -196.1 | -200.6526 | -198.7 | -202.6862 | -203.8 | -207.8635 | -203.5 | -207.7486 | 275.8263 | 290.7317
2022-12-28 05:00 | -129 | -133.9291 | -28.2953 | 48.252 | 150.5035 | 153.0289 | -129 | -133.6638 | -296.9301 | 298.6367 | -296.9301 | 298.6367 | 83.5595 | 108.5761 | 159.9 | 161.4337 | 159 | 160.6693 | -196.1 | -200.7163 | -199.1 | -203.1376 | -203.5 | -207.6685 | -204.3 | -208.6331 | 268.1018 | 283.0829
2022-12-28 05:30 | -94 | -97.0155 | 13.5338 | 31.5599 | 111.4166 | 113.1434 | -93 | -96.0469 | -241.9205 | 242.4843 | -241.9205 | 242.4843 | 88.4238 | 125.1252 | 158.4 | 160.0755 | 157.8 | 159.706 | -196.2 | -201.1611 | -199.7 | -204.0894 | -204.8 | -209.2655 | -204.4 | -209.0402 | 284.998 | 299.6073
2022-12-28 06:00 | -86 | -88.295 | 18.4517 | 31.4714 | 108.9624 | 110.1054 | -86 | -88.295 | -241.6794 | 241.9776 | -241.6794 | 241.9776 | 63.6388 | 110.4502 | 157.5 | 159.4561 | 158.1 | 160.0958 | -196.7 | -201.8041 | -200.4 | -204.7539 | -204.7 | -209.0248 | -204.7 | -209.2295 | 277.5211 | 289.7773
2022-12-28 06:30 | -69 | -70.6116 | 39.3659 | 45.0294 | 91.7063 | 92.3277 | -69 | -70.6116 | -227.7253 | 227.7582 | -227.7253 | 227.7582 | 36.989 | 93.4354 | 157.8 | 159.396 | 158.7 | 160.3724 | -197 | -201.7563 | -200.5 | -204.7296 | -205.2 | -209.5347 | -205.1 | -209.5591 | 246.8928 | 259.3305
2022-12-28 07:00 | -73 | -74.9533 | 39.4035 | 50.6974 | 96.9399 | 98.6763 | -73 | -74.7329 | -233.162 | 233.6824 | -233.162 | 233.6824 | 26.986 | 85.771 | 157.5 | 159.2732 | 157.2 | 159.1132 | -196.5 | -201.5423 | -198.7 | -202.6665 | -203.7 | -207.7458 | -203.2 | -207.2753 | 238.2449 | 247.9477
2022-12-28 07:30 | -108 | -110.4219 | 6.5518 | 37.5453 | 134.0247 | 135.0945 | -107 | -109.2383 | -279.5972 | 279.8199 | -279.5972 | 279.8199 | 14.3959 | 74.5619 | 158.1 | 159.651 | 156.9 | 158.6353 | -195.6 | -200.1428 | -201.2 | -205.2554 | -206.6 | -210.7072 | -206.7 | -210.904 | 279.5699 | 288.8759
2022-12-28 08:00 | -133 | -137.0328 | -17.5105 | 48.7075 | 156.1999 | 157.7695 | -132 | -136.3085 | -311.2666 | 311.8539 | -311.2666 | 311.8539 | -12.8765 | 83.6873 | 158.1 | 159.651 | 158.1 | 159.693 | -195.3 | -199.8921 | -200.9 | -205.0011 | -205.3 | -209.4922 | -205.3 | -209.5321 | 272.2455 | 282.9661
2022-12-28 08:30 | -143 | -147.7092 | -31.0285 | 55.9196 | 165.8054 | 167.7079 | -143 | -147.4619 | -317.2885 | 318.2161 | -317.2885 | 318.2161 | -5.6912 | 88.9672 | 156.6 | 158.4741 | 156.3 | 158.271 | -194.2 | -199.2556 | -199.7 | -203.8654 | -204.9 | -209.1002 | -205 | -209.3964 | 296.9567 | 305.9376
2022-12-28 09:00 | -120 | -125 | -18.6491 | 46.6579 | 144.7065 | 147.0974 | -120 | -124.7237 | -292.7057 | 293.6284 | -292.7057 | 293.6284 | -12.9007 | 91.1901 | 155.1 | 157.0388 | 155.1 | 157.0388 | -193.8 | -199.1384 | -198.6 | -202.9512 | -204.2 | -208.7611 | -203.8 | -208.4469 | 270.4743 | 280.293
2022-12-28 09:30 | -133 | -137.0328 | -23.8787 | 52.2863 | 153.3205 | 155.8654 | -133 | -137.0328 | -298.0173 | 299.4225 | -298.0173 | 299.4225 | 8.325 | 87.5377 | 157.8 | 159.5256 | 157.8 | 159.5256 | -197.3 | -202.1903 | -201.7 | -205.5699 | -207.7 | -211.825 | -207.5 | -211.6684 | 280.1836 | 291.5143
2022-12-28 10:00 | -129 | -133.1541 | -55.432 | 65.6402 | 142.3377 | 145.1761 | -127 | -131.2174 | -279.0215 | 280.4614 | -279.0215 | 280.4614 | 23.0885 | 90.4629 | 156 | 157.7452 | 157.2 | 159.0671 | -193.6 | -198.2315 | -200.9 | -204.8434 | -206 | -210.06 | -205.8 | -209.8835 | 297.5297 | 307.6822
2022-12-28 10:30 | -118 | -123.0813 | -54.7579 | 67.1973 | 126.9405 | 131.9074 | -118 | -123.0813 | -243.1742 | 246.837 | -243.1742 | 246.837 | 41.7463 | 102.9395 | 158.1 | 160.3889 | 157.2 | 159.6045 | -196 | -201.792 | -198.8 | -203.3551 | -203.9 | -208.4326 | -203.3 | -208.0493 | 246.6975 | 259.4707
2022-12-28 11:00 | -94 | -99.2975 | -59.1296 | 66.0826 | 99.9414 | 105.2086 | -94 | -99.2975 | -221.2246 | 223.8908 | -221.2246 | 223.8908 | 37.176 | 109.3627 | 158.4 | 160.2079 | 157.2 | 158.9321 | -196.2 | -201.2054 | -198.3 | -202.3536 | -203.3 | -207.4925 | -203.2 | -207.4749 | 235.0596 | 243.5095
2022-12-28 11:30 | -104 | -109.11 | -61.424 | 69.2315 | 116.0585 | 120.6099 | -106 | -110.7249 | -255.1359 | 257.3719 | -255.1359 | 257.3719 | 68.4583 | 118.003 | 161.4 | 162.879 | 162 | 163.5966 | -200.8 | -205.4578 | -199.3 | -202.9805 | -204.2 | -208.0809 | -203.9 | -207.9028 | 217.1518 | 231.1368
2022-12-28 12:00 | -113 | -118.596 | -52.5011 | 64.2274 | 123.125 | 128.4522 | -113 | -118.2962 | -265.6831 | 269.209 | -265.6831 | 269.209 | 63.5944 | 116.7495 | 158.7 | 160.3724 | 159 | 160.7566 | -198.4 | -203.2639 | -198 | -201.9408 | -202.8 | -206.8045 | -202.8 | -207.0026 | 221.66 | 233.0418
2022-12-28 12:30 | -130 | -133.4166 | -26.1936 | 44.8624 | 144.7037 | 146.8425 | -130 | -133.1953 | -286.4496 | 287.4499 | -286.4496 | 287.4499 | 81.1324 | 124.3509 | 160.2 | 161.6098 | 160.5 | 161.9872 | -198.9 | -203.2448 | -199.8 | -203.5325 | -205.2 | -208.9672 | -204.7 | -208.5907 | 259.9075 | 271.3709
2022-12-28 13:00 | -126 | -129.2942 | -26.2044 | 40.2404 | 143.9491 | 145.552 | -125 | -128.3199 | -284.4657 | 284.9929 | -284.4657 | 284.9929 | 66.9177 | 119.9576 | 158.4 | 159.9481 | 159.6 | 161.263 | -197 | -201.617 | -199.5 | -203.3923 | -204.7 | -208.6874 | -204.7 | -208.8446 | 280.7009 | 292.8859
2022-12-28 13:30 | -121 | -123.7619 | -24.9169 | 35.6116 | 140.028 | 141.4314 | -120 | -122.7844 | -274.9008 | 275.3687 | -274.9008 | 275.3687 | 73.6277 | 124.9355 | 157.8 | 159.5698 | 158.4 | 160.2079 | -196.7 | -201.6488 | -200.2 | -204.4156 | -205.3 | -209.6935 | -204.8 | -209.245 | 288.9037 | 301.2474
2022-12-28 14:00 | -108 | -110.218 | -8.7669 | 24.4322 | 123.474 | 125.2596 | -108 | -110.0227 | -250.1977 | 250.7777 | -250.1977 | 250.7777 | 82.8094 | 131.4569 | 158.1 | 159.7787 | 158.7 | 160.4159 | -195.6 | -200.4659 | -199.8 | -204.0644 | -205.2 | -209.4742 | -204.1 | -208.4984 | 309.8409 | 321.9732
2022-12-28 14:30 | -106 | -109.1421 | -10.4424 | 27.9608 | 124.3626 | 126.9232 | -106 | -109.1421 | -248.1588 | 249.3699 | -248.1588 | 249.3699 | 68.9463 | 127.4121 | 155.7 | 157.7261 | 154.2 | 156.4945 | -191.9 | -197.2666 | -196.1 | -200.695 | -201.1 | -205.8487 | -200.7 | -205.4879 | 294.1083 | 307.9928
2022-12-28 15:00 | -104 | -106.3015 | -4.3987 | 23.4668 | 116.2578 | 118.9485 | -103 | -105.3233 | -231.4462 | 233.1397 | -231.4462 | 233.1397 | 82.1236 | 127.2149 | 157.8 | 159.7995 | 157.5 | 159.5256 | -197.7 | -203.072 | -201 | -205.569 | -206.8 | -211.4499 | -206.3 | -211.1083 | 296.1799 | 309.1075
2022-12-28 15:30 | -104 | -106.7333 | -11.6719 | 25.0333 | 124.8725 | 126.9725 | -104 | -106.7333 | -239.9765 | 241.234 | -239.9765 | 241.234 | 82.7714 | 123.9683 | 157.8 | 159.8471 | 158.7 | 160.7835 | -196.2 | -201.4975 | -199.9 | -204.4936 | -204.6 | -209.2358 | -204.2 | -208.9926 | 296.8428 | 309.7438
2022-12-28 16:00 | -98 | -99.8248 | -7.6334 | 20.6281 | 119.1483 | 121.2293 | -98 | -99.8248 | -224.4471 | 225.8929 | -224.4471 | 225.8929 | 93.3411 | 131.3416 | 159 | 161.0318 | 158.4 | 160.4874 | -196.7 | -201.7373 | -200.2 | -204.703 | -205.2 | -209.7393 | -204.8 | -209.5788 | 317.1695 | 329.1939
2022-12-28 16:30 | -118 | -120.4159 | -22.8779 | 31.0024 | 136.3481 | 138.0017 | -116 | -118.2582 | -248.3347 | 249.5346 | -248.3347 | 249.5346 | 91.944 | 128.3067 | 157.5 | 159.5509 | 158.4 | 160.3452 | -195.9 | -200.8024 | -199.8 | -204.291 | -204.6 | -209.2358 | -204.6 | -209.4047 | 312.2132 | 325.5989
2022-12-28 17:00 | -111 | -113.565 | -23.5594 | 30.8949 | 127.5099 | 129.8108 | -110 | -112.3788 | -247.6245 | 249.4068 | -247.6245 | 249.4068 | 89.2409 | 125.2012 | 158.7 | 160.7356 | 160.2 | 162.2168 | -196.1 | -201.3547 | -200.5 | -205.1012 | -205.5 | -210.3395 | -205.3 | -210.3907 | 305.9864 | 320.3409
2022-12-28 17:30 | -118 | -123.9677 | -35.616 | 49.042 | 133.6374 | 138.9903 | -119 | -124.6194 | -260.25 | 265.2723 | -260.25 | 265.2723 | 89.3996 | 133.3143 | 159.3 | 161.3757 | 160.2 | 162.2642 | -197.3 | -202.9607 | -200 | -204.4658 | -205.1 | -209.6415 | -205 | -209.7531 | 286.1055 | 298.0669
2022-12-28 18:00 | -104 | -109.7315 | -16.2706 | 32.835 | 122.6508 | 127.1377 | -104 | -109.7315 | -248.5624 | 252.168 | -248.5624 | 252.168 | 94.0863 | 139.1879 | 157.5 | 159.7525 | 159.3 | 161.424 | -197.1 | -203.0995 | -199.6 | -204.3278 | -204.8 | -209.6427 | -204.5 | -209.5878 | 283.5734 | 298.0587
2022-12-28 18:30 | -84 | -90.2497 | 6.0942 | 30.3596 | 100.5241 | 107.1498 | -84 | -90.2497 | -220.2412 | 225.5203 | -220.2412 | 225.5203 | 103.0181 | 150.7335 | 158.1 | 160.6483 | 159.3 | 161.8294 | -196.4 | -202.7637 | -198.9 | -203.9934 | -203.9 | -209.0685 | -203.3 | -208.6847 | 280.0656 | 294.8646
2022-12-28 19:00 | -74 | -80.6226 | 13.3937 | 31.3978 | 94.8886 | 101.6164 | -74 | -80.2309 | -218.8869 | 224.2889 | -218.8869 | 224.2889 | 112.5436 | 143.7396 | 157.8 | 159.9931 | 159.6 | 161.6719 | -196.2 | -201.9625 | -198.9 | -203.334 | -204.2 | -208.8237 | -203.4 | -208.2753 | 273.3658 | 289.4845
2022-12-28 19:30 | -64 | -71.1126 | 30.4154 | 40.7703 | 82.6884 | 89.9524 | -64 | -71.1126 | -206.0077 | 211.7734 | -206.0077 | 211.7734 | 113.009 | 142.9491 | 157.2 | 159.3031 | 159 | 161.1279 | -196.4 | -202.1568 | -199.6 | -204.1163 | -204.4 | -208.9567 | -204.5 | -209.307 | 254.6245 | 272.1854
2022-12-28 20:00 | -61 | -68.4251 | 31.5169 | 41.7854 | 83.8 | 90.7277 | -60 | -67.5352 | -206.7791 | 212.1763 | -206.7791 | 212.1763 | 110.3822 | 141.0734 | 157.8 | 159.9439 | 159 | 161.2762 | -196.3 | -202.2281 | -199.5 | -204.1026 | -204.5 | -209.1799 | -204.1 | -208.9804 | 250.1909 | 267.5758
2022-12-28 20:30 | -62 | -68.8767 | 33.4887 | 44.1091 | 82.2136 | 89.0444 | -63 | -69.7782 | -202.2478 | 207.4678 | -202.2478 | 207.4678 | 112.8767 | 145.1743 | 159.3 | 161.5719 | 158.7 | 161.1338 | -196 | -202.1297 | -198.1 | -202.7984 | -203.6 | -208.3425 | -203 | -207.9713 | 243.3731 | 261.7727
2022-12-28 21:00 | -54 | -61.7738 | 39.2632 | 47.5791 | 74.3642 | 81.726 | -54 | -61.2944 | -186.8248 | 192.607 | -186.8248 | 192.607 | 120.6523 | 151.5295 | 159 | 161.4293 | 158.7 | 161.1338 | -197.3 | -203.5616 | -199.5 | -204.3377 | -204.5 | -209.3711 | -204.2 | -209.3611 | 232.1818 | 251.708
2022-12-28 21:30 | -44 | -52.1536 | 45.1953 | 51.1827 | 63.3585 | 72.1776 | -44 | -51.6236 | -172.1469 | 178.9294 | -172.1469 | 178.9294 | 117.1868 | 147.1502 | 150.3 | 152.5493 | 149.4 | 151.8201 | -185.5 | -190.9749 | -187.8 | -191.9918 | -192.7 | -196.9719 | -192.3 | -196.7906 | 233.0086 | 257.9138
2022-12-28 22:00 | -47 | -56.8595 | 38.451 | 46.571 | 65.8565 | 76.1863 | -47 | -56.3028 | -170.5676 | 179.6409 | -170.5676 | 179.6409 | 109.3114 | 137.3014 | 131.7 | 134.0893 | 133.5 | 136.1438 | -164.8 | -169.2147 | -168.1 | -171.3664 | -171.8 | -175.1127 | -171.4 | -175.035 | 260.1415 | 286.0822
2022-12-28 22:30 | -40 | -50 | 38.9084 | 47.0024 | 63.1007 | 74.1053 | -43 | -53.0094 | -172.5622 | 181.9667 | -172.5622 | 181.9667 | 109.1384 | 135.2552 | 118.5 | 121.537 | 119.1 | 122.1888 | -148.2 | -152.1175 | -152.5 | -155.4615 | -156.6 | -159.6389 | -156.3 | -159.4822 | 281.615 | 306.1545
2022-12-28 23:00 | -43 | -48.7647 | 37.9617 | 41.3667 | 59.969 | 67.3241 | -42 | -47.4131 | -167.3245 | 173.4307 | -167.3245 | 173.4307 | 112.1185 | 136.7632 | 120 | 122.7422 | 119.7 | 122.7073 | -149.8 | -153.903 | -152.9 | -155.9713 | -156.8 | -159.8739 | -156.5 | -159.7984 | 270.5442 | 296.7968
2022-12-28 23:30 | -45 | -50.0899 | 35.1826 | 38.5438 | 60.9906 | 68.2682 | -45 | -49.2443 | -180.7316 | 186.0793 | -180.7316 | 186.0793 | 107.4472 | 135.1543 | 120 | 122.8056 | 119.7 | 122.7073 | -150.9 | -154.727 | -154.8 | -157.8344 | -158.3 | -161.3261 | -158.5 | -161.7377 | 279.7758 | 305.6221
2022-12-29 | -44 | -50.1199 | 33.0086 | 37.1533 | 60.1743 | 68.6251 | -42 | -48.8774 | -171.615 | 178.8501 | -171.615 | 178.8501 | 102.527 | 134.2683 | 121.2 | 124.5058 | 121.5 | 124.6622 | -153.4 | -157.7991 | -154.8 | -158.1597 | -158.9 | -162.3313 | -158.7 | -162.3222 | 247.5143 | 278.3589
2022-12-29 00:30 | -38 | -45.4863 | 36.1523 | 39.6423 | 52.5765 | 62.6193 | -38 | -45.4863 | -154.3613 | 163.0747 | -154.3613 | 163.0747 | 104.186 | 134.9676 | 121.5 | 124.7978 | 122.4 | 125.8814 | -153.3 | -157.7944 | -155.2 | -158.6696 | -159.1 | -162.5475 | -158.9 | -162.581 | 230.9812 | 263.9161
2022-12-29 01:00 | -41 | -47.5079 | 29.9542 | 33.473 | 55.9651 | 65.4235 | -41 | -47.5079 | -153.2924 | 162.309 | -153.2924 | 162.309 | 110.2898 | 138.7351 | 122.4 | 125.6065 | 122.4 | 125.7426 | -153.5 | -158.017 | -155.4 | -158.7621 | -159.4 | -162.8616 | -158.9 | -162.5529 | 230.6862 | 263.8248
2022-12-29 01:30 | -40 | -47.1699 | 29.1953 | 32.4837 | 54.6883 | 64.3341 | -41 | -47.5079 | -150.65 | 159.9462 | -150.65 | 159.9462 | 114.4687 | 141.094 | 121.8 | 125.0899 | 122.1 | 125.3142 | -152.8 | -157.3105 | -154.2 | -157.5877 | -158.9 | -162.3313 | -158 | -161.6379 | 220.8738 | 257.7173
2022-12-29 02:00 | -42 | -49.93 | 27.7662 | 32.206 | 56.3955 | 66.4756 | -42 | -49.93 | -147.576 | 157.828 | -147.576 | 157.828 | 114.8952 | 139.7383 | 121.2 | 124.3698 | 122.1 | 125.247 | -152.5 | -156.9953 | -153.8 | -157.0937 | -157.8 | -161.1568 | -157.3 | -160.8137 | 212.0543 | 251.4871
2022-12-29 02:30 | -43 | -51.3128 | 22.2447 | 29.0471 | 60.9683 | 71.6251 | -43 | -51.3128 | -155.4322 | 166.7048 | -155.4322 | 166.7048 | 117.5403 | 143.1875 | 122.4 | 125.5897 | 122.7 | 126.0346 | -153.6 | -158.4247 | -153.6 | -157.084 | -159.5 | -163.1254 | -159.2 | -163.11 | 204.6737 | 243.1321
2022-12-29 03:00 | -54 | -60.8276 | 20.514 | 27.2135 | 62.5871 | 72.6445 | -51 | -57.7062 | -155.9959 | 167.0468 | -155.9959 | 167.0468 | 118.778 | 142.2665 | 123.6 | 126.7098 | 121.5 | 124.7978 | -153.8 | -158.0028 | -155.2 | -158.2864 | -158.3 | -161.5817 | -158.1 | -161.6102 | 209.2134 | 248.0717
2022-12-29 03:30 | -51 | -59.1693 | 14.0304 | 24.3456 | 69.6744 | 79.412 | -51 | -59.1693 | -163.5492 | 174.3124 | -163.5492 | 174.3124 | 112.1867 | 139.4836 | 123 | 126.3954 | 123 | 126.3954 | -154.2 | -158.9094 | -154.6 | -158.1246 | -158.6 | -162.0847 | -158 | -161.7228 | 196.7329 | 237.107
2022-12-29 04:00 | -61 | -68.884 | 8.3841 | 19.862 | 77.5563 | 85.0117 | -61 | -68.4251 | -175.923 | 184.1991 | -175.923 | 184.1991 | 108.5143 | 134.3729 | 123.3 | 126.8266 | 123 | 126.5349 | -153.4 | -158.3542 | -154.8 | -158.4258 | -158.7 | -162.3855 | -157.5 | -161.342 | 199.4459 | 236.2491
2022-12-29 04:30 | -63 | -68.542 | 9.0969 | 21.199 | 79.0042 | 86.4474 | -64 | -69.4622 | -178.8613 | 187.3888 | -178.8613 | 187.3888 | 112.8106 | 135.0147 | 122.4 | 125.2783 | 123.6 | 126.7762 | -153.9 | -157.9514 | -155.1 | -158.1677 | -159.6 | -162.6789 | -159.4 | -162.6595 | 216.6688 | 252.5814
2022-12-29 05:00 | -60 | -66.2118 | 13.5226 | 24.9458 | 78.2059 | 85.872 | -60 | -66.2118 | -178.5065 | 187.439 | -178.5065 | 187.439 | 103.1737 | 128.6459 | 123 | 125.9286 | 122.7 | 125.9664 | -153.6 | -158.0405 | -155.2 | -158.4043 | -159.2 | -162.4238 | -158.7 | -162.0744 | 214.4032 | 249.5224
2022-12-29 05:30 | -68 | -73.1642 | 9.5908 | 22.0826 | 82.224 | 88.9553 | -68 | -73.1642 | -187.0998 | 194.854 | -187.0998 | 194.854 | 109.0374 | 130.1778 | 124.2 | 126.6714 | 123.3 | 126.0321 | -153.9 | -157.6759 | -155.9 | -158.7602 | -159.9 | -162.7034 | -159.5 | -162.5421 | 228.5349 | 262.0236
2022-12-29 06:00 | -74 | -79.4796 | 4.017 | 21.699 | 87.9704 | 94.7959 | -72 | -77.2528 | -194.0533 | 201.9576 | -194.0533 | 201.9576 | 92.8864 | 118.8464 | 123.6 | 126.451 | 123.9 | 126.6814 | -154.7 | -158.9476 | -156.1 | -159.1096 | -159.4 | -162.4056 | -159.5 | -162.7178 | 210.5651 | 244.038
2022-12-29 06:30 | -65 | -71.1758 | 12.7356 | 24.144 | 80.2386 | 86.955 | -65 | -71.1758 | -182.0512 | 189.0195 | -182.0512 | 189.0195 | 79.7673 | 111.0787 | 123 | 126.3954 | 122.7 | 125.832 | -155.2 | -159.8082 | -156.5 | -159.9621 | -160 | -163.449 | -159.5 | -163.1464 | 185.9914 | 222.0497
2022-12-29 07:00 | -73 | -80.1124 | 0.028591 | 23.6499 | 90.0577 | 96.7344 | -72 | -79.2023 | -196.9921 | 204.4218 | -196.9921 | 204.4218 | 61.3188 | 98.9304 | 123.3 | 126.6188 | 124.2 | 127.6323 | -155 | -159.9786 | -155.4 | -159.0546 | -159.2 | -162.9591 | -159 | -162.8714 | 169.6506 | 202.7717
2022-12-29 07:30 | -100 | -106.6255 | -33.1095 | 42.0973 | 114.2982 | 120.3888 | -99 | -105.3423 | -237.3774 | 244.1368 | -237.3774 | 244.1368 | 68.4869 | 96.5603 | 123.3 | 126.2216 | 123.6 | 126.9794 | -154.7 | -158.9018 | -156.5 | -159.4827 | -160.9 | -163.993 | -160.8 | -164.0317 | 180.5213 | 211.6478
2022-12-29 08:00 | -101 | -107.2241 | -39.0918 | 47.1594 | 114.0352 | 120.1455 | -101 | -107.2241 | -230.7646 | 237.0843 | -230.7646 | 237.0843 | 55.8911 | 90.3497 | 124.2 | 127.165 | 124.8 | 127.8806 | -155.2 | -159.4802 | -156 | -159.1683 | -159.6 | -162.8159 | -159.7 | -163.0335 | 183.893 | 215.1902
2022-12-29 08:30 | -94 | -100.3045 | -34.8407 | 42.1494 | 103.3484 | 109.5126 | -93 | -99.0202 | -209.4867 | 215.8265 | -209.4867 | 215.8265 | 51.8135 | 82.6708 | 110.4 | 113.2396 | 112.2 | 115.1281 | -139.3 | -142.7295 | -143.3 | -145.7662 | -146.8 | -149.3352 | -146.6 | -149.2126 | 210.7814 | 239.2922
2022-12-29 09:00 | -95 | -100.9009 | -43.038 | 48.9142 | 104.6947 | 110.7173 | -95 | -101.2423 | -206.9954 | 213.4473 | -206.9954 | 213.4473 | 58.6922 | 86.435 | 106.8 | 109.802 | 105.6 | 108.6352 | -134 | -137.1873 | -138.8 | -141.0512 | -142.2 | -144.5216 | -142 | -144.3607 | 202.5742 | 232.8478
2022-12-29 09:30 | -86 | -92.1141 | -44.1498 | 49.5117 | 93.3124 | 99.9735 | -86 | -92.1141 | -190.6301 | 197.1655 | -190.6301 | 197.1655 | 73.0924 | 97.1282 | 109.2 | 112.2064 | 107.1 | 110.2344 | -135.9 | -139.0438 | -138.6 | -140.8902 | -141.9 | -144.2264 | -141.9 | -144.3167 | 192.1759 | 223.438
2022-12-29 10:00 | -82 | -88.3912 | -48.4395 | 53.4204 | 90.6001 | 97.8799 | -81 | -87.4643 | -182.7654 | 189.865 | -182.7654 | 189.865 | 65.1083 | 94.1746 | 107.1 | 110.5991 | 108 | 111.5456 | -134.9 | -138.4772 | -138.1 | -140.7146 | -141.4 | -144.1069 | -141.3 | -144.0865 | 165.3067 | 197.7243
2022-12-29 10:30 | -85 | -91.1811 | -57.958 | 61.7842 | 87.3631 | 94.1023 | -85 | -90.824 | -174.7769 | 181.0299 | -174.7769 | 181.0299 | 77.4355 | 103.227 | 107.1 | 110.4509 | 106.8 | 110.0869 | -136.3 | -139.8926 | -139.3 | -141.8925 | -143 | -145.6581 | -142.6 | -145.3616 | 172.9335 | 203.5899
2022-12-29 11:00 | -73 | -76.844 | -44.6979 | 47.8873 | 77.7545 | 84.3833 | -73 | -76.844 | -161.2122 | 167.8304 | -161.2122 | 167.8304 | 96.0983 | 114.1436 | 108.3 | 111.0588 | 108.9 | 111.6439 | -136.3 | -139.1262 | -138.6 | -140.7314 | -142 | -144.1494 | -141.9 | -144.173 | 157.6565 | 198.0075
2022-12-29 11:30 | -79 | -83.1685 | -42.1857 | 45.1751 | 86.0288 | 90.9756 | -79 | -83.1685 | -167.8645 | 172.5442 | -167.8645 | 172.5442 | 84.1129 | 107.818 | 107.1 | 110.1637 | 107.4 | 110.3168 | -134.9 | -138.2391 | -136.8 | -139.1931 | -140.3 | -142.7438 | -140 | -142.486 | 158.9227 | 199.1166
2022-12-29 12:00 | -91 | -95.5092 | -48.614 | 52.0809 | 91.0995 | 96.736 | -92 | -96.4624 | -175.1209 | 181.3234 | -175.1209 | 181.3234 | 75.7712 | 97.194 | 107.1 | 109.9564 | 107.4 | 109.7934 | -133.3 | -135.8504 | -137.3 | -139.0832 | -140.6 | -142.4367 | -140.8 | -142.6823 | 189.7973 | 224.1903
2022-12-29 12:30 | -85 | -89.8109 | -53.3865 | 56.7216 | 86.6491 | 92.5724 | -82 | -86.977 | -167.6123 | 173.7863 | -167.6123 | 173.7863 | 66.911 | 91.1886 | 108 | 110.8333 | 106.5 | 109.6515 | -132.8 | -135.8658 | -137 | -139.1644 | -140.2 | -142.3592 | -140.1 | -142.2955 | 185.2969 | 219.495
2022-12-29 13:00 | -86 | -90.7579 | -54.991 | 57.7795 | 93.2885 | 98.4581 | -85 | -89.493 | -170.234 | 175.5955 | -170.234 | 175.5955 | 57.0828 | 83.9621 | 105.3 | 108.0004 | 107.4 | 110.2487 | -134.1 | -136.8737 | -138.1 | -140.1358 | -141.9 | -143.9656 | -141.5 | -143.6568 | 190.8284 | 224.5631
2022-12-29 13:30 | -88 | -92.9731 | -57.7207 | 61.0733 | 94.0928 | 99.8889 | -88 | -92.9731 | -172.3615 | 178.4328 | -172.3615 | 178.4328 | 56.1526 | 83.3233 | 105.9 | 108.6522 | 107.7 | 110.4073 | -134.8 | -137.7592 | -137.7 | -139.8277 | -141.1 | -143.3961 | -140.7 | -142.9566 | 183.3848 | 219.0761
2022-12-29 14:00 | -90 | -95.5196 | -55.284 | 58.891 | 94.8834 | 100.8216 | -90 | -95.1893 | -180.5509 | 186.5477 | -180.5509 | 186.5477 | 53.2512 | 80.232 | 107.4 | 110.1813 | 107.1 | 109.7561 | -136 | -138.7923 | -139.1 | -141.0711 | -142.7 | -144.7542 | -142.5 | -144.5908 | 190.6557 | 223.7368
2022-12-29 14:30 | -93 | -98.3514 | -56.428 | 59.0934 | 104.036 | 108.4549 | -93 | -98.0306 | -188.8046 | 193.1348 | -188.8046 | 193.1348 | 53.0617 | 80.1865 | 106.5 | 109.3042 | 107.1 | 109.7561 | -134.9 | -137.8984 | -139.3 | -141.3865 | -142.9 | -145.0532 | -142.7 | -144.8906 | 205.1956 | 237.6602
2022-12-29 15:00 | -100 | -104.6948 | -51.4345 | 55.7759 | 110.6358 | 115.6769 | -100 | -104.9952 | -200.0514 | 205.4528 | -200.0514 | 205.4528 | 53.1184 | 81.4885 | 107.4 | 110.1147 | 106.5 | 109.3721 | -134.6 | -137.4006 | -138.3 | -140.1831 | -141.7 | -143.7014 | -141.7 | -143.8491 | 212.7844 | 243.3903
2022-12-29 15:30 | -106 | -110.7249 | -48.9056 | 53.6774 | 116.175 | 120.8897 | -106 | -110.44 | -213.8924 | 218.871 | -213.8924 | 218.871 | 69.5549 | 92.0531 | 108 | 110.4428 | 108.3 | 110.9274 | -135.6 | -138.2815 | -138 | -139.8062 | -141.4 | -143.2744 | -142 | -143.9478 | 212.0083 | 243.7259
2022-12-29 16:00 | -110 | -114.8434 | -45.9218 | 51.3628 | 121.7519 | 126.4279 | -110 | -114.8434 | -227.5336 | 232.1849 | -227.5336 | 232.1849 | 63.9711 | 88.4035 | 106.8 | 109.3334 | 106.5 | 109.0404 | -134.7 | -137.399 | -137.6 | -139.4599 | -141 | -142.9285 | -141.1 | -143.0766 | 216.0971 | 248.2446
2022-12-29 16:30 | -105 | -109.7679 | -35.8745 | 42.6442 | 118.8655 | 123.505 | -105 | -109.4806 | -234.4848 | 238.8867 | -234.4848 | 238.8867 | 59.235 | 86.1951 | 106.8 | 109.398 | 107.4 | 110.0489 | -134.8 | -137.5168 | -138.5 | -140.3968 | -142.2 | -144.1451 | -141.6 | -143.5862 | 226.6556 | 257.8967
2022-12-29 17:00 | -97 | -101.2423 | -19.7568 | 28.9708 | 109.8684 | 114.3655 | -96 | -100.2846 | -225.0886 | 229.1175 | -225.0886 | 229.1175 | 53.7232 | 84.5318 | 106.5 | 109.0404 | 105.3 | 108.0004 | -133.3 | -136.0268 | -138.8 | -140.8257 | -142.2 | -144.1945 | -142.7 | -144.8049 | 244.0117 | 273.41
2022-12-29 17:30 | -86 | -90.7579 | -11.6974 | 26.238 | 104.4825 | 110.136 | -87 | -91.3947 | -226.9225 | 231.8095 | -226.9225 | 231.8095 | 43.4738 | 78.9179 | 106.8 | 109.4634 | 106.8 | 109.6643 | -133.9 | -136.8109 | -139.7 | -141.7297 | -143.2 | -145.2976 | -143.1 | -145.2674 | 242.6293 | 272.4582
2022-12-29 18:00 | -92 | -96.4624 | -1.5924 | 22.247 | 105.1675 | 109.6301 | -92 | -96.4624 | -230.375 | 233.9227 | -230.375 | 233.9227 | 38.5682 | 75.8235 | 107.4 | 110.1147 | 106.8 | 109.5296 | -135.1 | -137.8705 | -140.5 | -142.603 | -144 | -146.0861 | -144.1 | -146.2697 | 270.3908 | 296.8624
2022-12-29 18:30 | -83 | -86.6833 | 8.0857 | 23.2617 | 99.9584 | 104.5813 | -84 | -87.3613 | -219.0272 | 222.7838 | -219.0272 | 222.7838 | 68.4454 | 96.2749 | 120 | 122.4956 | 119.7 | 122.1416 | -150.5 | -153.7407 | -155.7 | -158.1976 | -159.4 | -161.9102 | -159 | -161.6051 | 283.2294 | 308.0738
2022-12-29 19:00 | -71 | -74.6324 | 21.6413 | 29.6976 | 88.0751 | 93.188 | -71 | -74.6324 | -202.6616 | 206.729 | -202.6616 | 206.729 | 88.9833 | 118.1061 | 119.1 | 121.4941 | 120.3 | 122.6123 | -151.1 | -154.1081 | -156.7 | -159.2172 | -160.7 | -163.2427 | -161.8 | -164.5033 | 329.2246 | 353.3807
2022-12-29 19:30 | -54 | -57.5847 | 40.0165 | 43.7626 | 73.0679 | 78.235 | -53 | -56.648 | -183.5072 | 187.18 | -183.5072 | 187.18 | 86.5675 | 117.5822 | 120.6 | 122.9649 | 120 | 122.2032 | -151.3 | -154.2456 | -157.2 | -159.6286 | -161.2 | -163.7174 | -160.7 | -163.3672 | 334.9514 | 360.3163
2022-12-29 20:00 | -57 | -60.0833 | 38.281 | 42.3415 | 76.3769 | 81.3269 | -57 | -60.407 | -190.9751 | 194.5138 | -190.9751 | 194.5138 | 89.0397 | 120.721 | 120.3 | 122.6123 | 120.3 | 122.7297 | -150.9 | -154.0186 | -157.6 | -160.2823 | -162 | -164.682 | -161.3 | -164.1956 | 331.3842 | 354.5151
2022-12-29 20:30 | -56 | -59.808 | 39.2875 | 44.1659 | 74.8551 | 79.8615 | -55 | -58.8727 | -188.2994 | 191.8481 | -188.2994 | 191.8481 | 85.6596 | 122.4224 | 121.2 | 124.0419 | 121.2 | 124.1061 | -151.2 | -155.0861 | -157 | -160.0908 | -161.3 | -164.4048 | -161 | -164.2278 | 310.3423 | 333.1999
2022-12-29 21:00 | -51 | -55.9464 | 41.4343 | 46.4677 | 70.6554 | 77.0148 | -51 | -56.3649 | -178.8232 | 183.8086 | -178.8232 | 183.8086 | 83.5228 | 124.5829 | 120.3 | 124.2051 | 120.6 | 124.6459 | -151 | -156.3889 | -156.1 | -160.4946 | -160.2 | -164.6452 | -159.7 | -164.2987 | 292.2376 | 315.3568
2022-12-29 21:30 | -55 | -60.8358 | 33.3136 | 39.8335 | 75.1067 | 81.6441 | -56 | -60.9262 | -182.0517 | 187.2406 | -182.0517 | 187.2406 | 99.6694 | 138.4098 | 120.9 | 125.1662 | 121.5 | 125.6689 | -151.6 | -157.2571 | -155.7 | -160.4147 | -159.7 | -164.3222 | -159.4 | -164.2212 | 291.537 | 316.0158
2022-12-29 22:00 | -45 | -49.2443 | 38.6329 | 41.7707 | 65.7876 | 71.692 | -44 | -49.6488 | -168.8667 | 173.8018 | -168.8667 | 173.8018 | 105.91 | 131.2551 | 121.2 | 125.3788 | 121.8 | 126.1132 | -151.4 | -156.6975 | -155.3 | -159.486 | -159 | -163.2483 | -158.9 | -163.2138 | 279.1222 | 303.7737
2022-12-29 22:30 | -36 | -40.7063 | 42.3607 | 44.3649 | 58.4087 | 64.339 | -36 | -40.2492 | -167.2636 | 171.8438 | -167.2636 | 171.8438 | 119.5029 | 139.8479 | 122.4 | 125.8814 | 121.8 | 125.4402 | -153.2 | -158.2353 | -156 | -160.0105 | -159.9 | -163.9686 | -159.7 | -163.9527 | 279.2885 | 303.8792
2022-12-29 23:00 | -33 | -37.1214 | 47.5129 | 48.8649 | 50.7404 | 57.2472 | -33 | -37.5899 | -155.9368 | 160.6214 | -155.9368 | 160.6214 | 129.1376 | 148.3848 | 121.8 | 125.5123 | 122.4 | 126.167 | -152.9 | -158.2758 | -154.9 | -159.0449 | -159.4 | -163.623 | -158.2 | -162.6998 | 269.5145 | 295.6048
2022-12-29 23:30 | -21 | -27.0185 | 59.5226 | 60.2121 | 37.1875 | 45.3221 | -20 | -25.6125 | -145.2087 | 149.5449 | -145.2087 | 149.5449 | 121.7694 | 143.0175 | 121.5 | 125.0773 | 121.5 | 125.3677 | -152.7 | -158.0379 | -155.3 | -159.5775 | -159 | -163.3165 | -158.8 | -163.3534 | 285.1805 | 310.7519
2022-12-30 | -19 | -25.4951 | 57.2145 | 57.8965 | 36.2293 | 44.8217 | -19 | -25.4951 | -137.9875 | 143.2021 | -137.9875 | 143.2021 | 127.3612 | 149.6699 | 120.6 | 124.5705 | 122.1 | 126.0232 | -153.4 | -158.8001 | -155.9 | -160.3233 | -160.1 | -164.571 | -159.5 | -164.1751 | 268.5475 | 296.0368
2022-12-30 00:30 | -12 | -20.8087 | 60.0723 | 60.4819 | 28.6246 | 39.2392 | -12 | -20.8087 | -116.5181 | 123.0324 | -116.5181 | 123.0324 | 130.3885 | 152.3566 | 122.7 | 126.4634 | 122.7 | 126.7538 | -153.7 | -159.2825 | -156.1 | -160.4251 | -159.6 | -163.9464 | -159.4 | -163.9836 | 261.1862 | 290.5119
2022-12-30 01:00 | -20 | -25.6125 | 51.0859 | 52.1663 | 35.3723 | 43.72 | -17 | -24.0416 | -115.2141 | 121.4552 | -115.2141 | 121.4552 | 136.341 | 157.0333 | 122.7 | 126.6046 | 122.1 | 126.1731 | -154.4 | -159.932 | -155.8 | -160.2028 | -160 | -164.3815 | -159.4 | -164.0306 | 257.0575 | 286.8846
2022-12-30 01:30 | -14 | -23.6008 | 55.1054 | 56.5602 | 29.5038 | 41.023 | -14 | -23.6008 | -105.5975 | 113.8723 | -105.5975 | 113.8723 | 130.1744 | 155.7221 | 122.1 | 126.4809 | 123 | 127.5067 | -153.1 | -159.3804 | -154.8 | -159.7601 | -158.5 | -163.445 | -158.1 | -163.3298 | 233.6241 | 265.4298
2022-12-30 02:00 | -10 | -22.3607 | 59.5224 | 60.9638 | 24.7783 | 38.3546 | -10 | -21.4709 | -97.3441 | 106.949 | -97.3441 | 106.949 | 127.5945 | 156.1851 | 123.3 | 127.9552 | 122.7 | 127.458 | -154.3 | -160.8123 | -155.5 | -160.6624 | -159.6 | -164.8071 | -159.1 | -164.5048 | 216.6045 | 251.4846
2022-12-30 02:30 | -4 | -17.4642 | 64.4707 | 65.1574 | 18.494 | 32.4005 | -4 | -17.4642 | -92.5614 | 101.6271 | -92.5614 | 101.6271 | 135.5653 | 161.1399 | 122.4 | 126.928 | 123 | 127.7468 | -153.9 | -160.316 | -155 | -160.0531 | -159 | -164.1513 | -158.6 | -163.9904 | 220.4071 | 254.8519
2022-12-30 03:00 | -10 | -18.0278 | 58.3275 | 58.9162 | 25.1108 | 35.461 | -10 | -18.0278 | -100.5903 | 108.5254 | -100.5903 | 108.5254 | 140.3096 | 165.1189 | 122.4 | 127.0078 | 123 | 127.6661 | -154.4 | -160.8801 | -155.6 | -160.7091 | -159.4 | -164.5636 | -159 | -164.4027 | 223.7711 | 256.5943
2022-12-30 03:30 | -8 | -17 | 65.6879 | 66.0449 | 18.1891 | 30.3274 | -8 | -17 | -90.5976 | 99.509 | -90.5976 | 99.509 | 136.8291 | 162.2045 | 122.4 | 127.0078 | 122.7 | 127.2969 | -153.8 | -160.5892 | -154.3 | -159.476 | -158.8 | -164.1331 | -157.7 | -163.1201 | 221.6809 | 254.9861
2022-12-30 04:00 | 4 | 18.4391 | 74.9971 | 75.8731 | 11.7487 | 29.6933 | 4 | 18.4391 | -83.1853 | 95.5847 | -83.1853 | 95.5847 | 137.5113 | 161.334 | 123 | 127.5067 | 122.1 | 126.7187 | -153.3 | -159.4619 | -154.4 | -159.3478 | -158.2 | -163.1541 | -157.9 | -163.1362 | 227.0416 | 261.2212
2022-12-30 04:30 | 1 | 15 | 74.708 | 75.2614 | 13.9628 | 27.8029 | 1 | 15 | -89.3016 | 98.5255 | -89.3016 | 98.5255 | 142.3929 | 164.5183 | 122.7 | 126.8294 | 122.1 | 126.3256 | -153 | -158.8737 | -154.9 | -159.5647 | -158.8 | -163.5668 | -158.5 | -163.397 | 239.9028 | 273.9426
2022-12-30 05:00 | 2 | 15.1327 | 76.2886 | 76.7248 | 11.634 | 25.9047 | 3 | 15.2971 | -89.5487 | 97.9868 | -89.5487 | 97.9868 | 136.9942 | 160.4896 | 122.4 | 126.8489 | 122.7 | 127.0602 | -153.4 | -159.2589 | -156.5 | -161.1661 | -160.2 | -164.9263 | -159.7 | -164.6819 | 243.1325 | 276.7344
2022-12-30 05:30 | 9 | 16.6433 | 81.0886 | 81.4921 | 6.708 | 23.9807 | 8 | 16.1245 | -84.6082 | 93.2856 | -84.6082 | 93.2856 | 131.149 | 156.5423 | 123 | 127.1197 | 122.7 | 126.9826 | -153.1 | -158.8895 | -155.7 | -160.3414 | -159.6 | -164.3197 | -159.3 | -164.2452 | 238.4971 | 271.5513
2022-12-30 06:00 | 6 | 16.1555 | 73.5329 | 74.0183 | 10.1695 | 25.6234 | 7 | 15.6525 | -90.8992 | 99.0479 | -90.8992 | 99.0479 | 116.7691 | 145.0745 | 123.3 | 127.4859 | 123.9 | 128.2194 | -154.7 | -160.85 | -156.9 | -161.6503 | -161.4 | -166.2348 | -161.5 | -166.6477 | 225.1969 | 258.2589
2022-12-30 06:30 | 6 | 18.0278 | 66.0632 | 67.0216 | 13.3486 | 28.058 | 7 | 18.3848 | -100.9215 | 108.6835 | -100.9215 | 108.6835 | 107.2562 | 133.2121 | 121.8 | 125.0899 | 122.7 | 126.0346 | -153.7 | -158.2561 | -156.4 | -160.0106 | -158.9 | -162.4968 | -158.7 | -162.428 | 205.1187 | 243.9063
2022-12-30 07:00 | -3 | -18.2483 | 54.2038 | 55.7823 | 19.8886 | 32.3163 | -3 | -17.2627 | -110.5724 | 117.9406 | -110.5724 | 117.9406 | 107.8098 | 132.3778 | 123 | 126.0586 | 123.3 | 126.5509 | -154.6 | -159.154 | -156.4 | -159.808 | -160.3 | -163.8661 | -160.2 | -163.8939 | 209.4617 | 244.698
2022-12-30 07:30 | -2 | -15.1327 | 49.8248 | 50.886 | 14.6109 | 27.592 | -2 | -15.1327 | -99.6121 | 106.506 | -99.6121 | 106.506 | 126.4376 | 147.056 | 123.3 | 126.0321 | 123.3 | 126.0946 | -154.1 | -157.9716 | -157 | -160.0896 | -160.4 | -163.5413 | -160.2 | -163.4634 | 209.4478 | 244.3131
2022-12-30 08:00 | -6 | -15.2315 | 35.7304 | 36.6206 | 17.4757 | 28.3018 | -7 | -13.8924 | -102.2558 | 107.9609 | -102.2558 | 107.9609 | 137.9756 | 153.611 | 122.4 | 124.9071 | 123.9 | 126.4367 | -154.3 | -157.7477 | -157.9 | -160.6321 | -162 | -164.7544 | -161.5 | -164.6203 | 220.0071 | 251.2079
2022-12-30 08:30 | -3 | -15.2971 | 31.1238 | 32.7574 | 10.7841 | 26.1598 | -2 | -15.1327 | -89.5082 | 97.1229 | -89.5082 | 97.1229 | 132.7712 | 151.9658 | 125.1 | 127.9805 | 125.1 | 128.0441 | -156.2 | -160.3852 | -158.2 | -161.404 | -162.2 | -165.5429 | -162 | -165.4885 | 181.7276 | 213.8355
2022-12-30 09:00 | -6 | -20.8806 | 12.9943 | 19.7612 | 12.0487 | 31.0223 | -8 | -20.6155 | -83.9967 | 94.815 | -83.9967 | 94.815 | 121.9907 | 146.4724 | 126 | 129.183 | 125.7 | 129.0924 | -157 | -162.0164 | -158 | -161.5689 | -161.9 | -165.6121 | -161.7 | -165.551 | 142.9515 | 177.3432
2022-12-30 09:30 | -14 | -25.2389 | -0.68785 | 18.7824 | 19.4062 | 35.8567 | -15 | -25.807 | -90.1123 | 101.4179 | -90.1123 | 101.4179 | 106.3943 | 135.443 | 119.7 | 123.1159 | 119.7 | 123.1864 | -149.2 | -153.6953 | -150.1 | -153.3492 | -154.3 | -157.6707 | -154.2 | -157.7126 | 123.0565 | 158.4194
2022-12-30 10:00 | -16 | -25.6125 | -4.2028 | 17.397 | 18.8733 | 33.4999 | -16 | -24.8395 | -82.0515 | 92.2325 | -82.0515 | 92.2325 | 105.708 | 131.2042 | 112.8 | 115.6464 | 111.9 | 115.2535 | -140.5 | -144.1394 | -142 | -144.5441 | -144.9 | -147.4493 | -144.6 | -147.2481 | 125.0948 | 163.5844
2022-12-30 10:30 | -20 | -26.9072 | -8.7266 | 19.3664 | 22.1199 | 34.2973 | -20 | -26.9072 | -83.0352 | 91.7 | -83.0352 | 91.7 | 107.4589 | 132.6139 | 107.1 | 109.9564 | 106.8 | 109.8721 | -133.9 | -136.9412 | -135.4 | -137.5456 | -139.1 | -141.3643 | -138.9 | -141.2213 | 135.5963 | 171.9409
2022-12-30 11:00 | -26 | -32.2025 | -16.6667 | 25.2572 | 28.7545 | 39.4249 | -27 | -32.45 | -90.1602 | 97.9939 | -90.1602 | 97.9939 | 102.5952 | 123.074 | 105.9 | 108.6522 | 105.9 | 108.6522 | -132.4 | -135.105 | -134.7 | -136.5663 | -137.6 | -139.5755 | -137.9 | -139.9049 | 120.2102 | 157.533
2022-12-30 11:30 | -34 | -39.4462 | -25.814 | 33.1783 | 36.9924 | 46.4777 | -34 | -38.9487 | -102.6959 | 110.1519 | -102.6959 | 110.1519 | 92.0284 | 114.0078 | 102.9 | 105.7303 | 102.6 | 105.5079 | -128.2 | -130.8099 | -131.1 | -132.8031 | -134.4 | -136.1726 | -134.6 | -136.5174 | 130.2832 | 162.2814
2022-12-30 12:00 | -17 | -22.6716 | -8.7321 | 17.9086 | 22.0109 | 32.2336 | -17 | -22.6716 | -79.6007 | 85.4207 | -79.6007 | 85.4207 | 93.1657 | 117.4276 | 103.2 | 105.8864 | 102.6 | 105.5783 | -128.3 | -131.0897 | -130 | -131.9328 | -133 | -135.0538 | -132.8 | -134.9065 | 131.0508 | 166.3207
2022-12-30 12:30 | -29 | -33.121 | -11.146 | 20.965 | 26.3166 | 36.0038 | -28 | -32.249 | -87.3465 | 93.0638 | -87.3465 | 93.0638 | 76.2265 | 108.1148 | 101.4 | 104.4125 | 102.9 | 105.7997 | -129.2 | -132.0942 | -131.1 | -133.137 | -134.4 | -136.4736 | -134.9 | -137.0889 | 139.2543 | 171.221
2022-12-30 13:00 | -28 | -32.249 | -15.6571 | 23.8261 | 30.8628 | 39.1793 | -28 | -32.249 | -95.584 | 100.546 | -95.584 | 100.546 | 56.4643 | 91.7903 | 102.3 | 105.0094 | 102.3 | 105.1465 | -126.6 | -129.1426 | -130.7 | -132.5056 | -134.2 | -136.1405 | -133.8 | -135.7965 | 163.28 | 189.7931
2022-12-30 13:30 | -37 | -41.5933 | -22.6001 | 30.1338 | 40.2222 | 48.0289 | -37 | -41.5933 | -112.3787 | 117.6515 | -112.3787 | 117.6515 | 52.5378 | 88.5294 | 101.4 | 104.065 | 102.9 | 105.594 | -126.9 | -129.5161 | -132.3 | -134.0356 | -135.7 | -137.5039 | -135.5 | -137.3718 | 175.7303 | 198.8633
2022-12-30 14:00 | -37 | -39.5601 | -21.2297 | 26.2499 | 45.4311 | 50.0875 | -36 | -38.6264 | -119.6137 | 122.1496 | -119.6137 | 122.1496 | 36.1257 | 74.7806 | 100.5 | 103.9096 | 101.4 | 105.0107 | -126.2 | -129.421 | -132.6 | -135.0297 | -135.9 | -138.4025 | -135.8 | -138.3806 | 218.1765 | 240.5407
2022-12-30 14:30 | -36 | -38.6264 | -13.667 | 20.699 | 42.276 | 47.1721 | -37 | -39.5601 | -117.9293 | 120.609 | -117.9293 | 120.609 | 52.9557 | 84.2219 | 114 | 117.085 | 114 | 117.2935 | -143.1 | -146.7886 | -147.4 | -150.1276 | -151.2 | -153.972 | -150.9 | -153.9317 | 188.8559 | 213.4965
2022-12-30 15:00 | -42 | -43.9659 | -9.5725 | 17.3886 | 47.611 | 51.4799 | -42 | -43.9659 | -127.8595 | 130.0477 | -127.8595 | 130.0477 | 52.474 | 86.468 | 121.2 | 124.2366 | 121.5 | 124.6622 | -153.3 | -157.5391 | -157.3 | -160.3644 | -161.3 | -164.5219 | -161.3 | -164.6211 | 181.6249 | 205.6843
2022-12-30 15:30 | -32 | -32.9848 | 12.9868 | 16.2854 | 36.887 | 40.0084 | -32 | -32.9848 | -115.7465 | 117.279 | -115.7465 | 117.279 | 60.8355 | 93.545 | 123.3 | 125.8488 | 124.2 | 126.6714 | -154.6 | -158.0619 | -159.7 | -162.2853 | -163.9 | -166.6772 | -163.5 | -166.4275 | 239.0863 | 259.7406
2022-12-30 16:00 | -26 | -27.2029 | 26.0608 | 28.1912 | 36.8049 | 39.9582 | -25 | -25.9615 | -119.8594 | 121.2462 | -119.8594 | 121.2462 | 57.535 | 102.0919 | 123.9 | 126.4367 | 123 | 125.6155 | -154.4 | -157.9291 | -160.5 | -163.2613 | -164.4 | -167.2053 | -164.4 | -167.3344 | 252.8703 | 283.7359
2022-12-30 16:30 | -41 | -43.3244 | 26.684 | 32.7008 | 52.8711 | 56.2416 | -40 | -41.7612 | -146.4699 | 148.4942 | -146.4699 | 148.4942 | 49.3785 | 93.9747 | 121.8 | 123.5465 | 122.4 | 124.2395 | -153.2 | -155.6841 | -161.6 | -163.4768 | -165.6 | -167.4914 | -165.5 | -167.4836 | 303.9434 | 318.955
2022-12-30 17:00 | -39 | -41.1096 | 38.0543 | 42.9562 | 54.9311 | 58.3266 | -39 | -41.1096 | -151.5578 | 153.3532 | -151.5578 | 153.3532 | 30.2014 | 82.6729 | 120 | 121.7216 | 119.7 | 121.3759 | -151.5 | -153.5652 | -159.5 | -161.1214 | -163.7 | -165.3358 | -163.7 | -165.4211 | 314.9401 | 329.4648
2022-12-30 17:30 | -45 | -47.1275 | 42.022 | 46.7861 | 62.7231 | 65.45 | -44 | -45.8803 | -171.8753 | 173.2822 | -171.8753 | 173.2822 | 22.2992 | 80.5168 | 120.9 | 122.4151 | 120.9 | 122.4625 | -152 | -154.1241 | -160.4 | -162.0406 | -164.6 | -166.241 | -164.5 | -166.2271 | 331.7263 | 345.5747
2022-12-30 18:00 | -42 | -43.6807 | 54.9308 | 59.3107 | 61.4945 | 63.9846 | -43 | -44.9222 | -180.3927 | 181.7108 | -180.3927 | 181.7108 | 13.9835 | 75.0262 | 120.3 | 121.7294 | 120.6 | 122.072 | -151.4 | -153.3536 | -160 | -161.5604 | -164.1 | -165.6626 | -164.2 | -165.8309 | 338.0419 | 352.3759
2022-12-30 18:30 | -37 | -39.9249 | 63.116 | 67.3324 | 58.287 | 61.5891 | -37 | -39.5601 | -180.0612 | 181.6432 | -180.0612 | 181.6432 | 20.1822 | 87.1519 | 120.9 | 122.609 | 120.9 | 122.5595 | -150.7 | -152.8255 | -159.8 | -161.6521 | -164.1 | -165.9485 | -163.8 | -165.773 | 354.4842 | 369.2758
2022-12-30 19:00 | -30 | -33.1059 | 73.5556 | 76.9442 | 52.1552 | 55.5831 | -30 | -33.1059 | -165.2847 | 166.8901 | -165.2847 | 166.8901 | 27.5769 | 87.728 | 119.4 | 121.08 | 120.3 | 122.0679 | -151.2 | -153.6271 | -160.5 | -162.5446 | -164.7 | -166.7866 | -164.7 | -166.8662 | 351.6177 | 367.3759
2022-12-30 19:30 | -30 | -33.541 | 73.1101 | 76.1123 | 54.3623 | 58.0409 | -30 | -33.541 | -168.6982 | 170.7166 | -168.6982 | 170.7166 | 29.9369 | 89.5989 | 121.5 | 123.4579 | 120.9 | 122.8675 | -152 | -154.5756 | -160.5 | -162.6567 | -165.1 | -167.3094 | -164.9 | -167.1938 | 335.7094 | 352.9395
2022-12-30 20:00 | -30 | -34.4819 | 71.4699 | 74.5261 | 54.6242 | 59.0237 | -30 | -34.4819 | -168.1711 | 171.1058 | -168.1711 | 171.1058 | 27.1815 | 84.2029 | 121.8 | 123.8066 | 121.2 | 123.3259 | -152 | -154.9906 | -160.3 | -162.6418 | -164.4 | -166.7842 | -164.5 | -166.9506 | 312.7864 | 330.0402
2022-12-30 20:30 | -42 | -45.6946 | 61.4154 | 65.9616 | 66.0441 | 69.9892 | -42 | -46.0977 | -186.3102 | 189.3771 | -186.3102 | 189.3771 | 23.5115 | 81.8988 | 120.9 | 122.7103 | 121.5 | 123.2007 | -152.1 | -154.6018 | -158.9 | -161.0623 | -163.3 | -165.5662 | -163 | -165.3705 | 293.6631 | 312.359
2022-12-30 21:00 | -41 | -45.618 | 59.4078 | 63.8274 | 63.4968 | 68.4268 | -41 | -45.618 | -180.5562 | 185.0506 | -180.5562 | 185.0506 | 38.5003 | 86.455 | 122.1 | 123.9439 | 123 | 124.9344 | -152.3 | -155.1307 | -159.2 | -161.6263 | -163.6 | -166.133 | -163.6 | -166.3015 | 275.3972 | 296.746
2022-12-30 21:30 | -35 | -40.3113 | 64.1456 | 67.4649 | 52.5625 | 59.0917 | -35 | -40.3113 | -166.0266 | 171.1784 | -166.0266 | 171.1784 | 51.0899 | 101.9237 | 123 | 125.9932 | 121.5 | 124.6622 | -153.3 | -157.5853 | -158.8 | -162.1117 | -162.8 | -166.0528 | -162.4 | -165.7789 | 271.2841 | 287.6584
2022-12-30 22:00 | -40 | -46.1411 | 51.8624 | 56.1394 | 59.6651 | 66.5545 | -40 | -45.6508 | -171.6788 | 177.8254 | -171.6788 | 177.8254 | 65.7834 | 111.1964 | 122.4 | 125.6065 | 122.1 | 125.382 | -153.1 | -157.6257 | -157.9 | -161.3526 | -162.5 | -165.9984 | -161.9 | -165.4935 | 272.4243 | 290.0569
2022-12-30 22:30 | -31 | -32.8938 | 59.893 | 60.4073 | 45.6656 | 49.5805 | -31 | -32.8938 | -153.0735 | 156.1208 | -153.0735 | 156.1208 | 92.8757 | 126.8806 | 122.7 | 126.1035 | 122.7 | 125.7004 | -153.8 | -158.8852 | -157.9 | -161.8415 | -162.6 | -166.5809 | -162.3 | -166.4641 | 280.6072 | 297.6746
2022-12-30 23:00 | -20 | -23.3238 | 61.3763 | 61.7918 | 40.9804 | 45.9105 | -20 | -23.3238 | -146.2998 | 149.906 | -146.2998 | 149.906 | 90.0922 | 125.7999 | 123.3 | 127.3347 | 124.2 | 128.0589 | -153.8 | -159.4316 | -156.6 | -160.7748 | -160.5 | -164.7546 | -160.2 | -164.5762 | 254.6338 | 274.0515
2022-12-30 23:30 | -19 | -21.4709 | 62.7086 | 62.8058 | 35.6932 | 40.388 | -19 | -21.4709 | -144.6954 | 147.3646 | -144.6954 | 147.3646 | 85.2551 | 123.3221 | 123.3 | 127.1129 | 123 | 126.822 | -154.3 | -159.7316 | -156.7 | -160.8045 | -160.6 | -164.7623 | -160.7 | -164.92 | 255.3274 | 278.3536
2022-12-31 | -13 | -17.6918 | 64.8663 | 65.0344 | 30.7789 | 37.6599 | -13 | -17.6918 | -127.7298 | 132.0501 | -127.7298 | 132.0501 | 80.3984 | 124.0301 | 123 | 126.9695 | 123.3 | 127.4859 | -154 | -159.8102 | -156.5 | -161.0238 | -160.5 | -165.0297 | -160.1 | -164.8054 | 224.581 | 251.9407
2022-12-31 00:30 | -4 | -9.8489 | 70.6237 | 70.6237 | 21.5722 | 28.5931 | -4 | -8.9443 | -110.6656 | 114.5661 | -110.6656 | 114.5661 | 90.2364 | 130.5594 | 123.3 | 127.6397 | 123.6 | 127.8525 | -154.3 | -160.5611 | -156.2 | -160.9468 | -160.1 | -164.8768 | -159.7 | -164.6575 | 219.2425 | 247.8981
2022-12-31 01:00 | 0 | 9 | 70.4363 | 70.4415 | 17.9436 | 26.311 | -2 | -9.2195 | -101.3787 | 107.0069 | -101.3787 | 107.0069 | 95.1065 | 132.963 | 123.3 | 127.3347 | 123.6 | 127.7003 | -154 | -159.8267 | -155.9 | -160.2261 | -159.9 | -164.3997 | -159.5 | -164.1017 | 211.9519 | 246.9723
2022-12-31 01:30 | 0 | 10 | 71.8446 | 71.8538 | 14.4985 | 24.5213 | 0 | 11 | -96.0753 | 102.0162 | -96.0753 | 102.0162 | 103.1663 | 139.3472 | 123.3 | 127.4859 | 123.9 | 128.0663 | -154.2 | -160.2182 | -155.2 | -159.7843 | -159.7 | -164.3222 | -159.2 | -164.003 | 205.9554 | 241.6322
2022-12-31 02:00 | 1 | 9.0554 | 71.7846 | 71.8114 | 14.1733 | 23.7144 | 0 | 9 | -92.3766 | 98.6537 | -92.3766 | 98.6537 | 111.9909 | 144.3248 | 124.2 | 128.1323 | 125.1 | 129.2276 | -156.1 | -161.8978 | -157.3 | -161.6808 | -161.1 | -165.6365 | -160.9 | -165.4855 | 208.1914 | 244.6078
2022-12-31 02:30 | -2 | -9.2195 | 65.2224 | 65.2678 | 18.2836 | 26.5413 | -2 | -9.2195 | -97.5957 | 103.7091 | -97.5957 | 103.7091 | 123.0994 | 151.3189 | 125.7 | 129.5142 | 126.6 | 130.46 | -158.6 | -164.1956 | -159.4 | -163.706 | -163.5 | -167.9032 | -162.7 | -167.2625 | 213.0345 | 247.9918
2022-12-31 03:00 | 0 | 8 | 68.3854 | 68.4501 | 15.0127 | 24.0728 | -1 | -8.0623 | -91.135 | 97.5597 | -91.135 | 97.5597 | 121.5618 | 150.9854 | 125.7 | 129.5142 | 125.4 | 129.4433 | -156.7 | -162.5724 | -157.9 | -162.4316 | -161.9 | -166.5311 | -161.5 | -166.3319 | 211.4155 | 246.8917
2022-12-31 03:30 | 4 | 9.8489 | 72.5932 | 72.6611 | 10.1432 | 21.8008 | 4 | 9.8489 | -83.5669 | 90.9229 | -83.5669 | 90.9229 | 119.6497 | 151.1259 | 125.4 | 129.5934 | 124.8 | 129.0129 | -156.9 | -163.034 | -157.6 | -162.402 | -161.5 | -166.3558 | -161.3 | -166.2582 | 204.91 | 242.105
2022-12-31 04:00 | 7 | 10.6301 | 75.9549 | 76.0595 | 6.2644 | 19.6625 | 7 | 11.4018 | -77.6394 | 84.8708 | -77.6394 | 84.8708 | 121.6304 | 152.9702 | 125.7 | 129.8085 | 126 | 130.099 | -156.4 | -162.6899 | -157.2 | -162.0138 | -161.2 | -166.0887 | -160.6 | -165.6046 | 200.4768 | 238.511
2022-12-31 04:30 | 12 | 14.4222 | 80.0105 | 80.137 | 2.0288 | 17.7864 | 12 | 13.8924 | -71.9165 | 79.0661 | -71.9165 | 79.0661 | 124.1199 | 154.6536 | 124.5 | 128.7993 | 125.1 | 129.0893 | -155.8 | -161.9757 | -157 | -161.7714 | -160.8 | -165.6523 | -160.6 | -165.6524 | 216.0998 | 251.0403
2022-12-31 05:00 | 16 | 17.088 | 82.973 | 83.1988 | -1.1379 | 16.3159 | 16 | 17.4642 | -68.3791 | 74.5915 | -68.3791 | 74.5915 | 131.0729 | 158.8253 | 123.9 | 127.9907 | 124.5 | 128.6468 | -155.5 | -161.2561 | -156.6 | -161.3127 | -160.6 | -165.2912 | -160.2 | -164.997 | 227.213 | 262.2025
2022-12-31 05:30 | 16 | 17.088 | 81.445 | 81.6682 | -2.2065 | 16.5604 | 16 | 17.088 | -68.1102 | 74.5866 | -68.1102 | 74.5866 | 125.0816 | 155.6063 | 125.1 | 129.0785 | 125.1 | 129.2276 | -156.3 | -162.2832 | -158.1 | -162.7914 | -162.1 | -166.8669 | -161.7 | -166.6705 | 217.8842 | 252.7845
2022-12-31 06:00 | 7 | 11.4018 | 66.7371 | 66.842 | 6.8271 | 20.3288 | 7 | 11.4018 | -82.3746 | 89.1293 | -82.3746 | 89.1293 | 104.2922 | 142.1699 | 126.3 | 130.6161 | 126.3 | 130.6161 | -158.2 | -164.6131 | -158.9 | -163.8086 | -162.7 | -167.665 | -162.4 | -167.5446 | 185.2924 | 222.5166
2022-12-31 06:30 | -5 | -13 | 49.2798 | 49.2841 | 17.9484 | 28.7691 | -4 | -13.6015 | -101.0489 | 108.1576 | -101.0489 | 108.1576 | 92.6185 | 131.2292 | 125.7 | 129.9596 | 125.7 | 130.2694 | -157.3 | -163.9161 | -157.9 | -162.8877 | -162.1 | -167.1802 | -161.4 | -166.65 | 171.2191 | 209.5442
2022-12-31 07:00 | -6 | -17.088 | 43.6643 | 43.8876 | 18.791 | 32.118 | -5 | -15.8114 | -99.7264 | 108.906 | -99.7264 | 108.906 | 76.1642 | 118.8845 | 123 | 126.9695 | 123 | 126.6057 | -156.4 | -161.9412 | -156.2 | -160.1055 | -159.9 | -164.0862 | -160 | -164.1775 | 144.2253 | 184.4226
2022-12-31 07:30 | -12 | -25.9422 | 31.3007 | 33.4305 | 22.4933 | 39.4812 | -12 | -25.9422 | -103.9116 | 116.6829 | -103.9116 | 116.6829 | 63.0872 | 108.1101 | 113.1 | 117.1664 | 113.7 | 117.6681 | -139.9 | -144.8129 | -141.1 | -144.5083 | -144.7 | -148.2394 | -144.4 | -148.0122 | 159.8788 | 196.9039
2022-12-31 08:00 | -18 | -33.2866 | 14.4047 | 22.3778 | 25.0074 | 44.7266 | -17 | -32.7567 | -109.9604 | 124.6377 | -109.9604 | 124.6377 | 48.3582 | 98.7817 | 106.8 | 111.871 | 107.7 | 112.9997 | -133.8 | -139.6798 | -135.1 | -139.3371 | -138.8 | -143.1939 | -138.5 | -142.8556 | 135.5434 | 172.8092
2022-12-31 08:30 | -18 | -30.8058 | 5.9153 | 17.0738 | 23.2347 | 41.3232 | -18 | -30.8058 | -104.5254 | 117.5054 | -104.5254 | 117.5054 | 65.7953 | 106.8309 | 107.4 | 112.1807 | 106.8 | 111.871 | -134.1 | -139.6561 | -134.1 | -138.0294 | -137.4 | -141.3777 | -137.1 | -141.205 | 131.8724 | 167.4584
2022-12-31 09:00 | -12 | -26.8328 | 7.4472 | 18.8884 | 15.1258 | 37.0077 | -12 | -26.8328 | -89.399 | 104.2117 | -89.399 | 104.2117 | 68.3572 | 113.7468 | 107.7 | 112.6423 | 108.3 | 113.3039 | -135.3 | -141.2029 | -136.2 | -140.3796 | -139.6 | -143.8722 | -139.2 | -143.5816 | 115.5857 | 152.5629
2022-12-31 09:30 | -14 | -26.9258 | 0.53314 | 17.0656 | 17.184 | 36.2314 | -14 | -26.9258 | -89.0236 | 102.3795 | -89.0236 | 102.3795 | 58.7986 | 106.2289 | 106.5 | 111.2325 | 106.2 | 111.209 | -134.2 | -139.4622 | -134.7 | -138.4028 | -137.9 | -141.7471 | -137.7 | -141.6224 | 108.3848 | 143.6249
2022-12-31 10:00 | -23 | -31.8277 | -9.6507 | 20.0339 | 25.5783 | 39.4959 | -23 | -31.8277 | -93.6134 | 104.4491 | -93.6134 | 104.4491 | 69.7365 | 111.5358 | 107.4 | 111.8401 | 107.7 | 112.1282 | -134.2 | -139.2872 | -136.5 | -140.0203 | -139.9 | -143.5578 | -139.5 | -143.2813 | 126.7947 | 157.0425
2022-12-31 10:30 | -20 | -29 | -6.3697 | 19.8586 | 23.2242 | 37.7648 | -21 | -29.6985 | -87.7724 | 98.2645 | -87.7724 | 98.2645 | 64.7158 | 107.0398 | 101.1 | 105.7167 | 101.1 | 105.7167 | -127.1 | -131.8045 | -129.6 | -132.7832 | -132.9 | -136.1782 | -132.6 | -135.9734 | 130.2349 | 161.6263
2022-12-31 11:00 | -19 | -27.5862 | -4.0624 | 19.2775 | 21.4495 | 35.9125 | -19 | -27.5862 | -83.4146 | 93.6506 | -83.4146 | 93.6506 | 49.3177 | 99.7579 | 101.4 | 105.5761 | 101.7 | 106.0325 | -127.5 | -132.0674 | -129.8 | -133.0002 | -133.2 | -136.5146 | -132.8 | -136.1906 | 121.5978 | 151.5752
2022-12-31 11:30 | -24 | -30 | -4.9451 | 18.7036 | 27.152 | 37.75 | -23 | -29.2062 | -93.9667 | 101.7713 | -93.9667 | 101.7713 | 48.4219 | 96.9093 | 102 | 105.9068 | 103.2 | 107.1433 | -128.2 | -132.3542 | -131.3 | -134.2108 | -134.8 | -137.7592 | -134.4 | -137.3472 | 145.7292 | 170.6895
2022-12-31 12:00 | -24 | -27.7849 | 2.9283 | 15.8906 | 28.1896 | 36.2298 | -24 | -27.7849 | -93.9071 | 99.8845 | -93.9071 | 99.8845 | 47.5463 | 94.4554 | 102.3 | 105.7269 | 102.9 | 106.3076 | -127.9 | -131.6032 | -132.3 | -134.8888 | -136 | -138.7136 | -135.5 | -138.2228 | 178.3498 | 200.2757
2022-12-31 12:30 | -21 | -27.6586 | 10.3493 | 22.8241 | 26.7252 | 37.1311 | -21 | -27.0185 | -92.4433 | 99.2413 | -92.4433 | 99.2413 | 66.1219 | 120.0185 | 106.5 | 110.2475 | 106.2 | 110.0358 | -133.4 | -137.5177 | -139.3 | -142.8836 | -142.8 | -146.4962 | -142.6 | -146.5112 | 243.5242 | 265.7889
2022-12-31 13:00 | -22 | -25.5539 | 11.1862 | 19.4105 | 29.1173 | 35.8364 | -22 | -25.5539 | -98.096 | 102.1308 | -98.096 | 102.1308 | 59.9255 | 112.1704 | 108.9 | 111.8457 | 109.2 | 112.2064 | -137 | -140.2249 | -143.9 | -146.5797 | -147.5 | -150.2282 | -147.6 | -150.4606 | 266.6163 | 283.4304
2022-12-31 13:30 | -23 | -25.4951 | 12.6589 | 20.4404 | 28.3836 | 34.7425 | -23 | -25.9422 | -98.9268 | 102.3583 | -98.9268 | 102.3583 | 54.0348 | 104.2281 | 121.5 | 123.6208 | 121.8 | 124.0274 | -152.5 | -155.3843 | -159.7 | -162.183 | -163.8 | -166.2609 | -163.6 | -166.133 | 255.5584 | 261.4194
2022-12-31 14:00 | -24 | -27.2947 | 8.7426 | 17.9664 | 29.6676 | 35.89 | -25 | -28.178 | -105.1886 | 108.3397 | -105.1886 | 108.3397 | 49.9941 | 102.6925 | 121.5 | 123.5658 | 121.8 | 123.9156 | -153.4 | -156.0617 | -160.9 | -163.4046 | -165.3 | -167.8593 | -165.1 | -167.7856 | 269.4731 | 276.4447
2022-12-31 14:30 | -29 | -31.3847 | 10.3399 | 20.0093 | 35.3077 | 40.6879 | -29 | -31.7805 | -112.1992 | 114.5246 | -112.1992 | 114.5246 | 45.8698 | 98.5889 | 122.4 | 124.2395 | 122.4 | 124.3438 | -154.5 | -157.0525 | -163.4 | -165.6484 | -167.9 | -170.2187 | -167.8 | -170.2705 | 270.981 | 277.5143
2022-12-31 15:00 | -31 | -32.8938 | 20.1099 | 25.7606 | 40.0513 | 43.772 | -31 | -32.573 | -113.5867 | 114.8402 | -113.5867 | 114.8402 | 38.8232 | 96.9741 | 121.5 | 123.0077 | 122.4 | 123.8967 | -152.9 | -154.9627 | -164.6 | -166.4727 | -168.8 | -170.7532 | -168.9 | -170.8986 | 309.5856 | 314.3903
2022-12-31 15:30 | -30 | -31.3209 | 21.8643 | 26.2517 | 40.121 | 43.4034 | -30 | -31.3209 | -116.4959 | 117.3268 | -116.4959 | 117.3268 | 25.0734 | 91.3917 | 120.9 | 122.3224 | 120.9 | 122.4625 | -151.8 | -153.8286 | -163.2 | -165.0436 | -167.7 | -169.6126 | -167.6 | -169.673 | 319.7351 | 324.1375
2022-12-31 16:00 | -35 | -35.9026 | 27.4753 | 31.285 | 48.1883 | 50.2553 | -36 | -36.6742 | -134.8674 | 135.2947 | -134.8674 | 135.2947 | 8.3867 | 78.4946 | 119.7 | 121.1365 | 119.1 | 120.6377 | -150.2 | -152.185 | -163.5 | -165.5295 | -167.9 | -169.8254 | -168 | -170.0772 | 352.231 | 357.8814
2022-12-31 16:30 | -40 | -40.7922 | 34.4767 | 39.1441 | 56.0629 | 58.0754 | -40 | -40.7922 | -150.6693 | 151.1684 | -150.6693 | 151.1684 | -3.1246 | 83.8446 | 120 | 121.3425 | 120.6 | 122.072 | -150.4 | -152.1107 | -163.5 | -165.3403 | -167.8 | -169.6669 | -167.9 | -169.8254 | 370.5052 | 375.2315
2022-12-31 17:00 | -55 | -59.6154 | 32.107 | 47.2217 | 72.346 | 77.4264 | -54 | -58.6941 | -179.0685 | 181.6387 | -179.0685 | 181.6387 | -21.6736 | 92.5359 | 118.5 | 120.0937 | 118.8 | 120.3897 | -149.3 | -151.3131 | -163.3 | -165.31 | -167.8 | -169.7871 | -168 | -170.0772 | 390.0735 | 393.6371
2022-12-31 17:30 | -59 | -62.9682 | 38.8296 | 51.8546 | 77.6965 | 81.8216 | -58 | -62.0322 | -188.6749 | 190.8333 | -188.6749 | 190.8333 | -34.7909 | 93.956 | 119.1 | 120.4081 | 120 | 121.2549 | -149.8 | -151.5706 | -164.7 | -166.3695 | -168.9 | -170.6821 | -169.3 | -171.18 | 400.6465 | 404.2364
2022-12-31 18:00 | -57 | -61.4654 | 48.3607 | 58.99 | 78.5119 | 81.6723 | -57 | -61.4654 | -190.7827 | 192.4437 | -190.7827 | 192.4437 | -36.8986 | 94.6627 | 120 | 121.8236 | 119.7 | 121.5803 | -149.6 | -152.0526 | -164.5 | -166.6049 | -168.9 | -170.9974 | -169.1 | -171.2736 | 398.8131 | 401.9858
2022-12-31 18:30 | -38 | -42.4853 | 69.971 | 77.3492 | 63.0892 | 66.8281 | -38 | -42.4853 | -170.4864 | 172.3691 | -170.4864 | 172.3691 | -14.1314 | 91.5239 | 119.1 | 120.9897 | 119.7 | 121.5281 | -149.9 | -152.1785 | -165.2 | -167.3438 | -169.5 | -171.637 | -169.6 | -171.8311 | 431.1642 | 434.7104
2022-12-31 19:00 | -21 | -26.4008 | 90.8185 | 95.4199 | 44.4142 | 48.966 | -21 | -25.807 | -141.6714 | 143.8612 | -141.6714 | 143.8612 | 0.35209 | 86.6988 | 118.8 | 120.6418 | 118.5 | 120.3991 | -149.5 | -151.7612 | -163.6 | -165.7645 | -168.2 | -170.306 | -168.3 | -170.5158 | 424.027 | 429.3845
2022-12-31 19:30 | -7 | -18.3848 | 103.1586 | 106.99 | 31.9527 | 38.4757 | -7 | -18.3848 | -125.1311 | 128.0781 | -125.1311 | 128.0781 | 14.3832 | 88.194 | 119.7 | 121.8521 | 119.4 | 121.5015 | -149.5 | -152.2533 | -163.8 | -166.2781 | -167.9 | -170.3521 | -168.2 | -170.7501 | 406.3504 | 413.367
2022-12-31 20:00 | -8 | -20.6155 | 98.7318 | 102.5626 | 32.0095 | 40.3087 | -9 | -21.0238 | -123.2941 | 127.387 | -123.2941 | 127.387 | 35.2206 | 97.0295 | 120 | 122.3765 | 120 | 122.4956 | -150.2 | -153.1082 | -164.1 | -166.8739 | -168.7 | -171.569 | -168.8 | -171.6774 | 423.4592 | 431.1868
2022-12-31 20:30 | -12 | -21.6333 | 93.5885 | 97.0792 | 35.5894 | 42.2758 | -12 | -21.6333 | -131.643 | 135.3964 | -131.643 | 135.3964 | 44.2747 | 100.2158 | 119.7 | 121.5281 | 120 | 121.9285 | -150.9 | -153.3853 | -163.1 | -165.3058 | -167.6 | -169.89 | -167.6 | -169.9892 | 409.9044 | 415.8799
2022-12-31 21:00 | -17 | -27.0185 | 84.1509 | 88.08 | 39.0938 | 47.3394 | -17 | -27.0185 | -138.4653 | 143.6919 | -138.4653 | 143.6919 | 56.4059 | 105.8324 | 120.3 | 122.2771 | 120.6 | 122.6809 | -150.9 | -153.4881 | -163.4 | -165.8497 | -167.8 | -170.3734 | -167.7 | -170.3622 | 403.5743 | 410.1225
2022-12-31 21:30 | -16 | -26.4008 | 79.7104 | 83.0339 | 36.6446 | 45.7932 | -15 | -25 | -140.3117 | 145.4672 | -140.3117 | 145.4672 | 72.4008 | 114.5823 | 120.9 | 123.5599 | 121.2 | 123.8535 | -152.3 | -155.8217 | -163.4 | -167.0024 | -167.9 | -171.5092 | -167.8 | -171.5348 | 401.729 | 408.0613
2022-12-31 22:00 | -10 | -24.1661 | 82.0371 | 84.8391 | 29.5525 | 41.3313 | -10 | -24.1661 | -127.5789 | 133.9594 | -127.5789 | 133.9594 | 85.8551 | 124.7506 | 121.5 | 124.2091 | 121.8 | 124.7567 | -152.4 | -156.4513 | -162.6 | -166.5376 | -166.9 | -170.9636 | -167.1 | -171.3 | 387.1006 | 394.8643
2022-12-31 22:30 | -6 | -22.8035 | 82.6742 | 85.0066 | 25.2028 | 38.5952 | -6 | -22.8035 | -125.9097 | 132.389 | -125.9097 | 132.389 | 96.2872 | 137.0224 | 121.8 | 124.6283 | 122.4 | 125.1518 | -153 | -156.7323 | -161.6 | -164.935 | -166.3 | -169.6012 | -165.6 | -169.017 | 368.7948 | 376.6
2022-12-31 23:00 | 0 | 22 | 85.1021 | 86.9327 | 19.1533 | 35.2822 | 0 | 22 | -117.1185 | 124.1397 | -117.1185 | 124.1397 | 102.2332 | 138.881 | 122.7 | 125.508 | 122.4 | 125.2783 | -153.4 | -157.2098 | -161.1 | -164.3061 | -165.5 | -168.6609 | -165 | -168.3863 | 367.3918 | 375.3554
2022-12-31 23:30 | 0 | 23 | 82.9384 | 84.8222 | 18.9323 | 36.2001 | 0 | 23 | -123.108 | 129.6339 | -123.108 | 129.6339 | 101.2011 | 139.5966 | 122.4 | 125.2147 | 122.1 | 124.9852 | -154.1 | -158.1889 | -161.1 | -164.4452 | -165.4 | -168.7783 | -164.9 | -168.4465 | 359.6378 | 367.7348
2023-01-01 | 0 | 26 | 80.9073 | 83.3109 | 18.0891 | 38.5484 | 0 | 27 | -115.7882 | 125.2385 | -115.7882 | 125.2385 | 98.9562 | 143.7028 | 122.1 | 125.4506 | 122.7 | 125.8989 | -153.5 | -158.1818 | -159.5 | -163.4029 | -163.6 | -167.4926 | -163.2 | -167.3196 | 337.0983 | 346.0988
2023-01-01 00:30 | -1 | -28.0179 | 76.8507 | 79.1579 | 18.7639 | 39.5363 | -1 | -27.0185 | -109.3828 | 121.8484 | -109.3828 | 121.8484 | 93.5665 | 131.676 | 123 | 126.7492 | 123.9 | 127.695 | -155.1 | -160.4532 | -159.9 | -164.2156 | -164.4 | -168.7346 | -163.7 | -168.2409 | 313.0659 | 323.5116
2023-01-01 01:00 | 0 | 24 | 75.3565 | 77.0198 | 17.1182 | 36.6531 | 0 | 23 | -102.1055 | 114.2853 | -102.1055 | 114.2853 | 105.3745 | 136.8597 | 123.6 | 126.911 | 123.6 | 126.911 | -154 | -158.5972 | -158.9 | -162.6234 | -163 | -166.7574 | -162.7 | -166.6352 | 301.011 | 312.1011
2023-01-01 01:30 | -3 | -25.1794 | 69.4708 | 71.3815 | 20.9664 | 39.9088 | -4 | -25.318 | -104.0268 | 117.0469 | -104.0268 | 117.0469 | 117.2946 | 143.8516 | 123.6 | 126.9794 | 123.6 | 127.1182 | -154.6 | -159.4189 | -158.7 | -162.6439 | -162.8 | -166.6898 | -162.2 | -166.3001 | 293.5338 | 305.1699
2023-01-01 02:00 | -8 | -18.7883 | 63.0969 | 63.6255 | 24.2346 | 36.1714 | -9 | -20.1246 | -106.215 | 114.8419 | -106.215 | 114.8419 | 116.0205 | 141.4641 | 123.9 | 127.41 | 124.5 | 127.9935 | -155 | -160.2038 | -158.4 | -162.5061 | -162.3 | -166.4641 | -161.6 | -165.9621 | 257.0745 | 270.528
2023-01-01 02:30 | -7 | -20.2485 | 63.7928 | 64.3618 | 22.1295 | 35.8967 | -7 | -19.3132 | -101.1759 | 111.309 | -101.1759 | 111.309 | 113.9798 | 141.6607 | 124.2 | 128.1323 | 124.5 | 128.4231 | -155.8 | -161.284 | -158.6 | -162.973 | -162.3 | -166.712 | -161.6 | -166.2395 | 236.4082 | 251.1269
2023-01-01 03:00 | -7 | -24.0416 | 59.9389 | 60.9433 | 23.7678 | 38.8212 | -7 | -24.0416 | -99.9465 | 111.9571 | -99.9465 | 111.9571 | 115.8571 | 143.9522 | 125.7 | 131.2605 | 125.7 | 131.2605 | -156.3 | -164.3173 | -157.9 | -164.4082 | -162.4 | -168.9812 | -161.6 | -168.4364 | 229.7444 | 243.3219
2023-01-01 03:30 | -16 | -28.0179 | 50.4998 | 51.9727 | 31.3416 | 45.3266 | -16 | -28.0179 | -112.0399 | 124.2799 | -112.0399 | 124.2799 | 115.1355 | 142.5816 | 124.5 | 131.2029 | 124.8 | 131.207 | -155.4 | -164.7792 | -156.9 | -164.6439 | -161.1 | -168.9498 | -160.6 | -168.6859 | 220.6675 | 235.2858
2023-01-01 04:00 | -18 | -29.2062 | 48.1488 | 49.5658 | 32.9293 | 46.0376 | -19 | -29.0689 | -111.6581 | 123.4384 | -111.6581 | 123.4384 | 119.2567 | 143.778 | 124.8 | 130.9321 | 124.5 | 130.8292 | -155.3 | -164.5854 | -156.7 | -164.3677 | -160.6 | -168.2928 | -160.3 | -168.3697 | 224.7119 | 238.5594
2023-01-01 04:30 | -25 | -34.6554 | 43.0175 | 45.2047 | 38.3846 | 51.2842 | -24 | -33.9411 | -118.588 | 130.6844 | -118.588 | 130.6844 | 115.7017 | 141.3667 | 124.8 | 131.1148 | 124.5 | 130.7374 | -156.2 | -165.4348 | -157.3 | -164.9046 | -161.3 | -168.9907 | -160.8 | -168.7849 | 217.4588 | 232.0216
2023-01-01 05:00 | -20 | -31.241 | 44.4936 | 46.3749 | 34.1539 | 48.5391 | -20 | -31.241 | -114.1734 | 127.265 | -114.1734 | 127.265 | 116.6135 | 143.1857 | 125.4 | 131.8704 | 124.5 | 131.2029 | -156.1 | -165.6059 | -157.3 | -165.0478 | -161.1 | -169.1011 | -160.8 | -168.9989 | 213.5357 | 229.0029
2023-01-01 05:30 | -20 | -32.0156 | 42.1643 | 44.0104 | 33.8013 | 48.833 | -20 | -31.241 | -116.1007 | 129.3639 | -116.1007 | 129.3639 | 116.4182 | 143.0756 | 125.1 | 131.5851 | 125.7 | 131.8806 | -156.8 | -166.3993 | -158 | -165.7529 | -162 | -169.8983 | -161.5 | -169.6039 | 205.8234 | 221.5004
2023-01-01 06:00 | -33 | -43.9318 | 25.7272 | 31.0814 | 45.0596 | 60.0047 | -32 | -43.1856 | -134.6911 | 149.326 | -134.6911 | 149.326 | 110.5625 | 137.2884 | 126 | 130.7976 | 126 | 131.042 | -157.9 | -165.0928 | -159.1 | -164.8345 | -163.1 | -168.9048 | -162.6 | -168.5794 | 192.4178 | 209.808
2023-01-01 06:30 | -39 | -52.4023 | 13.6519 | 26.5809 | 50.165 | 66.9522 | -39 | -52.4023 | -143.3122 | 159.9687 | -143.3122 | 159.9687 | 83.2842 | 116.6583 | 125.4 | 130.0592 | 125.4 | 130.3009 | -156.9 | -163.8458 | -156.7 | -162.0257 | -160.4 | -165.757 | -160.1 | -165.6194 | 141.3228 | 161.8573
2023-01-01 07:00 | -38 | -50.9902 | 7.3859 | 22.4461 | 47.527 | 63.7519 | -38 | -50.9902 | -139.5288 | 155.1425 | -139.5288 | 155.1425 | 78.6348 | 114.5725 | 125.7 | 130.2694 | 126 | 130.7174 | -157.7 | -164.7851 | -156.9 | -162.24 | -160.9 | -166.2661 | -160.4 | -165.935 | 121.3837 | 140.8303
2023-01-01 07:30 | -30 | -42.4264 | 9.638 | 20.6183 | 37.1745 | 53.7335 | -30 | -41.7253 | -121.7875 | 136.4731 | -121.7875 | 136.4731 | 75.6112 | 109.7604 | 127.5 | 131.7769 | 127.5 | 131.7014 | -159.4 | -165.7809 | -159.4 | -164.2453 | -163.1 | -168.1257 | -162.8 | -167.9079 | 107.3557 | 126.7221
2023-01-01 08:00 | -36 | -46.8615 | -1.8487 | 19.8393 | 41.8498 | 57.092 | -35 | -46.0977 | -124.4127 | 138.9564 | -124.4127 | 138.9564 | 58.5268 | 96.5523 | 113.7 | 118.1444 | 113.1 | 117.6493 | -142.3 | -147.8965 | -143.8 | -147.811 | -147.4 | -151.4984 | -147.3 | -151.4941 | 129.7315 | 145.5978
2023-01-01 08:30 | -45 | -54.0833 | -16.5129 | 27.165 | 49.9291 | 63.0032 | -44 | -53.2541 | -135.1343 | 147.9963 | -135.1343 | 147.9963 | 41.9294 | 82.7739 | 102 | 106.3203 | 102.3 | 106.7785 | -128.9 | -133.4113 | -132.2 | -135.3864 | -135.6 | -138.879 | -135.3 | -138.6513 | 147.798 | 162.0903
2023-01-01 09:00 | -44 | -51.6236 | -18.0782 | 27.5757 | 47.8647 | 59.4914 | -43 | -50.774 | -132.0472 | 142.9093 | -132.0472 | 142.9093 | 33.2035 | 81.3424 | 102 | 105.9879 | 102.6 | 106.6469 | -129.2 | -133.4474 | -132.8 | -135.9295 | -136.2 | -139.4006 | -136.1 | -139.3457 | 155.8379 | 167.946
2023-01-01 09:30 | -54 | -60.3738 | -30.3749 | 38.099 | 59.0625 | 68.429 | -54 | -60.3738 | -150.5932 | 158.7747 | -150.5932 | 158.7747 | 26.3789 | 75.9304 | 102 | 105.7469 | 102.3 | 106.1958 | -126.1 | -129.7597 | -130.7 | -133.261 | -134.1 | -136.7127 | -133.7 | -136.3792 | 176.0202 | 185.129
2023-01-01 10:00 | -67 | -72.2357 | -39.9806 | 45.6038 | 69.7964 | 76.1825 | -67 | -71.8679 | -167.5998 | 172.1453 | -167.5998 | 172.1453 | 19.9208 | 69.5127 | 101.7 | 104.9957 | 101.4 | 104.9331 | -125.7 | -129.0244 | -131.7 | -134.0332 | -135.1 | -137.5041 | -134.6 | -137.0316 | 185.4414 | 193.57
2023-01-01 10:30 | -63 | -72.0694 | -33.7508 | 46.2039 | 67.66 | 77.3233 | -63 | -72.0694 | -169.0048 | 175.8148 | -169.0048 | 175.8148 | 7.5995 | 70.8528 | 98.7 | 102.0163 | 99.6 | 103.0394 | -125.8 | -129.0101 | -132.5 | -134.6383 | -136.1 | -138.3054 | -135.6 | -137.9035 | 197.3874 | 203.6777
2023-01-01 11:00 | -66 | -70.5762 | -28.6149 | 41.5708 | 72.213 | 79.4628 | -66 | -70.5762 | -186.9321 | 190.5439 | -186.9321 | 190.5439 | -10.6965 | 90.0702 | 99.6 | 103.1167 | 99.6 | 103.1948 | -126 | -129.7098 | -133.5 | -136.0083 | -136.9 | -139.5178 | -136.8 | -139.4197 | 214.1725 | 217.557
2023-01-01 11:30 | -78 | -82.2192 | -17.0008 | 34.6679 | 88.6805 | 93.2078 | -78 | -81.9085 | -193.3424 | 195.6934 | -193.3424 | 195.6934 | -18.5454 | 90.2371 | 98.4 | 101.5756 | 99 | 102.1569 | -124.4 | -127.4033 | -133.4 | -135.4715 | -137 | -139.1734 | -136.9 | -138.9415 | 249.6708 | 252.9091
2023-01-01 12:00 | -63 | -67.0671 | -8.8776 | 30.0681 | 72.4724 | 77.3517 | -62 | -66.1287 | -184.316 | 185.9944 | -184.316 | 185.9944 | -42.8987 | 109.1785 | 99.6 | 103.1948 | 97.8 | 101.2228 | -121 | -123.9758 | -133.2 | -135.4344 | -136.9 | -139.2 | -136.7 | -139.0397 | 310.0011 | 314.3956
2023-01-01 12:30 | -70 | -73.3757 | -7.6124 | 29.7757 | 80.5233 | 84.3603 | -69 | -72.1249 | -195.0065 | 196.494 | -195.0065 | 196.494 | -46.3513 | 105.8949 | 98.1 | 101.1374 | 96.9 | 99.9005 | -122.6 | -125.5164 | -134.5 | -136.6775 | -137.9 | -140.13 | -137.6 | -139.9154 | 317.478 | 321.5715
2023-01-01 13:00 | -61 | -63.6003 | 16.2459 | 34.4761 | 75.349 | 78.2102 | -61 | -63.6003 | -203.9901 | 204.449 | -203.9901 | 204.449 | -48.645 | 122.2398 | 111.3 | 114.3193 | 111.6 | 114.5434 | -141.1 | -144.5952 | -152.2 | -154.9009 | -156.3 | -159.0781 | -156 | -158.7648 | 336.9596 | 340.0421
2023-01-01 13:30 | -54 | -64.8999 | 30.7653 | 58.9146 | 72.9502 | 81.6791 | -55 | -65.7343 | -195.4884 | 199.1118 | -195.4884 | 199.1118 | -29.8647 | 115.7411 | 118.2 | 121.1781 | 118.8 | 121.7634 | -149.1 | -152.9053 | -159.9 | -163.454 | -163.9 | -167.6515 | -163.9 | -167.4917 | 348.7772 | 352.5322
2023-01-01 14:00 | -58 | -63.9766 | 21.7881 | 46.3192 | 73.5873 | 78.868 | -58 | -63.9766 | -217.8938 | 218.8134 | -217.8938 | 218.8134 | -58.1069 | 121.8114 | 115.5 | 118.2814 | 115.2 | 117.924 | -144.4 | -147.8511 | -160.6 | -163.6987 | -164.9 | -168.0916 | -164.8 | -167.9935 | 376.2809 | 378.4853
2023-01-01 14:30 | -45 | -51.9711 | 36.3438 | 54.2006 | 59.4658 | 65.7041 | -45 | -51.9711 | -202.0779 | 202.7237 | -202.0779 | 202.7237 | -61.9224 | 109.678 | 116.7 | 119.3898 | 116.4 | 119.0966 | -146.1 | -149.6279 | -160.5 | -164.0825 | -164.8 | -168.4756 | -164.5 | -168.203 | 398.4709 | 400.1843
2023-01-01 15:00 | -39 | -42.5441 | 48.3995 | 55.7022 | 56.9199 | 58.6979 | -39 | -42.5441 | -213.4746 | 213.7932 | -213.4746 | 213.7932 | -61.4339 | 106.437 | 116.1 | 119.1306 | 116.1 | 119.1306 | -145.5 | -149.3292 | -162 | -166.039 | -166.5 | -170.6707 | -166.5 | -170.6707 | 433.755 | 436.0143
2023-01-01 15:30 | -25 | -27.7308 | 72.7094 | 78.8613 | 45.6962 | 47.5442 | -25 | -27.7308 | -193.1171 | 193.5363 | -193.1171 | 193.5363 | -71.1456 | 72.4015 | 115.5 | 118.8034 | 115.5 | 118.6825 | -145.1 | -149.2887 | -159.9 | -165.8965 | -164.5 | -170.6766 | -164.4 | -170.6069 | 438.2233 | 447.5809
2023-01-01 16:00 | -22 | -22.3607 | 71.3265 | 74.3607 | 44.1435 | 44.5602 | -23 | -23.1948 | -196.7378 | 198.1204 | -196.7378 | 198.1204 | -96.0243 | 97.1959 | 117.9 | 120.0843 | 118.5 | 120.6172 | -147.6 | -150.4606 | -165.1 | -169.5069 | -170 | -174.5287 | -169.6 | -174.0713 | 443.4166 | 447.8543
2023-01-01 16:30 | -11 | -11.0454 | 102.055 | 104.9874 | 36.0034 | 36.372 | -10 | -10.0499 | -190.1092 | 193.0443 | -190.1092 | 193.0443 | -116.1772 | 116.3937 | 115.8 | 117.8527 | 116.1 | 118.2034 | -146 | -148.7941 | -159.8 | -163.6525 | -164.4 | -168.3931 | -164.3 | -168.2622 | 417.1346 | 422.6597
2023-01-01 17:00 | -20 | -20.025 | 99.6681 | 103.3093 | 46.8752 | 47.1712 | -22 | -22.0227 | -211.9655 | 215.3753 | -211.9655 | 215.3753 | -128.1025 | 128.8813 | 111.6 | 114.4762 | 111.6 | 115.9169 | -140 | -143.3051 | -158.3 | -161.4822 | -163.1 | -166.3261 | -162.8 | -165.9539 | 481.5678 | 486.1103
2023-01-01 17:30 | -24 | -24.0208 | 116.7661 | 121.6649 | 52.1346 | 52.8065 | -24 | -24.0208 | -226.1025 | 230.9266 | -226.1025 | 230.9266 | -144.2184 | 144.495 | 111 | 115.3015 | 111.6 | 114.684 | -139.9 | -145.1009 | -160.7 | -164.0533 | -165.7 | -169.0525 | -165.7 | -169.013 | 508.2932 | 513.9831
2023-01-01 18:00 | -28 | -28 | 116.3584 | 121.674 | 58.7131 | 59.3463 | -28 | -28 | -224.7287 | 231.148 | -224.7287 | 231.148 | -145.6549 | 146.0869 | 110.7 | 114.9317 | 111.3 | 115.5904 | -138.7 | -143.602 | -160.6 | -163.8159 | -165.6 | -168.8365 | -165.6 | -168.6417 | 531.82 | 536.7337
2023-01-01 18:30 | -20 | -20.2237 | 132.4298 | 137.4778 | 55.2184 | 57.0728 | -20 | -20.2237 | -216.0275 | 223.9295 | -216.0275 | 223.9295 | -142.1342 | 142.388 | 111.3 | 115.3507 | 110.7 | 114.7719 | -139.2 | -143.7838 | -160.3 | -163.4824 | -165.3 | -168.5228 | -165.3 | -168.4454 | 548.803 | 553.9225
2023-01-01 19:00 | -18 | -18.4391 | 142.0168 | 147.0806 | 52.6294 | 55.0154 | -17 | -17.4642 | -210.4749 | 217.7836 | -210.4749 | 217.7836 | -133.7328 | 133.9236 | 110.7 | 114.693 | 110.1 | 114.1933 | -139 | -143.9436 | -159.9 | -163.2294 | -164.8 | -168.1307 | -164.8 | -168.0715 | 540.1547 | 546.091
2023-01-01 19:30 | -24 | -24.1868 | 134.7397 | 139.844 | 58.2624 | 59.6589 | -23 | -23.1948 | -207.8593 | 212.6874 | -207.8593 | 212.6874 | -115.9623 | 116.1466 | 111.3 | 116.0891 | 111.6 | 116.4622 | -139.2 | -145.0561 | -159.4 | -163.3927 | -164.5 | -168.4791 | -164.3 | -168.2192 | 535.1425 | 542.1746
2023-01-01 20:00 | -40 | -41.2311 | 114.9153 | 123.8683 | 72.9733 | 73.2071 | -40 | -41 | -223.1162 | 223.749 | -223.1162 | 223.749 | -93.6266 | 93.6284 | 111.6 | 115.7191 | 111.3 | 115.5097 | -139.2 | -144.2149 | -158.5 | -163.1325 | -163.6 | -168.2775 | -163.6 | -168.2308 | 544.4968 | 550.804
2023-01-01 20:30 | -48 | -49.0306 | 107.1689 | 117.1781 | 80.0325 | 80.2416 | -48 | -48.8365 | -229.7991 | 230.0384 | -229.7991 | 230.0384 | -79.3021 | 79.5809 | 111.3 | 113.4924 | 111.3 | 113.2638 | -141.1 | -143.4936 | -160.3 | -164.3808 | -165 | -169.1856 | -164.9 | -169.088 | 532.0546 | 539.2713
2023-01-01 21:00 | -55 | -56.5155 | 94.1441 | 104.8123 | 85.9808 | 86.4763 | -55 | -56.5155 | -230.9117 | 230.9167 | -230.9117 | 230.9167 | -67.0364 | 102.4192 | 112.5 | 114.7279 | 112.5 | 114.7381 | -140.8 | -143.5182 | -158.6 | -161.4497 | -163.1 | -165.9642 | -163.4 | -166.2775 | 508.0624 | 511.1733
2023-01-01 21:30 | -43 | -45.2217 | 99.3305 | 107.7466 | 70.1123 | 71.2344 | -42 | -44.2719 | -203.144 | 203.2056 | -203.144 | 203.2056 | -41.4902 | 88.1743 | 113.7 | 116.1438 | 112.8 | 115.3877 | -143.1 | -146.0889 | -159.2 | -162.625 | -163.5 | -166.9774 | -163.8 | -167.2915 | 476.2108 | 482.35
2023-01-01 22:00 | -56 | -63.0635 | 74.2946 | 89.6867 | 86.0575 | 89.6598 | -57 | -63.9531 | -219.4754 | 221.388 | -219.4754 | 221.388 | -17.8429 | 75.744 | 114.3 | 117.515 | 114.3 | 117.515 | -144 | -147.8908 | -157.1 | -161.37 | -161.3 | -165.7847 | -161.8 | -166.2943 | 438.1689 | 446.9931
2023-01-01 22:30 | -29 | -39.6232 | 96.2187 | 106.1532 | 55.0628 | 61.164 | -29 | -38.9487 | -180.1324 | 182.8901 | -180.1324 | 182.8901 | 20.2753 | 110.6262 | 115.8 | 118.7049 | 115.5 | 118.2814 | -144.8 | -148.3806 | -156.2 | -159.4442 | -160.4 | -163.6793 | -160.4 | -163.6793 | 427.6859 | 432.1453
2023-01-01 23:00 | -16 | -34 | 96.9826 | 105.3566 | 41.8796 | 52.5567 | -16 | -34 | -156.772 | 161.587 | -156.772 | 161.587 | 44.4033 | 116.4108 | 115.8 | 119.1842 | 115.8 | 119.2556 | -145.4 | -149.5265 | -156 | -159.8886 | -160 | -163.8048 | -160.2 | -164.0538 | 411.5959 | 417.353
2023-01-01 23:30 | -17 | -17.2627 | 89.3701 | 90.1205 | 40.0509 | 40.7013 | -17 | -17.1172 | -159.298 | 159.3061 | -159.298 | 159.3061 | 46.1899 | 106.5402 | 119.1 | 121.4352 | 117.9 | 120.2585 | -149.6 | -152.7782 | -159.5 | -162.3525 | -163.8 | -166.6706 | -163.2 | -166.1556 | 400.4081 | 404.882
2023-01-02 | -20 | -21.1896 | 82.307 | 83.5674 | 41.9581 | 43.7916 | -20 | -21.1896 | -158.685 | 159.1553 | -158.685 | 159.1553 | 56.1831 | 114.1581 | 119.4 | 122.4147 | 119.4 | 122.5484 | -150.6 | -154.471 | -157.8 | -161.2911 | -161.9 | -165.2891 | -161.6 | -165.1793 | 353.1471 | 359.3361
2023-01-02 00:30 | -24 | -26 | 72.9616 | 74.514 | 45.6202 | 48.3479 | -25 | -26.9258 | -156.2609 | 157.5201 | -156.2609 | 157.5201 | 72.9234 | 126.68 | 119.7 | 123.1331 | 120 | 123.338 | -149.5 | -153.6802 | -156.8 | -160.0923 | -160.9 | -164.1892 | -160.5 | -163.9384 | 350.3171 | 355.7336
2023-01-02 01:00 | -40 | -42.0595 | 54.6646 | 56.5802 | 60.8275 | 62.7585 | -40 | -41.7612 | -171.1909 | 172.3903 | -171.1909 | 172.3903 | 74.0932 | 124.9178 | 120 | 123.1331 | 120 | 123.2007 | -150.5 | -154.7225 | -156.9 | -160.2881 | -161.2 | -164.5632 | -160.8 | -164.314 | 332.2228 | 339.8319
2023-01-02 01:30 | -66 | -69.5701 | 26.2143 | 34.4152 | 85.1814 | 88.3984 | -66 | -69.5701 | -206.6265 | 209.186 | -206.6265 | 209.186 | 67.9538 | 123.7536 | 120.6 | 124.1319 | 120 | 123.478 | -151.8 | -156.5327 | -156.8 | -160.5291 | -160.9 | -164.6415 | -160.1 | -163.967 | 302.6419 | 309.5585
2023-01-02 02:00 | -85 | -88.8876 | 6.6877 | 24.8872 | 103.5676 | 106.3774 | -85 | -88.8876 | -233.5111 | 236.2315 | -233.5111 | 236.2315 | 74.4914 | 121.8256 | 121.5 | 124.7297 | 120.9 | 124.2829 | -151.8 | -156.1499 | -156.7 | -160.096 | -160.6 | -164.0363 | -160.3 | -163.8661 | 302.9671 | 311.1702
2023-01-02 02:30 | -88 | -92.3472 | 2.9014 | 24.7782 | 104.5709 | 107.7551 | -87 | -91.0934 | -234.2809 | 237.6596 | -234.2809 | 237.6596 | 79.2052 | 120.1736 | 121.2 | 124.3029 | 122.1 | 125.1805 | -152.5 | -156.7376 | -156.5 | -159.8798 | -160.7 | -164.0937 | -160.3 | -163.8661 | 290.1443 | 300.4326
2023-01-02 03:00 | -86 | -90.4434 | 6.3261 | 27.3835 | 100.5511 | 104.5601 | -86 | -90.4434 | -225.9595 | 230.6906 | -225.9595 | 230.6906 | 80.2707 | 122.2925 | 121.5 | 124.7297 | 122.1 | 125.247 | -152.3 | -156.7536 | -156.5 | -159.9828 | -160.5 | -164.0204 | -160.2 | -163.9286 | 284.9239 | 295.7754
2023-01-02 03:30 | -84 | -88.2327 | 4.4942 | 23.0266 | 101.2185 | 104.3139 | -84 | -88.2327 | -226.3586 | 229.6773 | -226.3586 | 229.6773 | 79.4889 | 120.6496 | 120.3 | 123.4929 | 120.9 | 124.0104 | -150.8 | -155.1309 | -155 | -158.3297 | -159.1 | -162.4661 | -159 | -162.5737 | 284.1229 | 295.3983
2023-01-02 04:00 | -90 | -94.8683 | -3.2086 | 25.1977 | 107.9438 | 111.3842 | -90 | -94.5569 | -235.5845 | 239.3086 | -235.5845 | 239.3086 | 79.7369 | 120.4658 | 121.2 | 124.3698 | 120.9 | 124.0775 | -151.8 | -156.0762 | -155.9 | -159.272 | -160.1 | -163.5468 | -159.4 | -162.9858 | 285.5076 | 296.2531
2023-01-02 04:30 | -100 | -105.3043 | -11.6408 | 30.0087 | 117.0457 | 120.6529 | -100 | -104.9952 | -249.0633 | 253.082 | -249.0633 | 253.082 | 72.452 | 117.0243 | 120.3 | 123.6994 | 120.9 | 124.2829 | -151.9 | -156.4365 | -155.6 | -159.1443 | -159.4 | -162.9649 | -159.1 | -162.8401 | 277.8782 | 288.5327
2023-01-02 05:00 | -88 | -92.6553 | 0.41392 | 24.4717 | 104.3032 | 107.8029 | -88 | -92.6553 | -228.5776 | 232.3131 | -228.5776 | 232.3131 | 77.6074 | 121.3183 | 120.9 | 123.9218 | 121.5 | 124.8667 | -151.6 | -156.0499 | -155.7 | -159.0195 | -159.5 | -163.0006 | -159.1 | -162.7343 | 282.9533 | 294.4637
2023-01-02 05:30 | -80 | -84.119 | 6.3782 | 21.6544 | 96.309 | 99.6758 | -80 | -84.119 | -217.2969 | 220.7812 | -217.2969 | 220.7812 | 78.6487 | 122.9985 | 121.2 | 124.171 | 121.5 | 124.3991 | -151.7 | -155.9131 | -156.1 | -159.4883 | -160.2 | -163.604 | -160 | -163.5585 | 293.2596 | 304.4755
2023-01-02 06:00 | -77 | -81.2711 | 5.3896 | 20.9536 | 93.1342 | 96.4608 | -77 | -80.9568 | -217.6262 | 220.8086 | -217.6262 | 220.8086 | 65.2208 | 118.6395 | 120.9 | 124.1453 | 121.5 | 124.7297 | -151.1 | -155.4931 | -155.9 | -159.1741 | -159.8 | -163.2532 | -159.6 | -163.2022 | 274.5396 | 285.3509
2023-01-02 06:30 | -79 | -82.5651 | 4.2915 | 19.7953 | 96.6347 | 99.1992 | -79 | -82.28 | -222.9994 | 225.3465 | -222.9994 | 225.3465 | 58.4448 | 107.0134 | 120 | 122.9345 | 120.6 | 123.3919 | -151.3 | -155.1392 | -156.1 | -159.1679 | -160.2 | -163.2483 | -159.9 | -163.1297 | 291.8651 | 300.6661
2023-01-02 07:00 | -84 | -88.2327 | -7.196 | 23.7366 | 98.2254 | 101.7473 | -84 | -87.9318 | -224.5511 | 227.7066 | -224.5511 | 227.7066 | 34.3815 | 103.3055 | 120 | 123.1331 | 119.7 | 122.7737 | -150.3 | -154.3897 | -155.3 | -158.4031 | -159.4 | -162.443 | -159 | -162.1297 | 259.2116 | 267.6683
2023-01-02 07:30 | -79 | -82.28 | -9.0447 | 19.8806 | 91.9821 | 94.5788 | -79 | -82.28 | -206.4893 | 207.9791 | -206.4893 | 207.9791 | 36.6112 | 103.2769 | 120.3 | 123.2927 | 119.7 | 122.5124 | -150.6 | -154.5012 | -156.2 | -159.1117 | -160.5 | -163.4474 | -160 | -163.012 | 271.9912 | 278.0457
2023-01-02 08:00 | -73 | -74.9533 | 3.6059 | 15.5581 | 87.6192 | 89.0459 | -73 | -74.9533 | -212.2534 | 212.7541 | -212.2534 | 212.7541 | 30.9308 | 91.5089 | 119.4 | 121.8477 | 119.7 | 122.0823 | -149.8 | -152.974 | -157.8 | -160.1271 | -162 | -164.3343 | -161.6 | -163.9608 | 304.6478 | 310.6936
2023-01-02 08:30 | -88 | -92.9731 | -24.3476 | 36.8395 | 98.7109 | 102.5324 | -87 | -92.0272 | -233.1129 | 235.0987 | -233.1129 | 235.0987 | 12.7217 | 96.2452 | 118.5 | 120.9659 | 118.5 | 121.0878 | -149.3 | -152.5662 | -158 | -160.9169 | -162.3 | -165.3096 | -162.1 | -165.1705 | 315.8351 | 321.2785
2023-01-02 09:00 | -101 | -106.5692 | -30.7766 | 46.4646 | 114.8193 | 118.7291 | -101 | -106.5692 | -244.0322 | 246.2032 | -244.0322 | 246.2032 | 8.5445 | 95.1555 | 120.3 | 123.0987 | 120.6 | 123.3288 | -151.6 | -155.4098 | -156.8 | -159.9921 | -160.9 | -164.2292 | -160.7 | -164.0533 | 263.8989 | 267.9442
2023-01-02 09:30 | -110 | -114.8434 | -38.4439 | 53.7093 | 124.1006 | 127.2608 | -111 | -115.8016 | -262.7436 | 264.2612 | -262.7436 | 264.2612 | -10.9211 | 95.9522 | 119.7 | 121.7412 | 120.3 | 122.3312 | -150.5 | -153.2686 | -157.6 | -159.8886 | -161.6 | -164.0939 | -161.4 | -163.8796 | 319.4734 | 321.5954
2023-01-02 10:00 | -112 | -116.7604 | -49.9097 | 61.0411 | 120.8057 | 123.8567 | -112 | -116.7604 | -254.0386 | 255.4012 | -254.0386 | 255.4012 | -29.4563 | 99.6648 | 119.4 | 121.7882 | 118.8 | 121.4433 | -149.7 | -152.9577 | -156.6 | -159.1544 | -160.7 | -163.3852 | -160.7 | -163.3135 | 336.0874 | 337.6378
2023-01-02 10:30 | -101 | -105.0809 | -25.5635 | 41.7722 | 115.2115 | 117.5387 | -100 | -104.1201 | -226.7276 | 227.727 | -226.7276 | 227.727 | -24.207 | 98.3659 | 118.5 | 121.2761 | 118.2 | 121.0473 | -148.1 | -151.9751 | -158.3 | -161.0805 | -162.7 | -165.5526 | -162.3 | -165.1595 | 298.498 | 300.0443
2023-01-02 11:00 | -92 | -95.3363 | -28.2806 | 41.6616 | 102.2421 | 104.3553 | -92 | -95.3363 | -212.1702 | 212.8522 | -212.1702 | 212.8522 | -20.281 | 101.7558 | 118.2 | 121.3117 | 117.9 | 121.0874 | -147.7 | -151.653 | -159.2 | -162.002 | -163.3 | -166.2351 | -163.1 | -166.1368 | 276.0967 | 277.5752
2023-01-02 11:30 | -107 | -110.6029 | -49.0302 | 58.8996 | 118.5034 | 120.5214 | -107 | -110.354 | -229.9442 | 230.7833 | -229.9442 | 230.7833 | -8.997 | 92.9098 | 117.3 | 119.9137 | 116.7 | 119.3898 | -146.9 | -150.2814 | -158.2 | -160.6762 | -162 | -164.5401 | -161.9 | -164.4592 | 298.3647 | 299.5292
2023-01-02 12:00 | -112 | -114.9783 | -41.0585 | 54.2682 | 123.9463 | 125.5456 | -111 | -114.0044 | -236.8673 | 237.5625 | -236.8673 | 237.5625 | -11.0738 | 84.7823 | 118.2 | 120.983 | 116.4 | 119.423 | -147 | -150.6149 | -159.7 | -162.4018 | -163.8 | -166.5971 | -163.9 | -166.812 | 306.2003 | 308.2793
2023-01-02 12:30 | -104 | -106.3015 | -31.2992 | 47.0995 | 118.0291 | 119.5312 | -104 | -106.3015 | -225.251 | 225.7957 | -225.251 | 225.7957 | -30.829 | 92.3873 | 117.6 | 120.2072 | 116.7 | 119.3898 | -147.4 | -150.5061 | -159.9 | -162.3158 | -164.2 | -166.6893 | -164.5 | -167.0367 | 341.9528 | 343.2526
2023-01-02 13:00 | -93 | -94.921 | 9.3191 | 44.2034 | 110.9548 | 112.2186 | -93 | -94.7259 | -204.2107 | 204.7264 | -204.2107 | 204.7264 | -45.9964 | 93.1544 | 117.3 | 119.9137 | 116.7 | 119.5179 | -146.7 | -150.1709 | -159.9 | -162.8773 | -164.3 | -167.3681 | -164.4 | -167.5045 | 306.8794 | 309.0503
2023-01-02 13:30 | -99 | -99.985 | 14.2037 | 43.1834 | 119.9464 | 120.3926 | -99 | -99.985 | -215.7387 | 215.8585 | -215.7387 | 215.8585 | -75.7182 | 108.8796 | 113.4 | 115.7891 | 113.4 | 115.9119 | -141.8 | -144.8565 | -159.4 | -161.9102 | -163.8 | -166.3648 | -164.2 | -166.8289 | 331.8733 | 333.3166
2023-01-02 14:00 | -97 | -98.4784 | 3.0678 | 39.0111 | 114.4864 | 115.5794 | -96 | -97.4936 | -209.2782 | 209.6593 | -209.2782 | 209.6593 | -87.6315 | 117.816 | 113.7 | 116.2054 | 114.6 | 116.9646 | -142.7 | -145.6971 | -161 | -164.0143 | -165 | -168.0744 | -165.8 | -168.8978 | 369.8567 | 372.2099
2023-01-02 14:30 | -94 | -97.2677 | -25.0029 | 43.5605 | 107.2102 | 110.1742 | -94 | -97.2677 | -205.6546 | 206.9854 | -205.6546 | 206.9854 | -62.5795 | 98.8991 | 111 | 113.9589 | 112.5 | 115.4205 | -138.5 | -141.9488 | -150.4 | -153.9138 | -154.2 | -157.8182 | -155 | -158.7282 | 310.015 | 315.1849
2023-01-02 15:00 | -93 | -96.0469 | 17.0537 | 49.6832 | 117.759 | 119.84 | -93 | -96.0469 | -216.3101 | 217.6284 | -216.3101 | 217.6284 | -74.2991 | 104.0314 | 102.3 | 105.4303 | 102 | 105.1392 | -129 | -132.1324 | -142.6 | -145.7215 | -146.6 | -149.8005 | -147 | -150.3162 | 313.8834 | 319.0085
2023-01-02 15:30 | -109 | -111.4002 | 14.7943 | 49.6019 | 136.4729 | 137.8712 | -108 | -110.4219 | -242.639 | 243.4723 | -242.639 | 243.4723 | -54.7775 | 93.9605 | 108 | 110.7 | 108.3 | 111.1932 | -135.1 | -138.0528 | -152.1 | -155.2872 | -156.1 | -159.2282 | -156.8 | -160.1125 | 386.055 | 390.4054
2023-01-02 16:00 | -99 | -102.3572 | 0.19253 | 37.0749 | 119.1478 | 121.876 | -99 | -102.3572 | -240.4896 | 241.5919 | -240.4896 | 241.5919 | -55.5446 | 101.1983 | 115.2 | 117.8603 | 116.4 | 119.1604 | -145.3 | -148.612 | -162.3 | -165.9471 | -166.8 | -170.4737 | -167 | -170.7941 | 423.2502 | 427.339
2023-01-02 16:30 | -86 | -89.8443 | 12.3905 | 37.9052 | 106.18 | 109.8435 | -85 | -89.1852 | -236.2014 | 237.8549 | -236.2014 | 237.8549 | -4.4159 | 84.5371 | 117.9 | 120.6899 | 119.1 | 121.8624 | -147.5 | -151.2005 | -158.8 | -162.8961 | -163.2 | -167.3196 | -163.5 | -167.8578 | 411.386 | 419.5529
2023-01-02 17:00 | -75 | -79.3788 | 28.5783 | 44.7685 | 95.736 | 100.0701 | -75 | -79.3788 | -222.482 | 224.9086 | -222.482 | 224.9086 | -3.864 | 79.4455 | 116.1 | 119.3355 | 116.1 | 119.2665 | -145.8 | -149.7477 | -159.6 | -164.1079 | -163.8 | -168.3557 | -164.2 | -168.8842 | 398.0304 | 407.0474
2023-01-02 17:30 | -65 | -70.3847 | -2.5474 | 24.2016 | 77.3893 | 84.113 | -65 | -70.0071 | -202.8648 | 206.238 | -202.8648 | 206.238 | 12.5772 | 93.1705 | 117.9 | 121.2958 | 117.6 | 120.7126 | -147.8 | -152.0739 | -158.6 | -162.1201 | -162.6 | -166.0393 | -162.4 | -166.0658 | 385.1719 | 391.0115
2023-01-02 18:00 | -69 | -75.2396 | 11.404 | 30.7809 | 85.7405 | 92.4137 | -69 | -75.2396 | -204.6874 | 208.7282 | -204.6874 | 208.7282 | 41.8225 | 96.8978 | 119.4 | 122.9663 | 120 | 123.6208 | -150.6 | -155.2471 | -157.5 | -161.2988 | -161.6 | -165.4319 | -161.8 | -165.7783 | 360.0489 | 368.074
2023-01-02 18:30 | -72 | -78 | 21.6322 | 38.2567 | 91.3358 | 97.6754 | -71 | -77.0779 | -212.7858 | 217.5088 | -212.7858 | 217.5088 | 28.6569 | 102.0725 | 118.2 | 121.5874 | 119.1 | 122.3242 | -148.9 | -153.1855 | -157.2 | -160.653 | -161.4 | -164.8651 | -161.5 | -165.2491 | 354.3883 | 360.6679
2023-01-02 19:00 | -74 | -80.2309 | 24.6175 | 39.4924 | 93.221 | 99.4838 | -74 | -80.2309 | -215.6512 | 220.3182 | -215.6512 | 220.3182 | 46.2363 | 105.6082 | 119.1 | 122.4625 | 119.7 | 123.1159 | -150 | -154.617 | -158.5 | -162.3732 | -162.1 | -166.0062 | -161.8 | -165.8879 | 360.7098 | 367.2387
2023-01-02 19:30 | -63 | -67.4166 | 34.9694 | 41.7429 | 82.2692 | 87.1773 | -63 | -67.4166 | -194.9926 | 198.2315 | -194.9926 | 198.2315 | 54.4959 | 108.4399 | 117.6 | 120.9339 | 118.8 | 122.1011 | -148.6 | -152.9457 | -157.4 | -161.4199 | -161.6 | -165.6488 | -161.4 | -165.6091 | 353.1621 | 361.4405
2023-01-02 20:00 | -62 | -66.1287 | 34.1438 | 40.2849 | 82.6894 | 87.3271 | -62 | -66.1287 | -200.256 | 203.7648 | -200.256 | 203.7648 | 61.098 | 109.8508 | 119.1 | 122.3242 | 118.5 | 121.8092 | -149.9 | -154.0463 | -157.7 | -161.722 | -161.8 | -165.822 | -161.4 | -165.5867 | 353.6548 | 362.1458
2023-01-02 20:30 | -52 | -56.4624 | 44.7705 | 49.7597 | 72.3815 | 77.4632 | -53 | -57.3847 | -190.7076 | 194.5416 | -190.7076 | 194.5416 | 64.1109 | 113.8124 | 119.1 | 122.6035 | 118.5 | 122.0207 | -150 | -154.377 | -157.5 | -161.6219 | -161.4 | -165.6091 | -161.3 | -165.6928 | 336.6302 | 345.6876
2023-01-02 21:00 | -46 | -49.0408 | 48.2305 | 50.7182 | 65.5 | 69.5553 | -46 | -48.7032 | -182.1541 | 185.4115 | -182.1541 | 185.4115 | 72.4055 | 112.6619 | 120 | 123.9897 | 119.4 | 123.5621 | -149.1 | -154.661 | -156.2 | -160.6115 | -160.1 | -164.7345 | -159.9 | -164.7066 | 323.5372 | 328.8534
2023-01-02 21:30 | -41 | -44.7772 | 51.2436 | 53.269 | 58.2069 | 63.3288 | -41 | -44.7772 | -170.8318 | 174.719 | -170.8318 | 174.719 | 86.9165 | 121.9908 | 120 | 124.142 | 119.7 | 124.0862 | -150.2 | -155.9348 | -156.1 | -160.8498 | -160.3 | -165.071 | -159.8 | -164.9003 | 314.9753 | 321.2065
2023-01-02 22:00 | -38 | -43.4166 | 47.8592 | 50.496 | 56.4992 | 63.0592 | -38 | -42.9418 | -163.5948 | 169.0727 | -163.5948 | 169.0727 | 87.2212 | 125.3105 | 120 | 124.7784 | 120.6 | 125.3555 | -150 | -156.5759 | -155.4 | -160.621 | -158.8 | -164.1838 | -158.5 | -164.125 | 292.7456 | 300.2999
2023-01-02 22:30 | -31 | -32.28 | 52.9331 | 52.9934 | 47.838 | 50.735 | -31 | -32.0156 | -155.1554 | 157.34 | -155.1554 | 157.34 | 93.0083 | 128.7935 | 111 | 115.3831 | 110.1 | 114.5175 | -138 | -143.3237 | -143.5 | -147.5656 | -147.3 | -151.4011 | -147 | -151.3202 | 299.7247 | 317.375
2023-01-02 23:00 | -32 | -35.3412 | 48.6865 | 49.5016 | 49.1136 | 54.5037 | -32 | -34.9285 | -155.3512 | 159.3726 | -155.3512 | 159.3726 | 99.6878 | 133.4489 | 117.9 | 122.1133 | 118.2 | 122.3253 | -148.3 | -153.9703 | -151.7 | -156.0997 | -155.7 | -160.1288 | -155.4 | -160.0024 | 273.9087 | 294.6213
2023-01-02 23:30 | -26 | -29.5296 | 53.9749 | 54.421 | 42.554 | 48.1112 | -27 | -29.9666 | -155.077 | 158.3763 | -155.077 | 158.3763 | 92.5793 | 129.4675 | 120.9 | 125.0122 | 120 | 124.3756 | -152.7 | -158.5041 | -155.3 | -159.8105 | -159.5 | -164.0106 | -159.4 | -164.1493 | 262.1768 | 285.1318
2023-01-03 | -22 | -26.0768 | 54.2316 | 54.5484 | 38.2274 | 44.5543 | -22 | -26.0768 | -140.3407 | 144.4731 | -140.3407 | 144.4731 | 94.0931 | 132.3643 | 121.5 | 125.8234 | 121.2 | 125.6914 | -152 | -158.0471 | -154.2 | -158.9822 | -158.2 | -163.0084 | -157.7 | -162.7431 | 246.1469 | 271.3602
2023-01-03 00:30 | -16 | -21.2603 | 56.839 | 57.0866 | 32.9531 | 40.5652 | -17 | -22.0227 | -124.801 | 130.188 | -124.801 | 130.188 | 97.6756 | 135.6943 | 121.8 | 126.4296 | 120.9 | 125.6441 | -152.1 | -158.6456 | -154.2 | -159.2757 | -158.1 | -163.1062 | -157.5 | -162.749 | 229.5571 | 257.7231
2023-01-03 01:00 | -14 | -19.799 | 58.2794 | 58.4362 | 29.1675 | 37.8147 | -13 | -19.8494 | -113.4264 | 119.6932 | -113.4264 | 119.6932 | 100.2861 | 139.2881 | 121.2 | 126.0971 | 121.2 | 126.0146 | -151.7 | -158.4341 | -153.5 | -158.6108 | -157.5 | -162.6314 | -157.2 | -162.6368 | 221.2905 | 250.6072
2023-01-03 01:30 | -16 | -21.9317 | 54.2294 | 54.4719 | 31.4694 | 40.085 | -16 | -21.9317 | -115.3231 | 121.7624 | -115.3231 | 121.7624 | 103.6423 | 139.4269 | 121.2 | 126.0971 | 120.9 | 126.0607 | -151.4 | -158.3506 | -153.2 | -158.4885 | -157.4 | -162.7028 | -156.9 | -162.45 | 215.1367 | 244.9015
2023-01-03 02:00 | -14 | -23.6008 | 54.8681 | 55.5466 | 29.7365 | 41.481 | -14 | -23.6008 | -109.8913 | 119.4804 | -109.8913 | 119.4804 | 105.3022 | 139.027 | 121.8 | 126.5918 | 122.1 | 126.8805 | -152.7 | -159.3633 | -153.4 | -158.479 | -157.2 | -162.3333 | -156.8 | -162.1479 | 204.0041 | 238.8383
2023-01-03 02:30 | -12 | -21.6333 | 56.9428 | 57.4485 | 27.7941 | 39.2618 | -13 | -21.4009 | -107.4969 | 116.696 | -107.4969 | 116.696 | 109.9792 | 140.8951 | 123.6 | 127.8525 | 123.3 | 127.6397 | -153 | -159.2288 | -153.6 | -158.5462 | -157.4 | -162.2806 | -157.2 | -162.3083 | 202.1824 | 239.0712
2023-01-03 03:00 | -18 | -25.4558 | 50.727 | 51.3342 | 33.6199 | 43.5024 | -18 | -25.4558 | -116.058 | 124.8512 | -116.058 | 124.8512 | 111.5654 | 140.3005 | 121.8 | 126.0357 | 122.1 | 126.4029 | -152.4 | -158.4866 | -153.2 | -157.9392 | -157 | -161.7474 | -156.7 | -161.6508 | 203.0246 | 241.0401
2023-01-03 03:30 | -19 | -26.1725 | 50.4433 | 51.1581 | 35.0904 | 44.7281 | -19 | -26.1725 | -117.1224 | 125.9687 | -117.1224 | 125.9687 | 114.3737 | 142.8053 | 124.5 | 128.6468 | 125.4 | 129.6694 | -155.6 | -161.8526 | -156.2 | -161.1662 | -160.1 | -165.1432 | -159.5 | -164.8105 | 199.7481 | 236.5216
2023-01-03 04:00 | -21 | -27.0185 | 51.6871 | 52.4114 | 36.0248 | 44.9467 | -21 | -27.0185 | -118.0942 | 126.4567 | -118.0942 | 126.4567 | 113.5127 | 141.5873 | 127.8 | 131.5523 | 128.7 | 132.7892 | -159.8 | -166.0695 | -159.8 | -164.7059 | -164.3 | -169.2901 | -163.4 | -168.637 | 201.7519 | 237.8606
2023-01-03 04:30 | -26 | -31.6228 | 48.871 | 49.8303 | 40.6927 | 48.9201 | -26 | -31.0644 | -125.958 | 133.8689 | -125.958 | 133.8689 | 119.9933 | 147.1066 | 137.1 | 140.6722 | 138.3 | 141.9089 | -171.3 | -177.8558 | -171.2 | -176.2766 | -175.4 | -180.5464 | -175 | -180.398 | 193.7787 | 228.0576
2023-01-03 05:00 | -26 | -30.0167 | 52.0304 | 52.8314 | 42.6864 | 49.1891 | -26 | -30.0167 | -132.3394 | 138.5563 | -132.3394 | 138.5563 | 123.1056 | 147.3479 | 143.1 | 146.3351 | 143.7 | 147.112 | -178.8 | -185.3927 | -178.7 | -183.8476 | -183.2 | -188.4331 | -182.2 | -187.4822 | 199.6201 | 231.9687
2023-01-03 05:30 | -25 | -30.8058 | 56.0379 | 57.534 | 42.0582 | 49.3104 | -26 | -31.6228 | -136.002 | 142.3307 | -136.002 | 142.3307 | 118.1489 | 155.807 | 149.1 | 152.5163 | 150.6 | 153.983 | -185.7 | -192.9096 | -185.3 | -191.2912 | -190 | -195.9939 | -189.4 | -195.7363 | 202.0499 | 233.5465
2023-01-03 06:00 | -30 | -35.5106 | 52.4095 | 54.3489 | 48.0586 | 54.9051 | -31 | -36.3593 | -147.2813 | 153.4798 | -147.2813 | 153.4798 | 108.0219 | 147.3917 | 149.4 | 152.8096 | 150.9 | 154.2764 | -186.8 | -193.9564 | -187 | -192.5747 | -191.6 | -197.2329 | -191.4 | -197.2785 | 197.7802 | 228.7652
2023-01-03 06:30 | -40 | -51.225 | 43.0919 | 52.6273 | 60.1176 | 71.8316 | -39 | -49.8197 | -169.4788 | 180.0636 | -169.4788 | 180.0636 | 76.637 | 121.5496 | 144.3 | 147.0297 | 145.8 | 148.5594 | -176.6 | -181.7833 | -177.9 | -181.9551 | -182.6 | -186.6146 | -182 | -186.2159 | 236.5727 | 266.4923
2023-01-03 07:00 | -51 | -60.7454 | 31.9247 | 44.7364 | 69.649 | 80.2141 | -51 | -60.7454 | -184.3723 | 194.0995 | -184.3723 | 194.0995 | 67.4611 | 115.5586 | 126.9 | 130.2612 | 125.1 | 128.4399 | -157.6 | -162.4747 | -161.5 | -164.837 | -166.4 | -169.6209 | -165.7 | -169.1398 | 249.2351 | 274.5019
2023-01-03 07:30 | -66 | -73.7902 | 20.2537 | 38.9952 | 83.4856 | 92.4126 | -66 | -73.7902 | -204.6306 | 213.0187 | -204.6306 | 213.0187 | 86.8501 | 128.5081 | 154.2 | 156.8116 | 153 | 155.7428 | -192.4 | -198.5937 | -192.4 | -196.9522 | -197.2 | -201.8124 | -196.8 | -201.5502 | 222.7916 | 244.4999
2023-01-03 08:00 | -74 | -82.2922 | 11.86 | 37.9937 | 92.4469 | 101.0475 | -74 | -82.2922 | -219.3121 | 227.2037 | -219.3121 | 227.2037 | 72.5943 | 120.2644 | 148.5 | 151.267 | 146.7 | 149.5583 | -185.5 | -191.7102 | -187 | -191.1954 | -191.2 | -195.5256 | -191.2 | -195.8232 | 233.7243 | 254.3248
2023-01-03 08:30 | -75 | -82.7647 | 9.1279 | 36.6225 | 92.954 | 101.3615 | -75 | -83.1926 | -216.0054 | 223.7878 | -216.0054 | 223.7878 | 72.8601 | 123.6061 | 156.3 | 159.3836 | 156.6 | 159.5044 | -195.2 | -202.0333 | -196.5 | -201.3224 | -201.4 | -206.3443 | -200.9 | -205.9439 | 221.0075 | 238.7261
2023-01-03 09:00 | -77 | -86.3134 | 6.3706 | 38.3564 | 92.5625 | 101.8464 | -76 | -85.4225 | -210.7898 | 219.5869 | -210.7898 | 219.5869 | 53.2901 | 122.1877 | 156.9 | 160.0308 | 158.7 | 161.7378 | -195.5 | -203.0622 | -195.8 | -201.0853 | -200.8 | -206.2044 | -200.1 | -205.6837 | 182.3241 | 201.2091
2023-01-03 09:30 | -86 | -90.7579 | -8.7313 | 28.6792 | 98.8647 | 104.3986 | -85 | -89.8109 | -211.1182 | 216.9152 | -211.1182 | 216.9152 | 42.2261 | 107.6858 | 143.1 | 146.2108 | 144.9 | 148.0341 | -177.1 | -183.3594 | -178.4 | -182.5281 | -183.1 | -187.3545 | -183.4 | -187.8401 | 195.5235 | 215.1559
2023-01-03 10:00 | -75 | -79.712 | -7.1837 | 24.8916 | 85.4832 | 91.3304 | -74 | -78.4347 | -186.0224 | 191.9723 | -186.0224 | 191.9723 | 40.0497 | 110.0636 | 136.8 | 140.1154 | 136.5 | 139.8225 | -171.4 | -177.4654 | -173.4 | -177.8643 | -177.6 | -182.2324 | -177.1 | -181.784 | 175.1357 | 195.5587
2023-01-03 10:30 | -71 | -74.0405 | -12.0935 | 21.6508 | 83.679 | 88.121 | -71 | -74.0405 | -182.4044 | 186.9335 | -182.4044 | 186.9335 | 52.7041 | 93.8576 | 142.2 | 144.7406 | 143.1 | 145.6808 | -176.4 | -181.1247 | -177 | -180.4662 | -181.4 | -184.9572 | -180.8 | -184.3492 | 157.3009 | 180.7483
2023-01-03 11:00 | -72 | -75 | -12.9762 | 22.7286 | 85.27 | 89.5556 | -72 | -75 | -172.8382 | 177.3363 | -172.8382 | 177.3363 | 54.0401 | 93.7312 | 142.5 | 145.0589 | 143.4 | 145.8099 | -178.4 | -183.556 | -179.7 | -183.3297 | -184.1 | -187.801 | -183.8 | -187.6065 | 153.4828 | 173.973
2023-01-03 11:30 | -80 | -83.2406 | -21.2848 | 30.0027 | 90.252 | 95.0786 | -80 | -83.2406 | -177.0076 | 181.933 | -177.0076 | 181.933 | 62.6875 | 102.7255 | 141 | 143.3953 | 141.9 | 144.3901 | -176.9 | -181.9805 | -178.8 | -182.4476 | -183.7 | -187.4885 | -183.5 | -187.373 | 164.1624 | 182.8409
2023-01-03 12:00 | -76 | -82.8553 | -30.8715 | 42.7185 | 86.6906 | 94.9429 | -76 | -82.8553 | -175.7385 | 183.9334 | -175.7385 | 183.9334 | 63.0367 | 102.5132 | 140.7 | 143.324 | 140.4 | 143.0871 | -176.1 | -180.9699 | -178.1 | -181.8252 | -182 | -185.6436 | -181.6 | -185.311 | 176.8091 | 194.2973
2023-01-03 12:30 | -79 | -85.235 | -31.4487 | 43.1747 | 89.0564 | 96.6026 | -78 | -84.309 | -180.0537 | 187.3373 | -180.0537 | 187.3373 | 62.8771 | 99.6427 | 141 | 143.2342 | 140.1 | 142.5104 | -175.7 | -180.2402 | -177.5 | -180.8792 | -182.1 | -185.5472 | -182.1 | -185.6244 | 189.6943 | 205.762
2023-01-03 13:00 | -83 | -89.3196 | -48.1252 | 58.0272 | 89.6471 | 98.4943 | -84 | -89.8888 | -177.8584 | 185.8791 | -177.8584 | 185.8791 | 61.2256 | 102.0681 | 141.3 | 143.2245 | 142.8 | 145.0589 | -176.9 | -181.1051 | -179.3 | -182.5325 | -183.6 | -186.8503 | -183.2 | -186.6078 | 190.7921 | 203.8247
2023-01-03 13:30 | -70 | -77.8203 | -43.7223 | 54.4807 | 74.4997 | 85.2343 | -69 | -76.922 | -162.171 | 172.0107 | -162.171 | 172.0107 | 80.5148 | 117.9082 | 144.6 | 147.3241 | 144.9 | 147.6186 | -179 | -184.5211 | -178.2 | -182.2904 | -182.7 | -186.9001 | -182.4 | -186.7774 | 155.8851 | 173.0559
2023-01-03 14:00 | -82 | -89.9611 | -58.2959 | 67.4809 | 87.575 | 97.5174 | -81 | -89.0505 | -174.7718 | 184.7572 | -174.7718 | 184.7572 | 74.3824 | 109.9005 | 141.9 | 144.5592 | 143.4 | 146.3228 | -177.2 | -182.509 | -177.3 | -181.0585 | -181.4 | -185.2355 | -181.1 | -185.0644 | 163.4687 | 179.6301
2023-01-03 14:30 | -77 | -85 | -31.462 | 45.306 | 87.8515 | 97.6331 | -77 | -85 | -175.2612 | 185.2021 | -175.2612 | 185.2021 | 85.7676 | 119.6076 | 142.2 | 144.6849 | 143.1 | 145.6808 | -177.3 | -182.4398 | -175.9 | -179.7493 | -180.4 | -184.3382 | -179.7 | -183.7362 | 157.632 | 174.7816
2023-01-03 15:00 | -80 | -87.7269 | -38.6448 | 50.1672 | 88.3569 | 97.9089 | -80 | -87.7269 | -175.7586 | 185.3313 | -175.7586 | 185.3313 | 85.231 | 119.348 | 143.7 | 146.2145 | 142.2 | 145.2074 | -177.3 | -182.6061 | -175.8 | -179.4281 | -179.8 | -183.5711 | -179.5 | -183.4219 | 161.5944 | 178.0095
2023-01-03 15:30 | -87 | -95.7549 | -48.4879 | 59.7306 | 96.7781 | 106.6395 | -86 | -94.4299 | -184.8003 | 194.3499 | -184.8003 | 194.3499 | 82.0519 | 120.1485 | 141 | 143.6186 | 141.3 | 144.2052 | -176.1 | -181.4895 | -175.3 | -179.2244 | -179.7 | -183.6946 | -179.3 | -183.429 | 179.2765 | 195.5678
2023-01-03 16:00 | -88 | -92.3472 | -36.4835 | 42.123 | 100.8852 | 105.338 | -88 | -92.3472 | -199.7703 | 203.824 | -199.7703 | 203.824 | 59.349 | 96.9642 | 141.6 | 144.3225 | 143.4 | 146.0319 | -177.3 | -182.4163 | -177 | -180.6639 | -181.7 | -185.4689 | -181.4 | -185.2558 | 167.5078 | 185.176
2023-01-03 16:30 | -91 | -95.2103 | -24.3788 | 32.6337 | 104.4931 | 108.4904 | -91 | -95.2103 | -206.5398 | 209.5114 | -206.5398 | 209.5114 | 68.0507 | 106.1801 | 158.4 | 160.8383 | 159.3 | 161.6223 | -195.9 | -202.1062 | -194.3 | -198.8512 | -199.3 | -204.0134 | -198.8 | -203.611 | 159.8281 | 176.6616
2023-01-03 17:00 | -89 | -94.2444 | -16.0864 | 28.457 | 101.9637 | 106.5663 | -88 | -92.9731 | -220.7053 | 223.9704 | -220.7053 | 223.9704 | 62.4862 | 121.1845 | 164.4 | 167.1689 | 164.4 | 167.1689 | -203.7 | -211.2309 | -202.1 | -207.7683 | -207.5 | -213.2993 | -206.8 | -212.7352 | 173.447 | 189.6833
2023-01-03 17:30 | -96 | -100 | -15.4192 | 28.6417 | 112.4155 | 116.2105 | -95 | -99.3277 | -244.7705 | 247.7552 | -244.7705 | 247.7552 | 67.653 | 119.9727 | 164.4 | 166.9035 | 164.1 | 166.4549 | -203.8 | -210.8327 | -203.8 | -209.1493 | -209.2 | -214.6809 | -208.6 | -214.2778 | 197.2085 | 216.4396
2023-01-03 18:00 | -102 | -106.3203 | -14.1953 | 30.1725 | 120.1888 | 123.8197 | -102 | -106.0424 | -258.4543 | 261.3852 | -258.4543 | 261.3852 | 75.0883 | 122.3521 | 166.2 | 168.2837 | 166.8 | 169.167 | -205.8 | -212.4404 | -205.9 | -211.0634 | -210.6 | -215.8903 | -210.4 | -215.8728 | 213.8102 | 232.3991
2023-01-03 18:30 | -102 | -106.6068 | -3.5951 | 31.7364 | 119.5013 | 123.892 | -103 | -107.28 | -258.508 | 262.1041 | -258.508 | 262.1041 | 79.149 | 124.9813 | 164.4 | 166.6513 | 165 | 167.3422 | -203.9 | -210.4263 | -204.7 | -209.862 | -209 | -214.2635 | -208.8 | -214.3814 | 217.1964 | 236.6045
2023-01-03 19:00 | -96 | -99.7246 | 2.4753 | 28.2648 | 114.9774 | 118.9027 | -96 | -99.7246 | -248.9077 | 252.0487 | -248.9077 | 252.0487 | 108.2259 | 140.1361 | 168.3 | 170.358 | 168.9 | 170.9974 | -209.6 | -215.9782 | -211.2 | -216.41 | -215.6 | -220.8569 | -215.5 | -220.903 | 246.2673 | 262.2407
2023-01-03 19:30 | -83 | -86.6833 | 17.9902 | 31.1374 | 102.0213 | 105.778 | -82 | -85.44 | -231.3131 | 234.0951 | -231.3131 | 234.0951 | 115.2572 | 144.8411 | 164.4 | 166.3659 | 164.4 | 166.6024 | -203.8 | -210.0847 | -206.2 | -211.1819 | -211.6 | -216.7136 | -210.7 | -215.9878 | 261.6733 | 278.6279
2023-01-03 20:00 | -80 | -83.5225 | 21.298 | 34.5912 | 100.8892 | 105.1154 | -80 | -83.5225 | -229.6566 | 233.1149 | -229.6566 | 233.1149 | 107.4356 | 141.2367 | 165.3 | 167.3949 | 165 | 167.0987 | -204.1 | -210.327 | -205.6 | -210.6613 | -210.8 | -215.9326 | -210.5 | -215.8811 | 258.1788 | 273.5541
2023-01-03 20:30 | -80 | -83.8153 | 21.2607 | 34.5558 | 98.7924 | 103.0423 | -79 | -82.5651 | -227.0363 | 230.5995 | -227.0363 | 230.5995 | 113.4501 | 145.4127 | 163.5 | 165.6658 | 164.4 | 166.6513 | -203.6 | -209.7454 | -204.9 | -210 | -210.2 | -215.2059 | -209.7 | -215.0345 | 247.6786 | 266.5157
2023-01-03 21:00 | -85 | -89.8109 | 13.0576 | 34.8042 | 105.4212 | 110.9349 | -85 | -90.1388 | -236.8098 | 242.0535 | -236.8098 | 242.0535 | 104.0914 | 142.3747 | 164.1 | 166.7128 | 165 | 167.5988 | -203.9 | -211.2398 | -204.9 | -210.5388 | -210 | -215.8428 | -209.2 | -215.2324 | 220.9277 | 240.3383
2023-01-03 21:30 | -81 | -86.3771 | 15.7208 | 33.2873 | 97.2455 | 103.2209 | -79 | -84.1546 | -227.6137 | 233.0655 | -227.6137 | 233.0655 | 115.8751 | 152.3298 | 168 | 170.7641 | 167.1 | 169.8787 | -207.8 | -215.5023 | -207.4 | -213.4596 | -212.5 | -218.6252 | -211.7 | -218.0646 | 196.3011 | 218.0477
2023-01-03 22:00 | -72 | -76.2168 | 19.4611 | 29.0701 | 87.8022 | 92.5885 | -72 | -76.2168 | -208.9956 | 213.4059 | -208.9956 | 213.4059 | 130.2032 | 153.4017 | 165 | 167.2432 | 165.6 | 168.1374 | -206.2 | -213.2043 | -205.7 | -211.1356 | -210.6 | -216.0008 | -210.2 | -215.7156 | 196.3099 | 218.5525
2023-01-03 22:30 | -69 | -74.0945 | 18.1455 | 28.5501 | 86.6702 | 92.1485 | -69 | -74.0945 | -209.3835 | 214.3746 | -209.3835 | 214.3746 | 137.6078 | 161.5223 | 165.6 | 168.0857 | 165.9 | 168.4328 | -205.1 | -212.2689 | -203.7 | -209.2332 | -209.1 | -214.7418 | -208.1 | -213.9526 | 193.6033 | 216.9317
2023-01-03 23:00 | -66 | -71.6938 | 16.3949 | 27.4449 | 84.3365 | 90.5225 | -66 | -71.3092 | -207.1732 | 212.6478 | -207.1732 | 212.6478 | 138.5882 | 162.8188 | 165.6 | 168.3492 | 165.9 | 168.7531 | -205.7 | -213.4247 | -202.9 | -208.7094 | -207.6 | -213.7039 | -207.8 | -214.0386 | 176.3457 | 200.4222
2023-01-03 23:30 | -61 | -65.5515 | 22.2083 | 29.245 | 77.1811 | 83.1122 | -61 | -65.5515 | -204.1767 | 208.6377 | -204.1767 | 208.6377 | 139.2772 | 161.7922 | 165.6 | 168.0346 | 166.5 | 168.9216 | -204.9 | -211.8962 | -203.6 | -208.8648 | -208.4 | -213.7893 | -208.1 | -213.6997 | 200.0283 | 223.5281
2023-01-04 | -56 | -60.9262 | 22.417 | 28.4821 | 72.5998 | 79.0933 | -57 | -61.8466 | -190.8203 | 196.1342 | -190.8203 | 196.1342 | 139.1855 | 163.9015 | 165.9 | 168.4328 | 165.6 | 168.4034 | -205.2 | -212.6253 | -202.7 | -208.3519 | -207.4 | -213.1327 | -206.9 | -212.8871 | 182.7796 | 208.7203
2023-01-04 00:30 | -57 | -61.4654 | 18.974 | 24.7889 | 72.3556 | 78.5912 | -57 | -61.0983 | -181.3461 | 187.0716 | -181.3461 | 187.0716 | 143.4132 | 165.9086 | 165.6 | 167.8352 | 166.8 | 169.2173 | -205.3 | -212.283 | -202.3 | -207.7106 | -207.4 | -212.8146 | -207.3 | -212.9894 | 169.2884 | 201.0682
2023-01-04 01:00 | -62 | -67.2309 | 13.3126 | 22.0203 | 75.8258 | 82.59 | -61 | -65.9242 | -181.7558 | 188.6041 | -181.7558 | 188.6041 | 138.0205 | 162.7795 | 167.1 | 169.7189 | 166.5 | 169.0757 | -206.5 | -214.011 | -203 | -208.7133 | -207.7 | -213.5681 | -207.3 | -213.3152 | 151.6954 | 186.1135
2023-01-04 01:30 | -64 | -70.2638 | 8.2024 | 21.3112 | 79.2039 | 86.7185 | -63 | -68.942 | -187.8063 | 195.4332 | -187.8063 | 195.4332 | 138.9745 | 165.4958 | 167.7 | 170.6884 | 167.4 | 170.2827 | -206.6 | -214.832 | -202.8 | -208.9689 | -207.8 | -214.1348 | -207.3 | -213.8939 | 131.5944 | 168.3075
2023-01-04 02:00 | -72 | -78 | 1.0838 | 21.3558 | 86.0415 | 93.5773 | -72 | -77.6209 | -195.001 | 203.2048 | -195.001 | 203.2048 | 136.6133 | 162.9531 | 167.7 | 170.3622 | 167.7 | 170.7445 | -207.3 | -215.2072 | -203.2 | -209.1897 | -208.2 | -214.3079 | -207.7 | -214.0862 | 126.5009 | 162.7956
2023-01-04 02:30 | -78 | -84.309 | -6.9095 | 23.2697 | 92.3225 | 99.8565 | -78 | -84.309 | -199.2673 | 207.6502 | -199.2673 | 207.6502 | 132.1241 | 159.4802 | 168 | 170.8726 | 167.7 | 170.4499 | -207.3 | -215.3962 | -202.5 | -208.5337 | -207.4 | -213.507 | -206.7 | -213.0191 | 108.1192 | 153.596
2023-01-04 03:00 | -81 | -87.0919 | -8.1148 | 24.6319 | 94.6303 | 101.9326 | -80 | -86.1626 | -202.7943 | 211.1755 | -202.7943 | 211.1755 | 133.746 | 160.0895 | 167.7 | 170.4689 | 167.4 | 170.228 | -207.5 | -215.4112 | -202.3 | -208.3889 | -207.3 | -213.4337 | -206.7 | -213.0676 | 107.7867 | 153.9209
2023-01-04 03:30 | -79 | -84.8646 | -6.8614 | 23.3822 | 94.6025 | 101.417 | -79 | -84.5044 | -203.4372 | 211.3467 | -203.4372 | 211.3467 | 136.3547 | 161.054 | 167.1 | 169.7717 | 166.8 | 169.638 | -207.4 | -215.0901 | -202.3 | -208.1262 | -207.2 | -213.1901 | -206.9 | -213.165 | 114.1613 | 157.6393
2023-01-04 04:00 | -82 | -88.0227 | -6.1579 | 25.4297 | 97.3231 | 104.1919 | -82 | -88.0227 | -207.5858 | 215.6842 | -207.5858 | 215.6842 | 130.9681 | 157.7895 | 167.4 | 170.0669 | 168.3 | 171.0058 | -207.7 | -215.6462 | -202.8 | -208.825 | -207.8 | -213.9908 | -207.2 | -213.6012 | 109.8468 | 155.4052
2023-01-04 04:30 | -86 | -91.7606 | -7.7179 | 25.8819 | 100.3978 | 106.7606 | -85 | -90.4765 | -214.1114 | 221.6522 | -214.1114 | 221.6522 | 127.7048 | 153.2358 | 167.4 | 169.8593 | 166.5 | 169.0757 | -206.8 | -214.4586 | -202.2 | -208.0793 | -206.8 | -212.6883 | -206.3 | -212.391 | 125.7936 | 167.1082
2023-01-04 05:00 | -88 | -92.6553 | -5.9777 | 25.7533 | 101.9176 | 107.5362 | -88 | -92.6553 | -217.6315 | 224.3739 | -217.6315 | 224.3739 | 128.1628 | 150.4073 | 168 | 170.252 | 167.4 | 169.8593 | -206.7 | -213.8409 | -202.3 | -207.7106 | -207.4 | -212.9499 | -207 | -212.7435 | 140.3327 | 177.1389
2023-01-04 05:30 | -78 | -82.5409 | 3.2195 | 23.5389 | 94.9512 | 100.6015 | -79 | -83.4865 | -210.4895 | 216.8914 | -210.4895 | 216.8914 | 129.3142 | 152.181 | 167.7 | 170.1045 | 167.4 | 169.66 | -206.5 | -213.8023 | -203.5 | -208.964 | -208.5 | -214.1804 | -208.1 | -213.9991 | 160.7812 | 190.8071
2023-01-04 06:00 | -83 | -87.9204 | -0.087022 | 25.2865 | 98.6018 | 104.1718 | -83 | -87.9204 | -219.8876 | 225.8777 | -219.8876 | 225.8777 | 106.8831 | 133.4767 | 156.3 | 159.0968 | 158.1 | 160.8655 | -193.9 | -200.681 | -192.5 | -197.6217 | -196.8 | -202.0742 | -196 | -201.4748 | 178.7661 | 203.3
2023-01-04 06:30 | -83 | -87.2812 | 1.3531 | 24.9678 | 97.6143 | 102.7349 | -81 | -85.3815 | -218.3165 | 223.563 | -218.3165 | 223.563 | 92.8712 | 122.5233 | 154.8 | 157.5671 | 155.4 | 158.1011 | -191.5 | -198.1234 | -190 | -195.0282 | -194.6 | -199.7352 | -194.3 | -199.5792 | 181.7448 | 205.7477
2023-01-04 07:00 | -91 | -96.1353 | -12.3373 | 31.6355 | 106.3902 | 112.0773 | -90 | -95.1893 | -231.859 | 237.5223 | -231.859 | 237.5223 | 69.2696 | 114.4076 | 145.5 | 148.265 | 145.2 | 148.0873 | -178.8 | -184.7981 | -178.3 | -182.864 | -182.5 | -187.1812 | -182.2 | -187.0007 | 200.8468 | 222.1695
2023-01-04 07:30 | -104 | -109.11 | -23.4 | 40.2457 | 121.0341 | 126.0856 | -104 | -109.11 | -252.2952 | 257.4685 | -252.2952 | 257.4685 | 56.8026 | 98.8123 | 135.9 | 138.6149 | 136.8 | 139.4974 | -168.4 | -173.3429 | -169.6 | -173.3787 | -174 | -177.8489 | -173.5 | -177.4432 | 230.7727 | 250.0973
2023-01-04 08:00 | -114 | -119.2518 | -41.2071 | 50.9187 | 129.8914 | 134.024 | -113 | -118.2962 | -255.1874 | 259.0629 | -255.1874 | 259.0629 | 55.5109 | 92.6613 | 137.1 | 139.6187 | 136.8 | 139.4974 | -166.9 | -171.3961 | -168.4 | -171.7783 | -172.5 | -175.9555 | -172.8 | -176.3687 | 239.7298 | 258.8453
2023-01-04 08:30 | -113 | -118.9033 | -41.1231 | 53.0166 | 124.2237 | 129.8203 | -112 | -117.6435 | -245.3692 | 251.0069 | -245.3692 | 251.0069 | 58.5662 | 101.2767 | 136.5 | 139.6937 | 133.2 | 136.2779 | -168.9 | -174.1407 | -169.2 | -172.8023 | -173.7 | -177.3711 | -172.6 | -176.3553 | 224.918 | 244.4812
2023-01-04 09:00 | -111 | -117.0043 | -50.0415 | 60.5098 | 121.9566 | 127.9934 | -111 | -117.0043 | -242.4998 | 248.2015 | -242.4998 | 248.2015 | 51.3752 | 96.4931 | 134.7 | 137.8711 | 135.6 | 138.8145 | -169.6 | -175.3409 | -170.3 | -174.1676 | -174.7 | -178.6167 | -174.2 | -178.2752 | 225.0829 | 244.4034
2023-01-04 09:30 | -117 | -123.0163 | -70.1283 | 76.8012 | 126.5103 | 131.7564 | -116 | -122.0656 | -245.5387 | 250.017 | -245.5387 | 250.017 | 50.5317 | 93.4558 | 135 | 138.0003 | 136.5 | 139.5674 | -166.5 | -171.9629 | -166.9 | -170.5099 | -171.4 | -175.058 | -171.3 | -175.042 | 220.293 | 239.6826
2023-01-04 10:00 | -118 | -123.9677 | -67.7964 | 74.8417 | 127.7224 | 133.0288 | -119 | -124.6194 | -244.1424 | 249.0245 | -244.1424 | 249.0245 | 63.2941 | 99.5707 | 138.9 | 141.7337 | 139.2 | 142.0277 | -171.7 | -176.6912 | -171.4 | -174.6623 | -176.4 | -179.6439 | -176.1 | -179.6032 | 207.3442 | 227.7294
2023-01-04 10:30 | -119 | -124.92 | -65.3603 | 72.9323 | 129.2581 | 134.3481 | -118 | -123.9677 | -249.4138 | 254.123 | -249.4138 | 254.123 | 56.5301 | 96.2563 | 135.3 | 138.2076 | 136.5 | 139.1447 | -168.7 | -173.9223 | -168 | -171.4258 | -172.3 | -175.8189 | -172.1 | -175.7031 | 200.6769 | 221.6269
2023-01-04 11:00 | -114 | -120.8139 | -56.6751 | 66.222 | 124.7612 | 130.3642 | -113 | -119.8708 | -239.518 | 244.4002 | -239.518 | 244.4002 | 57.8733 | 110.8847 | 136.5 | 140.1552 | 136.2 | 140.0007 | -169.8 | -176.052 | -171.1 | -175.4 | -175.4 | -179.8028 | -175 | -179.4245 | 209.7825 | 230.0037
2023-01-04 11:30 | -122 | -129.0271 | -60.0678 | 69.5619 | 128.6452 | 134.5082 | -122 | -128.7051 | -245.4728 | 250.763 | -245.4728 | 250.763 | 50.4125 | 110.8041 | 132.9 | 136.4449 | 134.1 | 137.4147 | -167 | -172.853 | -168 | -172.0047 | -172.1 | -176.1595 | -172 | -176.1909 | 203.1006 | 224.9325
2023-01-04 12:00 | -120 | -126.4911 | -71.2877 | 78.7154 | 129.0144 | 134.4329 | -121 | -127.1299 | -250.3654 | 255.1133 | -250.3654 | 255.1133 | 56.0606 | 103.7561 | 136.5 | 139.6937 | 135.6 | 138.6247 | -171.4 | -176.8585 | -172.9 | -176.6081 | -177.8 | -181.5887 | -177.2 | -181.0421 | 214.8993 | 235.3224
2023-01-04 12:30 | -118 | -124.5953 | -56.9863 | 66.0141 | 128.8609 | 133.9379 | -117 | -123.6487 | -245.3514 | 249.8463 | -245.3514 | 249.8463 | 56.4393 | 101.722 | 133.2 | 136.9433 | 133.5 | 136.8293 | -167.8 | -173.2717 | -171.2 | -174.9441 | -175.6 | -179.4146 | -175.3 | -179.2244 | 197.5916 | 219.1114
2023-01-04 13:00 | -119 | -125.2278 | -50.8548 | 61.4727 | 131.3528 | 136.2117 | -119 | -124.92 | -250.5349 | 254.8066 | -250.5349 | 254.8066 | 76.3763 | 110.6667 | 135.3 | 138.1467 | 135.9 | 139.0098 | -167.7 | -172.9281 | -170.2 | -173.6813 | -174.9 | -178.4664 | -174.5 | -178.1748 | 191.3093 | 214.6501
2023-01-04 13:30 | -121 | -127.1299 | -48.245 | 59.28 | 135.3811 | 139.9687 | -120 | -125.873 | -246.4861 | 250.9505 | -246.4861 | 250.9505 | 71.7376 | 110.2792 | 134.7 | 138.0003 | 134.4 | 137.5143 | -168.3 | -173.8558 | -169.3 | -173.0852 | -173.6 | -177.4369 | -173.1 | -177.2555 | 183.924 | 208.2015
2023-01-04 14:00 | -120 | -129.6187 | -43.6196 | 61.2259 | 127.2342 | 135.1568 | -120 | -130 | -227.467 | 235.5225 | -227.467 | 235.5225 | 65.5448 | 116.7593 | 135.3 | 138.6513 | 134.7 | 138.472 | -168.5 | -174.3539 | -168.8 | -172.7435 | -173.1 | -177.1154 | -173 | -177.1457 | 181.9671 | 205.393
2023-01-04 14:30 | -108 | -114.1622 | -46.5773 | 55.5434 | 120.1961 | 125.7272 | -108 | -114.1622 | -226.7053 | 231.7741 | -226.7053 | 231.7741 | 58.4052 | 105.9913 | 136.2 | 139.1499 | 138 | 140.8518 | -171 | -176.6954 | -171.4 | -175.5835 | -175.8 | -180.1392 | -175.5 | -179.9343 | 181.796 | 206.1293
2023-01-04 15:00 | -119 | -125.2278 | -40.8344 | 53.4706 | 133.782 | 138.9318 | -119 | -125.2278 | -250.7845 | 255.7309 | -250.7845 | 255.7309 | 68.0954 | 112.0713 | 139.8 | 142.7965 | 139.2 | 142.2709 | -172.4 | -177.7058 | -171 | -174.9149 | -175.4 | -179.3639 | -175 | -179.1421 | 168.2272 | 194.5467
2023-01-04 15:30 | -126 | -132.5028 | -41.9868 | 57.4183 | 142.9375 | 147.9039 | -126 | -132.5028 | -271.7892 | 276.4905 | -271.7892 | 276.4905 | 42.4665 | 96.2755 | 137.4 | 140.3859 | 135 | 137.9139 | -169.5 | -174.3179 | -169.5 | -173.0556 | -173.7 | -177.3307 | -173.3 | -177.0405 | 196.6847 | 220.0638
2023-01-04 16:00 | -127 | -134.0821 | -41.356 | 56.9195 | 142.5865 | 147.8142 | -127 | -134.0821 | -280.1767 | 284.7782 | -280.1767 | 284.7782 | 36.0462 | 97.6738 | 136.2 | 139.337 | 135.3 | 138.8508 | -168.6 | -174.0714 | -170.2 | -174.2607 | -174.2 | -178.3607 | -173.7 | -177.9155 | 218.3219 | 236.6923
2023-01-04 16:30 | -137 | -143.5897 | -43.3381 | 57.8852 | 152.8078 | 156.8244 | -137 | -143.5897 | -301.025 | 304.172 | -301.025 | 304.172 | 15.3222 | 86.0055 | 133.2 | 135.8497 | 133.2 | 136.3417 | -167.9 | -172.8335 | -171.1 | -174.7643 | -175.4 | -179.1779 | -175.1 | -178.9665 | 244.6086 | 261.5079
2023-01-04 17:00 | -132 | -138.8272 | -35.6486 | 55.4547 | 150.9881 | 155.8623 | -132 | -138.5208 | -300.8045 | 304.9141 | -300.8045 | 304.9141 | 11.9233 | 88.1121 | 133.2 | 136.0906 | 133.8 | 136.7395 | -166.1 | -171.2302 | -169.5 | -173.1777 | -173.9 | -177.7098 | -173.8 | -177.6326 | 260.8987 | 277.2256
2023-01-04 17:30 | -129 | -134.2013 | -28.9385 | 44.6683 | 147.4316 | 150.3799 | -128 | -132.9662 | -296.6338 | 298.6625 | -296.6338 | 298.6625 | 18.6901 | 96.214 | 135.6 | 138.5627 | 134.4 | 137.7075 | -168.8 | -173.9951 | -171.8 | -175.6345 | -176.3 | -180.265 | -176 | -180.0979 | 269.4103 | 285.0659
2023-01-04 18:00 | -130 | -134.6291 | -26.9992 | 44.8686 | 145.89 | 149.3048 | -129 | -133.4054 | -293.8618 | 296.4747 | -293.8618 | 296.4747 | 40.9653 | 106.2995 | 150.6 | 153.3291 | 150.6 | 153.273 | -187.9 | -194.0085 | -189.7 | -194.4463 | -194.5 | -199.3269 | -194 | -198.9937 | 256.1511 | 270.7084
2023-01-04 18:30 | -124 | -128.316 | -21.3147 | 37.0062 | 143.9384 | 146.2259 | -124 | -128.0625 | -292.5704 | 294.3052 | -292.5704 | 294.3052 | 65.6715 | 119.319 | 162.9 | 165.5318 | 163.5 | 166.1223 | -204 | -210.8228 | -205.2 | -210.5361 | -210.5 | -215.8811 | -210 | -215.5729 | 247.7409 | 262.6645
2023-01-04 19:00 | -118 | -121.7539 | -14.379 | 33.3044 | 137.5448 | 140.2834 | -118 | -121.5113 | -284.7321 | 286.8848 | -284.7321 | 286.8848 | 78.6838 | 122.1988 | 165.9 | 168.1312 | 166.2 | 168.5754 | -205.3 | -211.8077 | -206.6 | -211.7683 | -212.1 | -217.3756 | -211.7 | -217.1846 | 253.607 | 268.9733
2023-01-04 19:30 | -113 | -116.4174 | -5.9071 | 30.5485 | 132.0846 | 134.8473 | -112 | -115.447 | -277.7619 | 280.0786 | -277.7619 | 280.0786 | 84.7148 | 124.6831 | 165 | 167.1463 | 163.8 | 165.9138 | -204.3 | -210.8139 | -206.5 | -211.6707 | -211.6 | -216.7786 | -211.4 | -216.8475 | 249.9683 | 266.5071
2023-01-04 20:00 | -102 | -105.2616 | 6.3631 | 29.5296 | 120.5638 | 123.724 | -101 | -104.0481 | -263.1106 | 265.8913 | -263.1106 | 265.8913 | 93.7369 | 132.411 | 163.2 | 165.4184 | 164.1 | 166.5054 | -202.3 | -208.5808 | -205.9 | -210.9106 | -211.4 | -216.54 | -209.7 | -214.9904 | 260.8137 | 277.1757
2023-01-04 20:30 | -100 | -103.3247 | 6.525 | 29.1202 | 119.6906 | 122.3169 | -99 | -102.3572 | -260.4445 | 262.6304 | -260.4445 | 262.6304 | 90.5806 | 133.7338 | 162.9 | 165.5318 | 164.1 | 166.6602 | -202.7 | -209.5651 | -204.4 | -209.6815 | -209.5 | -214.9508 | -209.4 | -215.1941 | 246.1698 | 263.7021
2023-01-04 21:00 | -101 | -105.0809 | 3.5182 | 28.7484 | 120.3832 | 123.3081 | -100 | -103.5809 | -258.5129 | 261.2674 | -258.5129 | 261.2674 | 101.1668 | 139.0624 | 165 | 167.5988 | 164.1 | 166.8197 | -204 | -211.1288 | -205.1 | -210.6647 | -210.4 | -216.0987 | -209.8 | -215.6526 | 228.0378 | 247.1427
2023-01-04 21:30 | -98 | -102.489 | 0.27157 | 28.0912 | 117.3537 | 120.8365 | -98 | -102.2008 | -253.5451 | 256.9952 | -253.5451 | 256.9952 | 103.0185 | 140.969 | 164.7 | 167.464 | 166.5 | 169.2346 | -204.8 | -212.627 | -204.8 | -210.7442 | -209.8 | -215.9363 | -209.3 | -215.519 | 206.0488 | 227.9314
2023-01-04 22:00 | -96 | -100 | 1.5616 | 25.1005 | 112.8499 | 116.1405 | -96 | -100 | -239.2245 | 242.6286 | -239.2245 | 242.6286 | 105.8169 | 137.2167 | 164.4 | 167.3344 | 165 | 167.7051 | -204.4 | -212.1185 | -204.2 | -210.1174 | -209.3 | -215.2127 | -209.1 | -215.2534 | 181.4436 | 204.1811
2023-01-04 22:30 | -80 | -85.44 | 10.5933 | 30.3017 | 98.2538 | 104.2835 | -80 | -85.0941 | -225.7831 | 232.0502 | -225.7831 | 232.0502 | 125.524 | 153.0393 | 164.7 | 167.3344 | 164.4 | 167.3906 | -204.6 | -211.9677 | -204 | -209.571 | -209.3 | -214.9821 | -208.8 | -214.7265 | 187.0742 | 211.1857
2023-01-04 23:00 | -74 | -79.1202 | 14.319 | 29.1707 | 91.2887 | 97.164 | -73 | -78.1857 | -217.1913 | 222.821 | -217.1913 | 222.821 | 133.6423 | 159.9241 | 165.6 | 168.3492 | 165.3 | 168.1084 | -204.7 | -212.2747 | -202.9 | -208.7329 | -208.1 | -213.9526 | -207.5 | -213.7234 | 180.3998 | 204.8705
2023-01-04 23:30 | -66 | -71.3092 | 23.4337 | 33.0634 | 79.9504 | 86.6273 | -65 | -70.0071 | -209.9302 | 215.5322 | -209.9302 | 215.5322 | 133.2745 | 158.9144 | 165.3 | 167.638 | 165 | 167.5988 | -204.4 | -211.2906 | -203.2 | -208.5197 | -208.2 | -213.7065 | -207.5 | -213.1447 | 206.1302 | 229.8499
2023-01-05 | -65 | -70.3847 | 17.2379 | 26.0997 | 82.3731 | 87.7894 | -64 | -69.4622 | -205.3188 | 210.3529 | -205.3188 | 210.3529 | 135.661 | 159.0384 | 165.6 | 168.0857 | 165.3 | 167.8419 | -205.7 | -212.7718 | -203.7 | -208.9623 | -208.7 | -214.0594 | -208.3 | -213.8945 | 190.6197 | 217
2023-01-05 00:30 | -66 | -72.0902 | 14.3763 | 27.4048 | 81.1926 | 88.768 | -66 | -72.0902 | -194.2447 | 201.9339 | -194.2447 | 201.9339 | 133.6664 | 156.5083 | 165.3 | 167.947 | 166.5 | 169.2346 | -205 | -212.5112 | -203.4 | -209.0792 | -208.6 | -214.2778 | -207.3 | -213.2917 | 172.752 | 197.9549
2023-01-05 01:00 | -74 | -80.2309 | 2.6922 | 22.7941 | 91.3455 | 97.6395 | -75 | -81.1542 | -206.4686 | 213.763 | -206.4686 | 213.763 | 131.0161 | 152.8719 | 165.9 | 168.6985 | 165.3 | 168.2746 | -205.8 | -213.4148 | -202.6 | -208.2547 | -207.5 | -213.2301 | -207.4 | -213.3653 | 159.2628 | 189.2027
2023-01-05 01:30 | -72 | -78.3901 | 4.9897 | 25.1294 | 86.4998 | 94.6221 | -72 | -78 | -200.1797 | 209.4067 | -200.1797 | 209.4067 | 131.2641 | 153.3859 | 166.8 | 169.5297 | 166.5 | 169.1811 | -206.8 | -214.4851 | -203.8 | -209.5379 | -208.3 | -214.0086 | -208 | -213.9486 | 141.032 | 173.4753
2023-01-05 02:00 | -73 | -79.7057 | 2.909 | 21.3782 | 88.0071 | 94.5073 | -72 | -78.7909 | -197.3823 | 204.618 | -197.3823 | 204.618 | 131.8371 | 155.5651 | 166.8 | 169.638 | 167.7 | 170.916 | -207.2 | -215.1917 | -203.7 | -209.5106 | -208.8 | -214.7732 | -208.2 | -214.3792 | 130.2496 | 163.9526
2023-01-05 02:30 | -68 | -73.9256 | 7.063 | 22.5704 | 82.6558 | 89.9871 | -68 | -73.9256 | -187.8923 | 196.1912 | -187.8923 | 196.1912 | 133.7009 | 155.171 | 166.5 | 169.0342 | 165.9 | 168.6985 | -206.8 | -214.16 | -202.5 | -207.9508 | -207.9 | -213.5277 | -207.6 | -213.443 | 121.5847 | 161.7783
2023-01-05 03:00 | -69 | -74.8465 | 6.6916 | 22.7882 | 83.4084 | 90.6877 | -69 | -74.4648 | -185.4257 | 193.7931 | -185.4257 | 193.7931 | 130.53 | 151.4173 | 159.9 | 162.4729 | 160.5 | 163.1705 | -199.1 | -205.8343 | -196 | -200.7932 | -200.7 | -205.7268 | -200.1 | -205.3867 | 134.2768 | 172.7762
2023-01-05 03:30 | -69 | -74.8465 | 7.6722 | 23.8129 | 83.9168 | 91.0765 | -68 | -73.9256 | -187.8383 | 196.1492 | -187.8383 | 196.1492 | 127.1637 | 148.84 | 159.9 | 162.6899 | 160.2 | 162.8215 | -198.7 | -205.6728 | -195.5 | -200.5228 | -200 | -205.1994 | -199.6 | -205.0132 | 132.5521 | 171.1315
2023-01-05 04:00 | -71 | -76.3217 | 7.6294 | 23.562 | 85.4053 | 92.1889 | -71 | -76.3217 | -192.0586 | 200.1317 | -192.0586 | 200.1317 | 127.2626 | 148.417 | 159.9 | 162.5803 | 159.6 | 162.3399 | -198.5 | -205.428 | -195.4 | -200.3588 | -200.1 | -205.1857 | -199.7 | -205.1334 | 137.4655 | 174.6302
2023-01-05 04:30 | -66 | -70.5762 | 12.4099 | 24.2022 | 84.2302 | 89.8469 | -66 | -70.5762 | -193.6125 | 200.2413 | -193.6125 | 200.2413 | 130.9266 | 149.4524 | 160.5 | 162.6567 | 160.2 | 162.7682 | -198.6 | -204.7243 | -195.7 | -200.2617 | -200.4 | -205.0881 | -199.9 | -204.815 | 158.2259 | 192.7467
2023-01-05 05:00 | -70 | -74 | 12.5027 | 25.0481 | 86.8802 | 91.9507 | -70 | -74 | -199.2061 | 205.249 | -199.2061 | 205.249 | 130.2914 | 148.3272 | 160.5 | 162.7057 | 159.6 | 161.918 | -198.4 | -204.3613 | -195.9 | -200.3099 | -200.6 | -205.1151 | -200.3 | -205.0544 | 171.3832 | 203.0178
2023-01-05 05:30 | -66 | -70.9366 | 20.109 | 30.8154 | 82.8801 | 88.5116 | -65 | -69.6419 | -193.9969 | 200.3439 | -193.9969 | 200.3439 | 123.8745 | 145.5692 | 158.7 | 161.1338 | 160.5 | 162.6083 | -197.1 | -203.5663 | -195.9 | -200.7044 | -200.7 | -205.6286 | -200.3 | -205.4029 | 181.0317 | 208.0948
2023-01-05 06:00 | -69 | -74.4648 | 14.4035 | 29.6862 | 85.7746 | 92.3309 | -69 | -74.0945 | -201.6779 | 208.7667 | -201.6779 | 208.7667 | 112.6147 | 144.246 | 159 | 161.5872 | 159.6 | 162.3399 | -198.6 | -205.2442 | -196.9 | -201.8439 | -201.5 | -206.5732 | -201.1 | -206.3611 | 185.7067 | 212.4817
2023-01-05 06:30 | -61 | -66.7083 | 18.0053 | 30.18 | 77.7299 | 84.2689 | -61 | -66.3099 | -196.0091 | 202.0587 | -196.0091 | 202.0587 | 102.2938 | 138.0501 | 159.6 | 162.2853 | 159.6 | 162.3951 | -199.4 | -206.3491 | -197.6 | -202.8836 | -202.6 | -207.9802 | -201.9 | -207.4582 | 165.9032 | 193.9501
2023-01-05 07:00 | -63 | -67.7791 | 16.7296 | 29.6427 | 81.0752 | 86.776 | -62 | -66.8506 | -201.7702 | 207.0144 | -201.7702 | 207.0144 | 100.2741 | 133.3693 | 159.6 | 162.42 | 159 | 161.7501 | -197.8 | -204.5464 | -195.7 | -200.9197 | -200.5 | -205.8668 | -200.4 | -205.9524 | 160.3732 | 187.0364
2023-01-05 07:30 | -72 | -77.2528 | -2.9822 | 25.3895 | 86.0577 | 92.2941 | -72 | -77.2528 | -206.436 | 212.1345 | -206.436 | 212.1345 | 92.5507 | 124.3267 | 160.2 | 162.6631 | 159 | 161.8054 | -199 | -205.7071 | -196 | -200.922 | -200.3 | -205.3807 | -200.2 | -205.4616 | 136.5624 | 163.354
2023-01-05 08:00 | -73 | -78.1857 | -10.7833 | 26.2073 | 85.4143 | 91.4004 | -73 | -77.8332 | -206.9125 | 212.1601 | -206.9125 | 212.1601 | 92.0719 | 122.1812 | 156.6 | 159.0659 | 155.7 | 158.2869 | -193.8 | -199.997 | -191.5 | -196.0089 | -196 | -200.64 | -195.7 | -200.4546 | 138.5087 | 165.0875
2023-01-05 08:30 | -73 | -77.8332 | -19.3159 | 30.8759 | 84.1649 | 90.5307 | -74 | -78.7718 | -199.3852 | 204.9959 | -199.3852 | 204.9959 | 92.0299 | 124.4693 | 142.8 | 145.4428 | 142.5 | 145.1482 | -179 | -184.5211 | -177.3 | -181.3896 | -181.6 | -185.825 | -181.1 | -185.4648 | 141.6387 | 168.2616
2023-01-05 09:00 | -72 | -76.896 | -24.6594 | 35.1887 | 80.5346 | 87.2042 | -71 | -75.9605 | -191.709 | 197.5839 | -191.709 | 197.5839 | 81.8109 | 117.0597 | 135.9 | 138.6743 | 137.1 | 139.8505 | -169.1 | -174.2619 | -167.3 | -171.0458 | -171.2 | -175.0895 | -170.3 | -174.2518 | 120.6872 | 151.3042
2023-01-05 09:30 | -68 | -72.8011 | -17.0483 | 30.0296 | 77.801 | 84.159 | -68 | -72.8011 | -180.6549 | 186.3884 | -180.6549 | 186.3884 | 82.9889 | 118.4916 | 136.2 | 139.2116 | 136.5 | 139.5052 | -169.8 | -175.0866 | -166.9 | -170.6129 | -170.8 | -174.6774 | -170.4 | -174.3284 | 117.8381 | 148.7665
2023-01-05 10:00 | -66 | -70.2282 | -32.0522 | 39.0334 | 72.232 | 78.35 | -67 | -71.5122 | -164.7391 | 170.3229 | -164.7391 | 170.3229 | 75.8424 | 113.5014 | 136.2 | 138.9683 | 136.5 | 139.3221 | -170.5 | -175.6929 | -168.4 | -171.8977 | -172.6 | -176.2737 | -172.4 | -176.0982 | 126.6209 | 152.1611
2023-01-05 10:30 | -69 | -73.0548 | -43.7815 | 49.4223 | 70.677 | 77.0239 | -69 | -72.7324 | -162.1081 | 167.7637 | -162.1081 | 167.7637 | 61.7905 | 105.4247 | 135.3 | 137.9677 | 137.4 | 139.9702 | -169.6 | -174.6991 | -168 | -171.4059 | -172.2 | -175.801 | -171.9 | -175.5072 | 131.2726 | 155.7602
2023-01-05 11:00 | -70 | -74 | -40.759 | 45.5993 | 76.6437 | 81.094 | -70 | -74 | -161.8685 | 165.8899 | -161.8685 | 165.8899 | 70.2095 | 110.7229 | 135 | 137.7924 | 136.8 | 139.6161 | -169.5 | -174.578 | -169.2 | -172.8227 | -173.1 | -176.8858 | -172.9 | -176.7107 | 131.619 | 156.9715
2023-01-05 11:30 | -69 | -73.0548 | -36.0352 | 42.3606 | 74.2491 | 80.1237 | -69 | -72.7324 | -151.4982 | 157.191 | -151.4982 | 157.191 | 93.9976 | 127.3397 | 137.7 | 140.4388 | 136.5 | 139.3825 | -171.5 | -176.4733 | -168.8 | -172.3297 | -172.9 | -176.5471 | -172.7 | -176.4327 | 124.7188 | 150.5201
2023-01-05 12:00 | -63 | -67.0671 | -37.4375 | 43.5237 | 66.6797 | 73.1145 | -63 | -67.0671 | -133.7453 | 139.4301 | -133.7453 | 139.4301 | 98.6388 | 132.7218 | 136.8 | 139.6763 | 138 | 140.9122 | -171.1 | -176.4205 | -169.8 | -173.4713 | -173.9 | -177.7304 | -173.7 | -177.5762 | 125.2505 | 149.9957
2023-01-05 12:30 | -76 | -79.404 | -52.2485 | 56.316 | 81.1795 | 85.4425 | -77 | -80.3617 | -155.0435 | 159.1073 | -155.0435 | 159.1073 | 78.5043 | 114.101 | 134.4 | 137.0852 | 136.5 | 139.2032 | -168.3 | -173.0345 | -166.5 | -169.7778 | -170.6 | -174.0139 | -170.5 | -173.8773 | 147.6077 | 170.2355
2023-01-05 13:00 | -83 | -86.1278 | -54.9989 | 58.9474 | 86.9961 | 90.6686 | -82 | -85.1645 | -163.4429 | 167.1338 | -163.4429 | 167.1338 | 87.8317 | 116.9196 | 137.4 | 139.5848 | 136.5 | 139.1447 | -171.4 | -175.6488 | -171.7 | -174.6879 | -175.9 | -179.1558 | -175.7 | -178.9595 | 158.813 | 180.1719
2023-01-05 13:30 | -83 | -86.6833 | -45.3761 | 51.6894 | 90.8009 | 95.5178 | -83 | -86.1278 | -161.7425 | 166.7636 | -161.7425 | 166.7636 | 77.0165 | 106.9932 | 135.3 | 137.5722 | 136.2 | 138.8504 | -168.7 | -173.0152 | -168.9 | -171.9046 | -173.1 | -176.2551 | -173.1 | -176.2739 | 159.0172 | 179.6933
2023-01-05 14:00 | -87 | -90.5207 | -43.7353 | 48.9356 | 93.5803 | 97.2235 | -87 | -90.2497 | -167.3613 | 171.0901 | -167.3613 | 171.0901 | 62.4297 | 101.0341 | 134.1 | 136.4473 | 134.7 | 137.3794 | -167.6 | -171.8982 | -171.5 | -174.5668 | -176.1 | -179.4093 | -175.5 | -178.8013 | 173.093 | 192.2759
2023-01-05 14:30 | -92 | -95.6033 | -41.34 | 49.1779 | 100.0373 | 104.5671 | -91 | -94.3716 | -176.5331 | 181.5447 | -176.5331 | 181.5447 | 64.0476 | 102.451 | 138.6 | 140.8723 | 138 | 140.6744 | -171.7 | -176.0073 | -171.4 | -174.4914 | -175.4 | -178.6081 | -174.9 | -178.155 | 181.2338 | 197.9894
2023-01-05 15:00 | -101 | -105.0809 | -53.7065 | 59.7054 | 110.6606 | 114.5245 | -101 | -105.0809 | -193.3078 | 197.3959 | -193.3078 | 197.3959 | 58.4854 | 100.8007 | 134.7 | 137.2627 | 133.8 | 136.5567 | -168.6 | -173.1425 | -171.1 | -174.2155 | -175.7 | -178.9216 | -175 | -178.3514 | 200.273 | 216.8852
2023-01-05 15:30 | -104 | -107.7033 | -56.0817 | 61.0413 | 110.2268 | 114.0075 | -101 | -105.0809 | -200.1765 | 204.0735 | -200.1765 | 204.0735 | 57.2857 | 98.2773 | 136.5 | 138.699 | 136.2 | 138.3508 | -168.9 | -172.9481 | -171.3 | -174.2267 | -176.1 | -179.1103 | -175.6 | -178.6371 | 213.7632 | 230.0547
2023-01-05 16:00 | -105 | -109.4806 | -60.2947 | 65.9672 | 114.8158 | 119.0611 | -105 | -109.4806 | -212.2079 | 216.6625 | -212.2079 | 216.6625 | 37.6189 | 94.2128 | 132.6 | 135.2614 | 132.3 | 134.9083 | -166.1 | -170.7374 | -172.1 | -175.3111 | -176.5 | -179.7829 | -176.2 | -179.5458 | 236.3307 | 251.2969
2023-01-05 16:30 | -117 | -121.8401 | -56.0193 | 63.7081 | 125.9111 | 130.4716 | -116 | -120.8801 | -235.5428 | 240.1111 | -235.5428 | 240.1111 | 51.291 | 99.7322 | 149.1 | 151.633 | 147 | 149.5686 | -185.8 | -191.1483 | -187.8 | -191.7057 | -192.3 | -196.4365 | -192.2 | -196.3796 | 215.312 | 227.6449
2023-01-05 17:00 | -116 | -121.1652 | -52.865 | 60.9158 | 125.943 | 130.6259 | -116 | -121.1652 | -246.0215 | 250.5795 | -246.0215 | 250.5795 | 45.9939 | 100.1147 | 147 | 149.6242 | 148.2 | 150.586 | -184.2 | -189.7364 | -186.3 | -190.3589 | -191.5 | -195.7151 | -190.9 | -195.1904 | 230.6859 | 242.4445
2023-01-05 17:30 | -117 | -122.1229 | -47.7815 | 54.9856 | 128.8151 | 132.5742 | -117 | -122.1229 | -258.9367 | 261.9252 | -258.9367 | 261.9252 | 57.3663 | 108.0492 | 158.4 | 160.8906 | 158.4 | 160.6847 | -196.4 | -202.64 | -197.5 | -202.2338 | -202.4 | -207.2557 | -202.1 | -207.1147 | 213.5572 | 226.6201
2023-01-05 18:00 | -114 | -119.2518 | -34.4393 | 47.2578 | 128.1437 | 132.5657 | -114 | -118.9622 | -263.6653 | 267.2848 | -263.6653 | 267.2848 | 64.8527 | 117.3276 | 159.3 | 161.7248 | 158.7 | 161.186 | -197.3 | -203.5862 | -198.9 | -203.6871 | -203.9 | -208.8498 | -203.6 | -208.6878 | 230.6614 | 243.885
2023-01-05 18:30 | -113 | -118.2962 | -24.8379 | 41.506 | 128.7207 | 132.9386 | -112 | -117.047 | -267.8436 | 271.2366 | -267.8436 | 271.2366 | 71.2533 | 121.5861 | 157.8 | 160.5706 | 159 | 161.5872 | -195.3 | -202.1299 | -196.8 | -201.6152 | -201.3 | -206.2249 | -201.3 | -206.3561 | 255.7534 | 270.0007
2023-01-05 19:00 | -109 | -113.3225 | -10.8665 | 33.1252 | 125.8624 | 129.2987 | -108 | -112.361 | -268.7782 | 271.687 | -268.7782 | 271.687 | 85.2915 | 125.5603 | 158.7 | 161.0821 | 157.8 | 160.3317 | -196.8 | -202.7603 | -198.5 | -202.8123 | -204.2 | -208.6167 | -202.9 | -207.4271 | 271.8473 | 286.2488
2023-01-05 19:30 | -96 | -100.2846 | 10.8066 | 36.2327 | 113.7297 | 118.1109 | -95 | -99.6243 | -251.2637 | 255.1724 | -251.2637 | 255.1724 | 90.7147 | 133.9215 | 156.9 | 159.5213 | 157.5 | 160.1657 | -194.9 | -201.4416 | -197.2 | -201.8124 | -202.4 | -207.2772 | -201.7 | -206.7025 | 276.5832 | 291.2999
2023-01-05 20:00 | -89 | -92.72 | 16.4147 | 34.5193 | 110.0289 | 113.6117 | -89 | -92.4446 | -242.5067 | 245.3376 | -242.5067 | 245.3376 | 96.8246 | 130.7385 | 156 | 158.2684 | 156 | 158.5284 | -194.6 | -200.577 | -198 | -202.3229 | -202.8 | -207.185 | -202.6 | -207.1754 | 275.7162 | 290.0588
2023-01-05 20:30 | -87 | -90.802 | 17.9032 | 37.0743 | 108.5015 | 112.1668 | -87 | -90.5207 | -239.0644 | 242.1144 | -239.0644 | 242.1144 | 101.8802 | 133.1294 | 157.2 | 158.8448 | 158.1 | 159.8665 | -196 | -200.5549 | -198.4 | -201.5334 | -203.3 | -206.4628 | -203 | -206.3265 | 270.2359 | 287.1399
2023-01-05 21:00 | -88 | -92.3472 | 16.5987 | 35.7634 | 106.5745 | 110.877 | -88 | -92.0489 | -231.6135 | 235.4844 | -231.6135 | 235.4844 | 106.9539 | 138.6442 | 157.5 | 159.4561 | 157.5 | 159.4561 | -195.5 | -200.5898 | -197.9 | -201.3844 | -203.1 | -206.6243 | -202.7 | -206.3801 | 252.9289 | 271.1735
2023-01-05 21:30 | -86 | -90.1388 | 13.7034 | 32.7343 | 104.6386 | 109.2461 | -85 | -89.1852 | -230.2118 | 234.3001 | -230.2118 | 234.3001 | 110.2619 | 139.3053 | 157.5 | 159.099 | 157.5 | 159.2288 | -196.6 | -201.2262 | -197.9 | -201.4216 | -203.2 | -206.8151 | -202.8 | -206.5728 | 233.3354 | 252.854
2023-01-05 22:00 | -90 | -95.5196 | 5.953 | 31.7361 | 107.3919 | 112.9318 | -90 | -95.1893 | -226.9313 | 232.0648 | -226.9313 | 232.0648 | 107.3776 | 140.8399 | 158.4 | 160.9435 | 159.6 | 162.1247 | -197.2 | -203.8645 | -196.7 | -201.7595 | -201.7 | -206.9012 | -201.5 | -206.8634 | 204.7735 | 224.202
2023-01-05 22:30 | -91 | -96.4624 | 0.12183 | 27.7503 | 110.029 | 114.5601 | -91 | -96.1353 | -233.537 | 237.4835 | -233.537 | 237.4835 | 115.5769 | 144.3792 | 158.4 | 160.9435 | 159.9 | 162.42 | -197.3 | -203.6852 | -196 | -200.7691 | -200.6 | -205.4765 | -200.5 | -205.5758 | 197.9731 | 219.5226
2023-01-05 23:00 | -82 | -86.977 | 4.3895 | 26.5371 | 101.5819 | 106.9112 | -82 | -86.6487 | -223.3091 | 228.0796 | -223.3091 | 228.0796 | 118.3515 | 139.0305 | 159.6 | 162.2312 | 159.6 | 162.3951 | -197.7 | -204.7967 | -195.6 | -200.7097 | -200.6 | -205.9348 | -200.3 | -205.6493 | 185.4976 | 206.8869
2023-01-05 23:30 | -72 | -76.2168 | 13.8936 | 25.6842 | 88.1759 | 93.5093 | -72 | -76.2168 | -211.6585 | 215.7588 | -211.6585 | 215.7588 | 123.8316 | 145.9737 | 159.9 | 162.42 | 159.6 | 161.9689 | -198 | -204.4378 | -196.3 | -201.2146 | -201.3 | -206.3122 | -200.6 | -205.8066 | 211.4372 | 231.3752
2023-01-06 | -67 | -71.5122 | 15.5814 | 25.8296 | 83.702 | 89.3218 | -67 | -71.5122 | -195.6559 | 200.5238 | -195.6559 | 200.5238 | 129.6784 | 151.6964 | 159.3 | 161.8294 | 159.3 | 161.8825 | -198.8 | -205.3623 | -196.9 | -201.7563 | -201.5 | -206.4202 | -201.4 | -206.5642 | 201.315 | 222.9712
2023-01-06 00:30 | -66 | -70.5762 | 12.7666 | 23.4509 | 82.6086 | 88.5538 | -66 | -70.2282 | -184.6682 | 190.1894 | -184.6682 | 190.1894 | 131.4492 | 152.957 | 158.7 | 161.1338 | 159.3 | 161.6223 | -197.5 | -203.782 | -195.6 | -200.3787 | -200.2 | -205.0644 | -200 | -205.0661 | 186.4582 | 214.2182
2023-01-06 01:00 | -67 | -71.8679 | 10.1548 | 19.4275 | 82.5765 | 87.7315 | -67 | -71.5122 | -179.5884 | 184.4804 | -179.5884 | 184.4804 | 129.0981 | 151.8818 | 159.9 | 162.3676 | 160.8 | 163.3061 | -198.2 | -204.8825 | -195.9 | -200.9573 | -200.9 | -205.8684 | -200.5 | -205.7694 | 169.3349 | 201.2375
2023-01-06 01:30 | -69 | -73.3894 | 5.8007 | 16.9006 | 84.7767 | 89.8461 | -69 | -73.0548 | -182.1871 | 187.1632 | -182.1871 | 187.1632 | 134.3872 | 153.3461 | 159.6 | 161.818 | 159.9 | 162.6349 | -198.2 | -204.2153 | -195.7 | -200.2617 | -200.7 | -205.3812 | -200.2 | -204.9884 | 164.3013 | 198.3486
2023-01-06 02:00 | -75 | -80.4114 | -0.33338 | 18.0678 | 90.0354 | 95.4838 | -75 | -80.0562 | -188.2383 | 193.7101 | -188.2383 | 193.7101 | 132.8018 | 152.4571 | 160.2 | 162.8754 | 160.2 | 163.0403 | -198.6 | -205.5762 | -195.4 | -200.4923 | -200.2 | -205.4392 | -199.7 | -205.1792 | 143.0247 | 180.1478
2023-01-06 02:30 | -74 | -79.1202 | 0.74175 | 18.3621 | 88.1952 | 94.1409 | -74 | -79.1202 | -185.1334 | 191.1183 | -185.1334 | 191.1183 | 129.7097 | 152.6645 | 160.5 | 163.3351 | 160.8 | 163.6299 | -199.1 | -206.4774 | -195.3 | -200.8524 | -199.9 | -205.5588 | -199.5 | -205.3818 | 133.141 | 170.7846
2023-01-06 03:00 | -75 | -80.7775 | -0.37679 | 18.0191 | 89.6766 | 95.3001 | -75 | -80.0562 | -187.8565 | 193.7342 | -187.8565 | 193.7342 | 130.9496 | 154.2957 | 160.8 | 163.5198 | 160.8 | 163.742 | -199.7 | -206.9769 | -195.8 | -201.1767 | -200.5 | -205.9808 | -199.9 | -205.6289 | 132.1426 | 170.2552
2023-01-06 03:30 | -75 | -80.4114 | 1.2995 | 19.7281 | 89.5774 | 95.4996 | -74 | -79.4796 | -186.3527 | 192.8448 | -186.3527 | 192.8448 | 128.3268 | 152.596 | 160.8 | 163.6299 | 159.9 | 162.8583 | -199.2 | -206.5738 | -195.5 | -200.9771 | -200.6 | -206.1701 | -199.9 | -205.6524 | 132.2994 | 169.1484
2023-01-06 04:00 | -82 | -87.3155 | -5.6544 | 21.951 | 97.7897 | 103.3912 | -82 | -87.3155 | -198.8894 | 205.3557 | -198.8894 | 205.3557 | 127.8941 | 149.49 | 160.5 | 163.0634 | 160.2 | 163.0963 | -199.7 | -206.828 | -196 | -201.2573 | -201 | -206.3764 | -200.8 | -206.4574 | 138.0892 | 173.9112
2023-01-06 04:30 | -89 | -94.578 | -6.9496 | 24.3777 | 103.7828 | 108.8151 | -89 | -94.2444 | -208.1373 | 213.9995 | -208.1373 | 213.9995 | 123.1448 | 145.2261 | 160.2 | 162.8215 | 159 | 161.7501 | -199.2 | -206.0022 | -195.7 | -200.7847 | -201.2 | -206.3692 | -200.6 | -206.0553 | 148.9765 | 182.3233
2023-01-06 05:00 | -88 | -93.3006 | -6.3302 | 24.8509 | 103.6908 | 108.6886 | -88 | -93.3006 | -211.3737 | 217.052 | -211.3737 | 217.052 | 123.2823 | 145.0559 | 160.5 | 163.1167 | 160.2 | 163.0403 | -198.7 | -205.7245 | -196.5 | -201.6316 | -201.2 | -206.347 | -200.8 | -206.25 | 163.0489 | 189.2846
2023-01-06 05:30 | -86 | -90.4434 | -1.733 | 23.853 | 103.9043 | 108.3076 | -87 | -91.0934 | -212.8518 | 217.7631 | -212.8518 | 217.7631 | 120.7441 | 140.5863 | 160.2 | 162.7154 | 160.8 | 163.1515 | -197.7 | -204.2725 | -195.8 | -200.5956 | -200.7 | -205.5525 | -200.5 | -205.6423 | 175.7415 | 199.9728
2023-01-06 06:00 | -92 | -96.7678 | -7.9778 | 26.586 | 107.0985 | 111.5383 | -91 | -95.8175 | -219.5362 | 224.5464 | -219.5362 | 224.5464 | 125.1658 | 142.6114 | 158.7 | 161.3459 | 159.9 | 162.5264 | -198.3 | -205.1064 | -197.3 | -202.2561 | -202.1 | -207.1586 | -201.4 | -206.6759 | 167.8922 | 191.8087
2023-01-06 06:30 | -88 | -92.6553 | -9.2134 | 25.9568 | 103.1195 | 107.5393 | -88 | -92.3472 | -219.7104 | 224.2735 | -219.7104 | 224.2735 | 115.2931 | 135.0739 | 161.4 | 163.9494 | 160.2 | 162.6349 | -198.9 | -205.6313 | -197.8 | -202.7659 | -202.8 | -207.8415 | -202.7 | -207.8984 | 157.2788 | 179.5827
2023-01-06 07:00 | -91 | -96.4624 | -20.5752 | 34.3812 | 106.2224 | 111.4004 | -91 | -96.4624 | -219.5704 | 224.5845 | -219.5704 | 224.5845 | 101.9105 | 132.2682 | 151.2 | 154.0894 | 151.2 | 154.1475 | -188.5 | -194.9164 | -187.7 | -192.3854 | -192.3 | -197.1808 | -191.6 | -196.6322 | 157.3646 | 181.824
2023-01-06 07:30 | -84 | -88.8651 | -15.9466 | 29.8706 | 89.2328 | 95.5156 | -83 | -87.9204 | -189.5973 | 195.0815 | -189.5973 | 195.0815 | 80.166 | 116.2987 | 136.2 | 138.9091 | 136.8 | 139.6763 | -169.6 | -174.8683 | -169.6 | -173.3787 | -173.9 | -177.7304 | -173.9 | -177.9468 | 160.5611 | 193.7269
2023-01-06 08:00 | -63 | -67.4166 | -13.048 | 24.664 | 73.7161 | 80.0003 | -63 | -67.0671 | -164.166 | 168.8867 | -164.166 | 168.8867 | 81.2042 | 117.1181 | 135.9 | 138.5562 | 135.3 | 138.2076 | -168.4 | -173.4382 | -168.6 | -172.2763 | -173.1 | -176.8447 | -172.6 | -176.4586 | 148.4999 | 185.7812
2023-01-06 08:30 | -43 | -47.8539 | -2.2006 | 16.346 | 50.2158 | 57.3608 | -44 | -48.3322 | -124.8631 | 129.2685 | -124.8631 | 129.2685 | 85.7715 | 122.9505 | 135 | 137.7924 | 135.9 | 138.6149 | -168.7 | -173.6581 | -169.1 | -172.8067 | -173.3 | -177.1021 | -172.8 | -176.7378 | 122.174 | 164.7735
2023-01-06 09:00 | -36 | -39.3954 | -2.1851 | 15.3867 | 44.1652 | 50.7564 | -36 | -39.3954 | -124.5196 | 128.8693 | -124.5196 | 128.8693 | 89.5175 | 127.6201 | 135.9 | 138.6149 | 136.5 | 139.3825 | -170.9 | -176.1536 | -170.2 | -174.0698 | -174.5 | -178.4839 | -174 | -178.1011 | 114.4995 | 156.8289
2023-01-06 09:30 | -36 | -39.3954 | 2.4762 | 15.0931 | 43.279 | 49.7545 | -36 | -39.3954 | -117.7831 | 122.0527 | -117.7831 | 122.0527 | 91.5439 | 128.2386 | 139.5 | 141.9761 | 137.7 | 140.4388 | -172.6 | -177.6163 | -171 | -174.5051 | -174.8 | -178.4686 | -174.8 | -178.6847 | 111.8487 | 154.6293
2023-01-06 10:00 | -36 | -39 | 1.3236 | 15.5244 | 46.1282 | 52.5863 | -36 | -39 | -118.7646 | 123.337 | -118.7646 | 123.337 | 103.4058 | 138.764 | 137.4 | 140.0859 | 137.4 | 139.9702 | -170.7 | -175.3697 | -169.5 | -172.8568 | -173.6 | -177.0537 | -173.2 | -176.7407 | 113.1451 | 153.8157
2023-01-06 10:30 | -30 | -31.6228 | -0.48628 | 10.0481 | 34.5998 | 39.5897 | -30 | -31.3209 | -99.7733 | 103.1084 | -99.7733 | 103.1084 | 107.7064 | 130.3333 | 138.6 | 140.6117 | 137.4 | 139.638 | -171.2 | -175.2589 | -168.3 | -171.2594 | -171.8 | -174.81 | -171.8 | -174.9031 | 77.9028 | 125.3332
2023-01-06 11:00 | -27 | -28.4605 | 0.10371 | 8.7358 | 31.5006 | 36.3147 | -26 | -27.5136 | -99.5619 | 102.3508 | -99.5619 | 102.3508 | 114.6212 | 134.7044 | 137.4 | 139.7247 | 139.2 | 141.3051 | -173.2 | -177.2349 | -170.1 | -173.0103 | -174.3 | -177.3041 | -173.8 | -176.9052 | 73.9314 | 121.2885
2023-01-06 11:30 | -24 | -25.2982 | -6.372 | 11.2318 | 26.1981 | 31.364 | -24 | -25.2982 | -94.2306 | 96.9013 | -94.2306 | 96.9013 | 117.0311 | 135.8522 | 137.7 | 139.8277 | 136.5 | 138.7525 | -170.7 | -174.9878 | -165.6 | -168.588 | -169.7 | -172.7841 | -169.6 | -172.7616 | 55.6323 | 111.6209
2023-01-06 12:00 | -19 | -20.2485 | -6.0345 | 11.3607 | 23.2189 | 28.3918 | -20 | -21.1896 | -86.7461 | 89.1831 | -86.7461 | 89.1831 | 118.0854 | 134.8713 | 138.9 | 141.0616 | 140.4 | 142.5388 | -173.4 | -177.6444 | -169.5 | -172.8961 | -173.5 | -176.9951 | -173.1 | -176.7633 | 50.2525 | 116.0664
2023-01-06 12:30 | -19 | -20.2485 | -6.6495 | 11.7445 | 22.2029 | 27.2934 | -19 | -20.2485 | -86.4722 | 88.7813 | -86.4722 | 88.7813 | 121.8417 | 137.501 | 138.3 | 140.5237 | 138 | 140.1231 | -170.9 | -174.9873 | -167.5 | -170.8368 | -171 | -174.4852 | -171.4 | -174.957 | 57.2727 | 120.6088
2023-01-06 13:00 | -17 | -18.0278 | -5.9444 | 10.2716 | 19.6866 | 24.87 | -17 | -18.0278 | -81.4675 | 83.6354 | -81.4675 | 83.6354 | 116.2701 | 132.7858 | 138.3 | 140.367 | 138 | 140.282 | -172.7 | -176.8743 | -169.8 | -173.2297 | -173.8 | -177.3287 | -173.5 | -177.0946 | 58.8472 | 121.4548
2023-01-06 13:30 | -26 | -26.4764 | -16.1987 | 18.1926 | 31.0144 | 34.3813 | -25 | -25.4951 | -94.8402 | 96.3714 | -94.8402 | 96.3714 | 110.1669 | 127.0445 | 136.5 | 138.3911 | 135.6 | 137.6042 | -169.4 | -173.1623 | -167.4 | -170.5831 | -171.3 | -174.6028 | -171.4 | -174.7983 | 72.0221 | 126.4655
2023-01-06 14:00 | -34 | -34.9285 | -21.5596 | 23.8578 | 37.8345 | 41.2641 | -33 | -33.7343 | -89.9103 | 90.9674 | -89.9103 | 90.9674 | 110.2238 | 125.8893 | 136.5 | 138.342 | 134.7 | 136.7174 | -169 | -172.5256 | -168.5 | -171.4559 | -172.6 | -175.6889 | -172.5 | -175.6658 | 78.0915 | 131.3156
2023-01-06 14:30 | -51 | -52.8867 | -37.5827 | 41.3924 | 55.5555 | 60.3446 | -51 | -52.8867 | -115.1421 | 117.8153 | -115.1421 | 117.8153 | 104.4519 | 121.9837 | 135.6 | 139.0761 | 135 | 138.3586 | -168.5 | -174.3796 | -167.9 | -171.0165 | -172 | -175.1749 | -172.2 | -175.4474 | 99.6364 | 143.1353
2023-01-06 15:00 | -58 | -60.4401 | -40.5569 | 44.2211 | 61.8036 | 66.21 | -57 | -59.4811 | -126.1756 | 128.7198 | -126.1756 | 128.7198 | 93.3756 | 116.166 | 136.2 | 139.7787 | 136.8 | 140.724 | -171.1 | -177.6784 | -171.9 | -175.3082 | -175.9 | -179.4465 | -175.6 | -179.1922 | 115.6514 | 156.5555
2023-01-06 15:30 | -80 | -82.4621 | -52.2256 | 54.9101 | 80.5186 | 83.874 | -80 | -82.2253 | -156.6492 | 158.7581 | -156.6492 | 158.7581 | 93.8057 | 114.1885 | 135.6 | 138.879 | 135.9 | 139.3024 | -169.1 | -174.9083 | -170.2 | -173.2565 | -174.3 | -177.3779 | -174.2 | -177.3919 | 146.6462 | 179.8628
2023-01-06 16:00 | -79 | -81.4923 | -45.4532 | 48.4451 | 85.4244 | 88.5943 | -79 | -81.2527 | -169.6906 | 171.7507 | -169.6906 | 171.7507 | 89.9699 | 112.9094 | 146.4 | 149.6877 | 147 | 150.4003 | -182 | -188.7697 | -182.2 | -186.0595 | -186.5 | -190.4527 | -186.6 | -190.6936 | 147.5748 | 179.8189
2023-01-06 16:30 | -96 | -102.1812 | -48.0918 | 58.2307 | 103.0137 | 109.4884 | -97 | -102.7862 | -202.4746 | 207.8118 | -202.4746 | 207.8118 | 79.8354 | 106.8623 | 157.5 | 160.8587 | 157.2 | 160.5042 | -194.7 | -202.4558 | -195.9 | -200.9796 | -200.8 | -206.0688 | -200.9 | -206.2791 | 155.7631 | 190.5341
2023-01-06 17:00 | -118 | -123.9677 | -54.3012 | 63.6167 | 126.7259 | 131.4016 | -118 | -123.9677 | -241.3961 | 245.2984 | -241.3961 | 245.2984 | 72.231 | 95.9148 | 159.6 | 162.7372 | 160.2 | 163.2675 | -198 | -205.4435 | -199.7 | -204.5763 | -204.6 | -209.5223 | -204.2 | -209.3171 | 187.0538 | 217.3098
2023-01-06 17:30 | -122 | -128.39 | -50.9453 | 61.9576 | 135.9865 | 140.4644 | -122 | -128.082 | -262.5801 | 266.2739 | -262.5801 | 266.2739 | 70.1528 | 98.8832 | 163.5 | 166.5638 | 163.5 | 166.5638 | -202.5 | -210.2344 | -204.1 | -209.2636 | -208.6 | -213.8513 | -208.6 | -214.0289 | 210.6395 | 242.0862
2023-01-06 18:00 | -117 | -122.4132 | -32.1574 | 48.4352 | 130.6256 | 135.195 | -117 | -122.4132 | -259.3286 | 263.0504 | -259.3286 | 263.0504 | 79.6914 | 104.1263 | 165 | 167.5464 | 164.1 | 166.9839 | -204.7 | -211.7796 | -206.6 | -211.4866 | -211.3 | -216.1855 | -211.7 | -216.8545 | 243.0117 | 271.116
2023-01-06 18:30 | -103 | -107.8564 | -11.4389 | 34.4812 | 120.4371 | 124.3856 | -102 | -106.9018 | -246.1624 | 249.163 | -246.1624 | 249.163 | 91.7665 | 111.9117 | 164.1 | 166.766 | 164.4 | 167.3906 | -203 | -210.2146 | -206.3 | -211.3228 | -211.5 | -216.6276 | -211.8 | -217.1269 | 279.6932 | 303.9608
2023-01-06 19:00 | -92 | -96.7678 | 7.8935 | 33.4927 | 110.5267 | 114.4738 | -93 | -97.4166 | -233.1416 | 235.8543 | -233.1416 | 235.8543 | 91.9038 | 124.8535 | 163.8 | 165.773 | 163.5 | 165.5701 | -202.9 | -208.3858 | -207 | -210.8864 | -212.4 | -216.321 | -212.7 | -216.8264 | 282.7606 | 314.4423
2023-01-06 19:30 | -69 | -73.0548 | 35.3319 | 46.5225 | 89.3942 | 93.819 | -69 | -72.7324 | -203.3471 | 206.1319 | -203.3471 | 206.1319 | 102.8536 | 132.8191 | 162.3 | 164.3379 | 162.3 | 164.3852 | -202.2 | -207.8192 | -205.8 | -209.9034 | -211 | -215.0618 | -211.1 | -215.316 | 289.3995 | 322.6535
2023-01-06 20:00 | -65 | -68.9493 | 37.3399 | 46.4926 | 86.5287 | 90.996 | -65 | -68.9493 | -199.0656 | 201.9156 | -199.0656 | 201.9156 | 110.7628 | 138.385 | 162.9 | 164.9304 | 163.2 | 165.3215 | -202.4 | -208.1531 | -206.5 | -210.4533 | -211.9 | -215.9256 | -212 | -216.2575 | 286.4764 | 320.7162
2023-01-06 20:30 | -62 | -66.1287 | 40.8821 | 49.9897 | 82.1551 | 87.0262 | -62 | -66.4831 | -191.9701 | 195.0611 | -191.9701 | 195.0611 | 108.3729 | 139.2504 | 164.1 | 166.4048 | 164.7 | 166.9966 | -204.1 | -210.327 | -206.9 | -211.198 | -212.2 | -216.5927 | -212.2 | -216.8489 | 273.232 | 308.7331
2023-01-06 21:00 | -56 | -60.1664 | 45.5128 | 52.7783 | 76.3893 | 81.2049 | -55 | -59.2368 | -180.4138 | 183.6645 | -180.4138 | 183.6645 | 116.8174 | 143.3567 | 162.6 | 163.8376 | 163.2 | 164.4331 | -202.7 | -206.7064 | -205.8 | -210.0821 | -211.2 | -215.5729 | -210.4 | -214.9107 | 251.3262 | 289.5585
2023-01-06 21:30 | -52 | -56.4624 | 43.7837 | 49.7505 | 72.2095 | 77.5581 | -52 | -56.4624 | -176.2887 | 179.8848 | -176.2887 | 179.8848 | 124.4326 | 149.3915 | 163.8 | 164.9566 | 163.2 | 164.3967 | -203.3 | -207.4526 | -204.6 | -208.9472 | -209.9 | -214.2419 | -209.7 | -214.3282 | 248.8672 | 289.8793
2023-01-06 22:00 | -63 | -68.542 | 30.45 | 40.5505 | 80.2413 | 86.7978 | -62 | -68.0294 | -183.5471 | 188.7011 | -183.5471 | 188.7011 | 130.547 | 154.8528 | 164.7 | 166.1104 | 164.7 | 166.1496 | -204.3 | -209.1171 | -204.3 | -209.0478 | -209.4 | -214.2863 | -209.3 | -214.3599 | 224.7881 | 268.542
2023-01-06 22:30 | -59 | -65.7419 | 29.1973 | 38.4658 | 76.8563 | 84.2752 | -59 | -65.7419 | -182.1846 | 187.9119 | -182.1846 | 187.9119 | 136.163 | 166.4791 | 165.6 | 167.2034 | 165 | 166.4868 | -205.8 | -210.6198 | -204.7 | -209.0654 | -210.1 | -214.5357 | -209.7 | -214.3904 | 211.3389 | 252.6798
2023-01-06 23:00 | -52 | -59.0593 | 31.032 | 38.4577 | 70.0492 | 78.1736 | -52 | -59.0593 | -172.4982 | 178.4159 | -172.4982 | 178.4159 | 138.8811 | 174.839 | 165.6 | 167.2873 | 165.3 | 167.2099 | -206 | -211.5866 | -203.6 | -207.8667 | -208.6 | -212.9255 | -208.7 | -213.3499 | 197.5802 | 235.0027
2023-01-06 23:30 | -41 | -48.5489 | 40.8796 | 44.786 | 57.7202 | 66.0055 | -40 | -46.6476 | -160.5962 | 165.7439 | -160.5962 | 165.7439 | 141.6712 | 176.9791 | 164.7 | 166.2706 | 164.4 | 166.057 | -204.2 | -209.3391 | -203.1 | -207.1773 | -208.3 | -212.4527 | -208.1 | -212.4759 | 220.3703 | 256.2046
2023-01-07 | -28 | -36.2353 | 49.8882 | 52.013 | 44.4378 | 54.2716 | -29 | -37.0135 | -133.3218 | 140.193 | -133.3218 | 140.193 | 141.5612 | 178.9696 | 165 | 166.6934 | 165.3 | 167.2099 | -204.1 | -209.5092 | -203.2 | -207.4749 | -208.3 | -212.6517 | -207.8 | -212.3866 | 202.0355 | 240.2895
2023-01-07 00:30 | -22 | -24.5967 | 52.2169 | 52.2488 | 38.753 | 43.9152 | -22 | -24.5967 | -118.9035 | 122.641 | -118.9035 | 122.641 | 146.804 | 178.9659 | 165 | 166.7363 | 165.3 | 167.2553 | -204.8 | -210.394 | -203 | -207.4146 | -208.1 | -212.5317 | -207.3 | -211.9597 | 191.8796 | 235.2165
2023-01-07 01:00 | -22 | -24.1661 | 49.5793 | 49.5867 | 38.0394 | 42.7445 | -23 | -25.0799 | -112.3916 | 115.8206 | -112.3916 | 115.8206 | 152.4653 | 181.6799 | 164.4 | 165.9735 | 164.4 | 166.057 | -204.7 | -209.8268 | -203.1 | -207.1183 | -208.3 | -212.3349 | -207.8 | -212.1217 | 188.5627 | 235.2179
2023-01-07 01:30 | -23 | -25.9422 | 47.0002 | 47.0008 | 37.9402 | 43.2158 | -23 | -25.4951 | -111.4391 | 115.2484 | -111.4391 | 115.2484 | 159.5906 | 187.566 | 164.4 | 166.1426 | 165.3 | 167.0766 | -205.4 | -210.731 | -202.8 | -206.9826 | -208.2 | -212.4536 | -207.5 | -211.9901 | 176.6695 | 224.1797
2023-01-07 02:00 | -27 | -29.9666 | 41.2251 | 41.2924 | 42.5896 | 48.1751 | -27 | -29.9666 | -114.9468 | 119.4834 | -114.9468 | 119.4834 | 158.4443 | 186.2471 | 165.9 | 167.7582 | 165 | 167.0515 | -205.2 | -210.9461 | -203 | -207.4835 | -208.4 | -212.953 | -207.5 | -212.3023 | 167.9063 | 216.4862
2023-01-07 02:30 | -27 | -30.4138 | 40.8326 | 40.939 | 42.484 | 48.5323 | -27 | -30.4138 | -113.2805 | 118.2621 | -113.2805 | 118.2621 | 161.0941 | 189.4307 | 166.5 | 168.3962 | 166.2 | 168.0996 | -206.2 | -212.0116 | -203.6 | -208.0706 | -208.6 | -213.3499 | -208.1 | -212.9184 | 158.8299 | 209.2918
2023-01-07 03:00 | -25 | -27.313 | 42.8326 | 42.8436 | 39.5867 | 44.789 | -25 | -27.313 | -107.9207 | 112.1953 | -107.9207 | 112.1953 | 159.2054 | 182.8738 | 164.7 | 167.3564 | 165.3 | 168.0003 | -204.6 | -211.9677 | -202 | -207.6436 | -206.6 | -212.3544 | -206.7 | -212.7046 | 153.2115 | 194.8507
2023-01-07 03:30 | -25 | -26.9258 | 43.1953 | 43.2063 | 39.546 | 44.6691 | -26 | -28.2312 | -107.293 | 111.5818 | -107.293 | 111.5818 | 159.145 | 181.6266 | 165.6 | 168.0346 | 165.6 | 168.0346 | -205.6 | -212.7008 | -202.5 | -208.1166 | -207.4 | -213.0181 | -207 | -212.9062 | 149.4749 | 195.7467
2023-01-07 04:00 | -26 | -27.8568 | 41.5899 | 41.599 | 41.3308 | 46.358 | -27 | -28.7924 | -110.4293 | 114.7516 | -110.4293 | 114.7516 | 158.9375 | 180.8971 | 167.1 | 169.364 | 166.8 | 169.167 | -206.9 | -213.6053 | -203.9 | -209.1573 | -209.3 | -214.6667 | -208.3 | -214.0777 | 149.1441 | 194.845
2023-01-07 04:30 | -31 | -34.0147 | 37.4612 | 37.5464 | 46.3257 | 51.6368 | -31 | -33.6155 | -118.484 | 123.123 | -118.484 | 123.123 | 162.1797 | 180.9537 | 166.2 | 168.8328 | 165.6 | 168.2422 | -206.2 | -213.5645 | -203.5 | -209.1303 | -208.6 | -214.3007 | -208.1 | -214.0927 | 156.4037 | 192.4652
2023-01-07 05:00 | -35 | -38.4838 | 38.1559 | 38.4374 | 46.9173 | 52.7846 | -35 | -38.0789 | -133.7504 | 139.7849 | -133.7504 | 139.7849 | 153.6237 | 177.072 | 166.5 | 169.398 | 165.3 | 168.2187 | -205.8 | -213.5745 | -202.8 | -208.7774 | -208.2 | -214.3079 | -207.3 | -213.6255 | 150.4422 | 187.1982
2023-01-07 05:30 | -36 | -39 | 32.4168 | 32.9946 | 51.3359 | 57.2432 | -36 | -39 | -137.0618 | 142.9664 | -137.0618 | 142.9664 | 148.1656 | 172.4894 | 165.9 | 168.6985 | 166.5 | 169.2885 | -206.9 | -214.6879 | -204.4 | -210.3319 | -209.5 | -215.5947 | -208.9 | -215.2265 | 145.804 | 182.1167
2023-01-07 06:00 | -56 | -60.1664 | 7.1812 | 14.1048 | 71.9804 | 78.1092 | -57 | -60.7454 | -169.5551 | 176.2109 | -169.5551 | 176.2109 | 130.2885 | 156.7991 | 166.8 | 169.8042 | 167.7 | 170.4689 | -206.2 | -214.4473 | -202.8 | -208.9689 | -207.7 | -213.9655 | -207.1 | -213.6754 | 119.5275 | 156.8994
2023-01-07 06:30 | -54 | -58.6941 | 7.8708 | 15.6161 | 66.3243 | 73.5617 | -53 | -57.3847 | -159.2937 | 166.5966 | -159.2937 | 166.5966 | 116.9276 | 149.0244 | 166.2 | 169.1588 | 167.1 | 170.2121 | -206.3 | -214.3795 | -202.6 | -208.6786 | -207.5 | -213.7474 | -207.1 | -213.5773 | 97.5267 | 144.6037
2023-01-07 07:00 | -36 | -41.1825 | 16.8447 | 19.4156 | 48.1088 | 55.9326 | -35 | -39.8246 | -138.0872 | 145.1327 | -138.0872 | 145.1327 | 96.1117 | 135.5015 | 152.7 | 156.0375 | 152.1 | 155.6387 | -189.1 | -196.5224 | -186.2 | -191.75 | -190.6 | -196.3094 | -190.4 | -196.2598 | 90.9427 | 141.1065
2023-01-07 07:30 | -42 | -47.8853 | 5.6109 | 14.1375 | 51.7473 | 60.4414 | -42 | -47.8853 | -136.8062 | 144.966 | -136.8062 | 144.966 | 89.5694 | 126.8821 | 139.8 | 142.9827 | 141.9 | 145.2895 | -174.9 | -180.9307 | -172.7 | -177.2718 | -177.1 | -181.8065 | -176.6 | -181.5025 | 103.1648 | 152.7987
2023-01-07 08:00 | -63 | -67.4166 | -22.1721 | 25.1748 | 68.0602 | 73.9327 | -62 | -66.4831 | -160.116 | 166.0642 | -160.116 | 166.0642 | 102.28 | 129.1562 | 139.2 | 141.5708 | 141.3 | 143.7451 | -176.2 | -181.6592 | -175.4 | -179.3639 | -180 | -184.0713 | -179.5 | -183.6879 | 119.0653 | 163.4268
2023-01-07 08:30 | -24 | -30 | 0.7785 | 9.194 | 28.9889 | 39.574 | -24 | -30 | -105.3833 | 112.5641 | -105.3833 | 112.5641 | 93.1864 | 131.6226 | 139.2 | 142.0277 | 138 | 140.9732 | -172.2 | -177.7821 | -171 | -175.1497 | -174.7 | -179.0659 | -174.5 | -178.9148 | 82.39 | 135.6839
2023-01-07 09:00 | -18 | -22.2036 | -0.60302 | 6.6285 | 21.934 | 31.776 | -17 | -21.4009 | -90.1466 | 95.7614 | -90.1466 | 95.7614 | 113.6988 | 145.9166 | 140.4 | 143.204 | 142.2 | 145.2074 | -174.7 | -180.2292 | -173.5 | -177.583 | -177.9 | -182.1033 | -177.3 | -181.7555 | 98.207 | 143.7757
2023-01-07 09:30 | -17 | -21.4009 | -3.1339 | 7.9608 | 19.5927 | 29.3412 | -17 | -20.8087 | -84.8641 | 90.0581 | -84.8641 | 90.0581 | 109.2146 | 141.944 | 138.9 | 141.6156 | 137.7 | 140.6184 | -170.7 | -175.6251 | -169.5 | -173.0759 | -173.7 | -177.3913 | -173.3 | -177.0815 | 80.9393 | 132.3877
2023-01-07 10:00 | -11 | -13.6015 | 0.83661 | 4.4275 | 13.2523 | 21.6913 | -10 | -12.8062 | -70.3139 | 73.9201 | -70.3139 | 73.9201 | 129.2265 | 153.121 | 142.2 | 144.3636 | 142.2 | 144.6299 | -176.6 | -181.2743 | -175.7 | -179.1326 | -180.3 | -183.8785 | -179.9 | -183.6053 | 89.7181 | 134.0709
2023-01-07 10:30 | -10 | -14.1421 | -0.40928 | 8.3734 | 13.3661 | 23.6613 | -11 | -15.5563 | -70.1584 | 74.7746 | -70.1584 | 74.7746 | 116.8198 | 149.6177 | 141.9 | 144.5592 | 144 | 146.565 | -177.2 | -182.5811 | -175.6 | -179.4764 | -179.9 | -183.9526 | -179.3 | -183.4501 | 49.5196 | 109.5142
2023-01-07 11:00 | -16 | -18.3576 | -4.0641 | 8.4068 | 17.3701 | 24.6064 | -17 | -19.2354 | -74.8538 | 78.5099 | -74.8538 | 78.5099 | 120.5765 | 150.5252 | 142.2 | 144.6299 | 141.3 | 143.8565 | -177.1 | -182.0777 | -175.3 | -178.8982 | -179.6 | -183.4494 | -179.3 | -183.1184 | 56.6594 | 111.1914
2023-01-07 11:30 | -9 | -13.4536 | 4.4203 | 10.4865 | 9.2649 | 20.2651 | -8 | -12.8062 | -62.1632 | 66.6723 | -62.1632 | 66.6723 | 113.5661 | 147.469 | 140.4 | 143.384 | 141.9 | 144.4459 | -174.9 | -180.6963 | -173.7 | -177.7441 | -177.6 | -181.8103 | -177.3 | -181.625 | 40.023 | 95.8474
2023-01-07 12:00 | -12 | -15.6205 | 5.9386 | 12.2453 | 14.3641 | 23.9932 | -11 | -14.8661 | -69.5666 | 74.084 | -69.5666 | 74.084 | 105.8579 | 138.4523 | 140.4 | 142.9726 | 141 | 143.5618 | -174.7 | -179.7953 | -173.4 | -177.118 | -177.3 | -181.2017 | -177.2 | -181.166 | 46.9755 | 99.3427
2023-01-07 12:30 | -11 | -14.8661 | 7.8333 | 12.8043 | 15.396 | 24.499 | -12 | -15.6205 | -71.6871 | 76.1534 | -71.6871 | 76.1534 | 100.8866 | 134.8763 | 140.4 | 143.1453 | 140.4 | 143.2634 | -175.1 | -180.4708 | -173.9 | -177.6533 | -178.1 | -182.1088 | -177.7 | -181.7806 | 49.4497 | 102.5241
2023-01-07 13:00 | -12 | -15 | 8.9196 | 13.3797 | 18.0719 | 25.5589 | -12 | -15 | -76.9687 | 80.3499 | -76.9687 | 80.3499 | 94.2453 | 127.4928 | 138.9 | 141.5574 | 140.7 | 143.3815 | -172.5 | -177.6345 | -173.4 | -177.0976 | -177.6 | -181.4541 | -176.9 | -180.8103 | 58.9227 | 108.8567
2023-01-07 13:30 | -11 | -14.2127 | 15.2127 | 18.2248 | 15.8052 | 23.5363 | -10 | -13.4536 | -75.5504 | 78.5503 | -75.5504 | 78.5503 | 80.132 | 119.4114 | 140.7 | 142.9389 | 142.2 | 144.4156 | -175.7 | -180.3524 | -176.4 | -179.9367 | -180.7 | -184.5071 | -180.6 | -184.2935 | 77.3843 | 117.9947
2023-01-07 14:00 | -13 | -14.7648 | 17.9505 | 20.4029 | 19.4153 | 24.7298 | -13 | -14.7648 | -83.069 | 85.2969 | -83.069 | 85.2969 | 71.4969 | 104.5993 | 138.9 | 140.9074 | 140.1 | 142.1408 | -173.4 | -178.2301 | -176.6 | -180.4961 | -180.9 | -184.91 | -180.5 | -184.6864 | 103.3264 | 116.5073
2023-01-07 14:30 | -12 | -13.4164 | 24.1731 | 25.6237 | 19.1395 | 23.5132 | -12 | -13.4164 | -86.2766 | 87.7805 | -86.2766 | 87.7805 | 75.4562 | 107.4081 | 144.9 | 146.9734 | 141.3 | 143.3743 | -181 | -185.7639 | -183.9 | -187.7045 | -188.7 | -192.6678 | -188.4 | -192.4758 | 115.9598 | 127.8814
2023-01-07 15:00 | -15 | -16.1555 | 18.8194 | 20.4548 | 21.6823 | 25.4264 | -15 | -15.8114 | -95.2576 | 96.4709 | -95.2576 | 96.4709 | 79.8642 | 111.3644 | 148.8 | 150.9188 | 147.6 | 149.9424 | -183.6 | -188.5682 | -187.7 | -191.7089 | -192.5 | -196.6119 | -192.2 | -196.5753 | 149.1607 | 155.6956
2023-01-07 15:30 | -14 | -25.2389 | 27.3987 | 36.9445 | 23.5574 | 36.3425 | -14 | -25.2389 | -98.7944 | 104.1331 | -98.7944 | 104.1331 | 86.0098 | 136.891 | 160.5 | 163.1705 | 160.5 | 163.0634 | -199.2 | -206.3373 | -202.9 | -209.0657 | -207.7 | -214.208 | -208 | -214.7702 | 164.9908 | 173.8471
2023-01-07 16:00 | -14 | -26.0768 | 35.3293 | 43.2629 | 26.0269 | 39.1212 | -15 | -26.6271 | -107.6767 | 112.7671 | -107.6767 | 112.7671 | 75.0755 | 130.5835 | 162.6 | 165.1309 | 162.3 | 165.0494 | -202.3 | -209.1782 | -206.6 | -212.8735 | -211.7 | -218.3066 | -211.4 | -217.9923 | 187.198 | 195.8042
2023-01-07 16:30 | -17 | -22.6716 | 43.6743 | 47.5413 | 30.8334 | 38.1048 | -17 | -22.6716 | -116.5093 | 117.8927 | -116.5093 | 117.8927 | 77.028 | 133.4647 | 160.8 | 163.051 | 161.1 | 163.1528 | -199.7 | -205.9129 | -204.7 | -210.553 | -209.8 | -215.7923 | -209.9 | -216.1514 | 245.4943 | 252.9785
2023-01-07 17:00 | -20 | -25 | 56.3185 | 60.1083 | 35.0809 | 41.2825 | -20 | -24.4131 | -129.1306 | 130.2339 | -129.1306 | 130.2339 | 45.8606 | 113.1421 | 162.6 | 164.9763 | 162.6 | 165.0788 | -201.1 | -207.5896 | -206.9 | -212.4176 | -212 | -217.7316 | -211.6 | -217.4732 | 237.3606 | 243.0346
2023-01-07 17:30 | -25 | -28.6531 | 62.7523 | 66.9626 | 43.9611 | 48.3865 | -25 | -28.6531 | -149.7732 | 150.3096 | -149.7732 | 150.3096 | 33.454 | 107.6192 | 164.1 | 166.4549 | 163.2 | 165.4184 | -203.7 | -210.4569 | -209.4 | -214.8534 | -214.8 | -220.4073 | -214.6 | -220.3478 | 252.0095 | 256.5082
2023-01-07 18:00 | -37 | -39.9249 | 60.9134 | 66.8777 | 58.1886 | 61.8772 | -37 | -39.9249 | -175.2569 | 175.7148 | -175.2569 | 175.7148 | 30.2041 | 100.686 | 162.3 | 164.63 | 161.7 | 164.0386 | -201.4 | -208.0047 | -208.4 | -214.3844 | -213.5 | -219.6273 | -213.3 | -219.5233 | 278.7727 | 284.6937
2023-01-07 18:30 | -27 | -29.9666 | 78.9659 | 82.8862 | 49.1128 | 52.2564 | -27 | -29.9666 | -163.0019 | 163.2155 | -163.0019 | 163.2155 | 37.96 | 99.5105 | 161.7 | 164.0386 | 160.2 | 162.7154 | -200.3 | -206.8646 | -207.5 | -213.5096 | -212.7 | -218.799 | -212.7 | -218.9879 | 282.0015 | 288.0405
2023-01-07 19:00 | -13 | -17.0294 | 95.9 | 98.6095 | 37.2889 | 40.8541 | -13 | -17.0294 | -144.724 | 144.8852 | -144.724 | 144.8852 | 40.3814 | 100.5027 | 160.8 | 163.4119 | 162 | 164.8355 | -200.6 | -207.6892 | -207.3 | -213.6982 | -212.6 | -219.1067 | -212.6 | -219.2526 | 268.9682 | 277.5292
2023-01-07 19:30 | -12 | -16.9706 | 98.4816 | 101.1954 | 36.3279 | 40.2935 | -13 | -17.6918 | -139.3653 | 139.618 | -139.3653 | 139.618 | 70.8251 | 116.912 | 161.4 | 164.5611 | 161.4 | 164.5029 | -200.4 | -208.0504 | -207 | -214.0035 | -212.4 | -219.4557 | -212.3 | -219.548 | 294.5428 | 303.5715
2023-01-07 20:00 | -13 | -19.105 | 93.941 | 96.5017 | 37.0767 | 41.9566 | -13 | -19.105 | -136.5557 | 137.2628 | -136.5557 | 137.2628 | 83.6566 | 124.7603 | 162 | 165.327 | 161.4 | 164.7391 | -200.9 | -208.8569 | -207.4 | -214.5688 | -212.3 | -219.7606 | -212.5 | -220.0898 | 293.6512 | 302.8304
2023-01-07 20:30 | -29 | -32.6497 | 79.505 | 83.2411 | 52.5892 | 55.995 | -29 | -32.2025 | -158.1204 | 158.8263 | -158.1204 | 158.8263 | 88.5671 | 133.1977 | 162.6 | 165.2902 | 161.4 | 164.2195 | -201.7 | -208.9594 | -206.8 | -212.9959 | -212.2 | -218.5023 | -212.1 | -218.6702 | 283.3146 | 290.0615
2023-01-07 21:00 | -39 | -43.382 | 63.7483 | 68.6139 | 63.306 | 67.5954 | -38 | -42.0476 | -168.8743 | 170.3716 | -168.8743 | 170.3716 | 94.5415 | 137.6796 | 162.6 | 165.3444 | 162.6 | 165.2366 | -202.3 | -209.3831 | -206.1 | -212.5099 | -211.2 | -217.7486 | -211.4 | -218.1632 | 262.8504 | 270.919
2023-01-07 21:30 | -36 | -39.8121 | 62.7319 | 66.1729 | 58.703 | 62.9681 | -36 | -39.8121 | -161.451 | 163.0365 | -161.451 | 163.0365 | 107.2725 | 137.64 | 162.9 | 165.5853 | 163.2 | 166.2122 | -202.8 | -210.0996 | -205.6 | -212.294 | -210.5 | -217.021 | -210 | -216.9002 | 250.0616 | 258.9427
2023-01-07 22:00 | -35 | -39.8246 | 60.5411 | 63.8503 | 55.461 | 60.9335 | -35 | -39.8246 | -150.7095 | 153.3115 | -150.7095 | 153.3115 | 114.0684 | 148.8092 | 164.7 | 167.464 | 164.4 | 167.3906 | -203.7 | -211.2309 | -204.9 | -210.9598 | -209.9 | -216.0306 | -209.8 | -216.1478 | 233.1087 | 239.8487
2023-01-07 22:30 | -38 | -42.9418 | 52.5939 | 55.8412 | 55.8646 | 62.136 | -37 | -42.0595 | -153.1651 | 156.2174 | -153.1651 | 156.2174 | 132.1626 | 160.7103 | 165 | 167.759 | 164.4 | 167.2787 | -204.5 | -211.9762 | -204.5 | -210.6191 | -209.8 | -215.9313 | -209.4 | -215.9053 | 225.8865 | 233.5942
2023-01-07 23:00 | -36 | -41.6773 | 49.17 | 52.5215 | 55.7853 | 62.791 | -36 | -41.6773 | -152.2443 | 156.1287 | -152.2443 | 156.1287 | 140.4627 | 166.7154 | 164.4 | 167.2787 | 164.7 | 167.6852 | -205 | -212.6169 | -204.4 | -210.4724 | -209.7 | -215.9791 | -209.2 | -215.7358 | 220.3552 | 228.3961
2023-01-07 23:30 | -38 | -44.4185 | 46.2268 | 46.7795 | 55.2406 | 58.6596 | -38 | -44.4185 | -158.121 | 159.6013 | -158.121 | 159.6013 | 138.4026 | 161.4783 | 163.8 | 166.8583 | 164.4 | 167.5623 | -204.3 | -212.1294 | -203.6 | -209.8904 | -208.9 | -215.2019 | -208.4 | -215.1328 | 225.4226 | 234.2128
2023-01-08 | -38 | -39.5601 | 40.8114 | 41.1524 | 55.6882 | 58.9658 | -38 | -39.5601 | -153.0082 | 154.7901 | -153.0082 | 154.7901 | 137.7373 | 160.6583 | 165 | 167.5988 | 165 | 167.7051 | -205 | -212.1466 | -204.3 | -210.1877 | -209.2 | -215.1662 | -208.8 | -215.0574 | 209.5547 | 221.5021
2023-01-08 00:30 | -37 | -38.8973 | 41.8622 | 42.3785 | 53.1844 | 57.3078 | -37 | -38.8973 | -141.9743 | 144.6143 | -141.9743 | 144.6143 | 139.7614 | 163.7078 | 164.4 | 167.2236 | 165.3 | 168.0541 | -203.6 | -211.1711 | -202.6 | -208.7507 | -207.7 | -213.9908 | -207.6 | -214.16 | 191.836 | 204.6169
2023-01-08 01:00 | -27 | -29.9666 | 47.3481 | 47.4848 | 42.0744 | 47.2421 | -27 | -29.5466 | -120.8818 | 124.0917 | -120.8818 | 124.0917 | 146.9195 | 170.5596 | 164.7 | 167.6291 | 165.6 | 168.6256 | -205 | -212.9655 | -203.6 | -210.0615 | -208.7 | -215.2755 | -207.8 | -214.5798 | 175.5309 | 191.4531
2023-01-08 01:30 | -21 | -24.6982 | 49.5203 | 49.6279 | 37.8707 | 43.8251 | -21 | -24.6982 | -114.8961 | 119.0961 | -114.8961 | 119.0961 | 148.1883 | 173.0493 | 165.6 | 168.7398 | 166.2 | 169.5032 | -205.1 | -213.5284 | -203.1 | -209.952 | -207.9 | -214.8237 | -207.2 | -214.3498 | 158.607 | 175.6866
2023-01-08 02:00 | -15 | -18.0278 | 55.2414 | 55.255 | 29.9008 | 35.7092 | -15 | -17.4929 | -101.5247 | 105.5384 | -101.5247 | 105.5384 | 164.7534 | 185.0192 | 167.1 | 169.9878 | 167.4 | 170.1738 | -206.9 | -214.7146 | -205 | -211.3699 | -210.1 | -216.5843 | -209.5 | -216.3475 | 169.9096 | 187.5305
2023-01-08 02:30 | -9 | -15 | 60.0681 | 60.0688 | 24.7147 | 32.7292 | -9 | -14.2127 | -93.3788 | 98.6605 | -93.3788 | 98.6605 | 158.9017 | 181.9623 | 165.3 | 168.8009 | 165.9 | 169.3885 | -205.3 | -214.3711 | -202.8 | -210.0214 | -207.9 | -215.1548 | -207.4 | -215.1166 | 148.5672 | 167.6704
2023-01-08 03:00 | -4 | -7.2111 | 65.1044 | 65.111 | 19.6473 | 28.274 | -3 | -6.7082 | -86.0334 | 91.5666 | -86.0334 | 91.5666 | 159.8464 | 184.1607 | 165.9 | 169.8249 | 166.2 | 170.3781 | -206.1 | -216.0169 | -203.7 | -211.6328 | -208.8 | -216.8943 | -208 | -216.4256 | 145.2058 | 163.2686
2023-01-08 03:30 | -4 | -15.5242 | 62.6014 | 62.6532 | 19.9122 | 31.7075 | -4 | -15.5242 | -87.1424 | 95.3371 | -87.1424 | 95.3371 | 162.421 | 183.5232 | 166.2 | 169.6221 | 165.3 | 168.8619 | -205.3 | -214.448 | -202.7 | -209.977 | -207.2 | -214.6342 | -207.1 | -214.9074 | 148.3974 | 167.2784
2023-01-08 04:00 | -1 | -15.0333 | 66.1085 | 66.148 | 16.3745 | 29.5482 | -1 | -14.0357 | -84.1365 | 92.9849 | -84.1365 | 92.9849 | 164.2426 | 184.6414 | 165.9 | 169.3281 | 165.9 | 169.3885 | -205.7 | -214.5542 | -203.6 | -210.6715 | -208.8 | -215.9342 | -207.9 | -215.4406 | 149.6248 | 169.4929
2023-01-08 04:30 | 4 | 15.5242 | 72.7039 | 72.7701 | 10.7279 | 27.0214 | 3 | 15.2971 | -75.2693 | 85.1616 | -75.2693 | 85.1616 | 163.1167 | 185.13 | 165.3 | 168.8009 | 165 | 168.8179 | -204.8 | -214.0081 | -202.2 | -209.6785 | -207 | -214.5986 | -206.6 | -214.56 | 148.6278 | 167.3084
2023-01-08 05:00 | 7 | 14.7648 | 73.576 | 73.5851 | 7.2296 | 25.4069 | 7 | 14.7648 | -69.4625 | 79.8888 | -69.4625 | 79.8888 | 164.0646 | 185.8851 | 165.9 | 169.3885 | 166.5 | 169.916 | -205.4 | -214.2666 | -203 | -210.3371 | -208.2 | -215.5738 | -207.1 | -214.854 | 146.3368 | 167.7101
2023-01-08 05:30 | 7 | 15.6525 | 71.4301 | 71.4309 | 5.5758 | 24.5566 | 7 | 14.7648 | -70.0113 | 79.7965 | -70.0113 | 79.7965 | 165.1946 | 186.1136 | 166.2 | 169.5624 | 167.7 | 171.0329 | -206.4 | -215.197 | -204.2 | -211.4773 | -209.1 | -216.469 | -208.6 | -216.2303 | 148.7717 | 170.0081
2023-01-08 06:00 | 1 | 21.0238 | 62.11 | 62.4992 | 11.7619 | 32.4906 | 1 | 20.0998 | -80.5668 | 94.0305 | -80.5668 | 94.0305 | 154.6959 | 176.0664 | 167.1 | 170.3274 | 166.8 | 170.3305 | -207.5 | -216.112 | -204.4 | -211.4383 | -209.2 | -216.4368 | -208.9 | -216.4319 | 126.3685 | 152.4071
2023-01-08 06:30 | -7 | -25 | 45.5812 | 47.0869 | 20.6797 | 40.1626 | -8 | -25.2982 | -98.4314 | 112.5338 | -98.4314 | 112.5338 | 138.6022 | 164.1497 | 168 | 171.4457 | 167.1 | 170.6852 | -207.1 | -216.4017 | -203.5 | -210.898 | -208.6 | -216.1686 | -208 | -215.9083 | 94.4984 | 120.823
2023-01-08 07:00 | -10 | -27.8568 | 34.508 | 37.3793 | 22.8516 | 42.6273 | -11 | -28.2312 | -100.9198 | 115.5735 | -100.9198 | 115.5735 | 127.336 | 156.0906 | 167.4 | 171.1644 | 167.1 | 170.9339 | -206.5 | -216.4285 | -201.9 | -209.7376 | -206.8 | -214.8607 | -206.3 | -214.6536 | 63.4503 | 90.7265
2023-01-08 07:30 | -6 | -25.7099 | 32.3417 | 34.5541 | 14.9437 | 36.688 | -7 | -26.9258 | -88.8083 | 102.7794 | -88.8083 | 102.7794 | 114.9414 | 144.1214 | 154.2 | 158.2112 | 153.6 | 157.7624 | -191.5 | -200.324 | -188.2 | -195.1456 | -192.8 | -199.8992 | -192.3 | -199.6303 | 67.1069 | 96.2758
2023-01-08 08:00 | -4 | -22.3607 | 26.4603 | 28.695 | 11.045 | 33.8553 | -5 | -22.561 | -81.3813 | 94.6661 | -81.3813 | 94.6661 | 101.7358 | 133.5191 | 142.2 | 147.0615 | 141.9 | 146.9259 | -177.7 | -187.1443 | -175.8 | -183.3577 | -180 | -187.7825 | -179.6 | -187.629 | 69.1273 | 100.0994
2023-01-08 08:30 | -15 | -26.6271 | 7.8597 | 14.6507 | 19.9623 | 37.3496 | -15 | -25.807 | -93.6627 | 104.6426 | -93.6627 | 104.6426 | 101.5928 | 131.2512 | 136.8 | 141.306 | 136.2 | 141.0319 | -171.1 | -179.4191 | -169.2 | -175.768 | -173.4 | -180.109 | -173 | -179.8874 | 83.3028 | 109.3299
2023-01-08 09:00 | -8 | -20.6155 | 9.8872 | 16.2574 | 13.8551 | 33.0798 | -8 | -20.6155 | -81.8389 | 92.8412 | -81.8389 | 92.8412 | 95.9732 | 129.3354 | 139.2 | 143.9312 | 140.4 | 145.0167 | -172.3 | -180.9263 | -171.3 | -178.0063 | -175.2 | -182.113 | -175.1 | -182.1539 | 63.8066 | 91.6441
2023-01-08 09:30 | -18 | -26.1725 | -1.6178 | 12.9487 | 21.1382 | 35.0307 | -18 | -25.4558 | -91.1863 | 99.0266 | -91.1863 | 99.0266 | 109.902 | 137.3935 | 138.9 | 143.0484 | 137.1 | 141.3013 | -172.6 | -180.3208 | -171.3 | -177.3948 | -175.6 | -181.8849 | -175.3 | -181.6828 | 79.7264 | 101.7578
2023-01-08 10:00 | -16 | -23.3452 | 0.10208 | 13.3806 | 17.3976 | 32.0265 | -16 | -23.3452 | -82.2602 | 89.8903 | -82.2602 | 89.8903 | 106.8214 | 136.2889 | 136.8 | 140.9378 | 138.9 | 143.2663 | -171.5 | -179.3558 | -171.1 | -177.5176 | -175 | -181.5697 | -174.8 | -181.4841 | 67.0913 | 91.4792
2023-01-08 10:30 | -14 | -20.5183 | 1.0952 | 13.5799 | 17.3722 | 30.0976 | -14 | -20.5183 | -81.937 | 89.1359 | -81.937 | 89.1359 | 106.1903 | 133.233 | 137.1 | 141.3013 | 137.4 | 141.7385 | -171.6 | -179.219 | -171 | -177.2096 | -175.3 | -181.6738 | -175 | -181.5431 | 67.1315 | 89.8323
2023-01-08 11:00 | -8 | -15.2643 | 8.1925 | 15.0523 | 11.8383 | 25.5787 | -8 | -15.2643 | -73.2072 | 79.8831 | -73.2072 | 79.8831 | 97.6804 | 126.8779 | 138.3 | 142.4659 | 139.5 | 143.7028 | -172.9 | -180.5791 | -172.2 | -178.2382 | -176.2 | -182.5163 | -176.2 | -182.5686 | 61.1266 | 84.2855
2023-01-08 11:30 | -7 | -12.2066 | 9.0304 | 14.9428 | 12.9711 | 24.1657 | -7 | -12.2066 | -75.2338 | 80.6248 | -75.2338 | 80.6248 | 83.2988 | 115.4556 | 137.7 | 141.257 | 138.6 | 142.2687 | -172.2 | -179.0633 | -172.4 | -177.8523 | -176.4 | -182.0493 | -175.9 | -181.5897 | 68.6327 | 87.9897
2023-01-08 12:00 | -8 | -12.8062 | 12.6747 | 17.5617 | 13.128 | 23.29 | -9 | -13.4536 | -76.6765 | 81.1819 | -76.6765 | 81.1819 | 78.7699 | 111.8513 | 134.4 | 138.1802 | 133.8 | 137.7379 | -166.8 | -173.6245 | -169 | -174.5586 | -173.1 | -178.904 | -172.3 | -178.1301 | 83.5808 | 100.2767
2023-01-08 12:30 | -7 | -14.7648 | 16.9587 | 23.1365 | 12.4798 | 24.7995 | -7 | -13.8924 | -78.2147 | 83.4138 | -78.2147 | 83.4138 | 67.4324 | 114.3605 | 135.3 | 138.2691 | 135.3 | 138.586 | -168.7 | -174.2181 | -170.2 | -174.5222 | -174.3 | -178.764 | -174.1 | -178.6809 | 82.7966 | 102.8583
2023-01-08 13:00 | -14 | -18.4391 | 12.402 | 19.9742 | 21.1057 | 29.311 | -14 | -18.4391 | -93.2412 | 97.0276 | -93.2412 | 97.0276 | 56.8054 | 106.2371 | 133.8 | 136.497 | 133.5 | 136.3232 | -166.4 | -171.3528 | -167.9 | -171.8216 | -172.3 | -176.4406 | -171.9 | -176.05 | 88.511 | 108.1702
2023-01-08 13:30 | -12 | -15.6205 | 15.0948 | 22.4003 | 23.2879 | 30.8037 | -13 | -16.4012 | -100.3044 | 103.731 | -100.3044 | 103.731 | 49.2626 | 103.3552 | 134.7 | 136.8743 | 134.7 | 137.037 | -167.9 | -172.2575 | -170.8 | -174.1707 | -175 | -178.4461 | -174.9 | -178.5063 | 107.4535 | 122.849
2023-01-08 14:00 | -13 | -16.4012 | 24.4521 | 29.4629 | 19.5999 | 26.8288 | -13 | -16.4012 | -99.4384 | 101.6828 | -99.4384 | 101.6828 | 52.0367 | 107.7951 | 134.4 | 137.0264 | 133.8 | 136.5567 | -166.7 | -171.4086 | -172.2 | -175.9433 | -176.9 | -180.728 | -176.5 | -180.4397 | 158.1024 | 165.4455
2023-01-08 14:30 | -13 | -13.9284 | 30.3934 | 32.3051 | 21.979 | 25.0191 | -12 | -12.6491 | -108.0421 | 108.4132 | -108.0421 | 108.4132 | 39.1129 | 92.9201 | 133.8 | 135.0867 | 134.1 | 135.5104 | -167.4 | -169.9509 | -172.7 | -174.7979 | -176.5 | -178.6449 | -176.9 | -179.1022 | 171.4815 | 180.221
2023-01-08 15:00 | -17 | -17 | 34.1382 | 34.7684 | 27.9743 | 28.768 | -18 | -18 | -123.8257 | 123.8473 | -123.8257 | 123.8473 | 42.3311 | 105.414 | 147.6 | 149.1721 | 145.8 | 147.4356 | -182.8 | -186.6068 | -189.3 | -192.2066 | -194.1 | -197.0726 | -193.7 | -196.7309 | 201.0417 | 204.3607
2023-01-08 15:30 | -16 | -16.1245 | 44.2012 | 45.7005 | 30.9221 | 32.1091 | -17 | -17.1172 | -129.6172 | 129.6175 | -129.6172 | 129.6175 | 31.0752 | 111.3127 | 159.3 | 161.1882 | 159.6 | 161.5307 | -197.7 | -203.1408 | -203.2 | -207.638 | -208.5 | -213.0509 | -207.8 | -212.428 | 201.8334 | 207.2867
2023-01-08 16:00 | -19 | -19.105 | 53.083 | 53.4393 | 34.6711 | 34.9083 | -18 | -18.2483 | -133.9268 | 134.7353 | -133.9268 | 134.7353 | 18.851 | 111.7073 | 161.1 | 162.5812 | 161.7 | 163.4276 | -199.8 | -204.871 | -207.8 | -211.9035 | -212.4 | -216.5711 | -212.4 | -216.6496 | 246.1878 | 250.5541
2023-01-08 16:30 | -21 | -21.2132 | 65.9807 | 66.6246 | 38.1868 | 38.5016 | -21 | -21.095 | -145.6343 | 146.8462 | -145.6343 | 146.8462 | -8.8252 | 160.0865 | 160.5 | 162.1113 | 160.2 | 161.9878 | -199.7 | -204.6854 | -208.5 | -213.0921 | -213.7 | -218.4072 | -213 | -217.7223 | 262.9438 | 270.0976
2023-01-08 17:00 | -21 | -21.2132 | 77.7231 | 78.6147 | 43.4776 | 43.9026 | -20 | -20.2237 | -164.7783 | 166.6454 | -164.7783 | 166.6454 | -43.4993 | 155.4733 | 161.4 | 162.8389 | 161.1 | 162.6224 | -199.9 | -204.5358 | -209 | -213.4383 | -214.2 | -218.7533 | -214 | -218.5778 | 271.6582 | 280.8736
2023-01-08 17:30 | -28 | -28.1603 | 85.3183 | 86.689 | 51.3749 | 51.8465 | -28 | -28.1603 | -185.2854 | 187.4733 | -185.2854 | 187.4733 | -66.9695 | 151.454 | 159.6 | 161.2204 | 162 | 163.5966 | -198.5 | -203.405 | -208.3 | -213.2328 | -213.5 | -218.5692 | -213.4 | -218.4287 | 297.1674 | 305.6219
2023-01-08 18:00 | -18 | -19.3132 | 106.6562 | 107.9613 | 43.9063 | 45.7582 | -18 | -19.3132 | -174.4986 | 178.6307 | -174.4986 | 178.6307 | -70.6078 | 152.6351 | 157.5 | 158.9742 | 159.3 | 160.8394 | -196.1 | -200.5893 | -207.9 | -212.4432 | -212.5 | -217.1918 | -212.3 | -216.9045 | 322.2339 | 331.2238
2023-01-08 18:30 | 0 | 11 | 131.2377 | 132.3282 | 28.9759 | 33.6582 | 0 | 11 | -154.0558 | 159.8218 | -154.0558 | 159.8218 | -43.5822 | 150.8053 | 160.8 | 163.6299 | 159 | 161.8054 | -199.4 | -206.5565 | -210.4 | -215.4772 | -215.6 | -220.792 | -215.6 | -220.792 | 360.2706 | 370.2332
2023-01-08 19:00 | 4 | 11.7047 | 143.8701 | 145.0601 | 24.7411 | 30.2556 | 3 | 11.4018 | -145.9299 | 151.3638 | -145.9299 | 151.3638 | -75.0795 | 150.2178 | 119.4 | 122.5484 | 120 | 123.338 | -149.7 | -154.0147 | -164.1 | -166.947 | -168.3 | -171.2659 | -168.2 | -171.1312 | 403.5031 | 415.8703
2023-01-08 19:30 | 12 | 23.3238 | 144.9747 | 145.0518 | 17.0055 | 31.0848 | 12 | 23.3238 | -124.9036 | 133.9107 | -124.9036 | 133.9107 | -56.9708 | 140.649 | 120.3 | 122.4978 | 120.3 | 122.3312 | -151.6 | -154.3865 | -164.4 | -167.7386 | -168.6 | -172.0536 | -168.6 | -171.9941 | 399.6596 | 413.6767
2023-01-08 20:00 | -17 | -20.8087 | 111.5674 | 111.8881 | 46.1104 | 48.9073 | -17 | -20.8087 | -160.3051 | 163.3731 | -160.3051 | 163.3731 | -22.0608 | 134.7535 | 120.6 | 123.2664 | 120.3 | 123.0662 | -151.7 | -155.2905 | -165.4 | -169.4661 | -169.8 | -173.9132 | -169.8 | -173.9244 | 427.0539 | 440.0336
2023-01-08 20:30 | -17 | -23.3452 | 109.1382 | 109.2492 | 46.0092 | 50.026 | -17 | -23.3452 | -159.1106 | 162.6651 | -159.1106 | 162.6651 | -4.0473 | 125.294 | 120 | 121.8757 | 120.3 | 122.2771 | -151.2 | -153.8626 | -164.8 | -167.859 | -169.3 | -172.4101 | -169 | -172.1726 | 425.0096 | 434.4751
2023-01-08 21:00 | -12 | -20 | 108.364 | 108.3666 | 40.1263 | 44.8489 | -13 | -21.4009 | -142.9879 | 146.5382 | -142.9879 | 146.5382 | 0.31914 | 68.1099 | 121.8 | 124.0274 | 121.5 | 123.7899 | -153.6 | -156.5794 | -164.8 | -167.5986 | -169 | -171.8923 | -169.4 | -172.3221 | 377.4482 | 385.0547
2023-01-08 21:30 | 0 | 16 | 114.1234 | 114.1595 | 26.0527 | 32.2652 | 0 | 16 | -122.0532 | 125.2936 | -122.0532 | 125.2936 | 22.6112 | 72.0206 | 121.8 | 124.3796 | 122.4 | 125.1518 | -152.9 | -156.3996 | -162.9 | -166.13 | -167.9 | -171.2486 | -167.9 | -171.3477 | 349.391 | 360.1559
2023-01-08 22:00 | -13 | -14.3178 | 94.2955 | 94.3374 | 36.8611 | 37.7546 | -13 | -14.7648 | -130.4529 | 130.8204 | -130.4529 | 130.8204 | 57.3132 | 86.0019 | 122.7 | 124.8004 | 123.6 | 125.6312 | -154.1 | -156.8983 | -162.8 | -165.5957 | -166.8 | -169.6562 | -166.7 | -169.6501 | 342.8493 | 352.638
2023-01-08 22:30 | -8 | -8 | 92.526 | 92.6893 | 31.3451 | 31.9905 | -8 | -8 | -126.5001 | 126.5491 | -126.5001 | 126.5491 | 73.6219 | 101.7643 | 123.9 | 126.035 | 124.8 | 126.9199 | -156.3 | -159.3446 | -162.4 | -164.9866 | -166.5 | -169.1282 | -166.5 | -169.2346 | 309.3264 | 318.0251
2023-01-08 23:00 | -8 | -8.0623 | 86.1041 | 86.2234 | 29.8525 | 31.2117 | -8 | -8.0623 | -129.1314 | 129.516 | -129.1314 | 129.516 | 80.9953 | 109.1959 | 124.2 | 126.9128 | 124.5 | 127.3308 | -156.4 | -160.117 | -161.5 | -164.6199 | -165.3 | -168.6991 | -164.5 | -167.8168 | 287.7624 | 297.5183
2023-01-08 23:30 | -1 | -1 | 88.8156 | 88.8716 | 23.5118 | 25.4387 | -1 | -1 | -130.0942 | 130.3789 | -130.0942 | 130.3789 | 71.8972 | 104.6018 | 125.7 | 128.9571 | 125.4 | 128.6647 | -156.9 | -161.5784 | -161.4 | -165.3661 | -165.4 | -169.4444 | -165.4 | -169.5537 | 275.2513 | 284.3371
2023-01-09 | -5 | -8.6023 | 83.4703 | 83.8504 | 25.6753 | 30.0911 | -5 | -8.6023 | -123.1583 | 124.9635 | -123.1583 | 124.9635 | 80.2855 | 111.2671 | 125.4 | 128.3372 | 126 | 129.183 | -157.7 | -162.2137 | -161 | -164.6759 | -165.1 | -168.8525 | -164.7 | -168.5247 | 255.76 | 268.5848
2023-01-09 00:30 | -3 | -8.544 | 80.6538 | 80.8973 | 22.4969 | 28.4798 | -3 | -8.544 | -113.8479 | 116.7357 | -113.8479 | 116.7357 | 86.8334 | 113.6976 | 125.7 | 129.052 | 125.1 | 128.3723 | -157.3 | -162.0867 | -160.5 | -164.3361 | -164.3 | -168.1338 | -164 | -167.8717 | 242.12 | 254.5797
2023-01-09 01:00 | -6 | -10.8167 | 73.2347 | 73.4926 | 25.7694 | 31.9537 | -6 | -10.8167 | -114.3771 | 118.0396 | -114.3771 | 118.0396 | 96.9158 | 121.8631 | 125.7 | 129.0244 | 126.6 | 129.9689 | -157.8 | -162.6444 | -161 | -164.7817 | -165.1 | -168.9581 | -164.8 | -168.8588 | 244.833 | 256.6327
2023-01-09 01:30 | 0 | 8 | 76.1006 | 76.2033 | 19.7001 | 26.8193 | -1 | -9.0554 | -105.7967 | 109.4684 | -105.7967 | 109.4684 | 108.7138 | 130.6318 | 125.7 | 128.8904 | 125.7 | 128.9571 | -158.3 | -163.1295 | -160.5 | -164.2932 | -164.6 | -168.4695 | -164.5 | -168.5224 | 242.4966 | 255.6212
2023-01-09 02:00 | 1 | 11.0454 | 78.6679 | 78.761 | 15.2016 | 24.482 | 0 | 11 | -95.6714 | 100.0125 | -95.6714 | 100.0125 | 108.7208 | 131.8575 | 126 | 129.6625 | 126.3 | 130.1689 | -158.5 | -163.8937 | -160.5 | -164.7321 | -164.5 | -168.8095 | -163.9 | -168.384 | 224.9019 | 238.1189
2023-01-09 02:30 | 7 | 15.6525 | 82.8497 | 83.1488 | 10.1996 | 24.8838 | 6 | 15.2315 | -86.9822 | 93.9731 | -86.9822 | 93.9731 | 119.2752 | 137.7694 | 126.3 | 129.609 | 126.6 | 129.9014 | -158.7 | -163.566 | -160.8 | -164.5863 | -165 | -168.7968 | -164.5 | -168.4466 | 233.4883 | 248.8649
2023-01-09 03:00 | 11 | 17.8045 | 85.8797 | 86.2154 | 6.5317 | 24.4348 | 10 | 17.2047 | -83.281 | 91.2678 | -83.281 | 91.2678 | 112.0005 | 132.7637 | 126.6 | 130.106 | 126.3 | 129.8141 | -158.8 | -163.9327 | -160.5 | -164.6202 | -164.4 | -168.5562 | -163.9 | -168.2249 | 212.0992 | 227.5751
2023-01-09 03:30 | 10 | 16.4012 | 86.6771 | 86.9662 | 6.3125 | 23.5448 | 10 | 17.2047 | -83.44 | 91.5998 | -83.44 | 91.5998 | 114.6759 | 134.8478 | 126.6 | 129.9689 | 126.6 | 129.9689 | -158.7 | -163.7123 | -160 | -163.9344 | -164.2 | -168.0886 | -163.3 | -167.4835 | 218.882 | 235.3622
2023-01-09 04:00 | 5 | 15.8114 | 81.652 | 82.1689 | 13.1 | 27.4323 | 4 | 15.5242 | -93.3172 | 101.0233 | -93.3172 | 101.0233 | 111.6759 | 131.5076 | 126.6 | 129.9014 | 126.9 | 130.3292 | -159.3 | -164.2209 | -160.8 | -164.6291 | -164.9 | -168.8053 | -164.1 | -168.2416 | 218.9034 | 235.6469
2023-01-09 04:30 | 0 | 15 | 79.0065 | 79.8731 | 19.6664 | 31.208 | 0 | 15 | -103.9019 | 111.2221 | -103.9019 | 111.2221 | 108.6031 | 128.3906 | 126.3 | 129.542 | 126.6 | 129.7683 | -158.3 | -163.0574 | -159.9 | -163.7933 | -164.2 | -168.1862 | -164 | -168.0907 | 230.7449 | 245.5724
2023-01-09 05:00 | -4 | -15.5242 | 77.4703 | 78.642 | 23.9356 | 33.5304 | -4 | -14.5602 | -111.276 | 118.0869 | -111.276 | 118.0869 | 105.6564 | 124.5981 | 126.9 | 129.8033 | 127.5 | 130.5169 | -159.5 | -163.941 | -162.2 | -165.7252 | -166.1 | -169.6451 | -165.8 | -169.4539 | 243.1353 | 256.7241
2023-01-09 05:30 | -11 | -17.0294 | 75.5237 | 76.8394 | 29.8866 | 37.4968 | -11 | -17.8045 | -122.9766 | 128.3318 | -122.9766 | 128.3318 | 90.2106 | 107.0715 | 126.9 | 129.5562 | 126 | 128.7979 | -158.2 | -162.3336 | -161.2 | -164.365 | -165.4 | -168.6015 | -165 | -168.3465 | 242.5364 | 255.0391
2023-01-09 06:00 | -13 | -17.6918 | 71.9739 | 73.1696 | 34.1465 | 39.3902 | -13 | -17.0294 | -130.9376 | 134.5154 | -130.9376 | 134.5154 | 71.6261 | 92.8428 | 126 | 128.3218 | 126.3 | 128.6164 | -158.3 | -161.9101 | -161.8 | -164.4412 | -166.2 | -168.9394 | -165.9 | -168.7899 | 244.3504 | 255.0251
2023-01-09 06:30 | -26 | -37.4833 | 59.4389 | 66.4008 | 44.798 | 55.386 | -26 | -36.7696 | -152.8548 | 159.2032 | -152.8548 | 159.2032 | 59.1543 | 94.3494 | 125.7 | 127.9707 | 126.6 | 128.9679 | -157.5 | -161.065 | -161.7 | -164.5328 | -166 | -168.7531 | -165.6 | -168.5693 | 253.9873 | 261.9823
2023-01-09 07:00 | -35 | -46.0977 | 44.0725 | 56.7084 | 54.0523 | 65.3159 | -35 | -46.0977 | -164.5952 | 171.9126 | -164.5952 | 171.9126 | 47.191 | 94.9112 | 126.9 | 129.7405 | 125.7 | 128.6304 | -158.6 | -162.7908 | -163.3 | -166.1978 | -167.4 | -170.2462 | -167.1 | -170.0617 | 253.9772 | 259.7416
2023-01-09 07:30 | -37 | -49.5782 | 39.4443 | 56.0387 | 54.6289 | 66.9268 | -36 | -48.8365 | -161.5236 | 169.2522 | -161.5236 | 169.2522 | 47.7653 | 149.017 | 125.1 | 128.0441 | 124.5 | 127.6538 | -156.6 | -161.0041 | -163.1 | -166.7089 | -167.7 | -171.3339 | -167 | -170.6964 | 287.9677 | 294.8144
2023-01-09 08:00 | -46 | -56.6127 | 24.8826 | 47.3728 | 60.4455 | 71.523 | -46 | -56.6127 | -164.9657 | 171.7501 | -164.9657 | 171.7501 | 48.1336 | 149.9628 | 123.6 | 126.579 | 124.5 | 127.3941 | -155.1 | -159.3141 | -162.5 | -165.897 | -167.2 | -170.5639 | -166.3 | -169.8613 | 298.0551 | 303.6859
2023-01-09 08:30 | -45 | -55.8032 | 17.6248 | 45.2277 | 60.1787 | 71.4849 | -45 | -55.8032 | -161.0598 | 168.2269 | -161.0598 | 168.2269 | 36.8501 | 146.7464 | 124.2 | 127.0375 | 124.5 | 127.3941 | -154.2 | -158.2786 | -161.4 | -164.6991 | -165.9 | -169.3082 | -165.2 | -168.6424 | 271.6901 | 277.0809
2023-01-09 09:00 | -56 | -65 | 3.122 | 42.3696 | 66.6489 | 76.6175 | -56 | -65 | -169.0835 | 175.1318 | -169.0835 | 175.1318 | 30.9635 | 144.5597 | 124.5 | 127.3308 | 124.5 | 127.1451 | -156.1 | -160.1303 | -162.5 | -165.7772 | -166.7 | -170.0525 | -166.5 | -169.8564 | 262.1095 | 266.2201
2023-01-09 09:30 | -59 | -67.6018 | -5.7156 | 43.8027 | 68.9724 | 78.4687 | -58 | -66.7308 | -166.0475 | 171.4743 | -166.0475 | 171.4743 | 25.9192 | 142.6719 | 123.3 | 126.0946 | 123.9 | 126.8078 | -153.7 | -157.5904 | -160.3 | -163.3081 | -165.4 | -168.5821 | -164.5 | -167.6604 | 250.8348 | 254.2419
2023-01-09 10:00 | -52 | -60.5392 | -2.475 | 42.0503 | 62.5202 | 71.5044 | -53 | -60.9016 | -157.2486 | 161.6655 | -157.2486 | 161.6655 | 26.8003 | 146.1772 | 124.5 | 127.1451 | 125.4 | 128.1488 | -155.8 | -159.661 | -161.9 | -164.9168 | -166.3 | -169.4113 | -165.9 | -168.9014 | 244.3518 | 246.8971
2023-01-09 10:30 | -60 | -70.4911 | -10.9505 | 52.6478 | 70.5072 | 81.1382 | -61 | -70.8308 | -164.8888 | 171.0063 | -164.8888 | 171.0063 | 16.8313 | 144.6301 | 125.4 | 127.9664 | 125.4 | 128.1488 | -156.9 | -160.866 | -162.1 | -165.0942 | -166.6 | -169.6643 | -166.1 | -169.1355 | 228.6618 | 230.6725
2023-01-09 11:00 | -67 | -75.591 | -12.9401 | 53.7102 | 76.6239 | 85.7381 | -67 | -75.591 | -172.9865 | 178.1885 | -172.9865 | 178.1885 | 18.5208 | 136.1263 | 124.5 | 127.2064 | 126 | 128.5545 | -156.4 | -160.3783 | -163 | -166.4069 | -167.4 | -170.898 | -167.2 | -170.7223 | 235.4478 | 238.4505
2023-01-09 11:30 | -77 | -85 | -17.6915 | 57.0854 | 88.5943 | 96.6616 | -77 | -85 | -188.8349 | 193.6299 | -188.8349 | 193.6299 | 13.285 | 134.3996 | 124.5 | 127.0846 | 123.9 | 126.6192 | -155 | -158.8586 | -162.2 | -165.5229 | -166.7 | -170.132 | -166 | -169.4644 | 258.6064 | 261.4043
2023-01-09 12:00 | -85 | -92.3093 | -22.2391 | 61.7378 | 98.194 | 105.1823 | -84 | -91.3893 | -201.5547 | 205.6638 | -201.5547 | 205.6638 | 12.9207 | 134.4221 | 124.8 | 127.1437 | 123.9 | 126.203 | -155.9 | -159.3337 | -164.1 | -167.0397 | -168.7 | -171.7268 | -168.2 | -171.3301 | 266.8062 | 269.3569
2023-01-09 12:30 | -89 | -96.3846 | -25.3961 | 64.457 | 100.6661 | 107.5157 | -88 | -95.462 | -211.5904 | 215.1669 | -211.5904 | 215.1669 | 13.0986 | 132.8517 | 124.8 | 126.9199 | 124.8 | 126.9748 | -155.8 | -159.0505 | -163.3 | -166.069 | -167.8 | -170.6214 | -167.7 | -170.5776 | 286.2848 | 288.666
2023-01-09 13:00 | -94 | -101.0198 | -26.2209 | 65.6942 | 107.7987 | 113.8853 | -94 | -101.0198 | -218.9406 | 222.4398 | -218.9406 | 222.4398 | 15.2081 | 136.4969 | 126 | 128.4953 | 125.4 | 127.8482 | -157.5 | -161.107 | -163.5 | -166.2115 | -168.3 | -171.0875 | -167.7 | -170.6328 | 283.0552 | 285.7141
2023-01-09 13:30 | -101 | -106.8925 | -25.1739 | 62.816 | 111.7523 | 116.8636 | -101 | -106.5692 | -217.9398 | 220.6344 | -217.9398 | 220.6344 | 20.4876 | 148.4041 | 128.4 | 131.1467 | 126.9 | 129.4961 | -160 | -164.1775 | -166.5 | -169.6041 | -170.9 | -174.0569 | -170.5 | -173.7406 | 322.7376 | 323.5912
2023-01-09 14:00 | -100 | -106.2826 | -34.2415 | 66.8543 | 114.2628 | 119.5869 | -100 | -105.9481 | -229.9516 | 233.1319 | -229.9516 | 233.1319 | 3.9963 | 145.0547 | 121.8 | 124.888 | 123.3 | 126.4837 | -152.5 | -156.6916 | -163 | -166.2477 | -167.6 | -170.8956 | -167.2 | -170.4643 | 338.8177 | 339.6511
2023-01-09 14:30 | -104 | -110.0545 | -25.2862 | 62.129 | 116.7798 | 121.7315 | -104 | -109.7315 | -230.7368 | 234.1447 | -230.7368 | 234.1447 | 11.7549 | 143.003 | 124.8 | 127.2598 | 124.2 | 126.7307 | -156.7 | -160.41 | -165.2 | -168.4638 | -169.9 | -173.21 | -169.3 | -172.7 | 332.3946 | 333.6024
2023-01-09 15:00 | -96 | -101.843 | -20.7092 | 58.1416 | 110.961 | 115.917 | -96 | -101.5135 | -227.8118 | 231.0633 | -227.8118 | 231.0633 | 6.3844 | 145.3885 | 122.7 | 125.261 | 122.7 | 125.0831 | -153.8 | -157.3215 | -163.2 | -166.2122 | -167.9 | -170.9222 | -167.3 | -170.4275 | 364.9677 | 366.2385
2023-01-09 15:30 | -92 | -98.0816 | -10.6474 | 56.6694 | 106.6849 | 111.9784 | -91 | -96.7988 | -226.3629 | 229.8023 | -226.3629 | 229.8023 | -2.473 | 148.5991 | 123 | 125.8013 | 123.3 | 125.9704 | -153.9 | -157.6542 | -162.9 | -166.0713 | -167.2 | -170.5034 | -167 | -170.4459 | 340.8812 | 342.4127
2023-01-09 16:00 | -88 | -93.984 | -1.2603 | 54.5942 | 103.5553 | 108.7403 | -88 | -93.984 | -226.4591 | 229.5836 | -226.4591 | 229.5836 | 16.7433 | 149.4308 | 123.3 | 125.8488 | 122.1 | 124.7344 | -153.6 | -157.1049 | -165.1 | -168.1897 | -169.5 | -172.7016 | -168.6 | -171.8765 | 381.9673 | 383.2246
2023-01-09 16:30 | -89 | -94.921 | 9.5887 | 57.4991 | 107.8476 | 112.8829 | -88 | -93.984 | -234.4228 | 237.5678 | -234.4228 | 237.5678 | 1.7116 | 152.6106 | 123.3 | 125.9093 | 123.3 | 125.7301 | -154.7 | -158.3708 | -165.2 | -168.2878 | -169.4 | -172.7401 | -169.6 | -172.9548 | 397.8477 | 399.2581
2023-01-09 17:00 | -91 | -97.8621 | 18.8324 | 64.8405 | 113.2626 | 118.5152 | -91 | -97.1442 | -246.0427 | 249.5931 | -246.0427 | 249.5931 | -13.5556 | 155.0765 | 121.8 | 124.7567 | 123 | 125.6767 | -153 | -157.0419 | -163.8 | -167.2712 | -168.3 | -171.7997 | -167.6 | -171.1748 | 402.0138 | 403.7759
2023-01-09 17:30 | -86 | -94.0213 | 31.2786 | 70.4979 | 108.4373 | 114.1622 | -85 | -92.7038 | -244.7491 | 248.3292 | -244.7491 | 248.3292 | -25.9868 | 162.0106 | 124.2 | 127.1009 | 123.6 | 126.5147 | -155 | -159.1939 | -164.6 | -168.3008 | -169.1 | -172.7862 | -168.8 | -172.6171 | 387.9864 | 390.7772
2023-01-09 18:00 | -74 | -82.2922 | 49.5259 | 79.4786 | 99.8958 | 105.6753 | -74 | -82.2922 | -238.22 | 241.7266 | -238.22 | 241.7266 | -28.8837 | 161.8339 | 125.1 | 127.8553 | 124.2 | 126.9748 | -156.2 | -160.2501 | -165.8 | -169.4954 | -170.3 | -174.0222 | -169.9 | -173.6929 | 381.3123 | 384.6258
2023-01-09 18:30 | -75 | -84.534 | 56.6902 | 84.6441 | 99.6078 | 106.1612 | -75 | -84.0773 | -229.9257 | 234.0784 | -229.9257 | 234.0784 | -48.5927 | 156.6342 | 123.3 | 126.2861 | 123.3 | 126.4837 | -155.3 | -159.7869 | -163.3 | -167.3732 | -167.5 | -171.6683 | -167.1 | -171.2781 | 315.341 | 321.043
2023-01-09 19:00 | -67 | -73.0069 | 61.4855 | 80.0429 | 92.1999 | 96.8087 | -67 | -73.0069 | -225.4892 | 228.3991 | -225.4892 | 228.3991 | -8.613 | 94.8571 | 123 | 125.3831 | 123.6 | 126.0243 | -154.4 | -157.9924 | -164 | -167.0356 | -167.9 | -170.9222 | -167.9 | -171.0356 | 356.5625 | 361.8672
2023-01-09 19:30 | -55 | -62.6498 | 69.3329 | 84.7791 | 80.8275 | 87.1297 | -56 | -63.5295 | -208.2911 | 212.2095 | -208.2911 | 212.2095 | 6.961 | 94.1827 | 124.5 | 126.9656 | 123.9 | 126.6814 | -155.2 | -159.0756 | -164.4 | -167.5816 | -168.9 | -172.0135 | -168.9 | -172.1902 | 352.1126 | 358.9976
2023-01-09 20:00 | -53 | -61.9112 | 64.8979 | 80.8694 | 81.0778 | 88.1849 | -54 | -62.7694 | -210.3338 | 215.0605 | -210.3338 | 215.0605 | -13.1098 | 89.0284 | 124.2 | 127.165 | 124.2 | 127.2297 | -155.8 | -160.1332 | -162.5 | -166.1427 | -166.8 | -170.4737 | -166.5 | -170.2009 | 290.0835 | 297.798
2023-01-09 20:30 | -59 | -68.6003 | 60.1094 | 79.7542 | 84.5462 | 92.2774 | -59 | -68.6003 | -215.9345 | 221.5672 | -215.9345 | 221.5672 | 14.1638 | 94.2249 | 124.2 | 127.4954 | 124.2 | 127.3612 | -155.1 | -159.9038 | -163 | -166.9714 | -167.3 | -171.321 | -167.1 | -171.2124 | 316.1279 | 324.8107
2023-01-09 21:00 | -58 | -68.2642 | 58.3978 | 77.1386 | 80.9324 | 89.4208 | -57 | -67.4166 | -208.0726 | 214.607 | -208.0726 | 214.607 | 37.4095 | 101.4181 | 123.6 | 126.5147 | 124.2 | 127.2297 | -156.3 | -160.5918 | -163.4 | -167.5589 | -167.7 | -171.9293 | -167.1 | -171.4555 | 322.8638 | 331.9702
2023-01-09 21:30 | -54 | -63.2851 | 56.5833 | 71.9359 | 76.7923 | 84.8608 | -54 | -62.7694 | -203.159 | 209.4491 | -203.159 | 209.4491 | 61.2057 | 97.6846 | 123.9 | 126.5577 | 124.2 | 126.9748 | -156.1 | -160.0858 | -162.3 | -166.1371 | -166.6 | -170.4663 | -166 | -170.0518 | 331.4532 | 340.707
2023-01-09 22:00 | -57 | -65.8635 | 49.2195 | 65.6169 | 78.9857 | 87.3892 | -56 | -65 | -201.6599 | 208.7142 | -201.6599 | 208.7142 | 79.0155 | 106.5811 | 124.5 | 127.2064 | 125.1 | 127.8553 | -156.6 | -160.5293 | -162.6 | -166.3453 | -166.5 | -170.2634 | -166.2 | -170.118 | 320.5626 | 331.9181
2023-01-09 22:30 | -49 | -56.4358 | 52.3565 | 62.1137 | 68.3537 | 75.6709 | -48 | -55.0727 | -189.9225 | 195.2339 | -189.9225 | 195.2339 | 86.5014 | 119.0747 | 125.7 | 128.7591 | 125.4 | 128.2738 | -157.1 | -161.1944 | -161.3 | -164.7828 | -166 | -169.3663 | -165.2 | -168.7232 | 301.3559 | 310.6902
2023-01-09 23:00 | -40 | -48.8262 | 52.6844 | 61.4728 | 62.0962 | 70.7721 | -40 | -48.8262 | -180.3569 | 186.4618 | -180.3569 | 186.4618 | 93.0025 | 124.3548 | 125.4 | 128.1488 | 125.7 | 128.7591 | -157.8 | -162.2642 | -161.4 | -165.4098 | -165.3 | -169.2928 | -164.8 | -169.0795 | 288.4703 | 296.3065
2023-01-09 23:30 | -42 | -45.31 | 52.2673 | 56.119 | 60.6482 | 65.3577 | -42 | -45.31 | -186.0139 | 188.6706 | -186.0139 | 188.6706 | 85.3132 | 115.4786 | 125.4 | 127.7901 | 126.3 | 128.7895 | -157.2 | -161.1147 | -160.9 | -164.5782 | -165 | -168.7129 | -164.6 | -168.4908 | 293.8228 | 302.055
2023-01-10 | -38 | -42.0476 | 51.7285 | 55.2132 | 56.7882 | 62.2065 | -38 | -42.0476 | -171.9449 | 175.557 | -171.9449 | 175.557 | 89.6319 | 119.9136 | 126.6 | 129.3233 | 125.1 | 128.0441 | -157.7 | -161.8689 | -160.5 | -164.3791 | -164.5 | -168.3931 | -164.1 | -168.1976 | 273.4373 | 283.1459
2023-01-10 00:30 | -46 | -50.1597 | 39.0143 | 43.8799 | 65.0904 | 70.6702 | -47 | -51.0784 | -175.1768 | 179.6076 | -175.1768 | 179.6076 | 89.9201 | 117.5643 | 125.7 | 128.1425 | 126.3 | 129.0914 | -158.7 | -162.6221 | -160.8 | -164.4886 | -165 | -168.8391 | -164.8 | -168.772 | 254.7454 | 268.2976
2023-01-10 01:00 | -44 | -48.7545 | 38.8166 | 43.6914 | 61.7336 | 67.9013 | -44 | -48.3322 | -165.5169 | 170.7288 | -165.5169 | 170.7288 | 94.5721 | 122.1429 | 126 | 128.6748 | 126.9 | 129.7405 | -159.1 | -163.3684 | -160.5 | -164.5201 | -164.6 | -168.4903 | -164.1 | -168.2105 | 241.3218 | 256.069
2023-01-10 01:30 | -44 | -48.7545 | 38.3401 | 43.3614 | 60.9286 | 67.5491 | -44 | -48.7545 | -165.2485 | 170.9204 | -165.2485 | 170.9204 | 97.0129 | 126.1388 | 126 | 128.8604 | 126.9 | 129.9308 | -158.8 | -163.1677 | -159.8 | -163.8269 | -163.8 | -167.949 | -163.6 | -167.9552 | 233.0016 | 248.8677
2023-01-10 02:00 | -45 | -50.0899 | 35.5243 | 41.0095 | 62.2094 | 69.0556 | -45 | -50.0899 | -165.7326 | 171.8526 | -165.7326 | 171.8526 | 102.2567 | 129.3817 | 126 | 128.9874 | 126.9 | 129.8667 | -157.8 | -162.3109 | -159.4 | -163.5256 | -163.4 | -167.5367 | -162.7 | -166.9657 | 230.6794 | 246.7356
2023-01-10 02:30 | -43 | -47.8539 | 36.0788 | 40.7742 | 60.5605 | 67.0687 | -43 | -47.8539 | -162.5752 | 168.4558 | -162.5752 | 168.4558 | 109.155 | 133.3143 | 126 | 128.8604 | 126.9 | 129.617 | -159.6 | -163.6761 | -160.6 | -164.3791 | -164.2 | -168.1215 | -164 | -168.122 | 232.7999 | 248.9783
2023-01-10 03:00 | -39 | -43.8292 | 40.3203 | 44.0896 | 56.6621 | 63.2727 | -40 | -44.2832 | -156.5988 | 163.4119 | -156.5988 | 163.4119 | 108.3067 | 133.9913 | 126.3 | 129.1537 | 126.9 | 129.8667 | -159 | -163.2483 | -159.8 | -163.7829 | -163.9 | -167.9805 | -163.6 | -168.0075 | 228.5314 | 245.1384
2023-01-10 03:30 | -41 | -45.1885 | 37.9956 | 41.2871 | 58.542 | 64.3498 | -42 | -46.0977 | -159.849 | 165.3135 | -159.849 | 165.3135 | 113.5542 | 135.3787 | 126.3 | 128.9686 | 126 | 128.6748 | -158.7 | -162.7099 | -160.5 | -164.3361 | -164.2 | -167.9597 | -163.5 | -167.6659 | 242.5323 | 257.9266
2023-01-10 04:00 | -43 | -47.0106 | 36.8374 | 40.4207 | 61.0352 | 66.4905 | -43 | -47.0106 | -163.9645 | 169.1729 | -163.9645 | 169.1729 | 109.7393 | 131.8381 | 125.7 | 128.5044 | 127.2 | 129.9107 | -158.6 | -162.6003 | -160.1 | -163.8385 | -164.1 | -167.896 | -163.5 | -167.5246 | 241.7266 | 257.1204
2023-01-10 04:30 | -48 | -51.264 | 38.5276 | 42.8212 | 64.5737 | 69.393 | -48 | -51.264 | -171.0962 | 175.7394 | -171.0962 | 175.7394 | 104.205 | 127.3539 | 126.6 | 128.911 | 126.3 | 128.9082 | -158.6 | -162.3616 | -160 | -163.6143 | -163.8 | -167.6163 | -164.1 | -167.9597 | 249.1054 | 263.4248
2023-01-10 05:00 | -48 | -51.264 | 42.3595 | 47.0666 | 66.7297 | 70.8938 | -48 | -50.9215 | -176.5728 | 180.5067 | -176.5728 | 180.5067 | 94.2764 | 119.7839 | 126.3 | 128.6143 | 126 | 128.5545 | -158.7 | -162.3855 | -161.2 | -164.6849 | -165.1 | -168.6661 | -165 | -168.7129 | 258.7413 | 272.1787
2023-01-10 05:30 | -49 | -51.5461 | 45.6196 | 50.1703 | 68.0353 | 71.4615 | -49 | -51.2445 | -181.1896 | 184.388 | -181.1896 | 184.388 | 79.3339 | 107.9693 | 125.4 | 127.676 | 126.9 | 129.2056 | -159.1 | -162.4088 | -161.2 | -164.5812 | -165.3 | -168.6406 | -165 | -168.3687 | 266.9005 | 278.7696
2023-01-10 06:00 | -56 | -58.5235 | 40.1275 | 46.6898 | 76.5386 | 80.0232 | -56 | -58.8218 | -194.2836 | 197.6246 | -194.2836 | 197.6246 | 61.0976 | 97.2384 | 125.7 | 127.9147 | 125.7 | 127.9707 | -157.9 | -161.2678 | -161.6 | -164.7185 | -165.3 | -168.4454 | -164.9 | -168.1892 | 265.243 | 275.495
2023-01-10 06:30 | -72 | -75.2861 | 28.7275 | 42.8037 | 91.5354 | 95.3053 | -72 | -75.2861 | -220.5863 | 224.0693 | -220.5863 | 224.0693 | 58.313 | 106.2543 | 125.1 | 127.2697 | 126.6 | 128.6902 | -157.2 | -160.2858 | -161.4 | -164.5029 | -165.6 | -168.7977 | -165.2 | -168.5031 | 295.4351 | 305.6299
2023-01-10 07:00 | -66 | -70.2282 | 32.4277 | 47.1467 | 87.7829 | 92.0977 | -65 | -69.2892 | -213.5501 | 217.3062 | -213.5501 | 217.3062 | 32.9703 | 99.4122 | 124.8 | 127.6242 | 125.4 | 128.211 | -158.2 | -162.2444 | -161 | -164.6759 | -165.5 | -169.2227 | -165.3 | -169.2274 | 266.0793 | 272.0145
2023-01-10 07:30 | -74 | -78.1089 | 24.7603 | 43.0277 | 94.0436 | 98.1552 | -75 | -79.0569 | -220.7318 | 224.5621 | -220.7318 | 224.5621 | 18.8314 | 95.8888 | 126.9 | 129.4367 | 125.7 | 128.5044 | -157.6 | -161.9079 | -161.1 | -164.965 | -165.3 | -169.2603 | -164.9 | -168.8481 | 260.9763 | 265.5018
2023-01-10 08:00 | -71 | -74.9466 | 24.6914 | 41.7624 | 90.4003 | 94.4266 | -71 | -74.6324 | -208.6096 | 212.4001 | -208.6096 | 212.4001 | 15.6825 | 95.5946 | 126.9 | 129.4961 | 126 | 128.7979 | -159 | -163.0688 | -163.1 | -166.7296 | -167.5 | -171.2483 | -167 | -170.8784 | 266.4568 | 270.5781
2023-01-10 08:30 | -71 | -74.9466 | 22.3381 | 40.1643 | 88.6588 | 92.9027 | -71 | -74.9466 | -201.9095 | 205.8605 | -201.9095 | 205.8605 | 16.6694 | 92.9371 | 126 | 128.6143 | 125.7 | 128.2604 | -157.6 | -161.5268 | -162.2 | -165.6639 | -166.2 | -169.7025 | -166.2 | -169.8248 | 257.9978 | 262.1146
2023-01-10 09:00 | -68 | -72.111 | 20.9294 | 39.6865 | 86.4988 | 91.1217 | -68 | -72.111 | -191.1479 | 195.8694 | -191.1479 | 195.8694 | 7.2397 | 89.5459 | 123 | 125.8646 | 123.6 | 126.451 | -154.5 | -158.526 | -159.2 | -162.7278 | -163.2 | -166.8067 | -162.9 | -166.534 | 228.6625 | 232.889
2023-01-10 09:30 | -64 | -68.0074 | 20.9001 | 37.8407 | 80.9129 | 85.3076 | -64 | -68.0074 | -174.5906 | 179.3406 | -174.5906 | 179.3406 | 3.7589 | 88.5373 | 118.8 | 121.3814 | 117.3 | 120.0397 | -147.2 | -150.7998 | -151.7 | -154.7371 | -155.6 | -158.8766 | -155.2 | -158.4244 | 228.7867 | 233.4932
2023-01-10 10:00 | -60 | -63.9062 | 15.3381 | 33.7939 | 74.2243 | 79.2192 | -60 | -63.9062 | -159.0231 | 164.1611 | -159.0231 | 164.1611 | -1.1782 | 88.2325 | 110.4 | 113.1076 | 110.7 | 113.2718 | -137.5 | -140.5456 | -142.6 | -145.3811 | -146.4 | -149.2446 | -145.9 | -148.7737 | 226.0162 | 230.5256
2023-01-10 10:30 | -57 | -61.4654 | -3.484 | 27.587 | 67.3057 | 73.0998 | -57 | -61.0983 | -148.3747 | 153.7287 | -148.3747 | 153.7287 | 6.8105 | 92.5991 | 108.9 | 111.7104 | 111 | 113.9589 | -138.6 | -141.8948 | -143.4 | -146.2635 | -147.2 | -150.1269 | -147 | -149.9703 | 234.9025 | 239.1971
2023-01-10 11:00 | -56 | -60.1664 | -24.1737 | 35.7137 | 62.3266 | 69.0689 | -56 | -60.1664 | -140.9531 | 147.0067 | -140.9531 | 147.0067 | 7.9577 | 92.7606 | 109.2 | 112.1378 | 108 | 111.0389 | -136.2 | -139.5951 | -142 | -144.9712 | -145.6 | -148.6585 | -145.4 | -148.3244 | 221.0868 | 225.484
2023-01-10 11:30 | -50 | -54.231 | -28.3405 | 38.3527 | 53.7037 | 60.6186 | -50 | -54.231 | -129.653 | 135.1665 | -129.653 | 135.1665 | 12.3522 | 94.8462 | 109.5 | 112.5676 | 108.3 | 111.3307 | -135.8 | -139.1829 | -141.9 | -144.934 | -145.8 | -148.9765 | -145.3 | -148.5079 | 215.1794 | 219.7587
2023-01-10 12:00 | -41 | -45.1885 | -24.1073 | 35.3621 | 44.518 | 51.932 | -41 | -45.1885 | -115.6307 | 121.2662 | -115.6307 | 121.2662 | 24.3188 | 99.5988 | 109.5 | 112.43 | 109.2 | 112.2758 | -137 | -140.5078 | -140.5 | -143.6463 | -144.3 | -147.5296 | -143.8 | -146.9989 | 197.7998 | 203.0428
2023-01-10 12:30 | -35 | -37.3363 | -18.7047 | 26.8659 | 39.2486 | 44.3567 | -34 | -36.4006 | -107.4127 | 110.8387 | -107.4127 | 110.8387 | 41.7851 | 86.1692 | 109.5 | 112.0993 | 110.1 | 112.4972 | -139.2 | -141.9293 | -142.3 | -144.7832 | -145.9 | -148.4876 | -145.7 | -148.2725 | 186.1289 | 190.2687
2023-01-10 13:00 | -36 | -37.9473 | -19.0132 | 26.769 | 40.9989 | 45.472 | -36 | -37.6431 | -109.6308 | 112.6084 | -109.6308 | 112.6084 | 61.393 | 96.4353 | 111.3 | 113.7332 | 111.6 | 113.8456 | -139.2 | -141.8518 | -140.2 | -142.4823 | -144.1 | -146.5345 | -143.9 | -146.2395 | 173.0165 | 177.4209
2023-01-10 13:30 | -42 | -43.9659 | -22.5322 | 29.7239 | 45.9531 | 50.4017 | -43 | -44.643 | -118.49 | 121.5853 | -118.49 | 121.5853 | 68.5984 | 103.0999 | 111 | 113.4397 | 110.4 | 112.7298 | -138.9 | -141.4808 | -140.8 | -143.3335 | -144.2 | -146.6236 | -144.3 | -146.8227 | 183.6937 | 188.4005
2023-01-10 14:00 | -45 | -46.8402 | -22.7255 | 30.3223 | 49.1441 | 53.4295 | -43 | -44.9222 | -123.1374 | 125.8946 | -123.1374 | 125.8946 | 67.4237 | 104.0432 | 110.7 | 112.9634 | 109.8 | 112.0218 | -138 | -140.5403 | -142 | -144.3427 | -145.7 | -148.1262 | -145.5 | -147.9115 | 191.8648 | 196.1573
2023-01-10 14:30 | -49 | -50.9608 | -21.8757 | 30.3437 | 52.7612 | 57.1955 | -49 | -50.9608 | -128.8206 | 131.5507 | -128.8206 | 131.5507 | 53.752 | 95.9306 | 108.9 | 111.323 | 110.4 | 112.7298 | -137.1 | -139.433 | -141.3 | -143.4946 | -144.4 | -146.6867 | -144.5 | -146.8028 | 196.1083 | 199.8406
2023-01-10 15:00 | -52 | -54.1202 | -19.7729 | 29.2826 | 59.0545 | 63.1991 | -53 | -55.0818 | -136.0906 | 138.4765 | -136.0906 | 138.4765 | 45.1459 | 91.3189 | 110.4 | 112.6099 | 110.7 | 113.0236 | -138.8 | -141.2511 | -143.7 | -145.8929 | -147.4 | -149.6755 | -147.1 | -149.3627 | 206.2472 | 209.5982
2023-01-10 15:30 | -57 | -59.203 | -15.2878 | 26.5746 | 65.3923 | 69.2424 | -57 | -58.9406 | -151.8496 | 153.5409 | -151.8496 | 153.5409 | 32.799 | 86.7849 | 113.4 | 115.4953 | 113.1 | 115.2582 | -142.2 | -144.722 | -146.9 | -149.0968 | -150.5 | -152.7807 | -150.3 | -152.6183 | 216.8417 | 220.0255
2023-01-10 16:00 | -62 | -64.0312 | -8.9177 | 24.8487 | 73.3448 | 77.122 | -62 | -64.2884 | -165.4547 | 167.1421 | -165.4547 | 167.1421 | 11.8357 | 79.6239 | 107.1 | 109.1394 | 107.1 | 109.0821 | -136.3 | -138.5378 | -142.2 | -144.2437 | -145.8 | -147.8941 | -145.7 | -147.6961 | 248.5536 | 251.5907
2023-01-10 16:30 | -63 | -65.2533 | 3.3555 | 25.2932 | 75.6621 | 79.0264 | -63 | -65.2533 | -175.285 | 176.6607 | -175.285 | 176.6607 | 14.8659 | 85.6433 | 115.8 | 117.9656 | 118.2 | 120.4361 | -148.6 | -151.3651 | -155.1 | -157.6071 | -159.2 | -161.7421 | -159.1 | -161.6679 | 270.3627 | 272.1308
2023-01-10 17:00 | -63 | -67.7791 | 15.5919 | 38.82 | 80.1363 | 85.648 | -63 | -67.7791 | -188.5856 | 191.4984 | -188.5856 | 191.4984 | 28.7984 | 109.1401 | 122.4 | 124.4508 | 124.2 | 126.3851 | -156.2 | -159.1883 | -164.1 | -166.9839 | -168 | -170.9092 | -168 | -170.9276 | 338.1628 | 340.3942
2023-01-10 17:30 | -63 | -67.7791 | 27.6913 | 45.8881 | 81.7506 | 86.4117 | -63 | -67.7791 | -196.837 | 199.1366 | -196.837 | 199.1366 | 24.553 | 111.1849 | 124.8 | 126.812 | 124.5 | 126.5705 | -155.4 | -158.3456 | -164.8 | -167.7088 | -169.3 | -172.2607 | -168.9 | -171.8675 | 369.8375 | 371.9586
2023-01-10 18:00 | -63 | -68.542 | 38.1073 | 55.1768 | 83.0608 | 88.1171 | -62 | -67.2309 | -203.7674 | 206.2093 | -203.7674 | 206.2093 | 1.2838 | 108.4085 | 123.6 | 125.8517 | 125.1 | 127.4958 | -155.7 | -158.9342 | -163.7 | -166.6467 | -167.8 | -170.824 | -167.8 | -170.7445 | 353.6094 | 355.7853
2023-01-10 18:30 | -48 | -54.1202 | 60.5103 | 72.2022 | 70.5903 | 75.7092 | -49 | -54.1295 | -188.0521 | 190.0771 | -188.0521 | 190.0771 | -9.0114 | 109.5996 | 123 | 125.4359 | 123.9 | 126.4367 | -155.2 | -158.7743 | -163.9 | -167.0717 | -168.5 | -171.6057 | -168 | -171.0958 | 331.9311 | 334.6679
2023-01-10 19:00 | -36 | -41.6773 | 79.0396 | 87.2303 | 59.5153 | 64.2385 | -35 | -40.3113 | -170.9235 | 172.6857 | -170.9235 | 172.6857 | -14.6267 | 103.506 | 123 | 125.3774 | 123.6 | 126.0243 | -154.9 | -158.418 | -162.3 | -165.3477 | -166.4 | -169.4301 | -166.2 | -169.2337 | 318.4482 | 321.4888
2023-01-10 19:30 | -26 | -31.6228 | 89.4075 | 95.1643 | 52.2588 | 56.6497 | -26 | -31.6228 | -159.3568 | 160.8332 | -159.3568 | 160.8332 | 0.3243 | 97.3915 | 124.2 | 126.2754 | 123.3 | 125.5571 | -155.3 | -158.6234 | -163.6 | -166.6619 | -167.9 | -170.9976 | -167.6 | -170.703 | 321.2615 | 324.465
2023-01-10 20:00 | -32 | -38.2753 | 84.9589 | 92.6027 | 58.0847 | 63.0523 | -32 | -38.2753 | -169.4266 | 171.7135 | -169.4266 | 171.7135 | 13.8906 | 101.8947 | 123 | 125.261 | 123.3 | 126.0321 | -154.9 | -158.7173 | -163.4 | -166.8188 | -167.7 | -171.1518 | -167.3 | -170.7799 | 324.5341 | 328.0291
2023-01-10 20:30 | -36 | -42.19 | 81.7196 | 89.8746 | 59.8054 | 65.1369 | -35 | -41.3401 | -169.8942 | 172.5069 | -169.8942 | 172.5069 | 11.7029 | 100.9508 | 123 | 125.5549 | 122.7 | 125.3831 | -155.7 | -159.4548 | -163.1 | -166.5655 | -167.4 | -170.898 | -167.2 | -170.7628 | 310.2863 | 314.3894
2023-01-10 21:00 | -36 | -43.8292 | 78.0685 | 86.6041 | 59.5869 | 65.9099 | -35 | -43.0116 | -163.1244 | 166.689 | -163.1244 | 166.689 | 27.3218 | 107.0331 | 123.6 | 126.388 | 123.3 | 126.2861 | -155.8 | -160.1563 | -162.6 | -166.6027 | -167 | -170.9851 | -166.2 | -170.1823 | 299.0949 | 303.7258
2023-01-10 21:30 | -28 | -36.8782 | 79.893 | 86.623 | 51.3162 | 58.5651 | -28 | -36.2353 | -151.1759 | 155.2757 | -151.1759 | 155.2757 | 42.5932 | 110.2175 | 124.8 | 127.5 | 125.4 | 128.1488 | -155.9 | -159.9801 | -161.4 | -165.2366 | -165.5 | -169.3489 | -164.8 | -168.7076 | 284.7018 | 294.2723
2023-01-10 22:00 | -24 | -34.6554 | 77.797 | 83.9038 | 46.118 | 55.0692 | -25 | -34.6554 | -137.8415 | 143.2876 | -137.8415 | 143.2876 | 55.059 | 115.6313 | 124.8 | 127.5618 | 125.4 | 128.4014 | -157.2 | -161.3526 | -161.5 | -165.4669 | -165.7 | -169.6953 | -165.3 | -169.4249 | 260.5148 | 273.0941
2023-01-10 22:30 | -22 | -26.6271 | 74.2278 | 76.9307 | 43.7843 | 49.0622 | -23 | -27.4591 | -137.2959 | 139.9908 | -137.2959 | 139.9908 | 71.4199 | 120.4404 | 126.6 | 129.2624 | 125.4 | 128.1488 | -157.8 | -161.9889 | -161.2 | -165.1275 | -165.6 | -169.5319 | -164.7 | -168.7612 | 258.6229 | 273.0764
2023-01-10 23:00 | -17 | -20.8087 | 75.3395 | 77.0468 | 39.4223 | 44.433 | -17 | -21.4009 | -130.0065 | 132.4232 | -130.0065 | 132.4232 | 81.0721 | 114.7895 | 127.8 | 130.0897 | 127.5 | 129.9665 | -160.3 | -164.2055 | -162.6 | -166.2614 | -166.6 | -170.3403 | -166.2 | -169.9282 | 244.6124 | 259.0782
2023-01-10 23:30 | -15 | -19.8494 | 76.2586 | 77.6723 | 35.5386 | 41.2151 | -15 | -19.8494 | -135.7007 | 138.0898 | -135.7007 | 138.0898 | 63.6576 | 101.6033 | 126 | 128.4368 | 127.2 | 129.7901 | -158.2 | -162.0038 | -160.4 | -164.0264 | -164.7 | -168.4404 | -164.3 | -168.0284 | 234.4295 | 249.3158
2023-01-11 | -19 | -23.6008 | 68.9135 | 70.5781 | 37.8772 | 43.8647 | -19 | -23.6008 | -127.4386 | 130.5771 | -127.4386 | 130.5771 | 69.2171 | 108.4524 | 126.6 | 129.2624 | 126.9 | 129.8033 | -158.8 | -163.1964 | -160.5 | -164.4878 | -164.6 | -168.5442 | -164.3 | -168.4366 | 220.1523 | 236.3183
2023-01-11 00:30 | -17 | -22.6716 | 66.5576 | 67.99 | 35.4341 | 42.4271 | -17 | -22.6716 | -118.0618 | 121.8971 | -118.0618 | 121.8971 | 70.8673 | 108.1738 | 127.8 | 130.3782 | 127.2 | 130.034 | -158.8 | -163.1218 | -159.8 | -163.8711 | -163.9 | -168.0024 | -163.6 | -167.8428 | 203.1268 | 221.2157
2023-01-11 01:00 | -14 | -19.799 | 67.6955 | 68.8729 | 32.4419 | 39.7738 | -14 | -19.799 | -112.9456 | 117.2018 | -112.9456 | 117.2018 | 77.4502 | 112.0922 | 126.6 | 129.4471 | 127.2 | 130.0966 | -160 | -164.5903 | -160.5 | -164.7772 | -164 | -168.2105 | -163.6 | -168.0006 | 200.2675 | 219.4021
2023-01-11 01:30 | -8 | -16.1245 | 72.0154 | 72.9108 | 25.9506 | 34.5033 | -8 | -16.1245 | -104.4102 | 109.0155 | -104.4102 | 109.0155 | 85.6502 | 118.2059 | 127.5 | 130.4531 | 127.8 | 130.81 | -160 | -164.5435 | -160.5 | -164.6871 | -164.9 | -169.312 | -164.2 | -168.6304 | 195.6278 | 215.9749
2023-01-11 02:00 | -8 | -17 | 70.9358 | 71.8654 | 25.9741 | 35.3391 | -8 | -17 | -98.8418 | 104.0781 | -98.8418 | 104.0781 | 89.978 | 122.5279 | 127.2 | 130.2884 | 127.2 | 130.3537 | -159.8 | -164.8047 | -160.4 | -165.0764 | -164.4 | -169.1759 | -164 | -168.8076 | 190.0966 | 210.7533
2023-01-11 02:30 | -12 | -20 | 65.8937 | 66.8778 | 29.4639 | 38.2468 | -12 | -20 | -103.9737 | 108.9745 | -103.9737 | 108.9745 | 95.6218 | 126.4808 | 126.3 | 129.4756 | 126.9 | 130.061 | -160.2 | -164.9008 | -160 | -164.4969 | -164.1 | -168.787 | -163.9 | -168.5188 | 195.8879 | 216.7519
2023-01-11 03:00 | -6 | -17.088 | 73.0981 | 74.0437 | 22.8476 | 33.6331 | -6 | -16.1555 | -91.9512 | 97.9108 | -91.9512 | 97.9108 | 95.7974 | 126.4116 | 128.1 | 131.1673 | 126.9 | 130.1938 | -158.9 | -163.7843 | -159.4 | -163.9134 | -163.3 | -167.9158 | -163.4 | -168.1301 | 192.4797 | 214.1429
2023-01-11 03:30 | 0 | 14 | 78.4054 | 79.0466 | 17.7647 | 29.098 | 0 | 14 | -80.5461 | 86.393 | -80.5461 | 86.393 | 94.5953 | 124.8606 | 126.9 | 130.061 | 127.8 | 131.0049 | -159.7 | -164.4884 | -159.8 | -164.3257 | -163.8 | -168.4021 | -163.5 | -168.1803 | 185.7973 | 208.0248
2023-01-11 04:00 | 2 | 12.1655 | 82.8608 | 83.301 | 14.8075 | 26.1929 | 2 | 12.1655 | -78.9101 | 83.9427 | -78.9101 | 83.9427 | 89.3757 | 119.6992 | 127.2 | 130.2238 | 127.2 | 130.2884 | -159.1 | -163.858 | -159.6 | -163.9922 | -163.3 | -167.8515 | -162.9 | -167.4108 | 184.9372 | 207.3176
2023-01-11 04:30 | 5 | 12.083 | 89.1957 | 89.6923 | 13.0909 | 23.6835 | 4 | 11.7047 | -81.0037 | 85.3341 | -81.0037 | 85.3341 | 80.5222 | 111.4167 | 126.6 | 129.4471 | 127.2 | 130.2238 | -159.3 | -163.8629 | -159.4 | -163.6153 | -163.3 | -167.5953 | -162.9 | -167.319 | 182.4292 | 203.4836
2023-01-11 05:00 | 8 | 12.8062 | 93.2991 | 93.7026 | 11.0595 | 20.4025 | 7 | 11.4018 | -82.2255 | 85.1688 | -82.2255 | 85.1688 | 75.4313 | 104.6374 | 128.4 | 130.9664 | 127.8 | 130.4983 | -160.2 | -164.2171 | -160 | -163.8478 | -164.2 | -168.0787 | -163.7 | -167.6548 | 187.6195 | 208.4051
2023-01-11 05:30 | 8 | 10.6301 | 96.9494 | 97.1974 | 11.0918 | 18.4663 | 7 | 9.2195 | -86.7295 | 88.4783 | -86.7295 | 88.4783 | 60.6404 | 88.5176 | 126.6 | 128.911 | 127.8 | 130.1461 | -159.7 | -163.384 | -160.8 | -164.2525 | -164.7 | -168.2337 | -164.3 | -168.0015 | 197.2307 | 214.0706
2023-01-11 06:00 | 3 | 8.544 | 90.7526 | 91.3228 | 16.5698 | 23.3254 | 3 | 9.4868 | -99.1657 | 100.8373 | -99.1657 | 100.8373 | 43.404 | 88.0488 | 124.2 | 126.3851 | 123.6 | 125.9085 | -154.7 | -158.0976 | -157.3 | -160.5419 | -161.1 | -164.4251 | -160.6 | -164.0735 | 207.2787 | 223.7841
2023-01-11 06:30 | 1 | 10 | 86.1707 | 87.1358 | 17.884 | 25.1923 | 1 | 10 | -109.4296 | 111.0434 | -109.4296 | 111.0434 | 42.1463 | 93.0781 | 124.2 | 126.4976 | 123.9 | 126.4367 | -155.2 | -158.7743 | -158.4 | -161.7401 | -162.3 | -165.681 | -162.6 | -166.1167 | 229.8693 | 241.7353
2023-01-11 07:00 | -1 | -9.0554 | 78.1158 | 79.3513 | 19.82 | 26.5263 | -2 | -9.2195 | -113.1047 | 114.5139 | -113.1047 | 114.5139 | 42.9317 | 94.4275 | 123.6 | 125.6853 | 123.9 | 126.0903 | -156 | -159.3495 | -159.3 | -162.5218 | -163.1 | -166.3852 | -163.1 | -166.3654 | 235.6546 | 242.732
2023-01-11 07:30 | -5 | -11.1803 | 67.168 | 68.7209 | 21.3919 | 28.0338 | -4 | -10.7703 | -118.3805 | 119.7747 | -118.3805 | 119.7747 | 50.2722 | 104.0747 | 126.6 | 128.9679 | 126 | 128.4953 | -159.1 | -162.9043 | -162.9 | -166.4719 | -166.9 | -170.5509 | -166.4 | -170.0617 | 249.2629 | 253.9837
2023-01-11 08:00 | -5 | -9.434 | 61.5656 | 62.9871 | 19.0949 | 24.7467 | -5 | -9.434 | -111.3903 | 112.2953 | -111.3903 | 112.2953 | 49.5213 | 103.0645 | 126.3 | 128.5044 | 126 | 128.379 | -157.9 | -161.4146 | -161.7 | -165.0713 | -166.1 | -169.4446 | -165.9 | -169.3082 | 244.6209 | 248.7842
2023-01-11 08:30 | -2 | -16.0312 | 54.9113 | 59.5862 | 16.1024 | 29.0333 | -3 | -16.2788 | -99.4155 | 102.8162 | -99.4155 | 102.8162 | 61.8112 | 118.1518 | 126.9 | 128.9854 | 126.3 | 128.6164 | -158.3 | -161.7852 | -161.9 | -164.9925 | -165.8 | -169.0913 | -165.5 | -168.8366 | 252.0254 | 254.8653
2023-01-11 09:00 | 1 | 15 | 54.311 | 58.9995 | 9.2592 | 24.6074 | 1 | 15 | -83.1128 | 86.7013 | -83.1128 | 86.7013 | 64.1453 | 119.5088 | 126 | 128.1544 | 126 | 128.2095 | -158 | -161.2478 | -163 | -166.0158 | -167.3 | -170.3895 | -166.8 | -169.9367 | 246.1005 | 248.7256
2023-01-11 09:30 | 0 | 13.0384 | 46.9826 | 51.6542 | 7.882 | 21.2183 | 0 | 13 | -79.4419 | 81.7969 | -79.4419 | 81.7969 | 72.0546 | 125.1768 | 125.1 | 126.9004 | 126.3 | 128.0835 | -158.9 | -161.8195 | -164.1 | -166.8558 | -168.5 | -171.2115 | -168 | -170.8293 | 254.2702 | 255.2343
2023-01-11 10:00 | 0 | 12 | 41.1506 | 46.9994 | 9.7301 | 22.2924 | 0 | 12 | -82.2776 | 84.526 | -82.2776 | 84.526 | 73.3175 | 118.7544 | 124.8 | 126.6046 | 125.1 | 127.0024 | -156 | -158.8208 | -162 | -165.1495 | -165.9 | -169.1113 | -165.7 | -168.9346 | 256.0891 | 259.4107
2023-01-11 10:30 | -1 | -10.0499 | 39.6182 | 45.4032 | 10.8357 | 19.9758 | -2 | -11.1803 | -83.4895 | 84.667 | -83.4895 | 84.667 | 73.0315 | 117.4968 | 125.4 | 127.0485 | 125.4 | 127.1462 | -157.7 | -160.2015 | -163.9 | -166.8245 | -168.2 | -171.2357 | -167.7 | -170.7445 | 261.762 | 263.6805
2023-01-11 11:00 | -6 | -11.6619 | 37.3747 | 44.4839 | 15.4215 | 23.0814 | -6 | -11.6619 | -90.0149 | 91.1942 | -90.0149 | 91.1942 | 71.2931 | 116.7159 | 126 | 127.9932 | 125.1 | 127.1607 | -157 | -159.8782 | -164 | -167.0166 | -168.1 | -171.1374 | -167.8 | -171.0165 | 269.8127 | 272.2447
2023-01-11 11:30 | -18 | -19.3132 | 28.9112 | 37.6736 | 28.4858 | 32.1642 | -19 | -20.2485 | -110.4544 | 111.0541 | -110.4544 | 111.0541 | 75.6893 | 113.8614 | 124.5 | 126.1121 | 125.7 | 127.2499 | -156.5 | -158.8978 | -163.2 | -165.7566 | -167.3 | -169.9333 | -167.1 | -169.7189 | 316.9627 | 319.8201
2023-01-11 12:00 | -24 | -27.7849 | 28.4113 | 42.8295 | 34.4813 | 39.7412 | -24 | -27.7849 | -119.9699 | 121.3367 | -119.9699 | 121.3367 | 61.6009 | 107.942 | 123.9 | 125.7175 | 125.4 | 127.4025 | -155 | -157.8956 | -164.5 | -167.6219 | -168.7 | -171.9358 | -168.6 | -171.8377 | 318.0413 | 320.3433
2023-01-11 12:30 | -27 | -29.5466 | 32.6385 | 45.1592 | 37.3617 | 41.437 | -26 | -28.6356 | -122.1026 | 123.1014 | -122.1026 | 123.1014 | 54.2135 | 103.6696 | 123.6 | 125.3713 | 123.9 | 125.6671 | -156.1 | -158.609 | -165.2 | -168.0834 | -169.5 | -172.3839 | -169.5 | -172.3839 | 343.4279 | 345.1569
2023-01-11 13:00 | -35 | -38.0789 | 30.4714 | 47.5373 | 46.6214 | 50.627 | -34 | -36.7696 | -137.2774 | 138.4562 | -137.2774 | 138.4562 | 27.0938 | 103.5652 | 123 | 125.041 | 123.9 | 125.9804 | -154.2 | -157.0153 | -164.8 | -167.6903 | -169.2 | -172.1439 | -169.3 | -172.2607 | 358.5745 | 359.7238
2023-01-11 13:30 | -34 | -36.4006 | 37.2513 | 52.1204 | 47.6003 | 50.5854 | -34 | -36.0555 | -139.4893 | 140.2028 | -139.4893 | 140.2028 | 10.1118 | 89.2419 | 123 | 124.8307 | 122.7 | 124.5351 | -153.2 | -155.7738 | -165 | -167.8869 | -169.4 | -172.4145 | -169.6 | -172.611 | 366.6784 | 368.4559
2023-01-11 14:00 | -33 | -35.4683 | 46.4412 | 61.4872 | 47.0576 | 50.0135 | -33 | -35.4683 | -140.9232 | 141.5962 | -140.9232 | 141.5962 | -15.8767 | 98.0552 | 121.8 | 123.8608 | 121.2 | 123.3259 | -151.9 | -154.6248 | -164.6 | -167.7229 | -168.7 | -171.7831 | -168.9 | -171.9607 | 379.9624 | 381.3988
2023-01-11 14:30 | -35 | -36.1386 | 51.1598 | 62.8352 | 50.716 | 51.9911 | -35 | -35.9026 | -149.5538 | 149.615 | -149.5538 | 149.615 | -41.4273 | 108.8816 | 122.1 | 125.4506 | 122.7 | 126.1035 | -152.6 | -157.4061 | -166.5 | -169.4535 | -170.6 | -173.5752 | -170.9 | -173.8517 | 390.5252 | 391.3273
2023-01-11 15:00 | -33 | -33.541 | 61.623 | 70.8484 | 51.0281 | 51.7106 | -32 | -32.5576 | -154.7985 | 154.7988 | -154.7985 | 154.7988 | -64.3973 | 118.5029 | 121.2 | 124.3698 | 121.8 | 125.0899 | -152.8 | -156.9607 | -167.5 | -169.9241 | -171.7 | -174.1152 | -172 | -174.3457 | 408.8719 | 409.3501
2023-01-11 15:30 | -36 | -36.8782 | 66.4894 | 77.1674 | 57.5331 | 58.3162 | -36 | -36.6742 | -169.0563 | 169.0581 | -169.0563 | 169.0581 | -99.9505 | 170.8296 | 120.6 | 123.3919 | 120.6 | 124.0611 | -151.3 | -155.711 | -167.1 | -170.4842 | -171.7 | -175.1515 | -172.1 | -175.4264 | 433.8681 | 435.7106
2023-01-11 16:00 | -46 | -46.6905 | 69.4216 | 82.0589 | 69.818 | 70.2084 | -46 | -46.5296 | -192.8356 | 192.8993 | -192.8356 | 192.8993 | -113.9491 | 182.2145 | 120.9 | 124.0104 | 120.3 | 123.2274 | -150.3 | -154.1419 | -168.1 | -171.1 | -172.7 | -175.7198 | -173.1 | -176.033 | 481.1911 | 482.7228
2023-01-11 16:30 | -46 | -46 | 80.4608 | 89.3821 | 71.3124 | 71.3135 | -46 | -46 | -203.621 | 204.3796 | -203.621 | 204.3796 | -144.8145 | 197.3554 | 121.2 | 123.7314 | 120 | 122.3765 | -150.1 | -153.3492 | -168.3 | -170.9529 | -173 | -175.668 | -173.2 | -175.6943 | 461.9859 | 463.005
2023-01-11 17:00 | -51 | -51.0882 | 87.9355 | 100.0318 | 80.1622 | 80.1844 | -51 | -51.1566 | -224.3574 | 224.7172 | -224.3574 | 224.7172 | -162.8115 | 202.7822 | 119.7 | 122.386 | 120.3 | 123.0987 | -150.1 | -153.9915 | -168.4 | -172.2819 | -172.9 | -176.7521 | -173.4 | -177.1793 | 462.8683 | 466.3148
2023-01-11 17:30 | -44 | -44.0114 | 102.3999 | 112.907 | 75.2951 | 75.3011 | -45 | -45.0111 | -222.7723 | 223.3983 | -222.7723 | 223.3983 | -176.4547 | 220.391 | 120 | 122.8056 | 120 | 122.8056 | -149.3 | -153.1003 | -168 | -171.172 | -172.6 | -175.821 | -173.2 | -176.3345 | 484.5602 | 486.2859
2023-01-11 18:00 | -47 | -47 | 114.7656 | 126.1129 | 79.5636 | 79.6619 | -47 | -47 | -228.9788 | 229.9434 | -228.9788 | 229.9434 | -176.4408 | 222.6227 | 119.7 | 122.5767 | 119.4 | 122.2194 | -149.2 | -152.8492 | -168.7 | -171.859 | -173.1 | -176.2363 | -173.5 | -176.5177 | 505.5681 | 507.2028
2023-01-11 18:30 | -49 | -49.163 | 115.5295 | 120.0038 | 81.6399 | 81.7563 | -48 | -48.1664 | -232.5112 | 232.8698 | -232.5112 | 232.8698 | -147.5025 | 210.4468 | 119.7 | 123.0461 | 118.8 | 122.1707 | -148.7 | -152.9021 | -169.1 | -172.9314 | -173.6 | -177.4369 | -173.9 | -177.6687 | 543.6112 | 546.2183
2023-01-11 19:00 | -39 | -39.0512 | 124.3878 | 127.432 | 71.3872 | 71.4655 | -38 | -38.0526 | -216.0925 | 216.478 | -216.0925 | 216.478 | -132.0798 | 201.1082 | 118.8 | 121.4433 | 118.8 | 121.5059 | -150.1 | -153.7278 | -169.7 | -173.1515 | -174.3 | -177.799 | -174.4 | -177.7603 | 528.6859 | 530.3359
2023-01-11 19:30 | -23 | -23.3452 | 132.7542 | 134.8954 | 55.5086 | 55.9749 | -23 | -23.1948 | -188.923 | 188.975 | -188.923 | 188.975 | -113.2285 | 185.472 | 118.8 | 121.9639 | 120 | 123.4076 | -149.7 | -154.2047 | -168.6 | -172.8073 | -173.4 | -177.5794 | -173.7 | -177.7103 | 490.8323 | 494.9546
2023-01-11 20:00 | -15 | -15.5242 | 132.0349 | 133.5864 | 49.4574 | 50.3179 | -15 | -15.5242 | -175.6424 | 175.6894 | -175.6424 | 175.6894 | -106.5178 | 137.6835 | 119.1 | 122.6751 | 119.4 | 122.895 | -150.8 | -155.4897 | -167.6 | -171.3392 | -171.9 | -175.6497 | -172.6 | -176.3553 | 435.702 | 439.7892
2023-01-11 20:30 | -15 | -15.8114 | 128.1784 | 129.2726 | 46.0758 | 47.3189 | -15 | -15.8114 | -168.1475 | 168.2883 | -168.1475 | 168.2883 | -100.6697 | 131.709 | 120.6 | 124.4215 | 120.6 | 123.8531 | -150.8 | -155.0841 | -166.8 | -170.0137 | -171.2 | -174.4853 | -171.7 | -174.7822 | 399.0742 | 401.7232
2023-01-11 21:00 | -11 | -13.0384 | 125.3291 | 126.0948 | 39.9202 | 42.0454 | -11 | -12.53 | -153.2184 | 153.685 | -153.2184 | 153.685 | -64.6458 | 107.9614 | 120.9 | 122.8675 | 121.5 | 123.5115 | -152.3 | -155.2848 | -166.1 | -170.0417 | -170.4 | -174.4133 | -170.7 | -174.5587 | 387.1728 | 391.7805
2023-01-11 21:30 | -2 | -9.2195 | 125.1762 | 125.4582 | 29.3682 | 33.7779 | -2 | -9.2195 | -137.5121 | 138.6295 | -137.5121 | 138.6295 | -43.4784 | 93.4859 | 122.1 | 124.796 | 123.6 | 126.264 | -154.2 | -158.1001 | -165.2 | -169.3274 | -169.3 | -173.6224 | -169.7 | -173.9904 | 337.0875 | 347.9156
2023-01-11 22:00 | -2 | -12.1655 | 116.6757 | 116.8266 | 27.8538 | 34.7219 | -3 | -12.3693 | -130.1155 | 132.355 | -130.1155 | 132.355 | -29.6946 | 91.4477 | 124.2 | 126.7907 | 124.5 | 127.2683 | -156 | -159.944 | -163.9 | -167.9805 | -168.2 | -172.3732 | -168.3 | -172.449 | 279.715 | 290.6655
2023-01-11 22:30 | -2 | -13.1529 | 110.5726 | 110.6275 | 25.8081 | 35.2683 | -2 | -13.1529 | -126.3462 | 129.8792 | -126.3462 | 129.8792 | 10.4418 | 99.0745 | 125.1 | 127.9175 | 124.8 | 127.6873 | -156.5 | -160.8605 | -162.7 | -166.6785 | -167.1 | -171.1042 | -166.8 | -170.8112 | 271.7151 | 280.4468
2023-01-11 23:00 | -4 | -15.5242 | 100.5151 | 100.5163 | 28.3559 | 38.4239 | -4 | -15.5242 | -129.4321 | 133.7333 | -129.4321 | 133.7333 | 22.8674 | 90.034 | 125.4 | 128.211 | 125.7 | 128.6304 | -156.5 | -160.9068 | -161.6 | -165.518 | -165.6 | -169.5748 | -166 | -170.0301 | 252.0578 | 262.8979
2023-01-11 23:30 | 0 | 10.0499 | 102.1184 | 102.3173 | 23.4185 | 31.6896 | 0 | 10 | -129.4553 | 131.9182 | -129.4553 | 131.9182 | 33.4487 | 91.6673 | 124.8 | 127.6873 | 125.1 | 128.0441 | -157.4 | -161.7132 | -162.2 | -166.0823 | -166.3 | -170.237 | -166.4 | -170.3991 | 264.9041 | 276.8198
2023-01-12 | 5 | 12.083 | 103.6951 | 104.0198 | 15.2349 | 27.5264 | 5 | 12.083 | -110.4181 | 114.2116 | -110.4181 | 114.2116 | 35.2724 | 91.165 | 126.3 | 129.2168 | 126 | 129.1172 | -157.3 | -161.8956 | -161.1 | -165.2052 | -165.3 | -169.5446 | -165.4 | -169.7315 | 227.5793 | 242.5552
2023-01-12 00:30 | 8 | 11.3137 | 102.3167 | 103.1264 | 11.5988 | 24.2051 | 8 | 12.0416 | -98.0799 | 102.1217 | -98.0799 | 102.1217 | 43.9249 | 96.911 | 126.3 | 128.9082 | 126 | 128.736 | -158.2 | -162.3336 | -162.2 | -165.3848 | -166.5 | -169.7778 | -166.1 | -169.4248 | 212.6619 | 227.2931
2023-01-12 01:00 | 10 | 13.4536 | 100.1578 | 101.0674 | 9.2465 | 24.364 | 10 | 13.4536 | -90.118 | 95.344 | -90.118 | 95.344 | 51.6659 | 102.7235 | 126.9 | 129.6785 | 126.6 | 129.51 | -158.5 | -162.9916 | -161.7 | -165.2565 | -165.8 | -169.5518 | -165.6 | -169.3414 | 205.1238 | 221.1782
2023-01-12 01:30 | 12 | 16.2788 | 100.1738 | 101.0496 | 6.9191 | 24.8697 | 11 | 15.5563 | -84.248 | 90.3388 | -84.248 | 90.3388 | 51.9922 | 101.4249 | 127.2 | 130.2884 | 126.9 | 130.1271 | -158.8 | -163.8086 | -161.3 | -165.1175 | -165.3 | -169.0345 | -165 | -168.903 | 181.1292 | 198.6536
2023-01-12 02:00 | 17 | 20.2485 | 103.6466 | 104.6872 | 1.4571 | 24.2565 | 17 | 20.2485 | -73.0919 | 80.1369 | -73.0919 | 80.1369 | 58.4887 | 106.1672 | 126.6 | 129.9014 | 127.5 | 130.7787 | -159.1 | -164.2233 | -161.3 | -165.2251 | -165.3 | -169.3795 | -165 | -169.1082 | 173.3329 | 192.562
2023-01-12 02:30 | 18 | 21.095 | 104.4869 | 105.5807 | -0.28706 | 24.3242 | 18 | 21.095 | -69.8976 | 77.5326 | -69.8976 | 77.5326 | 62.3145 | 109.0414 | 128.4 | 131.4603 | 126.9 | 130.3292 | -159.9 | -165.0976 | -161.4 | -165.3661 | -165.6 | -169.618 | -165.1 | -169.2171 | 168.3394 | 188.6596
2023-01-12 03:00 | 24 | 26 | 109.0924 | 110.4299 | -5.2632 | 23.2877 | 23 | 25.0799 | -60.6757 | 68.0285 | -60.6757 | 68.0285 | 63.659 | 108.3568 | 127.8 | 131.0712 | 127.5 | 130.7787 | -159.1 | -164.3699 | -160.7 | -164.7268 | -164.7 | -168.7612 | -164.2 | -168.3391 | 165.7548 | 187.3279
2023-01-12 03:30 | 26 | 27.5136 | 110.2087 | 111.5847 | -7.0529 | 23.9291 | 26 | 27.8568 | -60.8958 | 68.3661 | -60.8958 | 68.3661 | 66.9231 | 110.4891 | 126.6 | 130.0371 | 126 | 129.453 | -158.3 | -163.4983 | -160 | -164.1328 | -164 | -168.2327 | -163.8 | -168.0075 | 171.5129 | 191.3747
2023-01-12 04:00 | 26 | 27.5136 | 111.0739 | 112.4775 | -7.0027 | 23.1004 | 26 | 27.5136 | -63.0011 | 69.7866 | -63.0011 | 69.7866 | 65.7343 | 108.3964 | 126.6 | 130.0371 | 127.8 | 131.1381 | -159.1 | -164.348 | -160.9 | -164.9881 | -165.2 | -169.239 | -165.1 | -169.3274 | 173.1147 | 192.8376
2023-01-12 04:30 | 29 | 29.6142 | 116.7409 | 118.2087 | -9.111 | 21.0782 | 29 | 29.8329 | -61.6351 | 66.5933 | -61.6351 | 66.5933 | 66.0347 | 104.972 | 126.9 | 129.8033 | 127.2 | 130.2884 | -158.8 | -163.4004 | -160.6 | -164.2638 | -164.5 | -168.2659 | -164.4 | -168.1681 | 180.8832 | 200.5526
2023-01-12 05:00 | 26 | 26.6833 | 115.8383 | 117.0384 | -5.5277 | 19.2041 | 26 | 26.6833 | -70.875 | 74.6027 | -70.875 | 74.6027 | 56.7736 | 97.4814 | 127.2 | 129.8501 | 127.5 | 130.5814 | -158.5 | -163.1325 | -161 | -164.6132 | -165 | -168.6506 | -164.8 | -168.5173 | 194.6826 | 208.6406
2023-01-12 05:30 | 18 | 18.4391 | 111.8498 | 112.8839 | 3.3376 | 16.7318 | 18 | 18.4391 | -87.9932 | 90.1225 | -87.9932 | 90.1225 | 54.0983 | 81.5491 | 126.3 | 128.6734 | 126.9 | 129.3779 | -158.1 | -162.4865 | -161.4 | -165.0252 | -165.3 | -168.9441 | -165.2 | -168.9294 | 218.4115 | 232.7313
2023-01-12 06:00 | 10 | 10.4403 | 104.4758 | 105.6502 | 10.6472 | 18.0576 | 11 | 11.4018 | -100.9603 | 102.3476 | -100.9603 | 102.3476 | 43.6798 | 75.3574 | 125.4 | 127.8482 | 125.4 | 127.9664 | -156.9 | -160.6482 | -161.2 | -164.1726 | -165.4 | -168.4292 | -165.4 | -168.4481 | 229.2825 | 240.8207
2023-01-12 06:30 | 0 | 3 | 91.7196 | 92.5846 | 23.2888 | 28.389 | 0 | 4 | -125.0718 | 126.2574 | -125.0718 | 126.2574 | 28.0339 | 64.2165 | 123.6 | 125.7955 | 123 | 125.0953 | -154.7 | -157.8944 | -160.1 | -162.6875 | -164.3 | -167.0164 | -164.2 | -166.9541 | 236.1736 | 245.9729
2023-01-12 07:00 | -12 | -14.4222 | 82.4414 | 82.6025 | 34.2624 | 39.2711 | -12 | -15 | -140.8438 | 142.5059 | -140.8438 | 142.5059 | 27.5586 | 86.222 | 123.6 | 125.8517 | 124.8 | 127.1437 | -155.9 | -159.3544 | -162 | -164.8461 | -166.5 | -169.4165 | -165.9 | -168.8454 | 246.2799 | 255.2497
2023-01-12 07:30 | -21 | -22.8473 | 72.592 | 72.8025 | 41.1624 | 45.2534 | -20 | -22.3607 | -150.6846 | 151.8901 | -150.6846 | 151.8901 | 18.6787 | 88.5817 | 123.3 | 125.6717 | 123.3 | 125.7301 | -154.6 | -158.1597 | -162.2 | -165.141 | -166.3 | -169.2014 | -166.4 | -169.2997 | 268.0226 | 274.4875
2023-01-12 08:00 | -25 | -26.2488 | 61.1436 | 61.4598 | 44.3672 | 48.2421 | -25 | -26.5707 | -154.9309 | 156.0749 | -154.9309 | 156.0749 | 21.2923 | 91.4708 | 123.3 | 125.7891 | 121.8 | 124.2594 | -153.5 | -156.7391 | -162.9 | -165.6394 | -167.3 | -170.0217 | -167.2 | -170.0313 | 295.3826 | 300.3047
2023-01-12 08:30 | -31 | -32.573 | 48.9182 | 49.3016 | 47.0575 | 51.6854 | -31 | -32.573 | -156.8192 | 158.275 | -156.8192 | 158.275 | 9.1129 | 88.8782 | 120.9 | 123.6852 | 122.1 | 124.8584 | -152.9 | -156.7881 | -163.5 | -166.2657 | -168.2 | -171.0329 | -167.7 | -170.523 | 281.6892 | 285.2428
2023-01-12 09:00 | -37 | -38.8973 | 29.3577 | 29.7231 | 52.1943 | 56.9083 | -38 | -39.8497 | -159.2954 | 161.1356 | -159.2954 | 161.1356 | -3.285 | 86.5444 | 122.7 | 125.0252 | 122.7 | 125.0252 | -153.3 | -156.8 | -164.4 | -167.1689 | -168.9 | -171.7033 | -168.6 | -171.4082 | 256.7481 | 259.5093
2023-01-12 09:30 | -36 | -38.2753 | 15.102 | 15.4484 | 47.0082 | 52.998 | -37 | -39.2173 | -149.0903 | 151.4057 | -149.0903 | 151.4057 | -12.1635 | 93.6081 | 120.3 | 122.6123 | 122.4 | 124.7308 | -152.9 | -156.2127 | -162.9 | -165.5674 | -167.3 | -170.0039 | -167.1 | -169.7717 | 252.776 | 255.3113
2023-01-12 10:00 | -33 | -35.1141 | 4.2826 | 6.2239 | 41.1441 | 47.4977 | -33 | -35.1141 | -135.106 | 137.3826 | -135.106 | 137.3826 | -4.6489 | 95.1815 | 121.8 | 124.565 | 121.2 | 123.9156 | -151.9 | -155.7244 | -162.7 | -165.7023 | -167.1 | -170.1364 | -166.9 | -169.8651 | 253.5943 | 255.9886
2023-01-12 10:30 | -29 | -31.3847 | 4.7768 | 6.1638 | 36.5375 | 43.2811 | -30 | -32.311 | -119.4283 | 121.7662 | -119.4283 | 121.7662 | 5.8383 | 98.7705 | 121.5 | 124.2717 | 121.5 | 124.4639 | -152.9 | -156.9445 | -162.8 | -165.9928 | -166.6 | -169.9739 | -166.8 | -170.0137 | 244.3268 | 247.1397
2023-01-12 11:00 | -26 | -28.6356 | 6.0327 | 7.0878 | 31.7333 | 39.0937 | -25 | -27.7308 | -106.1756 | 108.6551 | -106.1756 | 108.6551 | 26.4131 | 106.8419 | 122.4 | 125.3426 | 123.6 | 126.5147 | -154.8 | -158.7961 | -162 | -165.1495 | -166.2 | -169.4836 | -166.3 | -169.5426 | 231.6699 | 235.4544
2023-01-12 11:30 | -24 | -26.8328 | 6.6546 | 7.1605 | 31.4447 | 39.3189 | -25 | -27.7308 | -106.2275 | 108.8028 | -106.2275 | 108.8028 | 32.846 | 108.1443 | 124.5 | 127.458 | 123.6 | 126.7098 | -154.2 | -158.3693 | -159.3 | -162.6619 | -163.4 | -166.8592 | -163.5 | -166.9168 | 197.4022 | 201.7996
2023-01-12 12:00 | -26 | -28.6356 | 7.8603 | 8.2227 | 34.3222 | 40.9377 | -26 | -28.2312 | -110.5998 | 112.6779 | -110.5998 | 112.6779 | 37.4444 | 109.8073 | 123.9 | 126.872 | 124.2 | 127.2297 | -155.7 | -160.0359 | -159.2 | -162.564 | -163 | -166.5858 | -163.1 | -166.5858 | 188.0886 | 192.9538
2023-01-12 12:30 | -30 | -31.3209 | 6.6715 | 7.385 | 37.4024 | 42.5612 | -30 | -31.3209 | -115.0868 | 116.4407 | -115.0868 | 116.4407 | 45.317 | 112.245 | 125.4 | 127.7901 | 126.3 | 128.5601 | -157.3 | -160.6426 | -159.8 | -162.8158 | -163.9 | -167.1106 | -163.6 | -166.8164 | 204.6665 | 208.5601
2023-01-12 13:00 | -34 | -35.171 | 5.6532 | 6.4633 | 42.559 | 46.8759 | -34 | -34.9285 | -123.0941 | 124.2784 | -123.0941 | 124.2784 | 34.6321 | 105.8275 | 126 | 128.2654 | 125.7 | 127.8595 | -156.4 | -159.6401 | -159.6 | -162.4136 | -163.7 | -166.5908 | -163.5 | -166.4129 | 198.6746 | 202.1098
2023-01-12 13:30 | -33 | -33.9559 | 11.9566 | 12.0228 | 43.2941 | 47.1175 | -33 | -33.7343 | -124.1816 | 125.1887 | -124.1816 | 125.1887 | 25.68 | 104.1038 | 125.1 | 127.4958 | 125.4 | 127.6199 | -156.8 | -160.2556 | -160.3 | -163.0831 | -164.3 | -167.1436 | -164.1 | -166.9839 | 215.6937 | 218.6229
2023-01-12 14:00 | -43 | -44.643 | 8.758 | 9.8062 | 52.9467 | 57.187 | -43 | -44.643 | -139.2543 | 140.6825 | -139.2543 | 140.6825 | 27.0631 | 107.3772 | 124.8 | 127.0304 | 124.5 | 126.9071 | -156 | -159.4522 | -160.4 | -163.0721 | -164.4 | -167.0969 | -164.2 | -166.9001 | 247.48 | 249.5788
2023-01-12 14:30 | -48 | -49.7293 | 9.4257 | 11.4038 | 59.959 | 64.0029 | -48 | -49.7293 | -148.951 | 150.5887 | -148.951 | 150.5887 | 3.7051 | 99.8269 | 124.8 | 126.8656 | 123.3 | 125.5008 | -154.6 | -157.8366 | -160.4 | -162.9474 | -164.5 | -167.089 | -164.3 | -166.8746 | 247.437 | 249.4125
2023-01-12 15:00 | -54 | -56.6127 | 12.3723 | 16.0778 | 66.2994 | 70.8935 | -54 | -56.3205 | -163.9844 | 165.853 | -163.9844 | 165.853 | -14.8118 | 102.929 | 124.8 | 127.5 | 124.2 | 126.9748 | -155.8 | -159.8602 | -162 | -165.307 | -165.1 | -168.3657 | -165.4 | -168.6599 | 269.8609 | 272.8378
2023-01-12 15:30 | -60 | -61.8466 | 18.2743 | 21.9664 | 75.0269 | 78.3186 | -59 | -61.131 | -175.7813 | 177.0647 | -175.7813 | 177.0647 | -30.3451 | 101.422 | 123.6 | 126.3257 | 122.7 | 125.201 | -154.4 | -158.0269 | -162.1 | -165.0002 | -165.8 | -168.7101 | -165.7 | -168.5933 | 295.3916 | 298.4327
2023-01-12 16:00 | -64 | -65.9697 | 24.6155 | 28.9792 | 81.7911 | 84.898 | -62 | -64.0312 | -189.5444 | 190.7739 | -189.5444 | 190.7739 | -41.4176 | 109.1661 | 122.4 | 126.3139 | 121.8 | 125.8828 | -151.8 | -157.2394 | -160.7 | -163.4033 | -164.7 | -167.3387 | -165 | -167.6694 | 332.9863 | 335.7007
2023-01-12 16:30 | -61 | -62.8172 | 37.4912 | 40.8641 | 81.656 | 84.5636 | -61 | -62.8172 | -198.1394 | 198.9237 | -198.1394 | 198.9237 | -36.421 | 122.1783 | 120.6 | 124.6459 | 121.2 | 125.3024 | -151.3 | -156.6268 | -161.4 | -164.0831 | -165.3 | -167.9647 | -165.3 | -167.9647 | 404.9391 | 407.249
2023-01-12 17:00 | -63 | -64.7611 | 50.4006 | 54.5682 | 85.4252 | 87.7151 | -63 | -64.7611 | -211.1696 | 211.7013 | -211.1696 | 211.7013 | -60.8025 | 126.864 | 121.2 | 124.7859 | 120.9 | 124.6391 | -151.5 | -156.5647 | -163 | -165.6658 | -167.2 | -169.8173 | -166.8 | -169.3539 | 403.4466 | 405.8791
2023-01-12 17:30 | -61 | -62.5859 | 64.553 | 68.7903 | 84.8919 | 86.6398 | -61 | -62.5859 | -214.5854 | 214.8971 | -214.5854 | 214.8971 | -80.3913 | 129.9415 | 121.5 | 125.2941 | 121.2 | 125.077 | -152.4 | -157.5619 | -164.6 | -167.6627 | -168.7 | -171.7268 | -169.1 | -172.0641 | 414.0238 | 418.0007
2023-01-12 18:00 | -61 | -62.3699 | 72.2376 | 76.605 | 88.2593 | 89.6632 | -60 | -61.3922 | -223.3462 | 223.6441 | -223.3462 | 223.6441 | -108.6494 | 144.2384 | 120.9 | 124.4946 | 121.2 | 124.7859 | -151.4 | -156.3925 | -164.5 | -167.377 | -168.7 | -171.5427 | -168.8 | -171.6049 | 391.181 | 395.2547
2023-01-12 18:30 | -50 | -51.6624 | 87.5426 | 90.8806 | 78.5718 | 80.1506 | -51 | -52.6308 | -207.8385 | 208.1345 | -207.8385 | 208.1345 | -110.1182 | 145.2522 | 120.3 | 124.2051 | 120 | 124.0655 | -150.6 | -156.055 | -164.3 | -167.503 | -168.4 | -171.6819 | -168.7 | -171.7643 | 384.1593 | 389.0948
2023-01-12 19:00 | -40 | -41.7612 | 98.6938 | 101.0207 | 69.2819 | 70.9345 | -40 | -41.4849 | -194.3312 | 194.6442 | -194.3312 | 194.6442 | -96.0666 | 134.7004 | 120.9 | 125.2442 | 119.7 | 124.3264 | -150.3 | -156.4962 | -163.4 | -167.0647 | -167.4 | -171.1021 | -167.6 | -171.2771 | 383.7949 | 389.3103
2023-01-12 19:30 | -34 | -35.4401 | 102.0687 | 103.3019 | 62.3427 | 64.4 | -33 | -34.7851 | -183.7074 | 184.1758 | -183.7074 | 184.1758 | -82.5861 | 122.5935 | 120.6 | 123.4557 | 120.3 | 123.2274 | -152.1 | -156.1426 | -163.7 | -167.6332 | -167.8 | -171.7452 | -168 | -171.8981 | 367.2614 | 374.9482
2023-01-12 20:00 | -29 | -32.2025 | 101.4897 | 102.2768 | 57.2723 | 60.7438 | -29 | -32.2025 | -177.4015 | 178.3998 | -177.4015 | 178.3998 | -73.089 | 114.6879 | 120.6 | 123.7852 | 121.2 | 124.7149 | -151.7 | -156.4602 | -162.6 | -167.1189 | -166.3 | -170.8806 | -166.7 | -171.1786 | 351.0096 | 359.0049
2023-01-12 20:30 | -30 | -34 | 97.8155 | 98.7624 | 58.4008 | 62.5576 | -30 | -34 | -175.9466 | 177.3609 | -175.9466 | 177.3609 | -45.7307 | 100.19 | 121.5 | 125.1489 | 121.5 | 125.2941 | -152.4 | -157.6896 | -162.1 | -166.9384 | -166 | -170.8928 | -165.6 | -170.4095 | 358.5844 | 367.3488
2023-01-12 21:00 | -32 | -34.5398 | 91.087 | 96.2178 | 57.686 | 59.5398 | -32 | -34.176 | -171.4812 | 172.6043 | -171.4812 | 172.6043 | -27.2537 | 107.9547 | 122.4 | 125.3426 | 122.7 | 125.832 | -153.8 | -158.1413 | -161.1 | -163.9247 | -165.1 | -167.9484 | -164.9 | -167.7334 | 341.5062 | 344.6117
2023-01-12 21:30 | -24 | -24.7386 | 91.6943 | 93.877 | 49.4022 | 50.3339 | -24 | -24.7386 | -160.0242 | 160.4765 | -160.0242 | 160.4765 | -11.3969 | 94.4951 | 123.3 | 125.7891 | 123.3 | 126.1578 | -154.8 | -158.6415 | -160.5 | -163.4892 | -164.8 | -167.7647 | -164 | -166.9601 | 309.4524 | 314.4806
2023-01-12 22:00 | -22 | -23.7697 | 88.7545 | 91.0808 | 45.915 | 47.7253 | -22 | -23.7697 | -152.1448 | 153.2123 | -152.1448 | 153.2123 | 3.0346 | 93.7206 | 124.8 | 127.8806 | 124.8 | 127.8806 | -156.1 | -160.6587 | -160.7 | -164.0533 | -164.8 | -168.2104 | -164.3 | -167.6427 | 268.2128 | 274.7617
2023-01-12 22:30 | -31 | -32.28 | 72.8151 | 75.2809 | 54.5674 | 56.3775 | -32 | -33.5261 | -170.243 | 171.2794 | -170.243 | 171.2794 | 44.5261 | 95.458 | 125.4 | 128.4662 | 124.8 | 127.6242 | -156.9 | -160.866 | -160.4 | -163.5218 | -164.3 | -167.5225 | -164.1 | -167.4636 | 282.1562 | 289.0656
2023-01-12 23:00 | -34 | -36.4006 | 65.6234 | 68.3433 | 54.9735 | 58.0775 | -34 | -36.4006 | -170.2788 | 172.1839 | -170.2788 | 172.1839 | 59.5491 | 106.1608 | 124.8 | 127.8806 | 124.8 | 127.9464 | -156.3 | -160.9004 | -159.4 | -163.0067 | -163.6 | -167.3581 | -163.2 | -166.8482 | 276.5142 | 283.8028
2023-01-12 23:30 | -36 | -39 | 60.6313 | 63.8522 | 57.7861 | 61.3726 | -36 | -39 | -181.9573 | 183.9355 | -181.9573 | 183.9355 | 53.3666 | 103.2405 | 125.1 | 128.1734 | 124.2 | 127.428 | -156.2 | -160.6852 | -158.6 | -162.0847 | -162.6 | -166.1372 | -162.3 | -165.9755 | 278.0144 | 285.7626
2023-01-13 | -34 | -34.5254 | 59.8504 | 60.531 | 53.4507 | 54.7302 | -35 | -35.3553 | -167.7953 | 168.5252 | -167.7953 | 168.5252 | 55.5335 | 102.551 | 125.7 | 128.6944 | 125.1 | 128.5772 | -156.5 | -161.2862 | -158.9 | -162.5257 | -163.1 | -166.9614 | -162.6 | -166.3753 | 254.4587 | 263.9308
2023-01-13 00:30 | -37 | -37.6563 | 52.9294 | 53.4778 | 54.9566 | 56.519 | -37 | -37.4833 | -161.6445 | 162.7292 | -161.6445 | 162.7292 | 50.0072 | 98.1837 | 125.7 | 128.8904 | 125.1 | 128.5082 | -157.4 | -162.4031 | -158.8 | -162.6761 | -162.7 | -166.7113 | -162.5 | -166.5051 | 218.0479 | 231.3532
2023-01-13 01:00 | -31 | -31.5753 | 55.9165 | 56.2341 | 49.1075 | 50.8721 | -31 | -31.5753 | -149.6191 | 150.9499 | -149.6191 | 150.9499 | 52.9055 | 99.5981 | 125.4 | 129.1611 | 126.3 | 129.8141 | -157.4 | -162.5519 | -158 | -162.0939 | -161.8 | -165.9766 | -161.5 | -165.7817 | 205.6008 | 219.75
2023-01-13 01:30 | -26 | -26.3059 | 58.9757 | 59.1052 | 44.1568 | 45.7871 | -26 | -26.3059 | -142.3304 | 143.4989 | -142.3304 | 143.4989 | 63.4017 | 104.6854 | 126 | 129.3167 | 126.3 | 129.8141 | -157.6 | -162.871 | -158 | -161.983 | -162.2 | -166.2123 | -161.9 | -166.0297 | 201.2537 | 217.347
2023-01-13 02:00 | -22 | -25.0599 | 61.048 | 62.1197 | 40.5423 | 45.1864 | -23 | -25.9422 | -136.2845 | 140.0772 | -136.2845 | 140.0772 | 66.6551 | 102.5226 | 126 | 129.2495 | 126.3 | 129.4756 | -158 | -162.9113 | -158.5 | -162.3184 | -162.8 | -166.6683 | -162.1 | -166.0278 | 193.4017 | 212.2845
2023-01-13 02:30 | -20 | -23.3238 | 61.4963 | 62.5279 | 39.1763 | 44.0759 | -21 | -24.1868 | -134.0446 | 138.0181 | -134.0446 | 138.0181 | 69.8969 | 103.8847 | 126.9 | 129.9308 | 126.3 | 129.4756 | -158.3 | -162.9619 | -158.4 | -162.1689 | -162.4 | -166.1287 | -162.2 | -166.0394 | 190.1659 | 210.6058
2023-01-13 03:00 | -22 | -25.5539 | 60.4551 | 61.5854 | 40.4822 | 45.2618 | -23 | -25.9422 | -135.5559 | 139.5016 | -135.5559 | 139.5016 | 71.9821 | 104.9717 | 126.3 | 129.2168 | 126.6 | 129.7027 | -158.2 | -162.9124 | -158.1 | -161.9395 | -162.2 | -165.9755 | -161.9 | -165.725 | 192.7954 | 213.0299
2023-01-13 03:30 | -21 | -23.7065 | 62.3414 | 63.115 | 38.4181 | 42.8027 | -21 | -23.7065 | -132.2894 | 135.8125 | -132.2894 | 135.8125 | 72.147 | 105.3184 | 126.6 | 129.6378 | 125.7 | 128.8244 | -158.2 | -163.081 | -157.8 | -161.7759 | -161.6 | -165.4534 | -161.6 | -165.6049 | 193.0683 | 213.029
2023-01-13 04:00 | -20 | -22.3607 | 64.396 | 65.2006 | 39.0838 | 42.9945 | -20 | -22.3607 | -133.739 | 136.9953 | -133.739 | 136.9953 | 70.4755 | 104.1349 | 126.9 | 129.9308 | 126 | 128.9874 | -158.6 | -163.2533 | -159 | -162.6999 | -162.9 | -166.702 | -162.7 | -166.5706 | 200.0503 | 218.4301
2023-01-13 04:30 | -12 | -14.4222 | 76.4545 | 76.9242 | 30.7066 | 34.1792 | -13 | -15.2643 | -123.9529 | 126.32 | -123.9529 | 126.32 | 72.2922 | 105.3665 | 126.3 | 129.2805 | 126.3 | 129.4099 | -158.1 | -162.5328 | -159.2 | -162.6865 | -163.3 | -166.8224 | -162.9 | -166.4925 | 217.2197 | 233.3238
2023-01-13 05:00 | -6 | -7.2111 | 83.5093 | 83.7646 | 28.8224 | 30.6234 | -6 | -6.7082 | -123.7534 | 124.8662 | -123.7534 | 124.8662 | 62.5471 | 93.9571 | 126 | 128.6748 | 126 | 128.6748 | -157.6 | -161.505 | -159.3 | -162.4235 | -162.9 | -166.0133 | -162.5 | -165.6596 | 233.6203 | 247.9769
2023-01-13 05:30 | -16 | -16.2788 | 82.0115 | 82.514 | 35.7198 | 36.9197 | -16 | -16.2788 | -137.3615 | 138.1198 | -137.3615 | 138.1198 | 55.4525 | 90.0968 | 125.4 | 127.8482 | 125.7 | 128.0845 | -157.2 | -160.7091 | -160.2 | -163.0217 | -164 | -166.7756 | -163.6 | -166.5723 | 249.7034 | 260.4908
2023-01-13 06:00 | -25 | -25.4951 | 73.7358 | 74.8586 | 46.9856 | 48.1433 | -25 | -25.4951 | -156.3274 | 157.0275 | -156.3274 | 157.0275 | 32.6675 | 76.4286 | 125.1 | 127.4382 | 125.1 | 127.2697 | -156.5 | -159.9621 | -159.6 | -162.3476 | -163.6 | -166.274 | -163.4 | -166.1311 | 245.5528 | 252.4491
2023-01-13 06:30 | -38 | -39.5601 | 62.8382 | 66.7533 | 60.8314 | 63.3009 | -38 | -39.5601 | -180.8098 | 182.3441 | -180.8098 | 182.3441 | 26.255 | 96.45 | 124.5 | 128.7227 | 124.5 | 128.9543 | -154.6 | -160.7121 | -159.3 | -162.3294 | -163.7 | -166.628 | -163.3 | -166.2538 | 285.1438 | 292.242
2023-01-13 07:00 | -49 | -50.2195 | 53.9106 | 58.7572 | 69.0568 | 70.9335 | -49 | -50.2195 | -192.0134 | 193.1802 | -192.0134 | 193.1802 | 21.1053 | 93.6384 | 123.3 | 127.1129 | 124.2 | 127.8426 | -154.8 | -160.1323 | -160.9 | -163.3181 | -165.1 | -167.491 | -164.7 | -167.0968 | 305.8407 | 311.2815
2023-01-13 07:30 | -50 | -53.8516 | 52.6712 | 62.2454 | 71.4452 | 75.4221 | -50 | -53.8516 | -194.4787 | 196.983 | -194.4787 | 196.983 | 16.7668 | 97.3339 | 123.6 | 126.5509 | 123 | 126.0586 | -154.4 | -158.7018 | -161.4 | -163.1501 | -165.6 | -167.4914 | -165.3 | -167.1352 | 333.2833 | 337.5366
2023-01-13 08:00 | -53 | -56.648 | 46.1115 | 56.6966 | 74.2996 | 78.0443 | -53 | -56.648 | -197.5762 | 199.8438 | -197.5762 | 199.8438 | 6.9883 | 99.297 | 124.5 | 127.458 | 123.9 | 127.0024 | -153.6 | -157.9468 | -160.8 | -162.6108 | -165.4 | -167.2194 | -165.2 | -167.0363 | 351.3622 | 354.3467
2023-01-13 08:30 | -56 | -59.1354 | 44.1321 | 54.5002 | 74.8973 | 78.2433 | -56 | -59.1354 | -197.7714 | 199.6781 | -197.7714 | 199.6781 | 6.2075 | 98.6124 | 122.7 | 125.6355 | 123.3 | 126.2861 | -153.2 | -157.2368 | -162.1 | -163.8524 | -166.3 | -168.0086 | -166.1 | -167.7547 | 341.882 | 344.8076
2023-01-13 09:00 | -60 | -63.5689 | 36.3146 | 49.4738 | 78.3457 | 82.1344 | -60 | -63.5689 | -195.0232 | 197.2638 | -195.0232 | 197.2638 | -0.71499 | 98.2328 | 121.8 | 124.9546 | 123 | 126.1913 | -154.2 | -158.5353 | -162.2 | -164.0796 | -166.5 | -168.3485 | -166.2 | -167.9239 | 324.2315 | 326.8863
2023-01-13 09:30 | -65 | -69.2892 | 22.573 | 42.0818 | 80.5281 | 85.2556 | -64 | -68.352 | -196.2687 | 198.9432 | -196.2687 | 198.9432 | -15.5713 | 94.5272 | 122.7 | 126.0346 | 123.6 | 126.911 | -154.5 | -158.8454 | -161.1 | -162.9075 | -165.6 | -167.4319 | -165.4 | -167.1465 | 285.2172 | 286.8854
2023-01-13 10:00 | -62 | -66.4831 | 15.9707 | 37.8913 | 73.6892 | 79.0128 | -62 | -66.4831 | -183.0545 | 186.0135 | -183.0545 | 186.0135 | 1.2167 | 98.21 | 123.6 | 126.911 | 123.3 | 126.6874 | -153.6 | -158.2548 | -161.4 | -163.34 | -165.4 | -167.3087 | -165.1 | -166.9821 | 269.5688 | 271.627
2023-01-13 10:30 | -57 | -61.4654 | 1.7496 | 32.2109 | 68.0514 | 73.4084 | -57 | -61.4654 | -172.3605 | 175.101 | -172.3605 | 175.101 | -1.1465 | 98.4425 | 123.3 | 126.6188 | 122.4 | 125.8814 | -153.6 | -158.4985 | -161.9 | -163.9115 | -165.9 | -167.8942 | -165.8 | -167.7953 | 259.5966 | 261.5584
2023-01-13 11:00 | -60 | -64.2573 | -6.8786 | 32.9156 | 69.2005 | 74.5466 | -60 | -64.2573 | -171.8869 | 174.748 | -171.8869 | 174.748 | 8.0264 | 99.8721 | 122.7 | 126.1035 | 121.5 | 125.0773 | -153.5 | -158.0618 | -162.4 | -164.3898 | -166.9 | -168.8824 | -166.1 | -167.9624 | 256.0752 | 258.0265
2023-01-13 11:30 | -53 | -57.0088 | -3.8996 | 32.449 | 61.6834 | 67.3298 | -54 | -57.9396 | -159.6101 | 162.4855 | -159.6101 | 162.4855 | 15.5248 | 104.0707 | 121.8 | 125.228 | 123.3 | 126.6057 | -152.5 | -157.0909 | -161.3 | -163.1954 | -165.7 | -167.6203 | -165.3 | -167.1948 | 251.3553 | 252.8727
2023-01-13 12:00 | -49 | -53.7122 | -11.2043 | 33.9529 | 54.8279 | 61.349 | -50 | -54.231 | -147.2727 | 150.3992 | -147.2727 | 150.3992 | 33.0781 | 107.7871 | 123 | 126.6057 | 122.1 | 125.7426 | -153.6 | -158.5728 | -160.1 | -162.2642 | -164.4 | -166.5062 | -164.2 | -166.2929 | 230.31 | 232.645
2023-01-13 12:30 | -38 | -42.0476 | -5.0363 | 28.6278 | 45.2387 | 51.2847 | -38 | -42.0476 | -129.6575 | 132.0975 | -129.6575 | 132.0975 | 57.7753 | 118.8561 | 124.2 | 127.4954 | 124.5 | 127.7877 | -155 | -159.4483 | -159.6 | -161.3944 | -163.9 | -165.598 | -163.7 | -165.5232 | 247.2435 | 250.3672
2023-01-13 13:00 | -39 | -42.9535 | -3.8968 | 28.7359 | 45.6506 | 51.5134 | -39 | -42.5441 | -127.3774 | 129.7499 | -127.3774 | 129.7499 | 46.3711 | 113.3649 | 125.1 | 128.1734 | 124.8 | 127.8806 | -154.8 | -159.301 | -159.2 | -161.1427 | -163.4 | -165.2863 | -163 | -164.8909 | 231.6408 | 234.3124
2023-01-13 13:30 | -42 | -45.31 | 0.47785 | 29.5249 | 50.8199 | 55.7626 | -42 | -45.31 | -132.7712 | 134.7872 | -132.7712 | 134.7872 | 35.7077 | 107.2891 | 123.9 | 126.872 | 124.2 | 127.3612 | -154.7 | -159.1098 | -159.8 | -161.5042 | -163.9 | -165.619 | -163.6 | -165.3221 | 243.2905 | 245.8566
2023-01-13 14:00 | -41 | -43.3244 | 6.1346 | 28.2338 | 49.0663 | 52.9583 | -40 | -42.3792 | -135.0067 | 136.4001 | -135.0067 | 136.4001 | 43.8136 | 106.0175 | 121.8 | 124.0274 | 124.5 | 126.8493 | -154.2 | -157.0721 | -160.4 | -161.5803 | -164.5 | -165.6732 | -164.5 | -165.7601 | 281.828 | 286.4775
2023-01-13 14:30 | -40 | -42.0595 | 12.328 | 29.9568 | 51.8361 | 55.0769 | -40 | -42.0595 | -142.8581 | 143.9095 | -142.8581 | 143.9095 | 30.7269 | 99.6137 | 123.3 | 125.1263 | 123.3 | 125.1777 | -154.5 | -156.8934 | -161.7 | -162.7322 | -165.9 | -166.9283 | -165.9 | -166.9283 | 311.7928 | 316.1705
2023-01-13 15:00 | -47 | -48.5077 | 14.8518 | 30.9294 | 61.254 | 63.4254 | -47 | -48.5077 | -161.295 | 161.8126 | -161.295 | 161.8126 | 27.5878 | 88.9726 | 122.1 | 123.6004 | 121.8 | 123.5465 | -151.6 | -153.7797 | -161.4 | -162.5737 | -165.5 | -166.6448 | -165.7 | -166.8669 | 360.5007 | 365.9943
2023-01-13 15:30 | -53 | -56.3028 | 21.7122 | 42.6604 | 68.2876 | 72.0902 | -52 | -55.3624 | -176.1348 | 177.5692 | -176.1348 | 177.5692 | -5.5722 | 146.0926 | 120.6 | 122.6809 | 120.3 | 122.2771 | -152.1 | -154.784 | -162.3 | -164.0943 | -166.8 | -168.5608 | -166.6 | -168.4211 | 369.0742 | 376.1631
2023-01-13 16:00 | -54 | -56.921 | 30.6418 | 48.4996 | 72.1003 | 75.1442 | -54 | -56.921 | -190.7505 | 191.7058 | -190.7505 | 191.7058 | -30.8533 | 147.8217 | 120.9 | 122.8144 | 120.9 | 122.8675 | -151.7 | -154.1369 | -164 | -165.6189 | -168.7 | -170.3289 | -168.5 | -170.0897 | 383.9078 | 390.7199
2023-01-13 16:30 | -55 | -57.28 | 42.6041 | 57.7865 | 76.1078 | 78.2763 | -56 | -58.2409 | -201.5874 | 202.1045 | -201.5874 | 202.1045 | -73.8571 | 160.672 | 119.7 | 121.4767 | 119.7 | 121.5281 | -150.2 | -152.366 | -162.8 | -164.2005 | -167.3 | -168.6886 | -167.2 | -168.5639 | 388.2801 | 394.1923
2023-01-13 17:00 | -59 | -62.9682 | 55.7685 | 73.0727 | 78.5669 | 81.5277 | -59 | -62.9682 | -209.9452 | 211.0042 | -209.9452 | 211.0042 | -105.818 | 168.574 | 120 | 121.4793 | 119.7 | 121.2301 | -150.1 | -151.9909 | -163.6 | -165.2088 | -168.2 | -169.8199 | -168.2 | -169.7517 | 384.7931 | 392.7607
2023-01-13 17:30 | -47 | -50.6952 | 73.2379 | 87.5935 | 73.7283 | 76.0557 | -48 | -51.6236 | -207.0708 | 207.6761 | -207.0708 | 207.6761 | -106.2439 | 172.4943 | 119.4 | 120.9339 | 120 | 121.6225 | -150.8 | -152.7453 | -165.3 | -166.8631 | -169.8 | -171.4027 | -169.8 | -171.4738 | 423.5865 | 431.18
2023-01-13 18:00 | -44 | -47.927 | 85.2179 | 98.662 | 70.9786 | 73.2186 | -45 | -48.4665 | -205.4863 | 206.0037 | -205.4863 | 206.0037 | -117.3202 | 176.3511 | 119.7 | 121.1829 | 119.7 | 121.1365 | -151.4 | -153.3855 | -166.2 | -167.8672 | -170.5 | -172.2246 | -170.8 | -172.577 | 402.3064 | 410.1382
2023-01-13 18:30 | -35 | -38.9102 | 98.5628 | 109.17 | 63.1572 | 65.211 | -35 | -38.9102 | -193.5347 | 193.9093 | -193.5347 | 193.9093 | -115.638 | 175.3531 | 118.8 | 120.294 | 118.5 | 119.9977 | -150.4 | -152.4147 | -165.6 | -167.4025 | -170.3 | -172.1107 | -170.4 | -172.1665 | 402.7554 | 411.7773
2023-01-13 19:00 | -23 | -27.4591 | 111.4784 | 119.8637 | 52.1357 | 54.1926 | -24 | -28.3019 | -175.0045 | 175.3613 | -175.0045 | 175.3613 | -81.2511 | 159.5074 | 120 | 121.6717 | 119.7 | 121.3759 | -151.1 | -153.3206 | -165.7 | -167.7585 | -170.2 | -172.2353 | -170.4 | -172.4329 | 439.1546 | 449.2923
2023-01-13 19:30 | -9 | -17.4929 | 126.185 | 133.2837 | 38.5754 | 41.5815 | -9 | -17.4929 | -151.7077 | 152.3702 | -151.7077 | 152.3702 | -65.8757 | 152.6332 | 119.4 | 121.4463 | 120.3 | 122.2771 | -151 | -153.5197 | -164.8 | -167.2122 | -169.3 | -171.7489 | -169.4 | -171.814 | 418.2924 | 431.2
2023-01-13 20:00 | -14 | -22.8035 | 116.3744 | 123.6329 | 43.1168 | 47.3076 | -15 | -22.6716 | -158.9607 | 160.2441 | -158.9607 | 160.2441 | -51.8401 | 144.9437 | 120 | 122.318 | 120.6 | 122.9649 | -150.4 | -153.5013 | -163.5 | -166.3459 | -167.9 | -170.7105 | -168 | -170.7641 | 405.8507 | 419.2647
2023-01-13 20:30 | -18 | -26.1725 | 108.5087 | 115.8243 | 46.3803 | 50.68 | -19 | -26.8701 | -161.5712 | 163.2008 | -161.5712 | 163.2008 | -34.4273 | 157.5965 | 120.9 | 123.6222 | 121.2 | 123.9156 | -152.2 | -155.6313 | -163.9 | -165.9494 | -168.8 | -170.8366 | -168.1 | -170.0988 | 394.3219 | 402.5843
2023-01-13 21:00 | -20 | -25.6125 | 102.9243 | 108.5427 | 46.084 | 49.4384 | -21 | -26.4008 | -157.8186 | 159.1756 | -157.8186 | 159.1756 | -6.6888 | 90.2192 | 122.1 | 124.0485 | 122.1 | 124.4364 | -153.2 | -155.7919 | -163.2 | -164.6496 | -167.3 | -168.8525 | -167.2 | -168.6281 | 393.5829 | 397.5794
2023-01-13 21:30 | -14 | -20.5183 | 101.7727 | 106.347 | 39.5408 | 43.9491 | -14 | -20.5183 | -146.4681 | 148.5077 | -146.4681 | 148.5077 | 9.3625 | 89.7756 | 123 | 124.0234 | 123.3 | 124.321 | -154.9 | -156.81 | -162.4 | -164.313 | -166.6 | -168.4951 | -166.4 | -168.3425 | 374.8086 | 380.8671
2023-01-13 22:00 | -12 | -20.8087 | 98.6011 | 103.3353 | 37.5158 | 43.7581 | -13 | -22.2036 | -136.314 | 139.8401 | -136.314 | 139.8401 | 21.2055 | 90.7711 | 124.2 | 125.585 | 123.6 | 125.0824 | -155 | -157.1655 | -162 | -164.2018 | -166 | -168.2137 | -166 | -168.2962 | 353.5526 | 361.4459
2023-01-13 22:30 | -16 | -24.0832 | 88.9758 | 93.8423 | 40.2594 | 46.9569 | -16 | -24.0832 | -144.0171 | 148.193 | -144.0171 | 148.193 | 62.6673 | 109.8807 | 123.6 | 125.3713 | 124.2 | 126.1685 | -154.4 | -156.9721 | -161.2 | -163.7878 | -165.2 | -167.8073 | -165.1 | -167.8035 | 363.3417 | 371.8393
2023-01-13 23:00 | -17 | -27.8029 | 85.1659 | 90.3328 | 39.7973 | 48.1962 | -17 | -27.8029 | -141.5367 | 147.0284 | -141.5367 | 147.0284 | 79.8052 | 125.7558 | 123.3 | 125.3361 | 123 | 124.9874 | -154.9 | -157.7028 | -160.7 | -163.8943 | -165 | -168.2285 | -164.7 | -167.9239 | 356.5876 | 365.9461
2023-01-13 23:30 | -18 | -30 | 80.9468 | 86.4019 | 38.7465 | 48.8304 | -18 | -30 | -145.5993 | 151.0607 | -145.5993 | 151.0607 | 69.7576 | 121.4498 | 123.3 | 125.6717 | 124.5 | 126.9071 | -155.9 | -159.1946 | -161.1 | -164.8794 | -165.2 | -169.0481 | -165 | -169.0007 | 347.8606 | 356.5427
2023-01-14 | -12 | -21.6333 | 82.0435 | 85.174 | 32.3389 | 41.0665 | -12 | -22.4722 | -131.7435 | 136.9134 | -131.7435 | 136.9134 | 72.7038 | 123.2656 | 124.2 | 126.4976 | 124.8 | 127.1437 | -156.2 | -159.5046 | -160.3 | -163.4044 | -164.3 | -167.4642 | -164.3 | -167.5813 | 319.5713 | 327.5001
2023-01-14 00:30 | -12 | -23.3238 | 77.6426 | 80.6065 | 32.0862 | 41.8451 | -11 | -22.8254 | -130.7109 | 136.983 | -130.7109 | 136.983 | 69.8101 | 123.2955 | 124.5 | 127.0846 | 124.5 | 127.2064 | -155.8 | -159.661 | -159.5 | -163.0213 | -163.5 | -167.0797 | -163.4 | -167.1274 | 277.6299 | 288.4796
2023-01-14 01:00 | -13 | -25.5539 | 74.221 | 77.4731 | 32.4932 | 43.2337 | -14 | -25.2389 | -127.6157 | 134.9915 | -127.6157 | 134.9915 | 67.4117 | 124.0394 | 124.5 | 127.3308 | 125.1 | 127.9805 | -157 | -161.0745 | -159.8 | -163.5453 | -164.1 | -167.9597 | -163.7 | -167.5475 | 257.9896 | 270.6117
2023-01-14 01:30 | -7 | -23.0868 | 76.1768 | 78.7332 | 25.8327 | 38.8746 | -7 | -23.0868 | -117.4298 | 125.7191 | -117.4298 | 125.7191 | 73.1558 | 125.894 | 125.1 | 128.0441 | 125.4 | 128.3372 | -157.2 | -161.4272 | -159.5 | -163.4788 | -163.6 | -167.5572 | -163.2 | -167.2318 | 241.2879 | 255.55
2023-01-14 02:00 | -8 | -23.4094 | 74.3641 | 76.9859 | 26.9257 | 39.7576 | -9 | -23.7697 | -116.5121 | 125.1336 | -116.5121 | 125.1336 | 76.4055 | 127.8645 | 125.7 | 129.0244 | 125.1 | 128.3053 | -156.8 | -161.6257 | -159 | -163.3853 | -163.2 | -167.5595 | -162.8 | -167.3829 | 233.5551 | 248.3322
2023-01-14 02:30 | -7 | -23.0868 | 73.8068 | 76.1924 | 24.9065 | 38.6142 | -7 | -23.0868 | -111.3264 | 120.4344 | -111.3264 | 120.4344 | 80.7786 | 130.3783 | 124.2 | 127.5635 | 124.8 | 128.2854 | -156.7 | -161.6018 | -158.7 | -163.0934 | -162.9 | -167.4108 | -162.4 | -166.9434 | 231.1743 | 246.3551
2023-01-14 03:00 | -10 | -25.0799 | 71.4483 | 74.2614 | 28.2737 | 41.4802 | -10 | -25.0799 | -111.8735 | 121.4585 | -111.8735 | 121.4585 | 81.9796 | 131.0038 | 124.8 | 128.2162 | 125.1 | 128.5082 | -156.8 | -161.7232 | -158.8 | -163.33 | -162.9 | -167.4802 | -162.5 | -167.282 | 232.491 | 247.6378
2023-01-14 03:30 | -11 | -25.4951 | 69.9626 | 72.751 | 29.0384 | 42.1513 | -11 | -25.4951 | -106.2301 | 115.7515 | -106.2301 | 115.7515 | 83.3895 | 131.7248 | 124.8 | 128.2162 | 125.1 | 128.7171 | -156 | -161.0218 | -157.8 | -162.4051 | -161.8 | -166.4809 | -161.5 | -166.2841 | 229.7606 | 245.264
2023-01-14 04:00 | -10 | -24.1661 | 71.956 | 74.7248 | 28.4678 | 41.0518 | -10 | -24.1661 | -106.4919 | 115.8588 | -106.4919 | 115.8588 | 86.4081 | 132.5406 | 123.3 | 126.6188 | 124.5 | 127.9242 | -156.6 | -161.456 | -158.1 | -162.556 | -162 | -166.512 | -162.1 | -166.749 | 232.5153 | 248.1951
2023-01-14 04:30 | -11 | -23.7065 | 71.6305 | 74.0124 | 28.6097 | 40.1218 | -11 | -22.8254 | -105.5096 | 114.5417 | -105.5096 | 114.5417 | 83.2753 | 129.3449 | 125.4 | 128.4014 | 125.4 | 128.5317 | -156.3 | -160.9031 | -157.9 | -162.0413 | -161.8 | -166.0438 | -161.3 | -165.6644 | 232.5171 | 249.8835
2023-01-14 05:00 | -9 | -21.9317 | 74.9267 | 77.1606 | 28.3228 | 39.1392 | -10 | -21.4709 | -105.1588 | 113.3312 | -105.1588 | 113.3312 | 78.0733 | 125.2376 | 125.7 | 128.6944 | 125.4 | 128.4014 | -156.5 | -160.8605 | -158.1 | -162.1247 | -162 | -166.0297 | -161.6 | -165.7817 | 235.1788 | 251.967
2023-01-14 05:30 | -8 | -19.6977 | 78.4993 | 80.6985 | 26.4195 | 36.9011 | -8 | -20.6155 | -103.0341 | 110.3339 | -103.0341 | 110.3339 | 71.9859 | 121.4947 | 126 | 128.736 | 125.7 | 128.5671 | -157.6 | -161.7193 | -159.2 | -163.002 | -163.1 | -166.9614 | -162.9 | -166.8737 | 237.6296 | 254.1345
2023-01-14 06:00 | -8 | -19.6977 | 77.1814 | 78.8822 | 27.041 | 36.4599 | -9 | -21.0238 | -106.2818 | 112.6776 | -106.2818 | 112.6776 | 67.2186 | 116.967 | 125.4 | 128.2738 | 125.4 | 128.211 | -157.1 | -161.2552 | -159.5 | -163.338 | -163.6 | -167.5141 | -163.4 | -167.3835 | 230.3953 | 247.1774
2023-01-14 06:30 | -13 | -22.2036 | 69.7876 | 71.8665 | 32.2284 | 40.5617 | -13 | -22.2036 | -123.4204 | 129.1663 | -123.4204 | 129.1663 | 68.4363 | 116.1686 | 124.2 | 126.7307 | 124.2 | 126.7907 | -157.3 | -160.9749 | -160 | -163.4694 | -164 | -167.5076 | -163.8 | -167.4352 | 246.2814 | 261.3569
2023-01-14 07:00 | -24 | -30.6105 | 54.4081 | 57.5503 | 41.8671 | 49.5397 | -25 | -31.4006 | -139.416 | 144.9446 | -139.416 | 144.9446 | 61.3007 | 111.1306 | 126.3 | 128.5044 | 125.4 | 127.6199 | -156.5 | -159.6432 | -159.2 | -162.3254 | -163.4 | -166.5813 | -163.3 | -166.5615 | 245.0129 | 259.6665
2023-01-14 07:30 | -21 | -29.6985 | 48.7817 | 52.953 | 34.9038 | 45.1561 | -20 | -29 | -133.7913 | 139.7917 | -133.7913 | 139.7917 | 38.4392 | 96.4251 | 117.9 | 120.4391 | 118.2 | 120.5526 | -145.7 | -148.8992 | -149.1 | -152.5585 | -153 | -156.5395 | -152.7 | -156.3101 | 225.5946 | 243.7546
2023-01-14 08:00 | -24 | -31.8904 | 37.1585 | 42.4258 | 35.4522 | 45.1193 | -24 | -31.8904 | -140.5225 | 145.6801 | -140.5225 | 145.6801 | 30.4811 | 92.4456 | 114.6 | 116.9646 | 114.3 | 116.7312 | -145.7 | -148.7565 | -150 | -153.1901 | -153.9 | -157.151 | -153.6 | -156.9184 | 213.6091 | 229.1301
2023-01-14 08:30 | -30 | -36.0555 | 24.3293 | 32.6756 | 41.8921 | 50.2377 | -31 | -37.4433 | -147.2766 | 152.0786 | -147.2766 | 152.0786 | 21.912 | 90.5627 | 112.2 | 114.5533 | 111.6 | 114.0268 | -142.2 | -145.2277 | -148.1 | -151.1678 | -151.6 | -154.7773 | -151.7 | -154.8752 | 232.0932 | 242.0676
2023-01-14 09:00 | -34 | -39.4462 | 16.8709 | 28.2029 | 45.5271 | 52.5406 | -34 | -38.9487 | -140.6731 | 145.1322 | -140.6731 | 145.1322 | 10.5424 | 91.6583 | 114.3 | 116.4935 | 114.3 | 116.6109 | -144.6 | -147.4012 | -151.4 | -154.1901 | -155.4 | -158.2882 | -155.2 | -158.0919 | 224.6324 | 232.2028
2023-01-14 09:30 | -40 | -44.2832 | 10.5972 | 27.1887 | 49.6139 | 55.9383 | -40 | -44.2832 | -144.8363 | 148.7392 | -144.8363 | 148.7392 | 7.6572 | 92.4812 | 113.7 | 116.2677 | 115.5 | 118.1535 | -143.1 | -146.3705 | -151.2 | -153.8626 | -155 | -157.745 | -155.1 | -157.8433 | 243.8631 | 248.2281
2023-01-14 10:00 | -55 | -58.5235 | -0.94909 | 29.9144 | 64.59 | 69.3697 | -55 | -58.5235 | -166.8366 | 169.8202 | -166.8366 | 169.8202 | 3.9533 | 86.2164 | 112.5 | 114.1266 | 111.9 | 113.5864 | -141.7 | -143.5385 | -151.4 | -152.9757 | -155.1 | -156.6807 | -155.5 | -157.0909 | 266.1254 | 269.5013
2023-01-14 10:30 | -72 | -74.7262 | -15.236 | 34.6915 | 82.4542 | 85.6832 | -71 | -73.4983 | -193.5826 | 195.7813 | -193.5826 | 195.7813 | -7.234 | 81.6063 | 113.4 | 114.0332 | 113.7 | 114.4295 | -142.3 | -143.0671 | -152.2 | -152.8425 | -156.3 | -157.08 | -156.3 | -157.0893 | 275.7589 | 278.8342
2023-01-14 11:00 | -87 | -89.7385 | -26.814 | 41.7992 | 96.6002 | 98.8647 | -86 | -88.7694 | -216.7065 | 217.9949 | -216.7065 | 217.9949 | -19.3384 | 86.8186 | 118.2 | 119.0739 | 118.2 | 119.0739 | -148.9 | -149.9483 | -159.9 | -160.8011 | -164 | -165.0305 | -164.1 | -164.9417 | 290.5369 | 291.645
2023-01-14 11:30 | -90 | -93.4077 | -25.3636 | 46.0254 | 102.2827 | 105.0256 | -89 | -92.4446 | -227.0894 | 228.8817 | -227.0894 | 228.8817 | -28.4582 | 90.0662 | 118.8 | 119.9404 | 119.4 | 120.454 | -149.4 | -150.7327 | -161.3 | -162.5498 | -165.7 | -166.9756 | -165.6 | -166.8396 | 305.3648 | 307.5803
2023-01-14 12:00 | -88 | -91.7606 | -21.67 | 44.4827 | 98.9798 | 101.9348 | -87 | -90.5207 | -226.3353 | 228.1371 | -226.3353 | 228.1371 | -41.0138 | 97.9459 | 119.1 | 120.7346 | 118.5 | 120.3464 | -149.1 | -151.248 | -161.7 | -162.6877 | -166.1 | -167.0617 | -166.2 | -167.1935 | 325.6395 | 327.7024
2023-01-14 12:30 | -99 | -101.6366 | -28.0004 | 48.6277 | 112.0351 | 113.7419 | -99 | -101.415 | -241.9841 | 242.7306 | -241.9841 | 242.7306 | -41.1965 | 97.2393 | 117.3 | 118.497 | 118.5 | 119.8469 | -149.3 | -150.8117 | -163.2 | -163.925 | -167.6 | -168.3152 | -167.4 | -168.1069 | 360.5306 | 362.5425
2023-01-14 13:00 | -107 | -110.8603 | -30.6527 | 56.9467 | 119.5583 | 122.0424 | -106 | -109.8954 | -254.8323 | 256.007 | -254.8323 | 256.007 | -51.6198 | 154.0147 | 119.4 | 120.9339 | 119.7 | 121.2779 | -149.7 | -151.6275 | -164.7 | -165.874 | -169.4 | -170.612 | -168.9 | -170.045 | 370.0876 | 373.9761
2023-01-14 13:30 | -112 | -115.6936 | -34.3487 | 60.1365 | 127.9612 | 130.2618 | -112 | -115.6936 | -272.764 | 273.7143 | -272.764 | 273.7143 | -69.7914 | 163.5851 | 119.1 | 120.7346 | 118.8 | 120.5388 | -149.4 | -151.1297 | -163.9 | -165.0091 | -168.7 | -169.8233 | -168.5 | -169.5904 | 387.2158 | 390.3318
2023-01-14 14:00 | -114 | -117.8813 | -28.0143 | 58.3666 | 126.9562 | 129.4308 | -114 | -117.8813 | -275.2065 | 276.0727 | -275.2065 | 276.0727 | -75.0894 | 167.7183 | 119.1 | 120.2791 | 119.7 | 120.9153 | -148.2 | -149.6111 | -164.5 | -165.3968 | -169.3 | -170.2124 | -169.2 | -170.0923 | 418.2999 | 420.7143
2023-01-14 14:30 | -109 | -112.5389 | -19.0116 | 52.6232 | 125.0381 | 126.9549 | -109 | -112.5389 | -276.8882 | 277.3771 | -276.8882 | 277.3771 | -76.2325 | 145.5703 | 116.7 | 117.7381 | 117 | 117.9576 | -147.5 | -148.8632 | -164.7 | -165.5957 | -169.4 | -170.2913 | -169.4 | -170.2811 | 455.7927 | 455.7928
2023-01-14 15:00 | -105 | -106.7052 | -7.7561 | 44.5846 | 124.2655 | 124.9306 | -105 | -106.7052 | -274.3348 | 274.3559 | -274.3348 | 274.3559 | -93.5156 | 161.2756 | 116.7 | 117.6601 | 117.3 | 118.4134 | -146.5 | -147.7141 | -166.9 | -168.0067 | -171.3 | -172.5223 | -171.8 | -172.9718 | 495.6478 | 500.08
2023-01-14 15:30 | -105 | -106.066 | 3.42 | 43.2851 | 125.4152 | 125.6897 | -105 | -106.066 | -289.0268 | 289.2461 | -289.0268 | 289.2461 | -128.7986 | 183.362 | 117.3 | 118.0754 | 117.3 | 118.0743 | -146.6 | -147.2761 | -166.2 | -167.0369 | -170.8 | -171.6341 | -171.2 | -171.9933 | 499.2173 | 501.535
2023-01-14 16:00 | -100 | -106.6255 | 23.4468 | 73.9295 | 123.9389 | 127.5603 | -99 | -105.3423 | -291.4923 | 292.0797 | -291.4923 | 292.0797 | -150.5171 | 202.0419 | 116.4 | 117.4809 | 117 | 118.1577 | -147 | -148.1471 | -167.1 | -168.3773 | -171.4 | -172.6695 | -171.8 | -172.9076 | 516.5649 | 518.3994
2023-01-14 16:30 | -105 | -111 | 33.4694 | 78.8054 | 130.1325 | 132.6915 | -104 | -109.7315 | -304.8697 | 305.0387 | -304.8697 | 305.0387 | -175.1958 | 220.4201 | 115.8 | 116.9277 | 116.1 | 117.1837 | -145.4 | -146.5596 | -166.4 | -167.3706 | -170.6 | -171.6437 | -170.8 | -171.7669 | 536.1118 | 537.335
2023-01-14 17:00 | -95 | -99.93 | 50.2162 | 88.3374 | 123.2417 | 125.3998 | -94 | -99.2975 | -301.632 | 301.707 | -301.632 | 301.707 | -201.5762 | 236.9698 | 116.7 | 117.2555 | 117 | 117.6138 | -145.1 | -145.646 | -167.6 | -168.1428 | -172 | -172.5447 | -172.4 | -172.8819 | 536.0641 | 536.9004
2023-01-14 17:30 | -75 | -77.1298 | 82.575 | 104.0472 | 106.5242 | 106.8534 | -75 | -76.9025 | -286.2523 | 286.7085 | -286.2523 | 286.7085 | -214.3962 | 244.7807 | 112.2 | 112.6359 | 110.7 | 111.1155 | -139.8 | -140.109 | -162.8 | -163.1383 | -167.2 | -167.5357 | -167.5 | -167.7923 | 529.8289 | 530.8712
2023-01-14 18:00 | -64 | -65.307 | 98.0165 | 115.8631 | 98.1807 | 98.2966 | -64 | -65.307 | -278.115 | 278.9408 | -278.115 | 278.9408 | -207.5789 | 237.4871 | 111 | 111.5242 | 111 | 111.5242 | -137.8 | -138.1202 | -162.8 | -163.3103 | -167 | -167.4747 | -167.6 | -168.0149 | 580.209 | 581.8086
2023-01-14 18:30 | -47 | -47.8539 | 120.1902 | 134.5784 | 82.4577 | 82.4855 | -47 | -48.0521 | -249.8576 | 250.9637 | -249.8576 | 250.9637 | -199.5312 | 228.3304 | 108.6 | 109.0503 | 109.2 | 109.7036 | -137.5 | -137.7877 | -162 | -162.4815 | -166.4 | -166.8688 | -167.3 | -167.7156 | 580.7902 | 582.6393
2023-01-14 19:00 | -36 | -36.8782 | 134.9667 | 148.6552 | 73.1017 | 73.1385 | -36 | -36.8782 | -222.3065 | 223.0417 | -222.3065 | 223.0417 | -189.7306 | 228.2342 | 109.5 | 110.2572 | 109.5 | 110.3291 | -138.3 | -138.9769 | -162.1 | -162.6949 | -166.4 | -166.9795 | -166.6 | -167.1142 | 580.112 | 581.479
2023-01-14 19:30 | -26 | -28.2312 | 142.3933 | 155.3964 | 62.1054 | 62.4331 | -27 | -29.1548 | -201.6836 | 201.8222 | -201.6836 | 201.8222 | -168.0163 | 208.5862 | 109.2 | 110.185 | 110.1 | 111.0377 | -138.7 | -139.6545 | -161.1 | -161.8741 | -165.5 | -166.3404 | -165.8 | -166.5323 | 564.0628 | 567.4115
2023-01-14 20:00 | -37 | -38.8973 | 124.7906 | 136.7747 | 70.928 | 71.3132 | -38 | -39.8497 | -213.1246 | 213.1284 | -213.1246 | 213.1284 | -128.6916 | 148.8564 | 111.6 | 112.0121 | 111.6 | 112.2116 | -143.7 | -143.9942 | -163.8 | -164.639 | -167.7 | -168.5594 | -168.2 | -168.9976 | 562.8026 | 565.2501
2023-01-14 20:30 | -40 | -43.0813 | 115.4776 | 129.0426 | 74.1729 | 75.1184 | -40 | -43.0813 | -214.4221 | 214.5658 | -214.4221 | 214.5658 | -106.1201 | 129.9988 | 113.1 | 113.7997 | 113.7 | 114.2701 | -144 | -144.4771 | -163.2 | -164.4331 | -167.4 | -168.6505 | -168 | -169.21 | 543.5931 | 547.8754
2023-01-14 21:00 | -89 | -89.2749 | 60.1919 | 75.0383 | 120.0725 | 120.1044 | -89 | -89.2749 | -274.1111 | 274.1144 | -274.1111 | 274.1144 | -93.189 | 119.1831 | 112.5 | 113.0172 | 113.7 | 114.2405 | -144.6 | -145.0254 | -161.3 | -162.0235 | -165.6 | -166.1694 | -165.8 | -166.3985 | 509.7632 | 512.1876
2023-01-14 21:30 | -93 | -93.6483 | 48.3397 | 63.305 | 119.2428 | 119.4558 | -93 | -93.5361 | -269.0984 | 269.1316 | -269.0984 | 269.1316 | -66.9264 | 100.4875 | 115.8 | 116.1492 | 116.4 | 116.6815 | -145.7 | -145.9419 | -160.3 | -160.7789 | -164.4 | -164.8821 | -164.7 | -165.1293 | 477.5738 | 480.8168
2023-01-14 22:00 | -99 | -100.449 | 30.6677 | 48.9296 | 125.7801 | 126.2016 | -99 | -100.449 | -260.4199 | 260.5048 | -260.4199 | 260.5048 | -49.5749 | 86.1988 | 113.4 | 113.8578 | 114 | 114.4825 | -144.4 | -144.826 | -157 | -157.659 | -161.4 | -162.0863 | -161.3 | -161.9867 | 444.8675 | 450.285
2023-01-14 22:30 | -114 | -117.6308 | 10.3454 | 49.3446 | 136.7342 | 139.1542 | -114 | -117.6308 | -281.7827 | 283.674 | -281.7827 | 283.674 | -1.9805 | 78.351 | 117 | 117.5254 | 117.6 | 118.1227 | -148 | -148.5269 | -159.6 | -160.7152 | -163.8 | -164.8338 | -164 | -165.1085 | 434.2084 | 446.8457
2023-01-14 23:00 | -133 | -139.7784 | -14.9883 | 57.0697 | 154.3626 | 158.3876 | -133 | -139.7784 | -308.2902 | 311.6907 | -308.2902 | 311.6907 | 20.338 | 91.3204 | 118.2 | 119.038 | 117.3 | 118.1806 | -148.8 | -149.8372 | -158.6 | -160.2473 | -162.7 | -164.3471 | -162.7 | -164.391 | 403.1264 | 419.3735
2023-01-14 23:30 | -137 | -142.72 | -19.5946 | 50.8745 | 151.9329 | 155.0772 | -137 | -142.1724 | -308.7438 | 311.4289 | -308.7438 | 311.4289 | 16.8148 | 95.9534 | 119.1 | 119.9674 | 119.1 | 119.9674 | -148.7 | -149.8848 | -157.3 | -159.0605 | -161 | -162.779 | -161 | -162.8235 | 386.7056 | 402.4945
2023-01-15 | -138 | -144.8447 | -29.6681 | 57.4992 | 155.3248 | 159.6563 | -137 | -143.5897 | -304.457 | 308.819 | -304.457 | 308.819 | 25.2834 | 96.3568 | 118.5 | 119.685 | 119.1 | 120.3213 | -149.9 | -151.4057 | -157.2 | -159.2229 | -160.9 | -163.0192 | -160.7 | -162.8866 | 363.3147 | 381.4498
2023-01-15 00:30 | -121 | -127.4402 | -18.2585 | 46.9201 | 138.1364 | 142.7433 | -121 | -127.4402 | -270.2475 | 275.0314 | -270.2475 | 275.0314 | 36.1079 | 102.0768 | 118.8 | 120.1559 | 119.4 | 120.6612 | -150 | -151.6633 | -156.2 | -158.4487 | -160.1 | -162.4927 | -160.3 | -162.6757 | 341.887 | 362.5088
2023-01-15 01:00 | -115 | -120.8056 | -17.3045 | 42.5224 | 130.4879 | 134.9316 | -114 | -119.5492 | -254.4137 | 259.2492 | -254.4137 | 259.2492 | 44.1914 | 106.6254 | 118.8 | 120.0675 | 119.4 | 120.5761 | -150.3 | -151.8442 | -156.3 | -158.2867 | -160.1 | -162.1338 | -160.1 | -162.1655 | 329.3602 | 350.0671
2023-01-15 01:30 | -111 | -117.0043 | -18.0161 | 39.9521 | 126.7009 | 131.1618 | -111 | -117.0043 | -247.5953 | 252.3857 | -247.5953 | 252.3857 | 58.3051 | 102.5417 | 119.7 | 120.9153 | 120.3 | 121.7294 | -150.7 | -152.2119 | -155.4 | -156.8259 | -159.3 | -160.812 | -158.9 | -160.4433 | 316.5856 | 327.2258
2023-01-15 02:00 | -124 | -131.5751 | -31.349 | 49.4261 | 137.6155 | 142.2839 | -123 | -130.2997 | -260.5415 | 265.6621 | -260.5415 | 265.6621 | 54.0014 | 110.4105 | 122.1 | 123.5541 | 121.8 | 123.3511 | -151.9 | -153.7377 | -155.8 | -157.4885 | -159.7 | -161.449 | -159.6 | -161.4093 | 276.9126 | 301.2133
2023-01-15 02:30 | -103 | -110.4943 | 0 | 0 | 0 | 0 | -103 | -110.1363 |  | 0 |  | 0 | 0 | 0 | 120.9 | 122.5595 | 120.6 | 122.2146 | -152 | -154.0912 | -155.9 | -157.7979 | -159.8 | -161.7592 | -159.2 | -161.1148 |  | 0
2023-01-15 03:00 | -106 | -113.2961 | -19.7575 | 40.8159 | 122.7692 | 128.5092 | -106 | -113.2961 | -237.6362 | 243.8708 | -237.6362 | 243.8708 | 64.7929 | 113.8038 | 121.2 | 123.9784 | 121.8 | 124.6283 | -151.2 | -155.1531 | -154.4 | -158.035 | -158.5 | -162.2113 | -158 | -161.8418 | 270.6499 | 281.191
2023-01-15 03:30 | -105 | -111.3283 | -21.4963 | 38.3616 | 120.8982 | 126.1187 | -105 | -111 | -237.7281 | 243.6163 | -237.7281 | 243.6163 | 71.4301 | 112.5558 | 120.9 | 123.4375 | 121.2 | 123.6713 | -151.9 | -155.3588 | -154.8 | -157.9924 | -158.9 | -162.1099 | -158.8 | -162.213 | 260.8514 | 282.7092
2023-01-15 04:00 | -97 | -102.7862 | -13.2697 | 31.5256 | 111.8894 | 117.0915 | -97 | -102.7862 | -228.1041 | 234.0377 | -228.1041 | 234.0377 | 77.7835 | 109.9759 | 120.9 | 123.4984 | 120.9 | 123.6222 | -152.7 | -156.1274 | -155.1 | -158.3667 | -159.2 | -162.5438 | -159.3 | -162.6619 | 267.224 | 277.4263
2023-01-15 04:30 | -89 | -94.921 | -6.6521 | 30.2031 | 104.2253 | 110.4859 | -89 | -94.921 | -219.2975 | 226.9555 | -219.2975 | 226.9555 | 79.6545 | 111.6209 | 121.5 | 124.2091 | 121.5 | 124.2091 | -152.6 | -156.1698 | -154.3 | -157.624 | -158.3 | -161.6102 | -158.3 | -161.8059 | 261.3154 | 272.0257
2023-01-15 05:00 | -88 | -93.6376 | -4.0336 | 29.3386 | 102.6572 | 108.8067 | -88 | -93.6376 | -208.8202 | 216.056 | -208.8202 | 216.056 | 79.3564 | 109.9556 | 120.6 | 123.0834 | 121.2 | 123.5534 | -153 | -156.4554 | -154.9 | -158.2114 | -158.8 | -162.1723 | -157.6 | -161.0384 | 263.9516 | 274.5164
2023-01-15 05:30 | -90 | -95.8593 | -8.3375 | 31.4202 | 104.9307 | 111.5304 | -91 | -96.7988 | -210.1933 | 217.6959 | -210.1933 | 217.6959 | 74.0736 | 107.236 | 121.5 | 124.0252 | 122.1 | 124.6131 | -152.7 | -156.3101 | -154.7 | -158.077 | -158.4 | -161.8214 | -158.2 | -161.6461 | 252.8224 | 263.7672
2023-01-15 06:00 | -99 | -105.0048 | -18.5159 | 36.2176 | 114.0291 | 120.4693 | -98 | -104.0625 | -230.9152 | 238.2113 | -230.9152 | 238.2113 | 72.632 | 104.2109 | 121.2 | 123.9654 | 121.5 | 124.1471 | -151.7 | -155.2905 | -153.9 | -157.1916 | -158 | -161.3687 | -157.6 | -161.059 | 251.678 | 262.2302
2023-01-15 06:30 | -97 | -104.1777 | -16.5078 | 36.4512 | 110.6432 | 118.2699 | -96 | -102.8834 | -224.1761 | 232.7504 | -224.1761 | 232.7504 | 57.3534 | 101.0247 | 120.9 | 123.3179 | 120.9 | 123.2011 | -152.6 | -155.9603 | -153.6 | -156.7169 | -157.3 | -160.5604 | -157.3 | -160.5419 | 236.106 | 265.0578
2023-01-15 07:00 | -96 | -103.6195 | -17.1029 | 37.3124 | 109.3869 | 117.6283 | -96 | -103.2473 | -220.7681 | 229.8183 | -220.7681 | 229.8183 | 49.8328 | 88.6358 | 124.5 | 126.2587 | 125.1 | 126.7524 | -156.1 | -158.5913 | -157.5 | -159.75 | -161 | -163.3655 | -160.9 | -163.3525 | 225.1421 | 240.1843
2023-01-15 07:30 | -95 | -103.0776 | -20.2159 | 38.6558 | 108.7956 | 117.104 | -94 | -101.7693 | -223.5446 | 231.9796 | -223.5446 | 231.9796 | 37.8318 | 83.853 | 124.8 | 126.5545 | 125.1 | 126.9004 | -156.4 | -159.0477 | -157.9 | -160.2768 | -161.8 | -164.2391 | -161.3 | -163.8685 | 213.3524 | 229.4548
2023-01-15 08:00 | -90 | -96.933 | -18.8187 | 35.185 | 104.2618 | 111.9706 | -90 | -96.566 | -220.0353 | 228.2929 | -220.0353 | 228.2929 | 42.2047 | 87.8001 | 130.2 | 132.3394 | 130.5 | 132.7984 | -162.5 | -166.2476 | -163.8 | -167.2509 | -167.8 | -171.3099 | -167.4 | -170.9586 | 206.8915 | 223.3915
2023-01-15 08:30 | -98 | -105.4751 | -26.3464 | 41.7884 | 110.4875 | 118.6061 | -97 | -104.1777 | -216.9516 | 226.0839 | -216.9516 | 226.0839 | 21.4385 | 78.6012 | 119.7 | 121.9658 | 118.2 | 120.494 | -148.5 | -151.7216 | -151 | -153.8546 | -154.8 | -157.7375 | -155 | -157.9723 | 212.9752 | 228.9501
2023-01-15 09:00 | -98 | -105.1095 | -27.9569 | 42.2657 | 111.1971 | 118.6501 | -98 | -104.7521 | -211.344 | 219.9502 | -211.344 | 219.9502 | 28.326 | 80.1659 | 112.8 | 115.0812 | 113.4 | 115.6106 | -145.3 | -148.1267 | -150.9 | -153.5678 | -154.8 | -157.5299 | -154.2 | -156.959 | 233.6589 | 248.6523
2023-01-15 09:30 | -99 | -106.0424 | -33.499 | 46.3907 | 108.6437 | 116.7527 | -98 | -105.1095 | -200.8536 | 210.1149 | -200.8536 | 210.1149 | 28.779 | 79.0829 | 107.4 | 110.1813 | 109.5 | 111.8485 | -138.1 | -140.7146 | -141.6 | -144.04 | -145.2 | -147.7257 | -144.8 | -147.3696 | 223.8146 | 240.0063
2023-01-15 10:00 | -99 | -106.4049 | -43.2966 | 53.4934 | 107.8761 | 116.3618 | -98 | -105.1095 | -199.6052 | 209.274 | -199.6052 | 209.274 | 30.5507 | 78.9877 | 110.1 | 112.2569 | 111.6 | 113.7866 | -139.9 | -142.3506 | -142.7 | -145.0065 | -146.2 | -148.4764 | -146 | -148.4034 | 223.3391 | 238.9667
2023-01-15 10:30 | -81 | -87.4643 | -34.6153 | 42.8352 | 88.4511 | 96.8094 | -81 | -87.4643 | -174.2396 | 183.6191 | -174.2396 | 183.6191 | 49.3313 | 91.0332 | 113.7 | 116.0228 | 114.3 | 116.6109 | -143.3 | -145.9337 | -144.5 | -146.9098 | -148.1 | -150.559 | -147.9 | -150.3985 | 205.9878 | 222.3217
2023-01-15 11:00 | -69 | -75.6439 | -19.7495 | 30.812 | 75.2595 | 84.5411 | -68 | -74.7329 | -151.4091 | 161.6007 | -151.4091 | 161.6007 | 43.1456 | 95.1964 | 115.2 | 117.6734 | 116.1 | 118.5547 | -146.5 | -149.7647 | -148.1 | -151.029 | -152 | -154.9906 | -151.7 | -154.7554 | 179.4897 | 198.5584
2023-01-15 11:30 | -63 | -70.214 | -22.0768 | 32.2414 | 69.619 | 79.8281 | -64 | -71.5542 | -142.1162 | 153.01 | -142.1162 | 153.01 | 39.5545 | 97.3303 | 123.3 | 126.2861 | 121.8 | 124.822 | -154.7 | -158.8109 | -157.4 | -161.0939 | -161.6 | -165.4319 | -161 | -164.8459 | 178.8388 | 192.6976
2023-01-15 12:00 | -60 | -62.9365 | -23.7325 | 26.2682 | 67.2366 | 72.9994 | -60 | -62.9365 | -135.2602 | 141.3548 | -135.2602 | 141.3548 | 41.0094 | 92.186 | 124.2 | 126.7907 | 126.6 | 129.2022 | -157.6 | -161.4831 | -162.1 | -165.566 | -166.3 | -169.8409 | -166.5 | -170.0775 | 174.3006 | 190.4011
2023-01-15 12:30 | -61 | -63.8905 | -30.6479 | 32.5519 | 66.9231 | 72.444 | -61 | -63.6003 | -133.4734 | 139.3638 | -133.4734 | 139.3638 | 54.4055 | 97.9741 | 129.3 | 131.5547 | 130.2 | 132.7316 | -163.1 | -167.1781 | -167.4 | -171.0403 | -171.7 | -175.454 | -171.3 | -175.1455 | 159.1433 | 175.4106
2023-01-15 13:00 | -50 | -52.4976 | -25.1634 | 26.486 | 52.6213 | 58.5005 | -50 | -52.4976 | -112.8097 | 118.4252 | -112.8097 | 118.4252 | 72.9115 | 109.8204 | 130.2 | 132.8495 | 128.4 | 131.0258 | -161 | -164.954 | -164.8 | -168.4136 | -169.4 | -173.183 | -168.9 | -172.7568 | 154.2727 | 172.099
2023-01-15 13:30 | -52 | -55.0273 | -27.491 | 29.4892 | 60.2478 | 66.0089 | -53 | -55.9732 | -121.6269 | 127.4485 | -121.6269 | 127.4485 | 81.0439 | 115.29 | 131.4 | 133.9089 | 132.3 | 134.7351 | -164.2 | -168.2951 | -167.7 | -171.3956 | -172 | -175.851 | -171.6 | -175.5436 | 139.2035 | 158.93
2023-01-15 14:00 | -60 | -63.5689 | -36.0721 | 38.198 | 63.7062 | 69.9222 | -59 | -62.2977 | -122.7775 | 129.1824 | -122.7775 | 129.1824 | 79.0428 | 113.2147 | 130.5 | 132.7984 | 129.6 | 132.0273 | -164 | -168.0562 | -166.6 | -170.278 | -171 | -174.769 | -170.7 | -174.5378 | 129.475 | 150.3889
2023-01-15 14:30 | -73 | -76.243 | -50.0726 | 51.392 | 76.8263 | 81.7414 | -73 | -75.9605 | -143.0206 | 148.5843 | -143.0206 | 148.5843 | 87.9552 | 114.3654 | 130.5 | 132.7723 | 129.9 | 132.1533 | -162.5 | -166.0805 | -165 | -168.3465 | -168.7 | -172.0921 | -168.5 | -171.9956 | 144.951 | 165.1703
2023-01-15 15:00 | -69 | -72.1249 | -43.5795 | 44.3315 | 76.4327 | 80.0668 | -70 | -73.3757 | -146.1043 | 149.8056 | -146.1043 | 149.8056 | 90.2277 | 118.1048 | 131.4 | 134.0332 | 130.5 | 133.0844 | -163.5 | -167.5029 | -164.7 | -168.3571 | -168.7 | -172.4775 | -168.8 | -172.638 | 136.1619 | 158.3695
2023-01-15 15:30 | -69 | -72.1249 | -41.166 | 42.2295 | 76.0441 | 80.5462 | -68 | -70.8802 | -153.0222 | 157.7488 | -153.0222 | 157.7488 | 96.9813 | 123.9879 | 132.3 | 134.7922 | 130.2 | 132.7316 | -166.1 | -169.8513 | -167 | -170.406 | -171.4 | -174.937 | -171.1 | -174.6833 | 147.4086 | 167.4403
2023-01-15 16:00 | -82 | -85.1645 | -46.4978 | 47.9957 | 88.6372 | 93.1126 | -82 | -85.44 | -177.2549 | 181.55 | -177.2549 | 181.55 | 90.4934 | 116.6658 | 131.7 | 133.7105 | 132.9 | 134.9967 | -165.6 | -169.176 | -167.8 | -171.0529 | -171.9 | -175.2496 | -171.3 | -174.8772 | 165.2118 | 184.5221
2023-01-15 16:30 | -95 | -102.3181 | -52.5601 | 59.1551 | 102.9589 | 110.6563 | -96 | -103.2473 | -201.7274 | 209.693 | -201.7274 | 209.693 | 68.7488 | 103.8575 | 129.6 | 132.1431 | 130.8 | 133.4376 | -161.7 | -165.4023 | -162.4 | -165.699 | -166.4 | -169.818 | -166.3 | -169.7601 | 168.4986 | 185.651
2023-01-15 17:00 | -103 | -110.8603 | -61.4993 | 68.0248 | 111.9834 | 119.7581 | -103 | -110.4943 | -224.524 | 232.5626 | -224.524 | 232.5626 | 49.4013 | 91.3684 | 129.6 | 131.8585 | 130.2 | 132.3935 | -164.3 | -168.1551 | -165.6 | -168.9942 | -169.7 | -173.2114 | -169.3 | -172.88 | 185.7078 | 200.8294
2023-01-15 17:30 | -109 | -115.767 | -54.8678 | 61.1085 | 117.8569 | 124.3778 | -108 | -114.826 | -237.7057 | 244.0126 | -237.7057 | 244.0126 | 68.4044 | 103.2724 | 145.5 | 147.4661 | 146.4 | 148.3542 | -182.6 | -186.8871 | -182.3 | -186.2184 | -186.4 | -190.3345 | -187.1 | -191.1624 | 188.7362 | 202.2644
2023-01-15 18:00 | -107 | -112.8938 | -43.6078 | 51.0073 | 120.2405 | 126.0326 | -107 | -112.8938 | -246.1042 | 251.3616 | -246.1042 | 251.3616 | 73.8529 | 107.4906 | 153.6 | 155.5574 | 150.3 | 152.3486 | -190.2 | -195.0756 | -190.6 | -194.6297 | -195.3 | -199.3944 | -195.5 | -199.6509 | 219.9214 | 231.7272
2023-01-15 18:30 | -116 | -124.4227 | -36.6163 | 51.855 | 131.6193 | 138.7262 | -115 | -123.4909 | -262.4181 | 269.3983 | -262.4181 | 269.3983 | 80.578 | 120.8996 | 150.6 | 153.1626 | 149.7 | 152.2777 | -186.9 | -192.4299 | -188.5 | -193.1441 | -193.1 | -197.8515 | -193 | -197.8635 | 256.1139 | 264.6206
2023-01-15 19:00 | -113 | -121.2642 | -23.664 | 44.9538 | 131.2811 | 138.0339 | -112 | -120.3329 | -264.1067 | 270.8969 | -264.1067 | 270.8969 | 77.2751 | 119.2085 | 139.8 | 143.0459 | 138.3 | 141.5803 | -172 | -177.6853 | -174.9 | -179.6185 | -179.5 | -184.371 | -179.2 | -184.2403 | 298.3901 | 305.1131
2023-01-15 19:30 | -99 | -106.7755 | -3.9467 | 34.4559 | 116.9819 | 123.5008 | -99 | -106.4049 | -248.5833 | 254.8204 | -248.5833 | 254.8204 | 84.4145 | 123.6793 | 128.4 | 131.7229 | 130.5 | 133.7707 | -162.1 | -167.2047 | -165.8 | -170.394 | -169.6 | -174.2302 | -169.7 | -174.4659 | 319.8828 | 325.0963
2023-01-15 20:00 | -95 | -103.0776 | 1.5431 | 34.505 | 115.9938 | 122.3142 | -95 | -103.0776 | -247.9347 | 254.1843 | -247.9347 | 254.1843 | 72.1024 | 114.7521 | 118.8 | 122.3121 | 119.7 | 123.1864 | -150.3 | -154.7872 | -155.2 | -159.0537 | -159.1 | -163.0781 | -158.8 | -162.8961 | 333.7159 | 342.5452
2023-01-15 20:30 | -93 | -100.4639 | 1.725 | 36.4124 | 111.5662 | 118.9973 | -92 | -99.1615 | -245.5033 | 253.111 | -245.5033 | 253.111 | 70.1037 | 114.0041 | 119.4 | 122.4489 | 120.3 | 123.2274 | -150.3 | -154.2088 | -155.3 | -159.1295 | -159.2 | -163.0666 | -159.1 | -163.1 | 332.0585 | 340.5985
2023-01-15 21:00 | -86 | -93.2309 | 4.8611 | 33.6755 | 104.3443 | 111.9869 | -86 | -93.6216 | -234.6649 | 242.43 | -234.6649 | 242.43 | 76.5306 | 108.1963 | 119.4 | 122.3489 | 120.3 | 123.3587 | -150.1 | -154.3335 | -154.8 | -158.8633 | -158.7 | -162.8433 | -158.4 | -162.6186 | 310.68 | 318.8295
2023-01-15 21:30 | -77 | -80.3617 | 10.8729 | 22.1246 | 94.5326 | 98.9375 | -77 | -80.3617 | -218.8043 | 223.1953 | -218.8043 | 223.1953 | 86.2271 | 112.2115 | 119.7 | 123.5494 | 120.3 | 124.1308 | -151.4 | -156.5495 | -155 | -160.0531 | -158.9 | -164.0296 | -158.6 | -163.9144 | 302.9474 | 310.9424
2023-01-15 22:00 | -82 | -86.6487 | 7.1334 | 22.2256 | 94.8954 | 100.1479 | -82 | -86.3308 | -214.2869 | 219.847 | -214.2869 | 219.847 | 88.2832 | 115.2859 | 120.9 | 124.7221 | 121.2 | 125.456 | -152.3 | -158.0117 | -155.2 | -160.5498 | -159.1 | -164.5454 | -158.9 | -164.5113 | 271.9699 | 281.4894
2023-01-15 22:30 | -62 | -65.7875 | 21.6064 | 27.1419 | 77.0076 | 82.5579 | -63 | -66.7308 | -192.6423 | 197.8068 | -192.6423 | 197.8068 | 99.0515 | 123.8599 | 122.1 | 126.3256 | 122.4 | 126.6927 | -153.1 | -158.9431 | -154.8 | -160.2217 | -158.9 | -164.5372 | -158.8 | -164.6238 | 262.1721 | 272.3156
2023-01-15 23:00 | -50 | -58.3095 | 30.9188 | 38.7236 | 65.9148 | 75.4955 | -50 | -58.3095 | -179.0838 | 187.7537 | -179.0838 | 187.7537 | 105.6513 | 127.8011 | 122.4 | 126.3883 | 122.7 | 126.8294 | -152.5 | -158.4735 | -154.2 | -159.8616 | -158 | -163.6682 | -157.8 | -163.7126 | 253.1781 | 265.3151
2023-01-15 23:30 | -40 | -47.7074 | 40.8359 | 45.6314 | 54.0849 | 64.7215 | -41 | -48.5489 | -169.7433 | 178.1192 | -169.7433 | 178.1192 | 104.1504 | 126.1627 | 122.4 | 126.0229 | 121.8 | 125.3688 | -153.9 | -159.089 | -155.6 | -160.6343 | -159.7 | -164.8047 | -159.5 | -164.7603 | 272.6714 | 284.596
2023-01-16 | -44 | -52.6973 | 32.6241 | 39.6329 | 61.4039 | 71.9437 | -45 | -53.535 | -169.838 | 179.6612 | -169.838 | 179.6612 | 101.1807 | 123.6033 | 122.4 | 126.4634 | 121.2 | 125.3024 | -150.9 | -156.5026 | -152 | -157.4065 | -155.7 | -161.1616 | -155.6 | -161.3437 | 255.254 | 269.1366
2023-01-16 00:30 | -43 | -51.3128 | 31.6662 | 38.0533 | 57.7467 | 69.1664 | -43 | -51.8652 | -158.302 | 169.4344 | -158.302 | 169.4344 | 107.8626 | 128.4461 | 118.8 | 122.7528 | 118.5 | 122.5385 | -148.7 | -154.3187 | -150.5 | -155.7249 | -154.4 | -159.6997 | -154 | -159.4677 | 249.7428 | 264.1655
2023-01-16 01:00 | -40 | -48.8262 | 31.5436 | 37.459 | 56.8843 | 67.757 | -41 | -49.6488 | -154.2003 | 164.9665 | -154.2003 | 164.9665 | 113.187 | 134.1718 | 123.6 | 127.6252 | 123.3 | 127.5625 | -154.8 | -160.5282 | -156 | -161.529 | -160 | -165.6256 | -159.4 | -165.1764 | 236.4848 | 250.382
2023-01-16 01:30 | -39 | -49.2037 | 32.7072 | 38.6817 | 53.6374 | 65.8286 | -39 | -48.6004 | -150.1713 | 161.8489 | -150.1713 | 161.8489 | 114.9076 | 136.6006 | 124.2 | 128.3565 | 123.6 | 127.9295 | -155 | -161.4001 | -155 | -160.9344 | -158.8 | -164.8097 | -158.6 | -164.8332 | 224.828 | 238.1223
2023-01-16 02:00 | -39 | -48.6004 | 30.4526 | 36.5396 | 55.0503 | 66.8087 | -39 | -48.6004 | -150.7692 | 162.4731 | -150.7692 | 162.4731 | 122.717 | 142.1355 | 124.2 | 128.5093 | 123.9 | 128.3751 | -154.9 | -161.1653 | -155.1 | -161.0039 | -159 | -164.9329 | -158.8 | -164.9713 | 227.1882 | 240.0736
2023-01-16 02:30 | -36 | -46.2277 | 35.7547 | 41.0618 | 50.5163 | 62.9884 | -36 | -46.2277 | -143.2274 | 155.3925 | -143.2274 | 155.3925 | 122.9297 | 144.3773 | 123.3 | 127.9552 | 123.6 | 128.0856 | -154.6 | -161.2984 | -154.7 | -161.0563 | -158.5 | -165.0256 | -158.6 | -165.3721 | 219.2336 | 233.1827
2023-01-16 03:00 | -39 | -49.8197 | 32.8836 | 39.4973 | 53.7891 | 66.5962 | -39 | -49.8197 | -147.4265 | 160.4112 | -147.4265 | 160.4112 | 117.1953 | 140.0995 | 123.3 | 128.0761 | 123.6 | 128.448 | -154.5 | -161.2597 | -154.4 | -160.6295 | -158.3 | -164.6817 | -157.5 | -164.08 | 211.1296 | 224.896
2023-01-16 03:30 | -35 | -46.0977 | 37.6688 | 43.2209 | 49.7862 | 62.8387 | -36 | -46.2277 | -142.5318 | 155.465 | -142.5318 | 155.465 | 117.8962 | 140.6591 | 123.6 | 128.0856 | 123.6 | 128.0856 | -154.7 | -161.0563 | -154.6 | -160.5762 | -158.3 | -164.4088 | -158.1 | -164.3795 | 217.9251 | 231.3926
2023-01-16 04:00 | -34 | -44.0454 | 42.2433 | 47.0478 | 48.1658 | 60.4331 | -34 | -44.0454 | -140.5442 | 152.4419 | -140.5442 | 152.4419 | 115.5484 | 138.4536 | 124.5 | 128.7993 | 124.5 | 128.8764 | -155 | -161.2891 | -155.2 | -161.1002 | -159.1 | -165.1792 | -158.5 | -164.7369 | 223.9785 | 237.1289
2023-01-16 04:30 | -29 | -39.6232 | 49.4519 | 54.0319 | 46.3878 | 58.3712 | -29 | -38.9487 | -141.5322 | 152.4303 | -141.5322 | 152.4303 | 102.0655 | 129.5272 | 123.3 | 127.7176 | 123 | 127.3499 | -153.8 | -160.3043 | -154.1 | -160.122 | -158 | -164.2162 | -157.7 | -163.9948 | 221.0495 | 233.6867
2023-01-16 05:00 | -30 | -39.0512 | 55.4657 | 59.3527 | 46.1468 | 55.9284 | -29 | -37.6431 | -142.2399 | 150.6698 | -142.2399 | 150.6698 | 95.8152 | 123.1349 | 123 | 127.1958 | 123.9 | 128.1425 | -154.8 | -160.5917 | -155.5 | -161.1507 | -159.2 | -164.9834 | -158.9 | -164.7996 | 237.7875 | 248.9097
2023-01-16 05:30 | -20 | -29 | 68.2946 | 71.0826 | 38.068 | 46.9434 | -20 | -28.2843 | -132.3451 | 139.1261 | -132.3451 | 139.1261 | 78.9234 | 109.698 | 123.3 | 127.2601 | 123 | 127.0442 | -154 | -159.4316 | -154.8 | -159.985 | -158.6 | -163.8891 | -158.3 | -163.6351 | 235.4241 | 245.214
2023-01-16 06:00 | -16 | -21.9317 | 77.1294 | 78.8549 | 34.7297 | 40.9269 | -15 | -21.2132 | -133.157 | 137.1688 | -133.157 | 137.1688 | 71.5969 | 96.3884 | 123 | 125.5549 | 123.3 | 125.8488 | -153.8 | -157.4061 | -156.2 | -159.8151 | -159.8 | -163.3978 | -159.5 | -163.2097 | 250.95 | 260.6998
2023-01-16 06:30 | -20 | -26.9072 | 69.3707 | 72.8585 | 40.1295 | 47.4362 | -20 | -26.9072 | -145.6802 | 150.2335 | -145.6802 | 150.2335 | 50.1912 | 90.9615 | 122.1 | 124.1018 | 121.2 | 123.2164 | -152.7 | -155.5234 | -155.9 | -158.7414 | -160 | -162.9606 | -159.6 | -162.5258 | 261.4494 | 271.5082
2023-01-16 07:00 | -19 | -25.4951 | 61.2037 | 64.2525 | 38.1956 | 45.1135 | -18 | -24.7588 | -142.4881 | 146.4003 | -142.4881 | 146.4003 | 45.6365 | 87.8261 | 121.5 | 123.3015 | 121.5 | 123.4051 | -151.8 | -154.4707 | -156.5 | -159.1098 | -160.6 | -163.233 | -160.2 | -162.9481 | 260.3127 | 268.0271
2023-01-16 07:30 | -23 | -36.2353 | 65.7944 | 73.8622 | 42.2787 | 54.6114 | -22 | -35.609 | -145.8938 | 153.6784 | -145.8938 | 153.6784 | 35.8482 | 89.6876 | 119.4 | 121.338 | 119.7 | 121.7412 | -150.9 | -153.6425 | -154.2 | -156.9404 | -158.3 | -161.2532 | -158.1 | -160.884 | 247.5641 | 254.1172
2023-01-16 08:00 | -27 | -39.6232 | 53.6494 | 62.802 | 44.9722 | 57.2392 | -27 | -38.8973 | -141.3093 | 149.4704 | -141.3093 | 149.4704 | 38.5264 | 94.8298 | 119.7 | 121.7963 | 120 | 122.2032 | -151.2 | -154.0128 | -156.2 | -158.9985 | -160.6 | -163.4892 | -160.1 | -162.9981 | 273.8484 | 278.8933
2023-01-16 08:30 | -30 | -41.0366 | 41.082 | 51.7333 | 44.2565 | 56.1928 | -30 | -41.0366 | -128.926 | 137.1624 | -128.926 | 137.1624 | 44.1314 | 98.6681 | 120.3 | 122.1711 | 120 | 121.9285 | -150 | -152.591 | -156.1 | -158.7527 | -160 | -162.715 | -159.7 | -162.4382 | 282.9807 | 287.9283
2023-01-16 09:00 | -31 | -42.45 | 45.1977 | 56.9755 | 44.5271 | 56.8379 | -30 | -41.7253 | -128.9527 | 137.2673 | -128.9527 | 137.2673 | 41.9322 | 104.2529 | 119.7 | 122.0823 | 119.4 | 121.9078 | -151.4 | -154.7242 | -156.9 | -159.7989 | -161 | -163.9384 | -160.6 | -163.6026 | 278.2675 | 283.2347
2023-01-16 09:30 | -21 | -33.4216 | 48.1354 | 57.019 | 35.3324 | 47.8041 | -21 | -32.6497 | -115.3292 | 122.583 | -115.3292 | 122.583 | 68.4065 | 116.8379 | 120.6 | 122.8492 | 120.9 | 123.1437 | -151 | -153.7974 | -156 | -158.5641 | -159.9 | -162.4907 | -159.5 | -162.1328 | 277.4767 | 283.8347
2023-01-16 10:00 | -20 | -31.241 | 44.6646 | 53.3067 | 33.7306 | 45.8863 | -20 | -30.4795 | -114.4734 | 121.4222 | -114.4734 | 121.4222 | 91.6231 | 131.0855 | 120.3 | 122.3312 | 120.9 | 122.9759 | -150.7 | -153.6803 | -156.5 | -159.0918 | -160.7 | -163.5103 | -160.2 | -162.9481 | 276.926 | 282.8928
2023-01-16 10:30 | -14 | -27.7849 | 27.1181 | 40.1602 | 23.418 | 39.4064 | -15 | -28.3019 | -104.665 | 112.5376 | -104.665 | 112.5376 | 81.4601 | 125.051 | 122.1 | 124.1558 | 122.4 | 124.5054 | -152 | -154.8172 | -156.1 | -158.609 | -160.3 | -162.8843 | -159.9 | -162.4729 | 253.2519 | 259.6088
2023-01-16 11:00 | -24 | -33.9411 | 19.3901 | 35.2755 | 30.4501 | 43.8998 | -23 | -33.2415 | -118.1322 | 124.8454 | -118.1322 | 124.8454 | 94.292 | 134.7063 | 120.9 | 123.1437 | 122.1 | 124.322 | -152.5 | -155.4228 | -154.7 | -157.2314 | -158.8 | -161.2921 | -158.5 | -161.1312 | 229.5377 | 235.3204
2023-01-16 11:30 | -13 | -24.6982 | 23.7307 | 36.7306 | 18.6264 | 35.6758 | -12 | -24.1868 | -108.8611 | 115.463 | -108.8611 | 115.463 | 79.2755 | 124.0558 | 119.1 | 120.9897 | 119.4 | 121.4463 | -150.7 | -153.2066 | -157.6 | -159.8624 | -161.3 | -163.6443 | -161.2 | -163.4472 | 257.6482 | 262.4493
2023-01-16 12:00 | -19 | -29.8329 | 17.6847 | 35.5821 | 27.0483 | 41.1204 | -19 | -29.8329 | -122.1884 | 128.1632 | -122.1884 | 128.1632 | 114.63 | 149.3902 | 123 | 124.9874 | 121.8 | 123.7004 | -151.5 | -153.9756 | -155.6 | -157.7738 | -159.3 | -161.4564 | -158.9 | -161.0946 | 256.1332 | 261.0975
2023-01-16 12:30 | -11 | -26.4008 | 20.1427 | 38.5343 | 20.8989 | 37.9347 | -12 | -26.8328 | -114.9057 | 121.3075 | -114.9057 | 121.3075 | 82.279 | 120.4106 | 112.8 | 114.5768 | 113.4 | 115.1156 | -142.2 | -144.2445 | -148.4 | -150.6951 | -152.2 | -154.5415 | -152.4 | -154.8083 | 269.2362 | 275.7606
2023-01-16 13:00 | -17 | -30.2324 | 50.4746 | 62.2395 | 31.3605 | 44.1373 | -17 | -29.4109 | -114.5516 | 121.3026 | -114.5516 | 121.3026 | 87.8899 | 123.5431 | 114.9 | 116.6969 | 114.3 | 116.1593 | -143.8 | -145.8387 | -147.3 | -149.6582 | -150.9 | -153.2905 | -150.8 | -153.1455 | 251.4402 | 257.9055
2023-01-16 13:30 | -27 | -36.1248 | 56.2061 | 68.2638 | 46.466 | 54.47 | -27 | -35.4683 | -130.2336 | 135.3642 | -130.2336 | 135.3642 | 80.7051 | 118.6643 | 111.6 | 113.1394 | 112.2 | 113.8819 | -140.3 | -141.9836 | -148.1 | -150.0965 | -152.7 | -154.7817 | -152.5 | -154.6008 | 289.2879 | 294.6736
2023-01-16 14:00 | -38 | -44.9444 | 70.1465 | 82.7633 | 60.5574 | 66.0961 | -38 | -44.4185 | -147.2217 | 151.3161 | -147.2217 | 151.3161 | 50.9774 | 107.9169 | 113.4 | 116.5009 | 115.2 | 118.3218 | -143.4 | -146.7125 | -151.5 | -153.4523 | -155.8 | -157.793 | -155.6 | -157.6115 | 328.3307 | 333.5085
2023-01-16 14:30 | -37 | -44.1022 | 69.7464 | 81.9839 | 58.1941 | 64.4484 | -37 | -43.566 | -135.9507 | 140.9706 | -135.9507 | 140.9706 | 17.7675 | 95.4743 | 111.9 | 114.6369 | 111.9 | 114.5721 | -140.4 | -143.4452 | -150.8 | -152.6882 | -155.1 | -156.9003 | -154.8 | -156.6875 | 364.2715 | 367.6866
2023-01-16 15:00 | -27 | -33.0151 | 50.1172 | 58.9315 | 43.3885 | 50.1438 | -29 | -34.6699 | -123.7083 | 126.9655 | -123.7083 | 126.9655 | 5.1533 | 99.0119 | 115.8 | 118.7712 | 116.1 | 119.2665 | -146.1 | -149.7366 | -156.9 | -158.9427 | -161.4 | -163.3864 | -161.1 | -163.1057 | 365.6688 | 368.733
2023-01-16 15:30 | -4 | -13.6015 | 69.9543 | 74.2922 | 20.1496 | 28.0834 | -4 | -12.6491 | -96.7604 | 98.4588 | -96.7604 | 98.4588 | -35.4793 | 112.2531 | 117.6 | 121.0042 | 117.3 | 120.7838 | -147.8 | -152.1448 | -158.8 | -161.1126 | -163.1 | -165.3525 | -163 | -165.2704 | 361.2794 | 363.5064
2023-01-16 16:00 | 2 | 12.1655 | 84.6688 | 88.0083 | 17.6301 | 24.647 | 1 | 11 | -103.9028 | 104.8506 | -103.9028 | 104.8506 | -1.6873 | 104.0079 | 121.2 | 124.7149 | 120.6 | 124.0611 | -151.1 | -155.5642 | -156.2 | -158.6721 | -160.7 | -163.1729 | -160.3 | -162.7789 | 327.69 | 331.6179
2023-01-16 16:30 | 4 | 9.8489 | 98.3948 | 101.6594 | 23.2503 | 27.4787 | 4 | 9.8489 | -121.192 | 121.6895 | -121.192 | 121.6895 | -25.1689 | 105.6866 | 117.9 | 120.9521 | 117.6 | 120.8643 | -147.2 | -150.9639 | -157.8 | -159.9603 | -161.7 | -163.8733 | -161.7 | -163.8409 | 357.2708 | 360.5564
2023-01-16 17:00 | -3 | -11.4018 | 111.8305 | 116.2394 | 29.5707 | 32.5961 | -3 | -10.4403 | -136.5166 | 136.7857 | -136.5166 | 136.7857 | -53.0246 | 116.915 | 118.2 | 121.8015 | 117.6 | 121.2193 | -147.7 | -152.3126 | -161.3 | -164.0115 | -165.4 | -168.0182 | -165.1 | -167.8394 | 372.74 | 377.0991
2023-01-16 17:30 | 8 | 13.6015 | 111.6235 | 115.0118 | 17.1439 | 22.748 | 7 | 13.0384 | -129.9383 | 130.097 | -129.9383 | 130.097 | -72.2967 | 127.1685 | 116.4 | 119.697 | 116.7 | 119.8507 | -146.1 | -150.2339 | -161.9 | -164.3548 | -165.7 | -168.1162 | -165.9 | -168.2965 | 409.1424 | 412.8648
2023-01-16 18:00 | 6 | 10 | 119.5075 | 122.9853 | 19.3802 | 23.0898 | 6 | 10 | -133.0844 | 133.1019 | -133.0844 | 133.1019 | -77.4018 | 129.2993 | 116.1 | 118.8674 | 116.4 | 119.225 | -145.9 | -149.411 | -162 | -164.1531 | -166.5 | -168.6114 | -166.2 | -168.268 | 427.2703 | 431.4664
2023-01-16 18:30 | 9 | 11.4018 | 131.4812 | 134.9769 | 17.6805 | 20.8395 | 9 | 12.0416 | -125.4458 | 125.4477 | -125.4458 | 125.4477 | -85.8535 | 125.3199 | 115.5 | 118.4787 | 115.5 | 118.4122 | -144.6 | -148.4073 | -161.1 | -163.9495 | -165.1 | -167.8214 | -165.3 | -168.0182 | 423.9149 | 428.6039
2023-01-16 19:00 | 13 | 13.1529 | 143.2143 | 145.7332 | 13.7581 | 14.5019 | 13 | 13.1529 | -117.4081 | 117.6653 | -117.4081 | 117.6653 | -77.6494 | 118.9242 | 115.5 | 118.822 | 116.1 | 119.4053 | -145.7 | -149.8215 | -161.6 | -164.6033 | -166 | -168.9997 | -166.1 | -169.0605 | 411.0287 | 416.723
2023-01-16 19:30 | 14 | 14.0357 | 147.7525 | 150.2287 | 13.264 | 14.0494 | 15 | 15.0333 | -118.9668 | 119.1142 | -118.9668 | 119.1142 | -53.0332 | 101.4714 | 116.1 | 119.9887 | 116.4 | 120.0555 | -145.9 | -150.4939 | -161 | -164.4483 | -165 | -168.3687 | -165.2 | -168.6023 | 403.3063 | 410.293
2023-01-16 20:00 | 12 | 12.0416 | 145.9025 | 148.1606 | 14.8237 | 15.3226 | 13 | 13 | -116.1478 | 116.1814 | -116.1478 | 116.1814 | -40.4851 | 88.4878 | 116.1 | 118.4347 | 115.8 | 118.0815 | -146.4 | -149.2836 | -161 | -164.6132 | -164.9 | -168.636 | -164.8 | -168.5173 | 396.0722 | 403.1749
2023-01-16 20:30 | 7 | 8.0623 | 139.6374 | 142.5292 | 20.3175 | 21.4718 | 7 | 8.0623 | -114.9159 | 114.9194 | -114.9159 | 114.9194 | -34.3476 | 90.0493 | 116.1 | 118.8674 | 116.7 | 119.4535 | -147.1 | -150.498 | -160 | -164.0661 | -163.8 | -167.7957 | -164 | -168.0781 | 383.7833 | 390.1214
2023-01-16 21:00 | 0 | 2 | 126.0994 | 128.3218 | 26.21 | 26.9397 | 0 | 2 | -119.8072 | 119.8158 | -119.8072 | 119.8158 | -35.4681 | 86.0147 | 117.9 | 120.0277 | 117.9 | 120.0843 | -147.9 | -150.9119 | -158.5 | -161.8582 | -162.6 | -166.1332 | -162.7 | -166.0528 | 321.6706 | 326.7272
2023-01-16 21:30 | 0 | 0 | 120.2064 | 121.5721 | 24.7974 | 25.3208 | 0 | 0 | -114.8225 | 114.8283 | -114.8225 | 114.8283 | -7.791 | 92.8161 | 119.1 | 122.393 | 119.1 | 122.6035 | -149.4 | -153.8416 | -157.4 | -161.5541 | -161.5 | -165.804 | -161.5 | -165.7065 | 318.6403 | 322.1576
2023-01-16 22:00 | -7 | -8.0623 | 102.0117 | 103.7774 | 33.9379 | 35.7795 | -4 | -5 | -124.4946 | 125.138 | -124.4946 | 125.138 | 21.773 | 103.3019 | 119.7 | 122.9085 | 120.3 | 123.6299 | -149.8 | -154.2778 | -157.2 | -161.2472 | -161.2 | -165.3472 | -161.4 | -165.6091 | 305.6797 | 308.7584
2023-01-16 22:30 | -19 | -19.9249 | 86.1926 | 87.5918 | 42.6149 | 44.0875 | -20 | -20.8806 | -139.9293 | 140.3581 | -139.9293 | 140.3581 | 54.8121 | 104.333 | 121.2 | 124.2366 | 120.6 | 123.6513 | -150.9 | -155.2281 | -156.7 | -160.5513 | -160.5 | -164.3903 | -160.2 | -164.2391 | 293.1487 | 296.2133
2023-01-16 23:00 | -23 | -26.9258 | 82.7314 | 85.5978 | 40.5887 | 45.6898 | -24 | -28.3019 | -138.6336 | 141.2674 | -138.6336 | 141.2674 | 63.3331 | 109.0002 | 120.3 | 123.4929 | 120.9 | 124.2138 | -151.4 | -156.1693 | -155.9 | -160.2359 | -160.2 | -164.5992 | -159.5 | -163.8719 | 290.4201 | 294.855
2023-01-16 23:30 | -16 | -21.9317 | 82.7724 | 85.1131 | 37.5626 | 42.5378 | -16 | -21.9317 | -144.9005 | 146.7899 | -144.9005 | 146.7899 | 53.3512 | 103.2373 | 121.2 | 125.0032 | 120.9 | 124.9301 | -151.6 | -157.125 | -154.9 | -159.8323 | -159.1 | -164.1986 | -158.7 | -163.811 | 281.0746 | 285.4518
2023-01-17 | -18 | -23.4307 | 76.8808 | 79.2922 | 38.83 | 44.3598 | -18 | -22.8035 | -139.6855 | 142.505 | -139.6855 | 142.505 | 60.0754 | 109.5101 | 120.6 | 124.7989 | 121.2 | 125.5338 | -151.2 | -157.2229 | -155.4 | -160.7688 | -159.7 | -165.1815 | -159.1 | -164.6787 | 264.739 | 269.8515
2023-01-17 00:30 | -20 | -25.6125 | 70.4404 | 73.1571 | 40.9244 | 46.9389 | -21 | -26.4008 | -136.7536 | 140.7943 | -136.7536 | 140.7943 | 65.8953 | 116.8077 | 120.3 | 124.9042 | 121.5 | 125.9807 | -150.4 | -156.6201 | -154.9 | -160.5455 | -159.1 | -164.7563 | -157.7 | -163.4836 | 265.9315 | 271.2392
2023-01-17 01:00 | -19 | -25.4951 | 70.1239 | 72.6118 | 37.304 | 44.833 | -19 | -25.4951 | -129.2245 | 134.5186 | -129.2245 | 134.5186 | 74.6089 | 121.4873 | 120.9 | 125.4822 | 120.9 | 125.6441 | -151.9 | -158.256 | -155.1 | -160.8175 | -159.6 | -165.4482 | -159.2 | -165.1952 | 269.2867 | 274.3396
2023-01-17 01:30 | -28 | -29.1204 | 53.4257 | 54.3853 | 50.9343 | 53.7367 | -29 | -30.0832 | -148.5953 | 151.0092 | -148.5953 | 151.0092 | 84.9705 | 122.3467 | 121.2 | 125.456 | 122.1 | 126.5595 | -151.9 | -158.2126 | -155.2 | -160.7826 | -159 | -164.6598 | -159 | -164.7905 | 267.6164 | 273.3581
2023-01-17 02:00 | -24 | -28.3019 | 61.9269 | 64.0366 | 42.276 | 48.2079 | -24 | -28.3019 | -133.0104 | 138.1093 | -133.0104 | 138.1093 | 86.9676 | 121.4172 | 121.2 | 125.456 | 121.8 | 126.1132 | -152 | -158.0197 | -155 | -160.4079 | -158.9 | -164.3825 | -158.6 | -164.2736 | 261.5737 | 268.2961
2023-01-17 02:30 | -36 | -39 | 47.293 | 49.6019 | 54.2201 | 58.787 | -36 | -39 | -142.5082 | 146.3535 | -142.5082 | 146.3535 | 93.5778 | 122.5017 | 122.4 | 126.3139 | 122.7 | 126.531 | -152.2 | -157.8092 | -155 | -160.0781 | -158.7 | -163.7863 | -158.6 | -163.9144 | 269.2998 | 275.7778
2023-01-17 03:00 | -45 | -46.8402 | 39.6785 | 41.8946 | 63.3505 | 66.4802 | -44 | -45.8803 | -166.5844 | 169.6831 | -166.5844 | 169.6831 | 102.9252 | 126.6184 | 121.8 | 125.3677 | 122.4 | 126.3139 | -151.6 | -156.9943 | -154.8 | -159.7849 | -158.9 | -163.9062 | -159.4 | -164.6384 | 280.4844 | 286.4117
2023-01-17 03:30 | -65 | -66.7083 | 19.9154 | 26.1825 | 83.2102 | 86.3743 | -65 | -66.4906 | -195.4935 | 199.2218 | -195.4935 | 199.2218 | 105.7108 | 124.2098 | 121.5 | 124.6622 | 121.5 | 124.7297 | -152.2 | -156.5857 | -155.4 | -159.5834 | -159.4 | -163.6153 | -159.1 | -163.4597 | 297.8759 | 303.5359
2023-01-17 04:00 | -76 | -77.3692 | 0 | 0 | 0 | 0 | -76 | -77.2787 |  | 0 |  | 0 | 0 | 0 | 121.2 | 124.5748 | 122.4 | 126.3139 | -152.3 | -157.7743 | -155.3 | -160.1705 | -159.3 | -164.2453 | -159.1 | -164.2481 |  | 0
2023-01-17 04:30 | -93 | -94.2019 | 1.0425 | 20.2698 | 109.5317 | 110.9304 | -93 | -94.2019 | -238.5777 | 240.5096 | -238.5777 | 240.5096 | 96.5542 | 117.8682 | 121.5 | 124.7297 | 122.7 | 125.9664 | -152.4 | -156.8036 | -154.9 | -159.1882 | -159.9 | -164.2842 | -158.9 | -163.4039 | 313.6864 | 317.911
2023-01-17 05:00 | -110 | -112.5877 | -12.4538 | 31.411 | 128.1937 | 130.2623 | -109 | -111.6109 | -269.0616 | 271.8933 | -269.0616 | 271.8933 | 81.8388 | 112.2612 | 120.9 | 123.8782 | 121.2 | 124.5058 | -152.2 | -156.7756 | -155.5 | -159.8182 | -159.4 | -163.8719 | -159.2 | -163.7929 | 322.3897 | 326.6376
2023-01-17 05:30 | -123 | -126.3725 | -20.832 | 40.0354 | 144.5546 | 146.3875 | -123 | -126.3725 | -295.8105 | 297.9994 | -295.8105 | 297.9994 | 70.9694 | 111.7676 | 121.2 | 124.1061 | 121.2 | 124.171 | -154 | -158.3358 | -155.7 | -159.8755 | -159.4 | -163.6153 | -160.5 | -164.8682 | 339.2303 | 341.7502
2023-01-17 06:00 | -127 | -130.269 | -21.9289 | 41.302 | 145.6646 | 147.2364 | -127 | -130.269 | -300.8121 | 302.5984 | -300.8121 | 302.5984 | 58.2152 | 99.4263 | 120.9 | 123.3773 | 121.2 | 123.612 | -152.7 | -155.8749 | -157.6 | -160.3926 | -161.5 | -164.2445 | -161 | -163.8079 | 369.495 | 371.7661
2023-01-17 06:30 | -135 | -140.2462 | -24.1992 | 53.9159 | 150.469 | 153.2563 | -135 | -140.2462 | -310.9211 | 313.8011 | -310.9211 | 313.8011 | 43.4103 | 111.5894 | 120 | 122.5562 | 120 | 122.7422 | -150.3 | -153.648 | -157.1 | -159.9014 | -160.9 | -163.7096 | -160.9 | -163.8026 | 397.6317 | 400.1029
2023-01-17 07:00 | -134 | -139.56 | -32.6823 | 59.5629 | 153.6929 | 156.444 | -133 | -138.3221 | -316.5066 | 319.1098 | -316.5066 | 319.1098 | 11.0754 | 106.1036 | 120 | 123.0662 | 120.6 | 123.5202 | -150.6 | -154.5764 | -157.8 | -160.8938 | -161.8 | -164.9147 | -161.4 | -164.5611 | 365.7455 | 367.9148
2023-01-17 07:30 | -136 | -139.714 | -35.8652 | 58.1272 | 155.4259 | 156.925 | -136 | -139.714 | -321.3508 | 322.5334 | -321.3508 | 322.5334 | 1.3531 | 98.1861 | 118.5 | 120.6172 | 118.5 | 120.6735 | -150.4 | -152.9296 | -158.1 | -160.2562 | -162 | -164.1693 | -161.9 | -164.0544 | 366.81 | 368.688
2023-01-17 08:00 | -141 | -144.3676 | -38.0423 | 61.4806 | 155.3903 | 156.622 | -137 | -140.4635 | -323.1634 | 323.913 | -323.1634 | 323.913 | -16.8159 | 84.1669 | 118.2 | 120.2667 | 119.1 | 121.1514 | -149 | -151.7012 | -157.7 | -160.3443 | -161.9 | -164.6016 | -162 | -164.8092 | 366.0525 | 370.5028
2023-01-17 08:30 | -132 | -135.3662 | -41.885 | 63.5493 | 151.9492 | 153.2353 | -132 | -135.1481 | -320.1781 | 320.7011 | -320.1781 | 320.7011 | -3.9254 | 90.0291 | 117.6 | 119.6771 | 117.9 | 120.1997 | -148.3 | -151.1688 | -159 | -161.412 | -162.8 | -165.2293 | -163 | -165.4214 | 405.9663 | 409.0735
2023-01-17 09:00 | -130 | -133.4166 | -40.1319 | 62.9187 | 148.3313 | 149.4686 | -131 | -134.1715 | -309.3998 | 309.7372 | -309.3998 | 309.7372 | -30.8959 | 91.1323 | 117.9 | 120.1417 | 118.8 | 121.025 | -148.6 | -151.4611 | -158.8 | -161.215 | -162.5 | -165.0616 | -162.9 | -165.3229 | 358.633 | 360.9783
2023-01-17 09:30 | -131 | -133.959 | -42.2761 | 63.8138 | 147.7358 | 148.703 | -130 | -133.1953 | -304.2658 | 304.3981 | -304.2658 | 304.3981 | -33.307 | 96.6903 | 116.7 | 118.9064 | 117.9 | 120.1997 | -147.5 | -150.3046 | -159.3 | -161.6562 | -163.6 | -165.9957 | -163.9 | -166.2076 | 370.6221 | 372.2796
2023-01-17 10:00 | -142 | -144.7342 | -52.3277 | 73.0428 | 159.2098 | 159.9215 | -141 | -143.5618 | -320.4411 | 320.4486 | -320.4411 | 320.4486 | -57.6892 | 104.6119 | 117 | 118.9771 | 117.9 | 119.9719 | -146.1 | -148.5197 | -158.1 | -160.0958 | -162.2 | -164.2078 | -162.1 | -164.0625 | 360.0671 | 361.1398
2023-01-17 10:30 | -146 | -154.0033 | -57.3442 | 92.9626 | 163.5759 | 167.877 | -146 | -154.0033 | -327.1418 | 329.1666 | -327.1418 | 329.1666 | -50.7701 | 112.9953 | 117 | 119.3171 | 117 | 119.3171 | -146.2 | -148.952 | -160.2 | -162.4594 | -164.1 | -166.339 | -163.5 | -165.6658 | 395.1027 | 395.6718
2023-01-17 11:00 | -139 | -148.4082 | -44.3601 | 89.0459 | 156.9414 | 161.2252 | -139 | -148.0608 | -325.1346 | 326.5027 | -325.1346 | 326.5027 | -60.9673 | 169.0586 | 116.7 | 119.3269 | 117.3 | 119.9137 | -145.3 | -148.5493 | -161.1 | -164.4854 | -165.5 | -168.8962 | -165.4 | -168.6795 | 432.219 | 434.5832
2023-01-17 11:30 | -141 | -148.627 | -39.6856 | 87.2591 | 152.874 | 157.237 | -141 | -148.627 | -329.3218 | 330.523 | -329.3218 | 330.523 | -62.6896 | 160.2233 | 114.6 | 117.025 | 114.6 | 117.025 | -145.3 | -147.9733 | -162 | -165.3871 | -166.3 | -169.7601 | -166.4 | -169.7386 | 463.0557 | 464.9438
2023-01-17 12:00 | -128 | -135.0296 | -22.7666 | 81.3058 | 144.8628 | 148.1961 | -128 | -135.0296 | -327.075 | 327.4209 | -327.075 | 327.4209 | -57.2501 | 165.8465 | 114 | 117.5816 | 114 | 117.5085 | -142.8 | -146.885 | -162.1 | -165.0564 | -166.7 | -169.5762 | -166.9 | -169.6198 | 518.7781 | 520.8291
2023-01-17 12:30 | -129 | -131.4001 | -20.1083 | 69.1459 | 147.1449 | 147.8925 | -128 | -130.6139 | -353.6826 | 353.8991 | -353.6826 | 353.8991 | -76.5561 | 167.4449 | 113.7 | 116.3946 | 115.2 | 117.6734 | -141.5 | -144.5424 | -161.7 | -163.7453 | -166.8 | -168.892 | -166.9 | -168.913 | 533.9745 | 535.1539
2023-01-17 13:00 | -120 | -122.5765 | -1.6243 | 66.5323 | 136.6489 | 137.5375 | -115 | -117.686 | -331.5397 | 331.9109 | -331.5397 | 331.9109 | -100.3994 | 120.6714 | 114.3 | 116.6707 | 112.2 | 114.6758 | -141.2 | -143.9689 | -161.4 | -164.6792 | -166.2 | -169.5032 | -166 | -169.1901 | 528.2664 | 532.9088
2023-01-17 13:30 | -117 | -118.6971 | 12.3291 | 66.8067 | 134.5296 | 135.127 | -116 | -117.7115 | -341.7561 | 342.6402 | -341.7561 | 342.6402 | -119.6699 | 137.0772 | 112.5 | 114.6695 | 112.2 | 114.5533 | -140.3 | -142.7385 | -162.8 | -165.2758 | -168.1 | -170.5877 | -168.4 | -170.8788 | 560.9547 | 563.2875
2023-01-17 14:00 | -114 | -115.5725 | 23.3639 | 70.3997 | 143.3772 | 143.3773 | -111 | -112.6144 | -358.9432 | 362.3933 | -358.9432 | 362.3933 | -165.8409 | 183.4724 | 111.6 | 115.3316 | 113.1 | 116.7836 | -139.6 | -143.8722 | -166.3 | -168.3982 | -171.7 | -173.8099 | -171.2 | -173.1932 | 607.7626 | 607.9289
2023-01-17 14:30 | -120 | -121.062 | 19.711 | 49.9867 | 146.9828 | 147.2308 | -118 | -118.9496 | -349.1031 | 350.7075 | -349.1031 | 350.7075 | -199.6938 | 212.8832 | 110.1 | 113.2209 | 109.5 | 112.6375 | -139.5 | -142.8813 | -166.6 | -168.2633 | -172 | -173.6251 | -171.2 | -172.6334 | 633.8868 | 634.6803
2023-01-17 15:00 | -99 | -99.5038 | 46.1268 | 61.818 | 126.6467 | 126.7457 | -98 | -98.5089 | -339.9083 | 343.0348 | -339.9083 | 343.0348 | -221.3136 | 231.0379 | 110.7 | 113.1461 | 111 | 113.5019 | -141 | -143.5244 | -165.6 | -166.9137 | -171.1 | -172.4331 | -171.2 | -172.3993 | 643.6209 | 643.9746
2023-01-17 15:30 | -98 | -98.8585 | 72.0955 | 92.6794 | 130.6315 | 130.6867 | -98 | -98.732 | -355.1846 | 358.7837 | -355.1846 | 358.7837 | -210.1282 | 221.4725 | 113.1 | 115.5565 | 113.4 | 115.6106 | -141.5 | -144.205 | -164.6 | -166.384 | -169.6 | -171.3748 | -169.2 | -170.8104 | 643.6393 | 643.6537
2023-01-17 16:00 | -114 | -115.4123 | 63.7545 | 90.8534 | 150.0585 | 150.1554 | -115 | -116.4002 | -381.9901 | 385.0983 | -381.9901 | 385.0983 | -213.1947 | 229.6426 | 107.4 | 110.5259 | 108.9 | 111.7777 | -135.7 | -138.8695 | -166.1 | -167.8537 | -171.2 | -173.001 | -170.8 | -172.2887 | 712.0208 | 712.0787
2023-01-17 16:30 | -115 | -116.559 | 69.4566 | 99.1005 | 156.9277 | 156.9561 | -116 | -117.5457 | -404.9022 | 408.7662 | -404.9022 | 408.7662 | -219.965 | 233.6443 | 109.5 | 112.2954 | 108.3 | 111.3307 | -138.6 | -141.7404 | -168.7 | -170.5131 | -174 | -175.7726 | -174 | -175.5932 | 713.7211 | 713.873
2023-01-17 17:00 | -130 | -132.1968 | 57.2454 | 72.7715 | 166.4047 | 167.1699 | -131 | -133.0038 | -402.5297 | 404.1204 | -402.5297 | 404.1204 | -222.0852 | 236.7172 | 109.2 | 112.7078 | 109.2 | 112.4168 | -136.5 | -140.1326 | -167.2 | -169.1333 | -172.6 | -174.5029 | -172.2 | -173.9342 | 716.7534 | 716.8321
2023-01-17 17:30 | -134 | -135.2036 | 89.5995 | 108.063 | 171.3398 | 171.4162 | -133 | -134.2125 | -416.4329 | 419.2092 | -416.4329 | 419.2092 | -222.8505 | 237.0618 | 110.1 | 111.8662 | 109.5 | 111.1446 | -136.4 | -137.7163 | -169.8 | -171.3106 | -175.1 | -176.6434 | -175 | -176.365 | 701.7061 | 702.2431
2023-01-17 18:00 | -150 | -152.4106 | 71.0475 | 95.0223 | 191.556 | 191.6456 | -149 | -151.4265 | -426.1673 | 428.0013 | -426.1673 | 428.0013 | -175.4512 | 194.543 | 107.1 | 108.1041 | 107.1 | 108.0637 | -135 | -135.724 | -169.9 | -171.5175 | -175.7 | -177.2514 | -176 | -177.4707 | 774.1329 | 774.5704
2023-01-17 18:30 | -134 | -136.8941 | 60.1612 | 71.2483 | 170.4824 | 171.2453 | -134 | -136.6931 | -384.7424 | 385.1697 | -384.7424 | 385.1697 | -165.0925 | 187.0648 | 107.1 | 109.0821 | 107.4 | 109.4918 | -134.9 | -136.6183 | -169.4 | -172.0359 | -174.6 | -177.2096 | -174.4 | -176.8607 | 754.8288 | 755.9888
2023-01-17 19:00 | -95 | -100.2447 | 77.9189 | 81.0256 | 128.3703 | 131.2893 | -94 | -98.9798 | -312.9589 | 312.9791 | -312.9589 | 312.9791 | -134.6623 | 135.1069 | 110.1 | 113.2912 | 110.4 | 113.5126 | -140 | -142.8944 | -166.6 | -168.7737 | -171.3 | -173.3683 | -171.1 | -173.1095 | 665.6034 | 665.6636
2023-01-17 19:30 | -64 | -72.4707 | 101.7219 | 123.2323 | 93.9784 | 97.6996 | -64 | -72.0069 | -251.3763 | 252.1875 | -251.3763 | 252.1875 | -73.0867 | 73.7255 | 111.9 | 115.182 | 112.2 | 115.9122 | -141.3 | -145.4035 | -162.9 | -166.2089 | -167.9 | -171.2094 | -167.9 | -171.151 | 554.2251 | 554.4981
2023-01-17 20:00 | -63 | -68.1542 | 98.6505 | 115.5193 | 94.9349 | 96.6853 | -64 | -68.7095 | -252.3383 | 252.6576 | -252.3383 | 252.6576 | -110.1161 | 136.2578 | 114 | 116.5611 | 115.2 | 118.0987 | -144.3 | -147.3758 | -163.7 | -165.4645 | -167.9 | -169.635 | -168.1 | -169.7765 | 457.3491 | 457.3844
2023-01-17 20:30 | -34 | -41.6173 | 117.3528 | 130.12 | 67.3746 | 71.1063 | -36 | -42.72 | -203.9426 | 205.1381 | -203.9426 | 205.1381 | -93.9635 | 127.4966 | 113.4 | 116.9265 | 113.7 | 117.2175 | -144.6 | -148.8464 | -161.9 | -164.3376 | -166 | -168.3472 | -166 | -168.3783 | 428.6556 | 428.6556
2023-01-17 21:00 | -20 | -28.2843 | 123.29 | 133.6429 | 50.2958 | 53.6086 | -20 | -28.2843 | -174.0659 | 175.157 | -174.0659 | 175.157 | -69.3241 | 106.8656 | 116.1 | 118.1475 | 115.5 | 117.7289 | -145.8 | -148.6366 | -161.9 | -164.8224 | -165.7 | -168.7238 | -165.8 | -168.7899 | 400.5039 | 400.9121
2023-01-17 21:30 | -14 | -14 | 120.2788 | 123.2196 | 44.3266 | 44.5636 | -16 | -16 | -165.4975 | 165.554 | -165.4975 | 165.554 | -53.8728 | 87.0683 | 115.8 | 117.9088 | 115.2 | 117.3767 | -145.3 | -147.9922 | -158.5 | -161.7566 | -162.9 | -166.13 | -162.8 | -165.9539 | 343.8521 | 345.2848
2023-01-17 22:00 | 0 | 0 | 127.7959 | 129.699 | 27.2176 | 27.693 | 0 | 0 | -128.7507 | 128.7542 | -128.7507 | 128.7542 | -34.4503 | 76.5881 | 118.2 | 119.8968 | 118.5 | 120.2944 | -148.2 | -150.586 | -159 | -161.6518 | -163.3 | -166.1239 | -163.1 | -165.9089 | 303.5797 | 304.8992
2023-01-17 22:30 | 10 | 10.0499 | 131.9542 | 133.0268 | 15.4425 | 16.4142 | 10 | 10 | -117.659 | 117.6618 | -117.659 | 117.6618 | -21.8214 | 62.9576 | 120.3 | 121.9676 | 119.4 | 121.1811 | -149.8 | -152.4498 | -158 | -160.8416 | -161.7 | -164.5699 | -162.3 | -165.1966 | 250.6288 | 252.9487
2023-01-17 23:00 | 19 | 19 | 134.0475 | 134.9996 | 5.8146 | 7.2185 | 19 | 19 | -101.2463 | 101.301 | -101.2463 | 101.301 | -0.98689 | 78.438 | 122.1 | 124.4364 | 120.6 | 122.9729 | -152.9 | -156.4629 | -159.6 | -162.9187 | -163.7 | -167.0349 | -163.6 | -167.0957 | 251.5915 | 254.2969
2023-01-17 23:30 | 17 | 17 | 129.9047 | 130.6211 | 6.4792 | 7.7043 | 17 | 17 | -107.6632 | 107.6734 | -107.6632 | 107.6734 | 6.8598 | 75.6354 | 121.8 | 124.2594 | 122.7 | 125.1417 | -154.4 | -157.7477 | -160.9 | -164.2092 | -164.8 | -168.1505 | -164.8 | -168.2104 | 253.1645 | 255.9663
2023-01-18 | 16 | 16.0312 | 119.0461 | 119.6613 | 9.057 | 10.8698 | 18 | 18 | -99.4663 | 99.7214 | -99.4663 | 99.7214 | 15.1281 | 78.5772 | 123.6 | 126.451 | 123.3 | 125.9093 | -154.1 | -157.9805 | -159 | -162.7211 | -164 | -167.7771 | -163.8 | -167.688 | 227.8882 | 231.703
2023-01-18 00:30 | 8 | 8 | 108.7304 | 109.032 | 13.865 | 14.9602 | 7 | 7 | -104.5316 | 104.8428 | -104.5316 | 104.8428 | 33.3639 | 87.3662 | 122.1 | 124.8584 | 121.8 | 124.7567 | -152.8 | -157.0526 | -157.5 | -161.4512 | -161.6 | -165.6268 | -161.7 | -165.8346 | 236.626 | 242.2011
2023-01-18 01:00 | -14 | -14 | 84.8594 | 85.0416 | 33.6897 | 34.033 | -13 | -13.0384 | -131.1971 | 131.5308 | -131.1971 | 131.5308 | 42.2026 | 96.6583 | 122.1 | 125.8034 | 123 | 126.1035 | -153.9 | -158.3086 | -158.2 | -161.8334 | -162.5 | -166.1845 | -161.7 | -165.3813 | 233.4446 | 236.9965
2023-01-18 01:30 | -8 | -8.0623 | 87.6448 | 87.9716 | 28.4555 | 29.6101 | -8 | -8.0623 | -120.619 | 121.5922 | -120.619 | 121.5922 | 37.6126 | 93.6048 | 122.1 | 125.247 | 122.1 | 125.247 | -153.1 | -157.7454 | -156.3 | -160.0408 | -160.4 | -164.1742 | -160.1 | -163.9239 | 211.2072 | 215.7065
2023-01-18 02:00 | -16 | -16.0312 | 77.879 | 78.3644 | 37.4608 | 38.5458 | -16 | -16.0312 | -132.8981 | 134.0101 | -132.8981 | 134.0101 | 44.6886 | 98.5355 | 122.4 | 126.8489 | 122.1 | 126.2701 | -152 | -158.1848 | -155.2 | -160.2718 | -159.2 | -164.2955 | -159 | -164.1762 | 210.0328 | 213.5565
2023-01-18 02:30 | -12 | -12.1655 | 79.9491 | 80.2086 | 32.9855 | 34.2388 | -13 | -13.0384 | -124.5229 | 125.6563 | -124.5229 | 125.6563 | 49.7366 | 103.5223 | 121.8 | 126.1132 | 120.9 | 125.4822 | -152.1 | -158.3364 | -155.1 | -160.225 | -159 | -164.2261 | -158.6 | -163.9144 | 208.6662 | 213.0725
2023-01-18 03:00 | -31 | -31.257 | 61.6545 | 62.3439 | 50.5259 | 51.6767 | -30 | -30.2655 | -146.7623 | 147.9716 | -146.7623 | 147.9716 | 63.0976 | 113.0105 | 117.3 | 121.7727 | 117.3 | 122.0174 | -146.5 | -152.6521 | -150.8 | -155.8369 | -155.1 | -160.2501 | -154.1 | -159.3332 | 247.891 | 252.0952
2023-01-18 03:30 | -30 | -30.1496 | 61.9076 | 62.4823 | 50.2408 | 51.3343 | -30 | -30.0666 | -140.3493 | 141.3786 | -140.3493 | 141.3786 | 55.9766 | 95.1504 | 116.7 | 121.3581 | 117.3 | 121.6924 | -146.7 | -152.3486 | -150.2 | -154.9079 | -154.2 | -158.9579 | -153.7 | -158.5462 | 236.7533 | 239.4895
2023-01-18 04:00 | -30 | -30.0167 | 62.276 | 62.7158 | 50.7159 | 51.4253 | -30 | -30.0167 | -140.604 | 141.2596 | -140.604 | 141.2596 | 53.0994 | 92.0216 | 117.3 | 121.4559 | 117.3 | 121.6924 | -146.9 | -152.4874 | -150.2 | -154.8591 | -153.9 | -158.6183 | -153.5 | -158.3033 | 241.0154 | 243.7806
2023-01-18 04:30 | -43 | -43.0116 | 53.472 | 54.4301 | 64.5302 | 64.9612 | -43 | -43.0116 | -160.2535 | 160.68 | -160.2535 | 160.68 | 64.8335 | 98.3773 | 118.2 | 122.0967 | 119.1 | 122.8939 | -151 | -156.2853 | -154.4 | -158.9123 | -158.7 | -163.2562 | -158.1 | -162.6467 | 265.0416 | 267.6383
2023-01-18 05:00 | -39 | -39.0128 | 63.19 | 63.7084 | 61.4713 | 61.5368 | -40 | -40.0125 | -160.6395 | 160.6896 | -160.6395 | 160.6896 | 64.1746 | 97.001 | 124.2 | 127.3612 | 123.9 | 127.1356 | -155.1 | -159.6398 | -158.6 | -162.5245 | -162.4 | -166.3857 | -162.5 | -166.5707 | 287.5368 | 289.616
2023-01-18 05:30 | -45 | -45.7056 | 55.0332 | 58.7508 | 73.578 | 74.3659 | -44 | -44.7214 | -184.1073 | 184.7463 | -184.1073 | 184.7463 | 54.2355 | 87.4082 | 123 | 126.3954 | 123.3 | 126.6874 | -155.2 | -159.904 | -160 | -164.4462 | -163.7 | -168.2123 | -163.7 | -168.2584 | 311.5278 | 314.0845
2023-01-18 06:00 | -50 | -50.1597 | 60.0621 | 63.2246 | 72.0095 | 72.5499 | -49 | -49.366 | -185.8527 | 186.159 | -185.8527 | 186.159 | 38.5655 | 75.2222 | 122.4 | 125.8116 | 123.3 | 126.8266 | -155.2 | -160.0495 | -161.6 | -165.7817 | -165.1 | -169.239 | -165 | -169.1856 | 316.6076 | 317.5637
2023-01-18 06:30 | -63 | -63.1981 | 44.0057 | 47.9257 | 85.1207 | 85.4759 | -62 | -62.1289 | -213.4619 | 213.6095 | -213.4619 | 213.6095 | 14.0269 | 51.4669 | 123.3 | 125.7891 | 122.1 | 124.4946 | -152.8 | -156.1922 | -159.8 | -162.4321 | -164 | -166.7688 | -164.1 | -166.9103 | 328.5784 | 328.9356
2023-01-18 07:00 | -69 | -70.214 | 44.7298 | 56.9124 | 96.6756 | 97.9325 | -68 | -69.4262 | -234.1707 | 234.9544 | -234.1707 | 234.9544 | -1.4867 | 79.1141 | 122.1 | 124.1558 | 122.4 | 124.6167 | -153.3 | -156.0562 | -160.5 | -162.8052 | -165.5 | -167.9701 | -165.5 | -167.936 | 342.548 | 342.8235
2023-01-18 07:30 | -78 | -79.8311 | 42.9841 | 59.9991 | 103.4701 | 105.0964 | -79 | -81.0247 | -243.707 | 244.7825 | -243.707 | 244.7825 | -10.3922 | 73.8251 | 121.5 | 123.5115 | 121.5 | 123.6208 | -152.5 | -155.3271 | -161.7 | -164.1751 | -165.5 | -167.953 | -166.2 | -168.7283 | 375.9083 | 376.3437
2023-01-18 08:00 | -86 | -89.0225 | 28.1439 | 52.5296 | 107.2922 | 110.0273 | -85 | -88.0568 | -251.2844 | 252.827 | -251.2844 | 252.827 | -11.0354 | 84.9535 | 123 | 125.6767 | 123.6 | 126.388 | -152.3 | -155.9839 | -163.1 | -166.5452 | -167.4 | -170.8779 | -166.6 | -170.034 | 401.2059 | 403.0653
2023-01-18 08:30 | -86 | -89.0225 | 28.5206 | 52.5219 | 107.3344 | 110.1041 | -85 | -87.8009 | -251.6824 | 253.1402 | -251.6824 | 253.1402 | -13.1689 | 74.4739 | 120 | 122.7422 | 120 | 122.8697 | -151.2 | -154.6115 | -161.6 | -164.8357 | -165.7 | -168.9346 | -165.5 | -168.6609 | 383.0335 | 384.6015
2023-01-18 09:00 | -84 | -86.8332 | 33.3004 | 57.5918 | 110.1293 | 112.8525 | -84 | -86.8332 | -252.953 | 254.8011 | -252.953 | 254.8011 | -4.0121 | 76.5036 | 120.6 | 123.3919 | 120.9 | 123.6222 | -151.4 | -154.9974 | -162.1 | -165.5429 | -166.1 | -169.4644 | -165.7 | -169.013 | 397.7433 | 399.7398
2023-01-18 09:30 | -98 | -101.9215 | 25.0855 | 58.71 | 122.3458 | 125.3538 | -97 | -100.9604 | -267.8517 | 270.0768 | -267.8517 | 270.0768 | -9.2676 | 72.9795 | 120.9 | 123.9439 | 120.6 | 123.4557 | -151.6 | -155.3005 | -161.2 | -164.5834 | -165.2 | -168.6223 | -165.5 | -168.8763 | 382.8747 | 384.4692
2023-01-18 10:00 | -114 | -118.6802 | 0.29086 | 54.6474 | 143.1503 | 145.8993 | -114 | -118.6802 | -298.5148 | 300.6257 | -298.5148 | 300.6257 | -3.9857 | 77.7658 | 120.6 | 123.6222 | 120.6 | 123.561 | -154.8 | -158.7516 | -163.8 | -167.4352 | -167.6 | -171.3809 | -167.7 | -171.375 | 392.1346 | 394.1077
2023-01-18 10:30 | -120 | -125 | 0.49083 | 54.7963 | 141.9081 | 145.0946 | -120 | -125 | -295.9825 | 298.5314 | -295.9825 | 298.5314 | -8.1351 | 74.868 | 120.6 | 123.3288 | 120.6 | 123.3288 | -152.6 | -156.1911 | -161.2 | -164.788 | -165.2 | -168.8256 | -165.1 | -168.7277 | 388.127 | 390.5525
2023-01-18 11:00 | -117 | -121.8401 | 1.1097 | 55.0934 | 138.0081 | 141.7215 | -118 | -122.5275 | -291.4503 | 294.3729 | -291.4503 | 294.3729 | -7.6144 | 75.8357 | 122.4 | 125.2147 | 122.4 | 125.2783 | -152.2 | -156.0833 | -160.1 | -163.9025 | -163.8 | -167.688 | -164.3 | -168.1338 | 371.6125 | 373.9124
2023-01-18 11:30 | -126 | -131.8977 | -9.1116 | 51.0059 | 148.3309 | 151.2015 | -126 | -131.6055 | -305.763 | 307.8821 | -305.763 | 307.8821 | 1.5572 | 65.5951 | 121.8 | 125.1586 | 123.3 | 126.6188 | -153.8 | -158.0487 | -161.8 | -165.8439 | -166.4 | -170.6172 | -165.6 | -169.7488 | 369.6749 | 371.1694
2023-01-18 12:00 | -126 | -129.5222 | -8.9901 | 47.6642 | 145.6515 | 148.1144 | -126 | -129.2942 | -300.6719 | 302.4038 | -300.6719 | 302.4038 | 7.2376 | 74.6217 | 121.8 | 124.3796 | 124.2 | 126.5548 | -153.1 | -156.4908 | -161.5 | -164.7377 | -165.4 | -168.6599 | -165.3 | -168.5423 | 388.2591 | 388.9472
2023-01-18 12:30 | -121 | -124.6635 | -10.9938 | 45.3421 | 143.8578 | 146.1969 | -121 | -124.6635 | -299.309 | 300.7541 | -299.309 | 300.7541 | 11.9518 | 72.8825 | 122.7 | 125.201 | 122.7 | 125.261 | -153.6 | -156.8573 | -160.9 | -164.0123 | -164.9 | -168.0722 | -165.2 | -168.4052 | 388.0603 | 389.1573
2023-01-18 13:00 | -124 | -127.346 | -15.8389 | 47.8882 | 147.0325 | 149.6995 | -124 | -127.346 | -302.642 | 304.52 | -302.642 | 304.52 | 38.6117 | 77.7158 | 123 | 125.4951 | 123 | 125.7387 | -156 | -159.0698 | -161.3 | -164.4241 | -164.9 | -168.0722 | -165.5 | -168.8379 | 390.4963 | 391.6353
2023-01-18 13:30 | -125 | -129.031 | -12.1909 | 45.9457 | 146.4956 | 148.8547 | -125 | -128.7867 | -298.6678 | 300.2458 | -298.6678 | 300.2458 | 25.7157 | 76.2599 | 121.8 | 124.3796 | 123 | 125.7387 | -154.7 | -158.1806 | -161.3 | -164.5416 | -165.5 | -168.8763 | -165.5 | -168.8366 | 382.769 | 383.9238
2023-01-18 14:00 | -132 | -136.821 | -18.1635 | 54.3138 | 151.6249 | 155.438 | -132 | -136.821 | -305.0671 | 308.2911 | -305.0671 | 308.2911 | 18.5028 | 75.4969 | 123.6 | 126.3257 | 123.6 | 126.7098 | -154.9 | -158.9245 | -160.7 | -164.2781 | -164.6 | -168.28 | -164.9 | -168.5735 | 364.2074 | 365.3547
2023-01-18 14:30 | -128 | -132.9662 | -15.4268 | 48.481 | 149.5007 | 152.3042 | -127 | -131.7346 | -298.7111 | 300.745 | -298.7111 | 300.745 | 21.5017 | 84.6471 | 124.2 | 127.2951 | 124.5 | 127.5226 | -155.7 | -160.0591 | -160.5 | -163.9384 | -164.4 | -168.0583 | -164.7 | -168.2541 | 346.2711 | 346.8071
2023-01-18 15:00 | -124 | -129.1201 | -10.2115 | 50.3656 | 145.5555 | 149.5333 | -124 | -129.1201 | -292.8458 | 296.3084 | -292.8458 | 296.3084 | 19.0263 | 81.6478 | 125.4 | 128.4014 | 124.8 | 127.8556 | -155.5 | -159.744 | -160.3 | -163.7393 | -164.9 | -168.3284 | -164.7 | -168.0924 | 334.8541 | 336.1662
2023-01-18 15:30 | -93 | -97.4166 | 12.7501 | 42.5987 | 117.6031 | 121.5353 | -93 | -97.4166 | -255.5226 | 258.6316 | -255.5226 | 258.6316 | 11.3193 | 85.5778 | 123.6 | 126.8432 | 123.3 | 126.7762 | -155.2 | -159.88 | -160.6 | -164.3909 | -164.7 | -168.5672 | -164.6 | -168.4482 | 319.0435 | 320.9932
2023-01-18 16:00 | -129 | -133.9291 | -14.9424 | 52.323 | 150.9392 | 155.1334 | -129 | -133.9291 | -302.9287 | 306.6005 | -302.9287 | 306.6005 | 18.1898 | 80.571 | 123.3 | 126.3513 | 124.2 | 127.4954 | -156.2 | -160.6618 | -160.9 | -164.6203 | -165.2 | -168.9029 | -164.9 | -168.7277 | 360.0672 | 361.7858
2023-01-18 16:30 | -143 | -149.0403 | -26.8052 | 57.8993 | 161.82 | 165.7555 | -142 | -147.8005 | -316.4948 | 320.0354 | -316.4948 | 320.0354 | -5.2423 | 73.6426 | 122.4 | 125.4732 | 123 | 126.1913 | -155.7 | -159.5635 | -160.9 | -164.4118 | -164.8 | -168.4756 | -164.8 | -168.4549 | 324.6619 | 326.8505
2023-01-18 17:00 | -134 | -139.8428 | -20.7994 | 52.1769 | 155.7523 | 159.3519 | -133 | -138.6001 | -307.7148 | 310.7915 | -307.7148 | 310.7915 | -8.331 | 74.1749 | 123.9 | 126.8078 | 124.5 | 127.5226 | -155.6 | -159.7781 | -160.6 | -164.4552 | -164.4 | -168.4248 | -164.4 | -168.3599 | 312.7805 | 315.1825
2023-01-18 17:30 | -131 | -136.1249 | -14.1301 | 48.0122 | 145.5261 | 149.3553 | -131 | -136.4001 | -292.7602 | 296.1536 | -292.7602 | 296.1536 | 13.3262 | 75.2816 | 124.5 | 127.458 | 124.5 | 127.5226 | -156.5 | -160.5648 | -161.6 | -165.3468 | -165.7 | -169.5656 | -166.1 | -169.999 | 344.9106 | 347.6192
2023-01-18 18:00 | -124 | -129.6919 | -15.5131 | 51.1755 | 144.7993 | 149.8429 | -124 | -129.6919 | -298.8306 | 303.0242 | -298.8306 | 303.0242 | 3.4733 | 76.189 | 123.3 | 126.4837 | 124.5 | 127.6538 | -155.3 | -159.7634 | -160.9 | -165.1669 | -164.9 | -169.312 | -164.9 | -169.2668 | 311.2959 | 314.5543
2023-01-18 18:30 | -115 | -119.6411 | -4.8745 | 44.3761 | 137.4235 | 141.403 | -115 | -119.6411 | -287.7393 | 290.9982 | -287.7393 | 290.9982 | 7.247 | 80.4238 | 124.2 | 128.2194 | 124.2 | 128.2064 | -155.2 | -160.4987 | -159.7 | -164.2051 | -163.2 | -167.7489 | -163.2 | -167.8185 | 297.3988 | 298.6326
2023-01-18 19:00 | -122 | -125.1719 | -11.5059 | 38.9384 | 143.3908 | 145.9518 | -122 | -124.952 | -298.2707 | 300.2119 | -298.2707 | 300.2119 | 13.6545 | 72.0545 | 123.9 | 127.4802 | 124.5 | 127.9242 | -155.8 | -160.6314 | -159.2 | -163.2417 | -163.6 | -167.776 | -163 | -167.1688 | 299.6672 | 301.618
2023-01-18 19:30 | -116 | -118.0678 | -3.518 | 31.0016 | 138.1593 | 139.8319 | -113 | -115.1217 | -288.3391 | 289.6906 | -288.3391 | 289.6906 | 50.8229 | 78.6147 | 123.9 | 126.7442 | 124.8 | 127.6873 | -155.5 | -159.3788 | -160.4 | -163.7999 | -164.3 | -167.7608 | -164.2 | -167.6629 | 350.2936 | 352.3016
2023-01-18 20:00 | -121 | -123.5557 | -3.707 | 33.9066 | 141.4097 | 143.3572 | -120 | -122.3765 | -295.1359 | 296.9773 | -295.1359 | 296.9773 | 32.265 | 74.6961 | 124.2 | 127.165 | 123.6 | 126.579 | -155.2 | -159.486 | -159.5 | -163.2736 | -163.5 | -167.3735 | -162.8 | -166.6683 | 331.8533 | 333.9399
2023-01-18 20:30 | -115 | -117.0854 | 0.43248 | 30.6743 | 134.7135 | 136.3435 | -117 | -119.0504 | -283.6983 | 285.2773 | -283.6983 | 285.2773 | 54.4608 | 83.762 | 123.9 | 126.5577 | 123.6 | 126.264 | -154.8 | -158.4045 | -159.6 | -162.8175 | -164.4 | -167.7585 | -163.9 | -167.2885 | 342.2789 | 344.9825
2023-01-18 21:00 | -102 | -104.561 | 6.8361 | 28.7589 | 121.8434 | 124.1977 | -102 | -104.1393 | -263.0846 | 265.568 | -263.0846 | 265.568 | 55.5648 | 87.8693 | 124.5 | 127.3308 | 124.2 | 127.1009 | -155.8 | -160.0641 | -159.4 | -163.1973 | -163.4 | -167.2544 | -163.1 | -167.0258 | 318.084 | 320.9845
2023-01-18 21:30 | -100 | -101.6071 | 4.8542 | 23.7327 | 119.4957 | 121.1636 | -100 | -101.4347 | -260.6233 | 262.4864 | -260.6233 | 262.4864 | 69.138 | 87.1157 | 123.9 | 126.4367 | 124.5 | 127.0846 | -156.8 | -160.7684 | -159.6 | -163.0006 | -163.1 | -166.6266 | -163.9 | -167.533 | 302.3934 | 305.4031
2023-01-18 22:00 | -92 | -93.5575 | 9.3879 | 23.7737 | 110.3871 | 112.2858 | -92 | -93.7443 | -243.5479 | 245.8848 | -243.5479 | 245.8848 | 71.8944 | 93.1539 | 125.1 | 129.0049 | 125.4 | 129.518 | -155.6 | -161.2734 | -158.5 | -163.3963 | -163 | -167.932 | -161.9 | -166.9131 | 279.1516 | 282.2913
2023-01-18 22:30 | -85 | -86.6833 | 17.7048 | 25.7312 | 96.5763 | 99.0065 | -85 | -86.6833 | -225.1614 | 227.7253 | -225.1614 | 227.7253 | 80.4719 | 99.6027 | 125.4 | 129.2958 | 126 | 130.099 | -156.9 | -162.7386 | -158 | -163.0585 | -162.1 | -167.2292 | -161.9 | -167.184 | 269.9686 | 273.2668
2023-01-18 23:00 | -78 | -80.2808 | 15.0459 | 23.9397 | 96.6391 | 99.2653 | -84 | -85.9069 | -225.655 | 228.3456 | -225.655 | 228.3456 | 79.4941 | 99.3129 | 125.1 | 129.0785 | 126 | 130.0247 | -156.5 | -162.6491 | -157.3 | -162.6314 | -161.2 | -166.5313 | -161.1 | -166.5862 | 254.7324 | 258.0217
2023-01-18 23:30 | -77 | -78.6448 | 17.4132 | 23.5426 | 92.4102 | 94.7765 | -77 | -78.6448 | -226.7648 | 229.0628 | -226.7648 | 229.0628 | 80.9707 | 98.0347 | 125.7 | 129.7339 | 125.4 | 129.3692 | -156.7 | -162.2829 | -157.3 | -162.0867 | -161.6 | -166.5735 | -161.4 | -166.4525 | 271.112 | 274.9983
2023-01-19 | -83 | -85.1469 | 7.4922 | 20.2905 | 98.9446 | 102.0903 | -82 | -83.9524 | -228.935 | 232.6466 | -228.935 | 232.6466 | 74.6835 | 96.4448 | 125.7 | 130.1132 | 125.1 | 129.6118 | -156.7 | -163.568 | -157.3 | -163.1243 | -161.1 | -167.0006 | -160.9 | -166.9481 | 239.0643 | 243.0986
2023-01-19 00:30 | -72 | -73.9797 | 12.9588 | 19.1007 | 88.8118 | 91.5833 | -74 | -75.9276 | -205.8664 | 209.1689 | -205.8664 | 209.1689 | 85.5574 | 105.1341 | 125.1 | 129.9308 | 126.6 | 131.2959 | -157 | -163.6929 | -157.3 | -163.0188 | -161.3 | -166.8818 | -160.5 | -166.3691 | 240.3356 | 244.0861
2023-01-19 01:00 | -76 | -79.6994 | 10.3771 | 23.812 | 88.3337 | 93.58 | -71 | -74.6324 | -198.753 | 205.6461 | -198.753 | 205.6461 | 79.7334 | 99.8586 | 125.7 | 130.0361 | 126.9 | 131.1964 | -157.2 | -163.9616 | -157.2 | -162.9223 | -160.9 | -166.5726 | -160.9 | -166.8341 | 222.902 | 228.1483
2023-01-19 01:30 | -77 | -81.5966 | 3.4816 | 24.4818 | 94.3989 | 99.9808 | -77 | -81.5966 | -207.0816 | 214.4673 | -207.0816 | 214.4673 | 78.0321 | 100.6431 | 126.6 | 131.3757 | 126.3 | 130.8485 | -157.9 | -165.0055 | -157 | -162.9952 | -160.6 | -166.6512 | -160 | -166.1806 | 203.295 | 208.5112
2023-01-19 02:00 | -79 | -83.1685 | 3.1207 | 22.2556 | 94.1813 | 99.1564 | -79 | -82.8613 | -204.4862 | 211.3433 | -204.4862 | 211.3433 | 83.7927 | 104.5996 | 126.3 | 131.4962 | 126 | 131.3767 | -158.3 | -166.4049 | -157.1 | -163.8373 | -161 | -167.8608 | -160.6 | -167.5911 | 196.7951 | 202.0401
2023-01-19 02:30 | -78 | -82.2192 | 3.2103 | 22.6187 | 93.602 | 98.8352 | -77 | -80.9568 | -202.5335 | 209.5192 | -202.5335 | 209.5192 | 82.8872 | 104.7676 | 126.6 | 132.1227 | 126 | 131.5479 | -157.3 | -165.5459 | -155.8 | -162.7928 | -159.3 | -166.3745 | -159.1 | -166.299 | 190.4518 | 196.0972
2023-01-19 03:00 | -81 | -85.3815 | -0.76405 | 24.0591 | 97.0725 | 102.5215 | -81 | -85.3815 | -209.1767 | 216.5852 | -209.1767 | 216.5852 | 85.5852 | 105.2986 | 126 | 131.462 | 126 | 131.5479 | -157.2 | -165.5136 | -156 | -162.9552 | -159.8 | -166.9779 | -159.7 | -166.7775 | 194.1201 | 198.8674
2023-01-19 03:30 | -82 | -86.3308 | -0.75908 | 21.518 | 96.6721 | 101.7117 | -82 | -86.0233 | -209.1468 | 216.0036 | -209.1468 | 216.0036 | 83.3746 | 103.7187 | 125.7 | 131.089 | 125.7 | 131.1745 | -158.2 | -166.4958 | -156.7 | -163.568 | -160 | -166.9304 | -159.8 | -166.8821 | 194.0183 | 198.9337
2023-01-19 04:00 | -86 | -90.1388 | -2.344 | 24.7294 | 100.8202 | 106.1365 | -86 | -90.1388 | -214.7787 | 222.0647 | -214.7787 | 222.0647 | 78.4477 | 99.2612 | 126.3 | 131.4962 | 126.3 | 131.58 | -157.5 | -165.8308 | -156.5 | -163.4628 | -160.3 | -167.361 | -160.3 | -167.4186 | 195.409 | 200.5823
2023-01-19 04:30 | -93 | -96.566 | -4.5069 | 26.7084 | 108.7819 | 113.1308 | -92 | -95.6033 | -227.1753 | 233.0983 | -227.1753 | 233.0983 | 81.0419 | 100.188 | 127.2 | 132.3609 | 127.8 | 132.9376 | -159.6 | -167.1891 | -158.9 | -165.3136 | -162.9 | -169.4068 | -162.9 | -169.6003 | 214.2545 | 218.9901
2023-01-19 05:00 | -90 | -93.1451 | 2.5647 | 26.0813 | 107.2267 | 111.1441 | -90 | -93.1451 | -228.1649 | 233.3062 | -228.1649 | 233.3062 | 69.6904 | 87.6497 | 126.3 | 131.0066 | 126.3 | 131.0066 | -157.5 | -164.644 | -157.4 | -163.4882 | -160.9 | -166.967 | -161.1 | -167.4021 | 232.8663 | 237.0445
2023-01-19 05:30 | -97 | -102.4597 | 1.3431 | 36.4529 | 113.5403 | 118.9513 | -95 | -100.5684 | -244.5942 | 251.6228 | -244.5942 | 251.6228 | 61.1269 | 85.8962 | 125.1 | 129.6906 | 126.6 | 131.1381 | -157.3 | -164.1144 | -157.9 | -163.624 | -162.2 | -168.0882 | -162 | -168.0007 | 263.086 | 266.0693
2023-01-19 06:00 | -102 | -106.9018 | -3.3594 | 36.1469 | 120.6651 | 125.1892 | -102 | -106.6068 | -258.331 | 264.1694 | -258.331 | 264.1694 | 58.2715 | 82.8115 | 125.4 | 128.5979 | 125.1 | 128.6468 | -155.5 | -160.7889 | -158.3 | -162.6581 | -162.5 | -166.9296 | -162.2 | -166.7066 | 281.1184 | 283.2956
2023-01-19 06:30 | -86 | -91.4166 | 13.6899 | 41.0983 | 106.9343 | 112.0912 | -87 | -92.358 | -242.4921 | 248.3454 | -242.4921 | 248.3454 | 36.3749 | 79.8244 | 124.2 | 128.3565 | 125.1 | 129.244 | -155.6 | -161.4856 | -158.3 | -163.4983 | -162.2 | -167.3032 | -161.9 | -167.1342 | 285.1679 | 289.0621
2023-01-19 07:00 | -87 | -92.0272 | 6.7039 | 39.2629 | 106.2129 | 110.837 | -86 | -91.0824 | -243.1548 | 248.1587 | -243.1548 | 248.1587 | 40.1132 | 79.2051 | 123 | 126.5349 | 124.5 | 128.1341 | -156.4 | -161.5838 | -159.8 | -164.4902 | -163.7 | -168.3514 | -163.9 | -168.5161 | 296.9511 | 299.9278
2023-01-19 07:30 | -90 | -94.8683 | -6.1365 | 35.078 | 106.111 | 110.8547 | -89 | -93.6056 | -240.1016 | 244.6016 | -240.1016 | 244.6016 | -0.36428 | 71.757 | 125.4 | 129.4433 | 125.4 | 129.5934 | -157.4 | -163.5845 | -159.3 | -164.3431 | -163.6 | -168.8062 | -163.4 | -168.6123 | 238.1175 | 240.481
2023-01-19 08:00 | -92 | -97.0824 | -15.6867 | 39.2171 | 106.8392 | 111.9789 | -92 | -97.0824 | -240.8549 | 245.6641 | -240.8549 | 245.6641 | 5.4617 | 70.5029 | 126 | 130.099 | 126.9 | 131.0454 | -155.9 | -161.963 | -158.2 | -163.3018 | -162.1 | -167.3032 | -162 | -167.2063 | 233.7504 | 235.78
2023-01-19 08:30 | -87 | -90.802 | -19.9178 | 36.1508 | 101.183 | 105.3312 | -87 | -90.802 | -226.7254 | 230.5934 | -226.7254 | 230.5934 | 15.1356 | 85.9797 | 121.2 | 125.5338 | 120.9 | 125.2442 | -151.6 | -157.6625 | -153.8 | -158.6432 | -157.4 | -162.3539 | -157.5 | -162.4754 | 210.8793 | 219.8229
2023-01-19 09:00 | -94 | -94.7629 | -16.2906 | 24.3976 | 108.2122 | 109.3128 | -96 | -96.7471 | -225.7171 | 226.948 | -225.7171 | 226.948 | 28.3405 | 77.0664 | 114.9 | 118.6017 | 114.9 | 118.5277 | -143.8 | -148.5588 | -146.2 | -150.4012 | -149.4 | -153.7467 | -148.4 | -152.7752 | 183.0185 | 194.5207
2023-01-19 09:30 | -94 | -94.8947 | -19.3748 | 26.1123 | 100.3703 | 101.9002 | -94 | -94.8947 | -205.1782 | 206.5941 | -205.1782 | 206.5941 | 34.9637 | 83.6034 | 114.6 | 118.0907 | 114.6 | 118.2369 | -143.3 | -147.8262 | -144.4 | -148.4642 | -147.8 | -151.9338 | -147.9 | -152.1748 | 198.4546 | 208.162
2023-01-19 10:00 | -89 | -89.8053 | -34.6926 | 38.2074 | 98.0271 | 99.5063 | -88 | -88.8144 | -217.8045 | 219.1706 | -217.8045 | 219.1706 | 25.4992 | 78.5677 | 105.9 | 109.9053 | 107.7 | 111.5621 | -133.6 | -137.8573 | -134.4 | -137.9739 | -137.7 | -141.4894 | -137.9 | -141.5416 | 199.4542 | 210.1643
2023-01-19 10:30 | -86 | -87.6641 | -23.6738 | 32.8882 | 96.6502 | 99.2922 | -85 | -86.4928 | -205.8355 | 208.4511 | -205.8355 | 208.4511 | 12.4098 | 73.779 | 103.8 | 107.4842 | 102.9 | 106.4599 | -128.4 | -132.1837 | -130.1 | -133.4693 | -133.2 | -136.7146 | -133.1 | -136.5275 | 219.9662 | 229.7158
2023-01-19 11:00 | -78 | -80.05 | -23.3812 | 33.2887 | 85.3861 | 89.1481 | -77 | -79.0759 | -179.9769 | 183.6489 | -179.9769 | 183.6489 | 2.3064 | 69.9954 | 105 | 108.5668 | 103.8 | 107.179 | -131.1 | -134.6411 | -135.5 | -138.7597 | -138.4 | -141.6994 | -138.4 | -141.6353 | 213.6992 | 223.3801
2023-01-19 11:30 | -77 | -80.0812 | -16.8201 | 30.7405 | 85.2931 | 90.044 | -78 | -80.7775 | -181.0326 | 185.9852 | -181.0326 | 185.9852 | 5.5138 | 71.6743 | 105.9 | 109.7463 | 105.6 | 109.3783 | -131.4 | -135.5785 | -133.6 | -137.1043 | -137.4 | -140.9869 | -137.1 | -140.6498 | 204.3263 | 216.1182
2023-01-19 12:00 | -76 | -78.848 | -16.5613 | 29.7025 | 84.2715 | 88.4097 | -76 | -78.5875 | -178.0105 | 182.2767 | -178.0105 | 182.2767 | -1.8972 | 70.7779 | 105.3 | 109.247 | 105.6 | 109.3005 | -130.6 | -134.6315 | -133.4 | -136.7317 | -136.6 | -139.9854 | -136.8 | -140.1806 | 198.3196 | 210.2538
2023-01-19 12:30 | -98 | -101.1385 | -46.6471 | 54.939 | 103.9634 | 108.1398 | -97 | -99.925 | -198.2262 | 203.0371 | -198.2262 | 203.0371 | -18.5428 | 70.4525 | 103.2 | 106.7498 | 104.7 | 108.1253 | -131.8 | -135.4656 | -135.1 | -138.1565 | -138.3 | -141.4321 | -138.2 | -141.2511 | 240.796 | 250.612
2023-01-19 13:00 | -102 | -104.7855 | -46.852 | 55.1006 | 109.782 | 113.7908 | -101 | -103.8123 | -216.6208 | 221.2717 | -216.6208 | 221.2717 | -0.94673 | 69.8953 | 103.8 | 107.33 | 105 | 108.3415 | -130.7 | -134.4189 | -135.7 | -138.7018 | -139.1 | -142.2354 | -139 | -142.1167 | 248.6861 | 258.1032
2023-01-19 13:30 | -94 | -96.7729 | -48.7457 | 55.7923 | 99.9228 | 104.1246 | -95 | -97.9847 | -208.0605 | 212.4625 | -208.0605 | 212.4625 | 3.5107 | 70.2132 | 102.9 | 106.6153 | 102.6 | 106.4049 | -129.9 | -133.8314 | -134.7 | -137.8925 | -138.1 | -141.3849 | -137.5 | -140.6798 | 223.4128 | 234.6838
2023-01-19 14:00 | -84 | -86.5852 | -46.258 | 51.6465 | 83.3455 | 88.1919 | -83 | -85.6154 | -181.9054 | 186.6652 | -181.9054 | 186.6652 | 24.8321 | 75.4514 | 98.7 | 102.4863 | 100.8 | 104.8336 | -127.6 | -131.6492 | -132.6 | -135.9734 | -136 | -139.4884 | -136 | -139.422 | 200.4384 | 213.7425
2023-01-19 14:30 | -81 | -83.9345 | -26.9798 | 36.0369 | 88.6761 | 93.1077 | -82 | -84.8999 | -187.0753 | 191.713 | -187.0753 | 191.713 | 35.5013 | 81.3098 | 104.7 | 108.7495 | 104.4 | 108.6249 | -130 | -134.3979 | -132.7 | -136.2956 | -136.5 | -140.2465 | -136.4 | -140.2184 | 185.8123 | 200.2068
2023-01-19 15:00 | -70 | -73.0821 | -11.4218 | 25.9404 | 83.1173 | 87.9372 | -71 | -73.7631 | -180.4365 | 185.3176 | -180.4365 | 185.3176 | 44.0938 | 85.3715 | 106.5 | 110.7264 | 106.5 | 110.6447 | -133 | -137.5082 | -135 | -138.9275 | -138.4 | -142.4202 | -138.2 | -142.2292 | 184.7175 | 199.8946
2023-01-19 15:30 | -99 | -102.8834 | -36.6365 | 46.9751 | 108.0298 | 113.3087 | -98 | -101.9215 | -212.8095 | 218.6224 | -212.8095 | 218.6224 | 45.2185 | 82.6322 | 102.9 | 107.1004 | 102.9 | 107.3535 | -128.2 | -132.6576 | -130.8 | -134.563 | -134.2 | -138.0323 | -133.8 | -137.667 | 186.596 | 203.2368
2023-01-19 16:00 | -100 | -103.5809 | -23.1146 | 40.5546 | 112.7023 | 117.1726 | -99 | -102.6158 | -230.6069 | 236.0573 | -230.6069 | 236.0573 | 39.2866 | 84.0573 | 112.2 | 116.2979 | 113.4 | 117.3782 | -139.6 | -144.4201 | -140.7 | -144.1394 | -144 | -147.5344 | -144.1 | -147.632 | 200.7904 | 211.4198
2023-01-19 16:30 | -108 | -111.5706 | -23.1792 | 42.6071 | 122.3273 | 126.6801 | -108 | -111.5706 | -252.1994 | 256.8647 | -252.1994 | 256.8647 | 10.6028 | 75.6049 | 113.4 | 117.0884 | 111.6 | 115.4844 | -141.7 | -146.3504 | -143 | -146.2793 | -146.8 | -150.2048 | -146.6 | -149.9671 | 231.9127 | 240.6258
2023-01-19 17:00 | -117 | -121.2972 | -30.3832 | 48.6268 | 133.2971 | 137.3912 | -117 | -121.0372 | -272.3955 | 276.8733 | -272.3955 | 276.8733 | -11.3998 | 73.0672 | 111.6 | 115.5619 | 111.3 | 115.1945 | -140.9 | -145.4759 | -144.1 | -147.3132 | -147.7 | -151.0217 | -147.7 | -150.9801 | 249.2172 | 257.689
2023-01-19 17:30 | -127 | -130.9695 | -34.2689 | 48.8499 | 145.6975 | 148.4333 | -127 | -130.9695 | -295.2394 | 298.1036 | -295.2394 | 298.1036 | -10.802 | 73.5679 | 111.6 | 115.2562 | 112.2 | 115.7631 | -140.5 | -144.8423 | -145.2 | -148.3074 | -149 | -152.1501 | -148.8 | -151.934 | 287.3241 | 295.1131
2023-01-19 18:00 | -130 | -133.4166 | -27.9441 | 46.3293 | 148.4694 | 151.2484 | -129 | -132.0038 | -300.1662 | 303.172 | -300.1662 | 303.172 | 2.9003 | 76.2662 | 117.9 | 121.0874 | 118.8 | 122.1011 | -150.6 | -154.7966 | -154.5 | -157.6985 | -157.5 | -160.7779 | -157.9 | -161.21 | 305.9535 | 312.8928
2023-01-19 18:30 | -123 | -126.6057 | -19.5289 | 41.4688 | 141.9209 | 145.0213 | -122 | -125.3994 | -293.5633 | 296.7388 | -293.5633 | 296.7388 | 6.5378 | 79.4183 | 119.4 | 122.7543 | 119.4 | 122.9769 | -150.1 | -154.6651 | -153.7 | -157.0985 | -157.7 | -161.1568 | -157.4 | -160.8221 | 315.2028 | 323.3865
2023-01-19 19:00 | -119 | -122.2497 | -10.0691 | 35.9641 | 137.6293 | 140.296 | -119 | -122.2497 | -288.2233 | 291.0947 | -288.2233 | 291.0947 | 24.9518 | 85.3049 | 124.5 | 127.7877 | 125.1 | 128.1734 | -156.1 | -160.8017 | -159.6 | -163.2863 | -164.1 | -167.7701 | -163.5 | -167.2462 | 327.8316 | 336.2296
2023-01-19 19:30 | -98 | -103.0922 | 16.8847 | 37.5922 | 117.3718 | 120.6123 | -98 | -103.0922 | -259.0199 | 262.4496 | -259.0199 | 262.4496 | 44.1115 | 94.8041 | 123.9 | 126.5577 | 124.2 | 126.7907 | -155.3 | -159.2836 | -160.4 | -163.7393 | -164.4 | -167.7188 | -164.3 | -167.6427 | 353.648 | 362.7772
2023-01-19 20:00 | -90 | -93.6803 | 25.2666 | 41.2545 | 110.671 | 113.9558 | -89 | -92.72 | -249.713 | 253.1091 | -249.713 | 253.1091 | 35.3248 | 96.935 | 124.5 | 127.5226 | 123.9 | 127.2032 | -155 | -160.0252 | -160.8 | -164.7604 | -165.1 | -169.0865 | -165 | -169.0105 | 340.6375 | 349.6613
2023-01-19 20:30 | -85 | -88.8876 | 28.1591 | 43.8455 | 106.4716 | 109.8574 | -85 | -88.8876 | -244.1455 | 247.803 | -244.1455 | 247.803 | 48.6857 | 100.5633 | 124.2 | 127.428 | 125.1 | 128.3053 | -155.5 | -160.2918 | -160 | -163.8048 | -164.3 | -168.1126 | -164 | -167.7957 | 333.5118 | 343.0187
2023-01-19 21:00 | -93 | -97.4166 | 18.5694 | 38.6869 | 112.1374 | 115.972 | -90 | -94.8683 | -252.1859 | 256.597 | -252.1859 | 256.597 | 47.1585 | 100.2936 | 124.2 | 127.3612 | 125.4 | 129.0087 | -154.3 | -159.1524 | -159.2 | -163.3306 | -163 | -167.1245 | -163.8 | -167.949 | 306.4391 | 316.4376
2023-01-19 21:30 | -90 | -95.1893 | 20.7663 | 39.0456 | 103.9153 | 108.6864 | -89 | -93.9202 | -238.5602 | 243.6587 | -238.5602 | 243.6587 | 57.362 | 106.0648 | 125.7 | 129.1611 | 125.4 | 129.0087 | -157.5 | -162.7743 | -160 | -164.3358 | -164.4 | -168.8479 | -163.5 | -168.0177 | 285.3002 | 296.1832
2023-01-19 22:00 | -83 | -88.955 | 16.0253 | 36.4986 | 102.4931 | 107.8963 | -84 | -89.8888 | -231.6127 | 237.5539 | -231.6127 | 237.5539 | 74.667 | 117.8029 | 125.4 | 129.2304 | 126.3 | 130.6161 | -157.3 | -163.3537 | -159.9 | -164.8272 | -163.9 | -168.8057 | -163.2 | -168.247 | 272.0958 | 283.3304
2023-01-19 22:30 | -79 | -84.5044 | 17.1401 | 32.3338 | 97.677 | 102.2012 | -76 | -81.7068 | -224.3244 | 229.408 | -224.3244 | 229.408 | 78.6286 | 110.5936 | 126.6 | 130.6802 | 126 | 130.1741 | -157.7 | -164.0774 | -158.4 | -163.6956 | -162 | -167.381 | -162 | -167.5329 | 256.0926 | 267.4317
2023-01-19 23:00 | -65 | -70.0071 | 26.3775 | 36.5182 | 85.1776 | 90.3216 | -65 | -70.0071 | -208.7356 | 214.1118 | -208.7356 | 214.1118 | 82.5506 | 113.7837 | 126.9 | 130.9709 | 126.6 | 130.46 | -158.6 | -164.2736 | -158.9 | -163.5448 | -162.9 | -167.6442 | -162.5 | -167.303 | 243.1646 | 255.8613
2023-01-19 23:30 | -69 | -74.0945 | 23.2651 | 33.726 | 86.3022 | 91.2727 | -69 | -73.736 | -219.1307 | 223.8708 | -219.1307 | 223.8708 | 82.1658 | 113.7134 | 126.3 | 130.025 | 127.2 | 131.1147 | -159.4 | -165.072 | -159.6 | -164.1751 | -163 | -167.6007 | -163 | -167.7887 | 259.7394 | 271.9048
2023-01-20 | -67 | -73.0069 | 20.4268 | 34.3004 | 83.7974 | 90.934 | -66 | -72.0902 | -208.4543 | 215.9357 | -208.4543 | 215.9357 | 76.7293 | 111.7572 | 126.3 | 130.2418 | 126.6 | 130.46 | -158.4 | -164.3396 | -158.2 | -163.0084 | -162.1 | -167.0828 | -161.7 | -166.8169 | 233.5133 | 247.2558
2023-01-20 00:30 | -67 | -73.4098 | 17.3872 | 31.7445 | 83.3475 | 90.6012 | -67 | -73.0069 | -200.2092 | 208.3179 | -200.2092 | 208.3179 | 84.4007 | 118.4032 | 127.5 | 131.6265 | 126.3 | 130.693 | -158.2 | -164.5855 | -157.9 | -163.0112 | -162.2 | -167.4249 | -161.6 | -166.9185 | 228.2476 | 242.822
2023-01-20 01:00 | -62 | -69.3181 | 19.896 | 33.1352 | 78.2417 | 86.4396 | -62 | -68.8767 | -187.8242 | 197.1839 | -187.8242 | 197.1839 | 84.1556 | 117.7931 | 126.9 | 131.4277 | 127.2 | 131.7174 | -158 | -164.616 | -157.4 | -162.6523 | -161.4 | -166.8257 | -161.1 | -166.7851 | 213.3822 | 229.8608
2023-01-20 01:30 | -66 | -72.9178 | 15.3667 | 30.7168 | 80.4847 | 88.8398 | -65 | -72.0139 | -189.3645 | 198.7646 | -189.3645 | 198.7646 | 87.3518 | 122.173 | 126.6 | 131.1381 | 126.9 | 131.5061 | -158.4 | -165.3114 | -157.8 | -163.3195 | -161.8 | -167.4678 | -161.2 | -166.9141 | 204.9116 | 221.3993
2023-01-20 02:00 | -69 | -78.2943 | 10.403 | 33.5933 | 84.9485 | 95.1597 | -68 | -76.9415 | -193.9653 | 206.1849 | -193.9653 | 206.1849 | 93.5414 | 122.8214 | 126.9 | 130.8237 | 127.5 | 131.7014 | -158.3 | -164.8481 | -157.3 | -162.5303 | -161.3 | -166.6281 | -160.7 | -166.1994 | 199.2071 | 216.655
2023-01-20 02:30 | -73 | -81.8413 | 6.1763 | 33.3241 | 88.8091 | 98.6395 | -73 | -81.3941 | -198.6432 | 210.66 | -198.6432 | 210.66 | 97.5395 | 123.806 | 127.5 | 131.4787 | 127.8 | 132.1431 | -158.8 | -165.2451 | -158 | -163.1579 | -162.6 | -167.9118 | -162.2 | -167.5495 | 199.6868 | 216.6306
2023-01-20 03:00 | -66 | -75.6637 | 12.818 | 34.7057 | 81.8572 | 92.7268 | -66 | -75.6637 | -189.5754 | 202.7115 | -189.5754 | 202.7115 | 93.6678 | 121.5959 | 128.1 | 132.2823 | 127.5 | 131.7769 | -159.3 | -165.632 | -158 | -163.233 | -161.9 | -167.234 | -161.6 | -167.0698 | 193.3855 | 210.5941
2023-01-20 03:30 | -67 | -75.591 | 12.7938 | 32.7699 | 82.7423 | 92.4704 | -67 | -75.1332 | -193.3944 | 204.9839 | -193.3944 | 204.9839 | 99.4454 | 125.6584 | 127.5 | 131.6265 | 127.8 | 131.8431 | -158.8 | -165.0256 | -157.7 | -162.6238 | -161.7 | -166.7924 | -161.5 | -166.722 | 204.0108 | 220.6977
2023-01-20 04:00 | -63 | -71.1196 | 23.6922 | 38.042 | 74.5388 | 84.7529 | -62 | -70.2353 | -181.0869 | 192.8762 | -181.0869 | 192.8762 | 93.6252 | 122.2057 | 127.8 | 131.9918 | 128.1 | 132.2078 | -159.7 | -165.8109 | -157.8 | -162.7418 | -162.6 | -167.8372 | -162.5 | -167.815 | 206.6297 | 222.9331
2023-01-20 04:30 | -56 | -64.4981 | 30.4887 | 42.9235 | 73.3603 | 82.4581 | -55 | -63.6318 | -180.8998 | 191.1185 | -180.8998 | 191.1185 | 83.5428 | 116.0621 | 126.6 | 130.6802 | 127.5 | 131.6265 | -159.9 | -166.1114 | -159 | -164.0277 | -162.9 | -167.9569 | -162.4 | -167.6502 | 207.5713 | 223.447
2023-01-20 05:00 | -59 | -66.1891 | 30.5379 | 42.8005 | 78.7136 | 85.7727 | -60 | -66.6408 | -193.0979 | 200.9178 | -193.0979 | 200.9178 | 76.2568 | 111.7742 | 127.5 | 131.5523 | 128.1 | 131.9161 | -159 | -165.1638 | -158.8 | -163.5907 | -162.6 | -167.5679 | -162.4 | -167.4467 | 217.7903 | 231.637
2023-01-20 05:30 | -52 | -57.6975 | 40.1568 | 49.5559 | 72.1109 | 78.2722 | -53 | -58.6003 | -186.1982 | 192.7453 | -186.1982 | 192.7453 | 73.1782 | 107.9196 | 126.6 | 130.106 | 127.2 | 130.4862 | -158.7 | -163.9859 | -160 | -164.245 | -164.8 | -169.1694 | -164.2 | -168.6532 | 241.1588 | 254.5555
2023-01-20 06:00 | -56 | -59.4643 | 41.8018 | 49.1011 | 76.0056 | 79.9037 | -55 | -58.5235 | -195.8227 | 199.7771 | -195.8227 | 199.7771 | 56.1973 | 94.7855 | 126 | 129.2495 | 126 | 129.3167 | -157.2 | -162.2339 | -160.2 | -164.1296 | -164 | -168.0344 | -163.9 | -168.0024 | 247.4402 | 258.849
2023-01-20 06:30 | -64 | -67.0522 | 38.0414 | 48.6951 | 84.4867 | 88.1441 | -63 | -66.0984 | -214.7502 | 218.312 | -214.7502 | 218.312 | 32.2599 | 76.8653 | 125.4 | 128.0266 | 125.1 | 127.7937 | -156.3 | -160.5053 | -159.7 | -162.9139 | -163.9 | -167.2287 | -163.4 | -166.7587 | 232.762 | 242.8137
2023-01-20 07:00 | -57 | -61.8466 | 40.8354 | 52.5972 | 79.8295 | 84.6163 | -58 | -62.3939 | -209.5547 | 213.692 | -209.5547 | 213.692 | 35.3468 | 81.2193 | 125.1 | 127.2149 | 125.4 | 127.4559 | -156.5 | -159.717 | -160.6 | -163.0571 | -164.6 | -167.0834 | -164.2 | -166.7239 | 243.5679 | 252.615
2023-01-20 07:30 | -61 | -64.846 | 38.2806 | 49.8201 | 81.0602 | 85.3914 | -60 | -63.9062 | -213.0325 | 216.1957 | -213.0325 | 216.1957 | 43.7376 | 84.2396 | 126 | 128.0462 | 124.8 | 126.812 | -157.2 | -160.2487 | -161.6 | -164.0593 | -165.8 | -168.3939 | -165.4 | -167.9231 | 249.4683 | 257.1719
2023-01-20 08:00 | -65 | -70.0071 | 32.41 | 47.5987 | 84.2085 | 89.4808 | -65 | -70.0071 | -218.5694 | 222.3925 | -218.5694 | 222.3925 | 38.0109 | 84.479 | 124.8 | 127.2598 | 125.1 | 127.554 | -157 | -160.6113 | -160.2 | -162.6698 | -164.3 | -166.8113 | -163.9 | -166.5336 | 217.871 | 223.4049
2023-01-20 08:30 | -62 | -67.624 | 24.6141 | 40.7006 | 79.2265 | 85.3579 | -61 | -66.3099 | -208.854 | 213.0893 | -208.854 | 213.0893 | 48.3344 | 89.9287 | 125.1 | 127.7327 | 125.7 | 128.2011 | -156.7 | -160.3878 | -159.6 | -162.3153 | -163.3 | -166.0509 | -163 | -165.7741 | 201.0419 | 206.0191
2023-01-20 09:00 | -49 | -55.4707 | 16.3769 | 32.4653 | 62.2336 | 70.1334 | -49 | -55.4707 | -188.9332 | 193.4694 | -188.9332 | 193.4694 | 47.8122 | 91.9387 | 124.5 | 127.0248 | 125.4 | 128.0874 | -157.9 | -161.8415 | -160.5 | -163.3351 | -164.5 | -167.4513 | -164.3 | -167.1379 | 160.9749 | 165.9993
2023-01-20 09:30 | -38 | -44.9444 | 22.5455 | 35.5649 | 49.0008 | 57.8307 | -36 | -43.2666 | -166.7416 | 171.209 | -166.7416 | 171.209 | 60.3578 | 100.8533 | 127.8 | 130.4379 | 126.9 | 129.5562 | -159.1 | -163.1886 | -160.7 | -163.667 | -164.9 | -167.9239 | -164.4 | -167.4094 | 149.1409 | 153.9342
2023-01-20 10:00 | -42 | -48.3735 | 9.2017 | 27.8737 | 45.8942 | 55.3336 | -42 | -48.3735 | -153.9299 | 158.9218 | -153.9299 | 158.9218 | 56.9543 | 99.7958 | 126.9 | 129.4961 | 125.7 | 128.3811 | -158 | -162.0805 | -159.3 | -162.2502 | -163.2 | -166.2885 | -163 | -166.0539 | 123.6912 | 129.1069
2023-01-20 10:30 | -38 | -43.909 | 0.42095 | 24.7349 | 45.64 | 54.3683 | -38 | -44.4185 | -150.9636 | 156.1685 | -150.9636 | 156.1685 | 55.6158 | 95.1007 | 111.3 | 114.0513 | 112.5 | 115.1582 | -139.7 | -142.8222 | -142.2 | -144.3982 | -145.5 | -147.7176 | -145.6 | -147.8857 | 130.0581 | 135.9621
2023-01-20 11:00 | -36 | -41.6773 | -8.7973 | 25.7654 | 41.3938 | 50.428 | -36 | -41.1825 | -142.2391 | 147.3065 | -142.2391 | 147.3065 | 55.1484 | 93.829 | 107.1 | 110.0248 | 107.1 | 109.8221 | -135.2 | -138.0084 | -137.6 | -139.6431 | -141.3 | -143.4083 | -140.3 | -142.3888 | 130.0659 | 136.842
2023-01-20 11:30 | -32 | -34.9285 | -6.7424 | 20.2331 | 31.1544 | 39.0008 | -32 | -34.9285 | -124.3019 | 128.0229 | -124.3019 | 128.0229 | 61.6005 | 98.1668 | 107.7 | 110.2768 | 106.2 | 108.8124 | -132.9 | -135.797 | -135.9 | -137.9169 | -139.2 | -141.3223 | -138.8 | -140.9111 | 143.3315 | 150.2494
2023-01-20 12:00 | -31 | -34.0147 | -15.0129 | 23.3024 | 35.2313 | 41.4406 | -31 | -34.0147 | -123.0574 | 126.4219 | -123.0574 | 126.4219 | 64.6473 | 100.5029 | 107.1 | 110.4509 | 108.3 | 111.5427 | -135.4 | -138.9482 | -137.7 | -140.3414 | -140.3 | -142.9697 | -141.2 | -143.9885 | 132.8901 | 138.9338
2023-01-20 12:30 | -28 | -31.305 | -12.6137 | 23.0415 | 32.1459 | 39.1014 | -28 | -31.305 | -110.0525 | 113.8571 | -110.0525 | 113.8571 | 60.0825 | 99.1575 | 106.5 | 109.6515 | 106.5 | 110.0182 | -134.4 | -138.1108 | -136.9 | -139.6347 | -140.1 | -142.8317 | -140.2 | -143.0475 | 132.9231 | 138.583
2023-01-20 13:00 | -41 | -43.3244 | -25.4972 | 31.9824 | 43.4775 | 49.0533 | -40 | -42.3792 | -126.0245 | 129.6007 | -126.0245 | 129.6007 | 73.7677 | 107.7118 | 107.4 | 110.8897 | 107.4 | 110.6691 | -135.5 | -139.0456 | -137.8 | -140.4395 | -141.3 | -144.0281 | -140.9 | -143.6163 | 150.0856 | 155.7408
2023-01-20 13:30 | -36 | -38.6264 | -21.7296 | 29.0366 | 41.6023 | 46.7423 | -33 | -35.8469 | -120.4455 | 123.557 | -120.4455 | 123.557 | 64.1629 | 101.1276 | 107.1 | 110.5991 | 107.1 | 110.3841 | -133.8 | -137.6201 | -135.2 | -137.8501 | -138.6 | -141.3605 | -138.9 | -141.7737 | 141.7658 | 147.5935
2023-01-20 14:00 | -44 | -46.4866 | -27.5157 | 34.1064 | 48.7218 | 53.8893 | -43 | -45.5412 | -132.687 | 136.0945 | -132.687 | 136.0945 | 69.6411 | 103.0267 | 106.2 | 109.4322 | 107.1 | 110.378 | -134.1 | -137.6591 | -137.3 | -139.9683 | -140.8 | -143.5571 | -140.5 | -143.2629 | 163.6432 | 168.5483
2023-01-20 14:30 | -47 | -49.6488 | -29.5333 | 35.8431 | 50.8786 | 55.8513 | -48 | -50.5964 | -137.7233 | 141.0302 | -137.7233 | 141.0302 | 65.1445 | 101.0545 | 106.5 | 109.9434 | 107.1 | 110.5247 | -135.3 | -138.7836 | -138.6 | -141.2438 | -142.3 | -145.0868 | -142 | -144.7536 | 163.3311 | 168.5545
2023-01-20 15:00 | -52 | -54.4059 | -27.5462 | 33.8022 | 55.3758 | 59.9409 | -51 | -53.1601 | -142.4181 | 145.7072 | -142.4181 | 145.7072 | 59.1812 | 96.6491 | 108.3 | 111.4713 | 107.4 | 110.7419 | -133.9 | -137.4417 | -137.2 | -139.8315 | -139.6 | -142.2443 | -139.7 | -142.3617 | 186.6676 | 191.8397
2023-01-20 15:30 | -56 | -58.8218 | -27.5527 | 33.4245 | 60.6844 | 65.4113 | -57 | -59.4811 | -150.2896 | 154.0108 | -150.2896 | 154.0108 | 46.955 | 91.1074 | 107.1 | 110.378 | 105.6 | 108.9231 | -133.2 | -136.6921 | -137.3 | -139.9489 | -140.8 | -143.5766 | -140.8 | -143.5766 | 196.1079 | 201.0443
2023-01-20 16:00 | -59 | -61.6847 | -21.3138 | 29.3701 | 67.3189 | 72.2163 | -60 | -62.3618 | -160.6807 | 165.0824 | -160.6807 | 165.0824 | 27.7161 | 81.5542 | 106.5 | 109.6515 | 106.5 | 109.8692 | -134.7 | -138.2888 | -138.9 | -141.519 | -142 | -144.7149 | -142 | -144.6957 | 202.0534 | 206.8084
2023-01-20 16:30 | -73 | -75.4321 | -21.8662 | 29.9373 | 82.4133 | 86.225 | -72 | -74.2159 | -186.9289 | 190.6383 | -186.9289 | 190.6383 | 49.6208 | 91.0318 | 119.7 | 122.5124 | 120.9 | 123.8132 | -150.1 | -153.8039 | -154.6 | -157.5221 | -158.5 | -161.3858 | -158.3 | -161.2494 | 234.0381 | 238.5999
2023-01-20 17:00 | -71 | -74.0405 | -9.9281 | 25.0131 | 86.2197 | 90.2285 | -71 | -73.4983 | -194.5079 | 198.3195 | -194.5079 | 198.3195 | 43.437 | 105.8228 | 124.5 | 127.7877 | 125.4 | 128.5317 | -155.3 | -159.9053 | -160.5 | -164.0825 | -165.4 | -169.1965 | -164.7 | -168.4614 | 272.0833 | 277.1701
2023-01-20 17:30 | -65 | -67.4463 | 9.6618 | 22.4889 | 79.2765 | 82.7932 | -65 | -67.4463 | -185.3439 | 188.2356 | -185.3439 | 188.2356 | 39.8382 | 106.8046 | 123.9 | 126.872 | 123.9 | 126.872 | -154.9 | -159.1652 | -160.5 | -163.9793 | -164.3 | -167.8421 | -164.1 | -167.7494 | 302.3014 | 307.4747
2023-01-20 18:00 | -74 | -76.6551 | 13.0947 | 28.5325 | 91.9502 | 95.1569 | -75 | -77.6209 | -205.8858 | 208.3267 | -205.8858 | 208.3267 | 27.3595 | 103.5323 | 123.9 | 126.9369 | 124.2 | 127.3612 | -155.4 | -159.8606 | -161.1 | -164.6488 | -164.8 | -168.3725 | -164.8 | -168.4756 | 304.3548 | 309.4989
2023-01-20 18:30 | -67 | -69.6419 | 26.6705 | 35.6287 | 87.1369 | 90.068 | -68 | -70.342 | -202.0929 | 203.984 | -202.0929 | 203.984 | 35.5456 | 101.7283 | 124.5 | 127.3308 | 126.3 | 129.2168 | -155.8 | -159.8155 | -161.1 | -164.5871 | -165.3 | -168.7003 | -165.1 | -168.605 | 326.6683 | 332.4097
2023-01-20 19:00 | -72 | -73.9797 | 31.5131 | 40.5228 | 94.198 | 96.432 | -72 | -73.9797 | -210.6981 | 212.242 | -210.6981 | 212.242 | 43.4769 | 102.7747 | 123.3 | 125.7891 | 123.9 | 126.4969 | -155.9 | -159.5008 | -161.6 | -164.5817 | -165.6 | -168.6256 | -165.3 | -168.5628 | 351.2542 | 357.3844
2023-01-20 19:30 | -77 | -79.555 | 30.1918 | 41.1591 | 99.4793 | 102.3095 | -77 | -79.555 | -223.405 | 225.601 | -223.405 | 225.601 | 31.5077 | 99.1446 | 123.9 | 126.6814 | 123.9 | 126.8078 | -154.8 | -158.9763 | -161 | -164.5303 | -164.5 | -168.0379 | -164.3 | -167.8626 | 325.2336 | 332.0546
2023-01-20 20:00 | -70 | -72.8011 | 39.9204 | 48.0203 | 91.3521 | 94.2663 | -70 | -72.8011 | -210.8899 | 213.1978 | -210.8899 | 213.1978 | 35.4306 | 103.0674 | 123.6 | 126.7098 | 123.3 | 126.4837 | -156.6 | -160.8429 | -162.6 | -166.199 | -166.6 | -170.2162 | -166.4 | -170.0823 | 327.0089 | 333.7756
2023-01-20 20:30 | -61 | -64.195 | 47.4421 | 55.2221 | 84.4287 | 87.5455 | -61 | -64.195 | -205.442 | 208.0896 | -205.442 | 208.0896 | 32.6343 | 102.7673 | 124.8 | 127.8806 | 123.9 | 127.2951 | -155.4 | -160.2435 | -160.9 | -164.8346 | -165 | -168.9889 | -164.6 | -168.6636 | 291.8747 | 299.2778
2023-01-20 21:00 | -70 | -71.3863 | 34.6165 | 40.5613 | 92.5609 | 94.4491 | -71 | -72.3671 | -212.4658 | 214.2464 | -212.4658 | 214.2464 | 22.3889 | 91.6567 | 124.2 | 127.7718 | 124.8 | 128.2854 | -155.9 | -161.1251 | -160.3 | -164.4475 | -163.6 | -167.7539 | -163.6 | -167.7318 | 249.727 | 257.909
2023-01-20 21:30 | -65 | -65.9242 | 40.912 | 43.7469 | 81.1458 | 82.9785 | -65 | -65.9242 | -198.5604 | 200.3351 | -198.5604 | 200.3351 | 31.8368 | 81.9383 | 124.8 | 128.08 | 124.8 | 128.08 | -157.1 | -161.9653 | -160.4 | -164.1742 | -164.4 | -168.2741 | -164.1 | -167.981 | 240.1702 | 248.4674
2023-01-20 22:00 | -60 | -61.1882 | 37.6772 | 40.0704 | 79.337 | 81.4106 | -60 | -61.1882 | -191.5143 | 193.6583 | -191.5143 | 193.6583 | 50.9187 | 92.7622 | 124.5 | 128.0635 | 124.8 | 128.4256 | -155.6 | -160.8602 | -159 | -163.1357 | -163.1 | -167.3331 | -162.6 | -166.8682 | 232.388 | 242.27
2023-01-20 22:30 | -52 | -53.3667 | 42.5182 | 44.1929 | 70.8336 | 73.0149 | -51 | -52.1728 | -182.6324 | 184.636 | -182.6324 | 184.636 | 60.3138 | 99.6321 | 125.4 | 129.0795 | 124.8 | 128.3551 | -157.8 | -163.3971 | -159.9 | -164.2613 | -163.9 | -168.2927 | -163.5 | -168.0177 | 221.2895 | 231.8944
2023-01-20 23:00 | -37 | -40.7185 | 52.4086 | 54.7959 | 55.2537 | 60.626 | -36 | -39.8121 | -164.9517 | 169.5002 | -164.9517 | 169.5002 | 60.4133 | 99.9637 | 126 | 129.9509 | 125.7 | 129.8837 | -157.3 | -162.975 | -158.6 | -163.3505 | -162.6 | -167.3291 | -162.4 | -167.2059 | 204.8386 | 218.1789
2023-01-20 23:30 | -35 | -38.4838 | 50.6875 | 51.9975 | 52.3619 | 57.237 | -33 | -35.8469 | -167.4531 | 170.9867 | -167.4531 | 170.9867 | 55.4655 | 94.4457 | 126.3 | 129.8837 | 124.8 | 128.5685 | -157.3 | -162.6882 | -158.3 | -162.7042 | -162.3 | -166.7349 | -162 | -166.512 | 202.1915 | 216.3933
2023-01-21 | -24 | -28.8444 | 56.9486 | 57.8125 | 41.3891 | 47.9606 | -24 | -28.8444 | -141.808 | 146.7374 | -141.808 | 146.7374 | 59.1201 | 98.8131 | 125.4 | 129.3692 | 125.7 | 129.5868 | -157.8 | -163.8195 | -158.7 | -163.4457 | -162.7 | -167.5449 | -162.1 | -167.0828 | 183.8543 | 203.6071
2023-01-21 00:30 | -24 | -31.241 | 52.1721 | 54.1341 | 42.3289 | 51.8256 | -26 | -32.8024 | -136.5401 | 145.3331 | -136.5401 | 145.3331 | 64.4943 | 100.5238 | 126 | 129.5222 | 126 | 129.5222 | -156.5 | -161.9346 | -157.3 | -161.593 | -161.2 | -165.6184 | -160.7 | -165.201 | 172.1029 | 195.5317
2023-01-21 01:00 | -22 | -28.4253 | 54.74 | 56.0228 | 38.2071 | 47.246 | -22 | -28.4253 | -126.2782 | 134.9034 | -126.2782 | 134.9034 | 68.9049 | 101.3923 | 126.3 | 130.8485 | 126.9 | 131.5061 | -157.2 | -163.9332 | -158.4 | -163.9507 | -162.2 | -167.8286 | -162 | -167.6611 | 163.6295 | 184.4276
2023-01-21 01:30 | -13 | -22.2036 | 58.8916 | 59.4943 | 29.9922 | 40.3982 | -14 | -21.2603 | -114.1888 | 123.3218 | -114.1888 | 123.3218 | 76.3387 | 108.258 | 127.2 | 131.7174 | 126.6 | 131.3757 | -158.8 | -166.2541 | -157.8 | -163.5801 | -162.8 | -168.6935 | -162 | -168.0007 | 159.0313 | 180.7087
2023-01-21 02:00 | -10 | -18.0278 | 67.6589 | 67.9983 | 20.5109 | 33.1428 | -10 | -18.0278 | -99.4805 | 109.627 | -99.4805 | 109.627 | 79.9367 | 109.8117 | 126.3 | 130.6161 | 126.6 | 130.9829 | -158 | -164.8247 | -157.8 | -163.3453 | -162 | -167.6756 | -161.3 | -167.0887 | 152.1397 | 179.7584
2023-01-21 02:30 | -3 | -16.2788 | 63.0433 | 63.4575 | 24.4833 | 35.8291 | -3 | -16.2788 | -104.2197 | 114.0676 | -104.2197 | 114.0676 | 84.9445 | 113.6178 | 127.5 | 132.0072 | 126 | 130.559 | -158.4 | -165.4551 | -158 | -163.5643 | -162.1 | -167.732 | -161.8 | -167.5455 | 148.4303 | 176.4404
2023-01-21 03:00 | -6 | -17.088 | 66.3854 | 66.871 | 21.5814 | 34.3023 | -6 | -17.088 | -98.2428 | 109.0393 | -98.2428 | 109.0393 | 86.7612 | 115.6023 | 126.6 | 131.1381 | 127.8 | 132.5325 | -158.5 | -165.513 | -158 | -163.7205 | -162.2 | -168.062 | -161.5 | -167.3865 | 146.9627 | 175.2682
2023-01-21 03:30 | -15 | -22.6716 | 55.4548 | 56.2565 | 31.9256 | 42.2012 | -16 | -23.3452 | -114.1337 | 124.0455 | -114.1337 | 124.0455 | 88.853 | 116.7624 | 126.3 | 130.9272 | 127.5 | 132.4037 | -158.4 | -165.4464 | -158.6 | -164.2996 | -162.6 | -168.3255 | -162.1 | -167.9655 | 149.4787 | 177.6203
2023-01-21 04:00 | -19 | -26.1725 | 55.4022 | 56.4699 | 34.2602 | 44.0694 | -19 | -26.1725 | -117.8508 | 127.7063 | -117.8508 | 127.7063 | 84.9359 | 112.9783 | 126.9 | 131.5851 | 127.5 | 132.2432 | -157.3 | -164.6072 | -158.7 | -164.5538 | -161.9 | -167.7201 | -160.4 | -166.299 | 146.2332 | 174.0894
2023-01-21 04:30 | -15 | -23.4307 | 59.9315 | 60.9181 | 31.1945 | 41.8589 | -15 | -22.6716 | -114.0548 | 124.1804 | -114.0548 | 124.1804 | 70.2904 | 102.4156 | 126.9 | 131.5061 | 126.9 | 131.6648 | -157.9 | -165.2101 | -157.3 | -163.1508 | -161.6 | -167.5621 | -161 | -166.9835 | 131.8806 | 159.3563
2023-01-21 05:00 | -18 | -24.0832 | 60.1972 | 61.1087 | 34.2621 | 42.8488 | -18 | -24.0832 | -118.9273 | 127.5609 | -118.9273 | 127.5609 | 69.7633 | 98.8378 | 126 | 130.4807 | 127.2 | 131.7174 | -157.7 | -164.6983 | -157 | -162.4692 | -160.7 | -166.1027 | -160.1 | -165.7034 | 129.8488 | 157.3247
2023-01-21 05:30 | -20 | -26.2488 | 64.1182 | 65.1387 | 30.0407 | 40.3499 | -19 | -25.4951 | -113.207 | 122.722 | -113.207 | 122.722 | 61.1832 | 94.089 | 126 | 130.6379 | 127.2 | 131.7956 | -158 | -164.8898 | -158.5 | -164.0216 | -161.8 | -167.4164 | -161.8 | -167.5195 | 132.4606 | 157.5728
2023-01-21 06:00 | -10 | -18.868 | 64.3345 | 65.057 | 27.1396 | 37.5893 | -10 | -18.868 | -111.2156 | 120.3774 | -111.2156 | 120.3774 | 61.3569 | 91.2294 | 126.6 | 131.0602 | 126.3 | 130.8485 | -157.7 | -163.9261 | -158.2 | -163.1053 | -162.5 | -167.5437 | -161.9 | -166.9863 | 128.1922 | 154.3129
2023-01-21 06:30 | -18 | -22.8035 | 56.9771 | 57.7111 | 34.3114 | 42.2418 | -17 | -22.6716 | -123.6121 | 131.1141 | -123.6121 | 131.1141 | 54.707 | 79.8898 | 126 | 128.9874 | 125.7 | 128.3204 | -156.2 | -160.2055 | -157.4 | -160.366 | -161.8 | -164.8954 | -160.8 | -163.8756 | 141.6781 | 168.7125
2023-01-21 07:00 | -16 | -21.9317 | 53.3888 | 54.1151 | 33.1998 | 41.3281 | -16 | -21.9317 | -121.6111 | 128.7518 | -121.6111 | 128.7518 | 57.1868 | 82.4274 | 126 | 128.4953 | 124.8 | 127.5 | -157.7 | -161.7347 | -159.6 | -162.6403 | -163.4 | -166.4656 | -162.9 | -165.9366 | 146.3205 | 170.9111
2023-01-21 07:30 | -28 | -32.7567 | 38.4018 | 40.0613 | 39.9308 | 48.4079 | -27 | -31.9061 | -134.7171 | 142.0151 | -134.7171 | 142.0151 | 44.5691 | 69.5618 | 125.7 | 128.2604 | 124.8 | 127.2598 | -155.8 | -159.661 | -156.7 | -159.5084 | -160.6 | -163.5268 | -160.3 | -163.2133 | 127.8174 | 152.1898
2023-01-21 08:00 | -19 | -25.4951 | 31.7756 | 33.3425 | 32.2678 | 42.0747 | -20 | -26.9072 | -128.9061 | 135.4511 | -128.9061 | 135.4511 | 37.6579 | 69.5632 | 126.3 | 129.0296 | 128.1 | 130.9767 | -157.4 | -161.8287 | -158.5 | -161.7977 | -161.8 | -165.111 | -161.9 | -165.2891 | 105.3297 | 126.0687
2023-01-21 08:30 | -13 | -23.8537 | 27.5223 | 30.7928 | 23.3729 | 38.0819 | -14 | -24.4131 | -113.6876 | 122.4832 | -113.6876 | 122.4832 | 36.0771 | 70.2162 | 119.4 | 122.7543 | 119.4 | 122.8243 | -147.6 | -152.1677 | -147.3 | -150.491 | -150.9 | -154.2143 | -150.9 | -154.1165 | 89.2283 | 104.3731
2023-01-21 09:00 | -35 | -41.3401 | 1.1725 | 16.1988 | 41.0581 | 51.4728 | -34 | -40.4969 | -132.7417 | 141.0805 | -132.7417 | 141.0805 | 30.2413 | 64.3819 | 104.1 | 107.5445 | 104.4 | 108.0637 | -133.7 | -137.3149 | -134.7 | -137.1111 | -138.2 | -140.7366 | -137.9 | -140.4231 | 102.4104 | 119.155
2023-01-21 09:30 | -36 | -42.19 | -12.1816 | 21.5451 | 34.9954 | 47.3047 | -36 | -42.19 | -119.984 | 129.4848 | -119.984 | 129.4848 | 21.7827 | 61.6967 | 102.3 | 105.577 | 101.7 | 104.9957 | -128.3 | -131.4927 | -131.8 | -133.9316 | -134.9 | -137.0889 | -134.4 | -136.5969 | 109.3592 | 125.5839
2023-01-21 10:00 | -24 | -31.241 | -4.4919 | 16.8596 | 27.5966 | 40.2614 | -24 | -31.241 | -97.7168 | 107.5059 | -97.7168 | 107.5059 | 40.042 | 76.5823 | 103.8 | 107.0311 | 103.8 | 107.179 | -130.2 | -133.6566 | -133.3 | -135.6057 | -136.4 | -138.8186 | -136.3 | -138.7203 | 113.6941 | 130.2339
2023-01-21 10:30 | -26 | -31.0644 | -11.0575 | 18.0806 | 28.8334 | 38.9894 | -26 | -31.0644 | -96.1498 | 104.2705 | -96.1498 | 104.2705 | 65.4116 | 91.8184 | 102.6 | 105.8677 | 105.6 | 108.9231 | -132 | -135.2128 | -131.9 | -133.9947 | -135.3 | -137.4825 | -135.2 | -137.4019 | 102.5316 | 120.5973
2023-01-21 11:00 | -23 | -28.6007 | -9.4196 | 18.5077 | 23.5406 | 35.279 | -25 | -30.2324 | -85.1438 | 94.2678 | -85.1438 | 94.2678 | 60.5732 | 88.6832 | 102.6 | 105.7941 | 104.4 | 107.6862 | -129.3 | -132.4686 | -131.6 | -133.7885 | -135.1 | -137.3755 | -135.4 | -137.6705 | 84.9669 | 105.4355
2023-01-21 11:30 | -25 | -29.6816 | -14.7681 | 21.4112 | 26.3883 | 36.4198 | -25 | -29.6816 | -90.2975 | 98.0475 | -90.2975 | 98.0475 | 58.1059 | 87.0708 | 102.6 | 105.9421 | 102.6 | 105.9421 | -126.9 | -130.061 | -128.2 | -130.1768 | -133.4 | -135.5773 | -133.1 | -135.318 | 88.0694 | 106.7963
2023-01-21 12:00 | -26 | -30.0167 | -11.34 | 18.7415 | 22.1571 | 32.6303 | -25 | -28.6531 | -81.7026 | 89.4297 | -81.7026 | 89.4297 | 74.6056 | 97.7217 | 101.4 | 104.6308 | 102.3 | 105.4303 | -129.2 | -132.1151 | -130 | -131.967 | -133.7 | -135.7495 | -133.2 | -135.2745 | 104.2068 | 121.0645
2023-01-21 12:30 | -38 | -41.6293 | -20.6661 | 26.1955 | 40.9921 | 48.6197 | -39 | -42.1545 | -100.932 | 108.3375 | -100.932 | 108.3375 | 81.3969 | 100.4326 | 104.4 | 107.3283 | 104.7 | 107.5511 | -130.8 | -133.5617 | -131.3 | -133.2621 | -133.5 | -135.4498 | -134.8 | -136.8849 | 118.2393 | 133.8959
2023-01-21 13:00 | -38 | -42.4853 | -22.9128 | 28.6871 | 42.1739 | 50.4502 | -38 | -42.0476 | -97.7518 | 105.9439 | -97.7518 | 105.9439 | 59.7416 | 84.7374 | 102.3 | 105.4303 | 102.3 | 105.577 | -127.7 | -130.6065 | -129.8 | -131.7873 | -133.4 | -135.3682 | -133.2 | -135.1586 | 106.3078 | 122.6938
2023-01-21 13:30 | -52 | -55.3624 | -16.9545 | 24.6697 | 59.3525 | 65.6402 | -54 | -57.2451 | -121.2833 | 127.6362 | -121.2833 | 127.6362 | 62.0189 | 83.9682 | 100.5 | 103.5387 | 101.1 | 103.9793 | -126.7 | -129.2604 | -129.7 | -131.4374 | -133.1 | -134.9717 | -132.9 | -134.7579 | 134.6646 | 148.7843
2023-01-21 14:00 | -59 | -62.2977 | -16.4383 | 26.2917 | 67.5031 | 72.9801 | -59 | -62.2977 | -130.9988 | 136.939 | -130.9988 | 136.939 | 59.5594 | 83.7656 | 102.6 | 105.6494 | 103.8 | 106.6752 | -129.3 | -131.9877 | -129.4 | -131.174 | -133.1 | -135.0219 | -132.8 | -134.6759 | 124.3416 | 139.5833
2023-01-21 14:30 | -72 | -75.8947 | -47.9693 | 53.8392 | 78.5468 | 84.259 | -72 | -75.5844 | -149.7865 | 156.1832 | -149.7865 | 156.1832 | 56.6781 | 81.2965 | 102.6 | 105.5783 | 101.7 | 104.8482 | -128.8 | -131.7386 | -129.5 | -131.4042 | -132.7 | -134.594 | -132.4 | -134.3318 | 155.981 | 164.8148
2023-01-21 15:00 | -63 | -67.0671 | -52.3954 | 57.1117 | 72.301 | 78.5341 | -65 | -68.6222 | -146.5239 | 153.3871 | -146.5239 | 153.3871 | 41.0944 | 72.2783 | 99 | 101.7973 | 99.6 | 102.604 | -125.8 | -128.4184 | -130.4 | -132.1121 | -133.8 | -135.6292 | -133.5 | -135.3497 | 189.7664 | 195.9809
2023-01-21 15:30 | -69 | -73.0548 | -34.8983 | 41.1829 | 74.7675 | 81.007 | -69 | -72.7324 | -151.5419 | 158.0355 | -151.5419 | 158.0355 | 41.3309 | 78.9558 | 100.8 | 103.8299 | 102.6 | 105.5783 | -128.6 | -131.4244 | -132.8 | -134.61 | -136.1 | -138.0297 | -136 | -137.8979 | 207.9481 | 213.7019
2023-01-21 16:00 | -81 | -84.4808 | -38.4858 | 44.1851 | 89.7504 | 95.4427 | -80 | -83.5225 | -174.1619 | 179.9735 | -174.1619 | 179.9735 | 28.0421 | 69.3435 | 102.9 | 105.5271 | 102.9 | 105.6618 | -127.2 | -129.7703 | -132.6 | -134.237 | -135.9 | -137.6216 | -135.8 | -137.5387 | 229.0122 | 233.5092
2023-01-21 16:30 | -94 | -97.8008 | -29.5781 | 39.1302 | 107.4679 | 112.1328 | -94 | -97.8008 | -202.2595 | 207.0339 | -202.2595 | 207.0339 | 29.009 | 68.3338 | 112.8 | 114.5768 | 112.8 | 114.5246 | -142.1 | -143.8703 | -147.3 | -148.3836 | -151.1 | -152.2162 | -150.5 | -151.6206 | 237.0242 | 242.462
2023-01-21 17:00 | -107 | -110.354 | -48.2373 | 52.4792 | 117.211 | 120.8009 | -107 | -110.354 | -223.601 | 227.2045 | -223.601 | 227.2045 | 20.4494 | 64.2407 | 126.3 | 127.7063 | 125.4 | 126.8163 | -157.8 | -159.8153 | -161.8 | -163.196 | -165.9 | -167.1938 | -166.5 | -167.9472 | 263.1076 | 266.9098
2023-01-21 17:30 | -104 | -107.4477 | -50.437 | 54.723 | 115.4391 | 119.4736 | -104 | -107.4477 | -230.0511 | 233.8207 | -230.0511 | 233.8207 | 17.8644 | 63.7491 | 130.8 | 132.2456 | 130.8 | 132.1159 | -163.7 | -166.0104 | -169.2 | -170.8104 | -172.8 | -174.3906 | -172.9 | -174.4763 | 264.0613 | 267.9425
2023-01-21 18:00 | -104 | -107.7033 | -42.7921 | 49.4077 | 123.8955 | 127.9218 | -104 | -107.7033 | -248.81 | 252.5604 | -248.81 | 252.5604 | 18.3899 | 63.1906 | 132.6 | 133.8568 | 134.7 | 135.8192 | -169 | -171.3038 | -172.2 | -173.8097 | -176.6 | -178.2504 | -176.6 | -178.319 | 283.5594 | 287.8021
2023-01-21 18:30 | -111 | -116.0905 | -23.2816 | 39.2201 | 122.4959 | 127.7794 | -111 | -116.0905 | -251.5231 | 256.3624 | -251.5231 | 256.3624 | 28.5585 | 80.1302 | 134.7 | 136.1042 | 135.6 | 137.0816 | -169.4 | -172.0885 | -171 | -172.9205 | -175.3 | -177.2323 | -175.1 | -177.124 | 272.963 | 279.4091
2023-01-21 19:00 | -113 | -118.0042 | -23.0664 | 39.3052 | 128.962 | 133.6438 | -113 | -118.0042 | -262.6029 | 266.9175 | -262.6029 | 266.9175 | 48.618 | 90.9256 | 141.3 | 143.0802 | 143.1 | 145.0986 | -178.2 | -182.2066 | -179.4 | -182.4099 | -184.7 | -187.8396 | -183.4 | -186.5432 | 261.8248 | 268.6026
2023-01-21 19:30 | -97 | -101.5332 | 0.43133 | 28.2128 | 111.4574 | 116.3627 | -97 | -101.5332 | -236.3252 | 240.6693 | -236.3252 | 240.6693 | 58.092 | 97.7392 | 146.4 | 148.5024 | 147.9 | 150.2377 | -183.5 | -187.9594 | -184.9 | -188.4103 | -189.5 | -193.0401 | -189.2 | -192.8417 | 268.2067 | 274.5039
2023-01-21 20:00 | -94 | -98.6712 | 6.3903 | 28.2346 | 108.2729 | 113.0999 | -95 | -99.3277 | -241.0482 | 245.8416 | -241.0482 | 245.8416 | 68.568 | 106.3605 | 153.6 | 155.5103 | 155.4 | 157.2424 | -191.8 | -196.5392 | -192.2 | -196.0378 | -197 | -200.9407 | -196.6 | -200.6663 | 259.2472 | 265.4518
2023-01-21 20:30 | -79 | -83.4865 | 11.6266 | 28.9183 | 104.6613 | 108.7275 | -79 | -83.1685 | -238.2255 | 242.278 | -238.2255 | 242.278 | 87.8232 | 119.0446 | 158.7 | 160.5496 | 160.5 | 162.3291 | -198.6 | -203.8803 | -199.3 | -203.4736 | -204.1 | -208.3565 | -203.8 | -208.1639 | 251.8359 | 258.2031
2023-01-21 21:00 | -79 | -83.4865 | 14.8511 | 29.7432 | 98.3092 | 103.1643 | -79 | -83.4865 | -226.6535 | 231.7709 | -226.6535 | 231.7709 | 88.2959 | 122.4355 | 162.6 | 164.6341 | 162 | 163.8124 | -199 | -204.7071 | -198.6 | -203.223 | -203.5 | -208.1392 | -203.3 | -208.1133 | 236.6551 | 244.2909
2023-01-21 21:30 | -71 | -77.0779 | 19.3795 | 32.3845 | 89.6441 | 96.0055 | -71 | -77.0779 | -215.1115 | 221.6504 | -215.1115 | 221.6504 | 87.3033 | 122.1755 | 162.6 | 165.0254 | 162.3 | 164.6806 | -203.2 | -209.5267 | -202.3 | -207.158 | -207.3 | -212.2346 | -207 | -212.0495 | 217.592 | 224.9566
2023-01-21 22:00 | -67 | -73.8241 | 19.0831 | 31.5982 | 84.8613 | 92.0863 | -68 | -74.7329 | -202.8532 | 210.5394 | -202.8532 | 210.5394 | 95.3157 | 130.2062 | 162 | 164.3849 | 164.1 | 166.6602 | -200.5 | -207.6185 | -199 | -204.3379 | -204.4 | -209.892 | -204.1 | -209.7142 | 198.2406 | 207.3321
2023-01-21 22:30 | -67 | -72.2357 | 17.8997 | 28.6016 | 84.5748 | 90.7565 | -67 | -72.2357 | -202.7814 | 209.2149 | -202.7814 | 209.2149 | 108.3916 | 130.6905 | 165.6 | 167.7867 | 167.4 | 169.7091 | -207.5 | -214.0877 | -204.3 | -209.3271 | -209.1 | -214.2297 | -208.9 | -214.2101 | 179.6323 | 188.841
2023-01-21 23:00 | -62 | -68.0294 | 19.7377 | 28.7786 | 80.5481 | 86.924 | -63 | -68.542 | -199.1884 | 205.6754 | -199.1884 | 205.6754 | 119.1395 | 141.0419 | 173.1 | 175.382 | 174.6 | 176.9108 | -216.8 | -224.476 | -212.7 | -218.6359 | -217.8 | -223.8289 | -216.5 | -222.6572 | 155.1234 | 165.461
2023-01-21 23:30 | -45 | -51 | 37.2621 | 41.1714 | 60.7181 | 68.4115 | -45 | -51.4781 | -179.5251 | 185.7934 | -179.5251 | 185.7934 | 113.6205 | 138.8679 | 176.1 | 178.3436 | 177.3 | 179.5286 | -217.9 | -225.7725 | -213.2 | -219.285 | -219 | -225.2282 | -218.7 | -225.1013 | 156.1856 | 166.9542
2023-01-22 | -43 | -48.7647 | 34.4872 | 37.8592 | 61.3808 | 68.2967 | -44 | -49.6488 | -173.9982 | 180.4521 | -173.9982 | 180.4521 | 120.2907 | 144.5577 | 176.7 | 178.9836 | 176.7 | 179.0802 | -217.9 | -225.5128 | -214.4 | -220.3823 | -218.3 | -224.3155 | -218.2 | -224.4739 | 139.9958 | 154.7881
2023-01-22 00:30 | -42 | -47.4131 | 33.8114 | 36.4307 | 57.3911 | 64.7206 | -43 | -48.3011 | -163.3188 | 170.3163 | -163.3188 | 170.3163 | 125.9833 | 150.7149 | 176.1 | 178.4882 | 176.4 | 178.8332 | -217.7 | -225.6582 | -213 | -219.2082 | -217.5 | -223.9118 | -217.8 | -224.2032 | 134.8916 | 151.5656
2023-01-22 01:00 | -37 | -43.566 | 35.478 | 38.2661 | 53.9552 | 62.2137 | -37 | -43.0465 | -152.8962 | 161.1213 | -152.8962 | 161.1213 | 128.6747 | 152.0774 | 175.8 | 178.1922 | 177.3 | 179.8202 | -217.7 | -225.5011 | -212.4 | -218.4839 | -218.3 | -224.5711 | -218.1 | -224.6137 | 130.3601 | 146.9489
2023-01-22 01:30 | -43 | -49.7393 | 28.1172 | 32.0334 | 59.1793 | 67.6524 | -44 | -50.6063 | -158.8137 | 167.4711 | -158.8137 | 167.4711 | 127.2413 | 151.6024 | 176.7 | 179.1786 | 177 | 179.6256 | -218 | -226.4276 | -212.1 | -218.5491 | -217.2 | -223.9332 | -217.1 | -224.0324 | 104.7338 | 125.3749
2023-01-22 02:00 | -49 | -55.4707 | 27.8144 | 32.3762 | 59.7411 | 68.5936 | -49 | -55.0091 | -157.0347 | 166.4482 | -157.0347 | 166.4482 | 122.1639 | 146.6911 | 177 | 179.6256 | 177 | 179.677 | -218.9 | -227.4714 | -211.7 | -218.3555 | -217.1 | -223.885 | -217.1 | -224.0571 | 92.6841 | 116.0832
2023-01-22 02:30 | -38 | -44.9444 | 33.5085 | 36.6375 | 53.2269 | 62.4029 | -38 | -44.9444 | -145.9638 | 155.4484 | -145.9638 | 155.4484 | 131.1003 | 153.9673 | 177.3 | 180.0765 | 178.5 | 181.2581 | -219.9 | -228.7329 | -213.4 | -220.1754 | -218.6 | -225.4863 | -218.1 | -225.1995 | 87.6067 | 111.1651
2023-01-22 03:00 | -49 | -55.4707 | 22.6109 | 28.3547 | 63.6337 | 72.1577 | -49 | -55.9464 | -160.2599 | 169.7549 | -160.2599 | 169.7549 | 137.0217 | 158.2979 | 177.9 | 180.3621 | 178.2 | 180.9107 | -220.2 | -228.6808 | -213.9 | -220.3683 | -219.4 | -226.0918 | -218.9 | -225.7282 | 90.871 | 114.5929
2023-01-22 03:30 | -47 | -54.2033 | 24.1094 | 29.9309 | 61.9104 | 71.0016 | -48 | -55.0727 | -155.5387 | 165.718 | -155.5387 | 165.718 | 135.3875 | 156.3375 | 177.6 | 180.116 | 177.9 | 180.6152 | -220.1 | -228.6116 | -214 | -220.5862 | -219.2 | -225.9705 | -218.4 | -225.3893 | 84.8157 | 109.8834
2023-01-22 04:00 | -52 | -59.0593 | 18.0296 | 25.8582 | 67.3872 | 76.2566 | -53 | -60.4152 | -163.5428 | 173.6027 | -163.5428 | 173.6027 | 135.4861 | 157.6448 | 177.3 | 179.9212 | 178.5 | 181.2062 | -220.6 | -229.4196 | -214.1 | -220.9524 | -218.6 | -225.6094 | -218.7 | -225.8804 | 76.517 | 103.4386
2023-01-22 04:30 | -52 | -59.5399 | 18.5741 | 27.0764 | 68.0389 | 77.2184 | -52 | -59.0593 | -166.7587 | 176.8457 | -166.7587 | 176.8457 | 131.3749 | 153.6707 | 178.5 | 181.0034 | 178.5 | 181.3105 | -221.9 | -230.9728 | -214.7 | -221.6825 | -219.6 | -226.7768 | -220.2 | -227.5583 | 74.1395 | 102.7593
2023-01-22 05:00 | -53 | -60.4152 | 19.3892 | 27.7835 | 68.7587 | 77.7673 | -53 | -60.4152 | -169.088 | 178.9497 | -169.088 | 178.9497 | 126.805 | 149.7471 | 176.7 | 179.3814 | 177.3 | 180.0765 | -218.2 | -227.252 | -211.1 | -217.922 | -216.1 | -223.1131 | -215.3 | -222.3884 | 73.9672 | 102.6885
2023-01-22 05:30 | -50 | -57.8014 | 21.4993 | 29.0463 | 65.4799 | 74.9246 | -50 | -57.8014 | -165.4535 | 175.5261 | -165.4535 | 175.5261 | 126.3275 | 150.3286 | 178.8 | 181.6586 | 179.4 | 182.3558 | -222.6 | -231.8121 | -216 | -222.9914 | -221.2 | -228.426 | -220.1 | -227.4868 | 64.6754 | 96.4826
2023-01-22 06:00 | -48 | -56.6039 | 24.1708 | 30.7924 | 62.1942 | 72.3893 | -47 | -55.2268 | -162.0214 | 172.6813 | -162.0214 | 172.6813 | 121.9269 | 146.7644 | 179.1 | 181.7973 | 180 | 182.8928 | -219.9 | -229.108 | -214.1 | -221.1515 | -219.1 | -226.3679 | -218.9 | -226.3514 | 52.2604 | 88.1726
2023-01-22 06:30 | -48 | -56.0803 | 20.9357 | 28.3183 | 64.8858 | 74.6498 | -50 | -57.8014 | -168.133 | 178.0518 | -168.133 | 178.0518 | 121.9085 | 146.4702 | 178.5 | 181.3105 | 178.5 | 181.3105 | -221.7 | -230.5597 | -214.9 | -221.6295 | -220.3 | -227.3308 | -220.2 | -227.5583 | 56.2458 | 89.3626
2023-01-22 07:00 | -46 | -53.8516 | 20.9229 | 27.667 | 62.3685 | 71.8577 | -46 | -53.3385 | -162.6738 | 172.2374 | -162.6738 | 172.2374 | 124.5459 | 147.8189 | 179.1 | 181.9012 | 179.1 | 181.9539 | -221 | -229.7769 | -215.4 | -222.1878 | -220.5 | -227.5493 | -220.2 | -227.4327 | 61.6688 | 90.4442
2023-01-22 07:30 | -60 | -66.6408 | 5.0473 | 19.8247 | 74.3533 | 82.7285 | -60 | -66.6408 | -183.7431 | 192.3434 | -183.7431 | 192.3434 | 120.4387 | 142.3181 | 172.8 | 175.541 | 171.9 | 174.6023 | -211.6 | -219.5111 | -206.6 | -212.7062 | -211.5 | -217.9186 | -211.3 | -217.7486 | 70.2643 | 96.1768
2023-01-22 08:00 | -61 | -67.5426 | -4.3652 | 19.2261 | 72.1092 | 80.9756 | -60 | -66.6408 | -174.0467 | 182.8028 | -174.0467 | 182.8028 | 99.4767 | 122.286 | 145.8 | 148.7347 | 146.4 | 149.2059 | -180.3 | -186.3252 | -178 | -182.505 | -182.2 | -186.911 | -182.2 | -187.0007 | 102.8239 | 125.6598
2023-01-22 08:30 | -59 | -66.1891 | -8.2747 | 20.9153 | 68.4633 | 78.0248 | -59 | -66.1891 | -162.1181 | 171.2137 | -162.1181 | 171.2137 | 88.5938 | 111.5353 | 131.7 | 134.5609 | 131.7 | 134.6853 | -166 | -171.0364 | -164.3 | -168.0493 | -168.5 | -172.3447 | -168.2 | -172.0724 | 117.194 | 138.4469
2023-01-22 09:00 | -59 | -65.307 | -20.1882 | 27.5431 | 72.1013 | 80.553 | -58 | -64.405 | -165.1402 | 173.0864 | -165.1402 | 173.0864 | 87.8263 | 110.6247 | 132.3 | 134.9673 | 130.2 | 133.0313 | -165.5 | -170.1485 | -165.1 | -168.5444 | -168.3 | -171.9379 | -169.2 | -172.9459 | 112.1782 | 132.0729
2023-01-22 09:30 | -57 | -63.5059 | -20.2896 | 27.1544 | 65.4637 | 74.4456 | -57 | -63.5059 | -152.197 | 160.3554 | -152.197 | 160.3554 | 85.147 | 108.2882 | 133.8 | 136.2648 | 131.4 | 134.1453 | -165 | -169.4777 | -163.9 | -167.2478 | -168.2 | -171.6617 | -167.9 | -171.3677 | 119.5349 | 137.8826
2023-01-22 10:00 | -57 | -60.407 | -27.4104 | 29.5445 | 63.4606 | 69.3843 | -57 | -60.407 | -150.2278 | 154.983 | -150.2278 | 154.983 | 89.051 | 110.8915 | 134.1 | 136.3922 | 135.6 | 137.9769 | -167.4 | -171.7702 | -166.1 | -169.3855 | -170.5 | -173.9555 | -170.2 | -173.6614 | 135.6893 | 149.6233
2023-01-22 10:30 | -51 | -52.3927 | -23.5529 | 24.0083 | 54.646 | 58.2809 | -51 | -52.3927 | -135.9816 | 138.905 | -135.9816 | 138.905 | 75.4101 | 108.8794 | 130.5 | 133.7051 | 132 | 135.3 | -165.7 | -170.7936 | -164.8 | -168.6649 | -168.4 | -172.3102 | -165.3 | -169.196 | 106.2961 | 121.1849
2023-01-22 11:00 | -44 | -46.8188 | -26.9547 | 28.546 | 52.5584 | 57.8963 | -44 | -46.4866 | -128.3912 | 132.8329 | -128.3912 | 132.8329 | 68.3533 | 101.8644 | 131.1 | 133.7913 | 131.7 | 134.6853 | -166.6 | -171.2881 | -165.4 | -168.8182 | -169.7 | -173.2919 | -169.3 | -172.9003 | 112.8361 | 126.876
2023-01-22 11:30 | -53 | -55.3624 | -20.6404 | 22.3229 | 58.6477 | 62.8896 | -53 | -55.0818 | -137.0932 | 140.6482 | -137.0932 | 140.6482 | 68.6052 | 100.3914 | 132 | 134.6733 | 130.8 | 133.5576 | -163.4 | -168.1065 | -162.7 | -166.0728 | -167.2 | -170.824 | -166.9 | -170.4894 | 113.2927 | 127.117
2023-01-22 12:00 | -51 | -52.8867 | -22.9733 | 23.816 | 57.6356 | 61.0825 | -51 | -52.3927 | -132.1016 | 134.9194 | -132.1016 | 134.9194 | 76.6994 | 106.139 | 131.1 | 133.8515 | 131.1 | 134.0987 | -163.3 | -167.8 | -161.6 | -164.8555 | -166.3 | -169.7601 | -165.9 | -169.3482 | 110.508 | 125.732
2023-01-22 12:30 | -35 | -36.6879 | -9.6045 | 10.9063 | 41.0909 | 45.4834 | -35 | -36.4006 | -106.6621 | 109.8557 | -106.6621 | 109.8557 | 75.2555 | 106.9385 | 132.9 | 135.7357 | 130.5 | 133.3867 | -164.7 | -169.535 | -162 | -165.3259 | -165.9 | -169.209 | -166.1 | -169.5241 | 104.8588 | 120.0983
2023-01-22 13:00 | -45 | -46.3249 | -20.7918 | 21.7357 | 50.4962 | 53.9624 | -45 | -46.0977 | -115.6775 | 118.4855 | -115.6775 | 118.4855 | 80.7588 | 108.7691 | 132.3 | 134.9083 | 132.3 | 135.0873 | -164.8 | -169.5614 | -163.9 | -167.1302 | -167.8 | -171.1901 | -167.4 | -170.7191 | 101.9343 | 116.6549
2023-01-22 13:30 | -42 | -43.9659 | -21.6649 | 22.8507 | 46.9458 | 51.1608 | -42 | -43.6807 | -112.4899 | 115.5223 | -112.4899 | 115.5223 | 74.9353 | 107.0435 | 131.7 | 134.3792 | 132.3 | 135.1483 | -164.6 | -169.2966 | -161.6 | -164.9535 | -165.3 | -168.6604 | -165.7 | -169.1724 | 93.1269 | 107.3562
2023-01-22 14:00 | -48 | -49.0306 | -22.9006 | 23.5154 | 51.4011 | 54.4948 | -47 | -48.0521 | -121.2066 | 123.2794 | -121.2066 | 123.2794 | 78.4737 | 107.3809 | 132 | 134.4977 | 131.1 | 133.557 | -165.6 | -169.815 | -165.6 | -168.495 | -169.1 | -172.0826 | -169.4 | -172.4145 | 125.4657 | 137.4997
2023-01-22 14:30 | -45 | -46.3249 | -20.6988 | 21.4896 | 51.9956 | 55.2898 | -45 | -46.0977 | -120.8236 | 123.038 | -120.8236 | 123.038 | 74.7847 | 108.1393 | 133.2 | 135.6189 | 134.4 | 136.7977 | -166.7 | -170.8878 | -166 | -168.9437 | -170 | -173.0413 | -169.7 | -172.8029 | 120.1678 | 131.4307
2023-01-22 15:00 | -59 | -60.0167 | -22.5339 | 23.4095 | 66.1614 | 68.7934 | -59 | -60.0167 | -144.3372 | 146.3286 | -144.3372 | 146.3286 | 69.7239 | 101.1638 | 130.8 | 132.9836 | 131.4 | 133.5738 | -161.5 | -164.9217 | -161.4 | -163.845 | -165.7 | -168.2532 | -165.4 | -168.0277 | 155.8349 | 165.2355
2023-01-22 15:30 | -73 | -74.1485 | -41.4786 | 42.3883 | 78.2668 | 81.0455 | -72 | -73.1642 | -169.2749 | 171.199 | -169.2749 | 171.199 | 55.5203 | 92.7621 | 129.6 | 131.8585 | 129.9 | 132.2088 | -160.3 | -163.7631 | -162.1 | -164.5175 | -166 | -168.4288 | -165.8 | -168.3344 | 177.8739 | 184.8997
2023-01-22 16:00 | -84 | -86.122 | -41.5358 | 43.6345 | 88.3009 | 91.851 | -85 | -86.885 | -190.8369 | 193.198 | -190.8369 | 193.198 | 49.7867 | 93.5565 | 149.4 | 151.2214 | 148.5 | 150.623 | -184.5 | -189.3927 | -185.9 | -189.4109 | -190.7 | -194.3136 | -190.5 | -194.214 | 161.2285 | 166.5249
2023-01-22 16:30 | -95 | -96.6902 | -41.2305 | 42.4528 | 104.7463 | 106.4976 | -96 | -97.4936 | -221.3679 | 222.1806 | -221.3679 | 222.1806 | 68.8415 | 119.2955 | 167.7 | 169.5828 | 169.5 | 171.59 | -208.8 | -215.2019 | -209.3 | -214.1886 | -213.2 | -218.0639 | -213.6 | -218.4839 | 172.1432 | 176.2987
2023-01-22 17:00 | -90 | -93.1451 | -22.7469 | 28.7866 | 103.38 | 106.2103 | -90 | -93.1451 | -218.8435 | 220.3129 | -218.8435 | 220.3129 | 67.391 | 124.9643 | 177 | 179.2798 | 176.7 | 178.9836 | -217.4 | -225.1333 | -218 | -224.4688 | -223.1 | -229.7317 | -223 | -229.8268 | 190.5216 | 195.5364
2023-01-22 17:30 | -92 | -93.2148 | -20.1568 | 23.4881 | 106.49 | 108.2187 | -92 | -93.0591 | -230.0921 | 230.827 | -230.0921 | 230.827 | 70.4831 | 122.4523 | 174.6 | 176.54 | 175.8 | 177.7269 | -217.7 | -224.4913 | -220 | -225.9247 | -225.4 | -231.4107 | -225.1 | -231.1809 | 232.387 | 237.3969
2023-01-22 18:00 | -78 | -79.8311 | 2.9578 | 14.9603 | 92.7121 | 95.1384 | -77 | -78.6448 | -218.2224 | 219.5592 | -218.2224 | 219.5592 | 73.5012 | 130.2785 | 176.1 | 178.0679 | 174.9 | 177.0178 | -216.5 | -223.385 | -218.1 | -224.1902 | -223.5 | -229.7444 | -222.8 | -229.1509 | 256.3153 | 262.594
2023-01-22 18:30 | -73 | -74.7329 | 15.5368 | 22.0136 | 88.9199 | 91.4391 | -73 | -74.7329 | -213.1277 | 214.5647 | -213.1277 | 214.5647 | 74.3346 | 128.3207 | 177 | 179.3277 | 176.4 | 178.587 | -216.7 | -224.276 | -217.6 | -224.2032 | -222.9 | -229.5893 | -222.7 | -229.5136 | 257.45 | 261.4437
2023-01-22 19:00 | -66 | -67.6831 | 24.7845 | 29.5675 | 86.5131 | 88.9676 | -67 | -68.4471 | -213.1944 | 214.6411 | -213.1944 | 214.6411 | 72.9685 | 129.4771 | 174 | 176.4663 | 177.9 | 180.4619 | -219.1 | -227.2995 | -221.5 | -228.4204 | -226.4 | -233.392 | -225.9 | -232.9558 | 245.5022 | 249.9638
2023-01-22 19:30 | -51 | -53.7587 | 44.9473 | 48.0572 | 71.733 | 75.1957 | -51 | -53.7587 | -191.7398 | 193.8798 | -191.7398 | 193.8798 | 69.2348 | 127.9017 | 174 | 176.6702 | 174.6 | 177.3657 | -215.5 | -223.8855 | -217.2 | -224.303 | -222.6 | -229.8068 | -222.9 | -230.3224 | 233.0441 | 238.5489
2023-01-22 20:00 | -52 | -57.2713 | 51.1969 | 56.4618 | 68.927 | 74.7988 | -52 | -56.8595 | -189.7892 | 194.2282 | -189.7892 | 194.2282 | 64.9519 | 125.2245 | 174.9 | 177.4038 | 174.3 | 176.9657 | -216.1 | -224.4631 | -217.9 | -225.0808 | -223.5 | -230.878 | -223.2 | -230.7137 | 212.1851 | 218.9005
2023-01-22 20:30 | -46 | -51.8845 | 53.7911 | 59.6796 | 66.5716 | 72.83 | -45 | -51 | -186.2794 | 191.1734 | -186.2794 | 191.1734 | 62.5341 | 122.2379 | 174.9 | 177.5052 | 175.5 | 178.1995 | -216.2 | -224.6407 | -218.2 | -225.4465 | -223.6 | -231.0502 | -223.2 | -230.7137 | 197.9135 | 205.3016
2023-01-22 21:00 | -44 | -50.6063 | 53.1541 | 59.1526 | 65.4393 | 72.0719 | -44 | -50.6063 | -182.1656 | 187.7701 | -182.1656 | 187.7701 | 76.0709 | 132.7826 | 175.2 | 178.6227 | 174.6 | 178.0932 | -216.6 | -226.6373 | -217.4 | -226.1505 | -223.1 | -231.9883 | -222.1 | -231.1927 | 199.7495 | 206.7087
2023-01-22 21:30 | -34 | -36.4006 | 58.2678 | 59.5572 | 54.4171 | 58.0424 | -35 | -37.6962 | -169.58 | 172.3021 | -169.58 | 172.3021 | 84.1323 | 132.3773 | 174.6 | 178.3949 | 175.5 | 179.0942 | -217.4 | -227.6083 | -217.4 | -226.3722 | -222.4 | -231.4809 | -222.6 | -231.9521 | 170.852 | 180.9858
2023-01-22 22:00 | -23 | -25.9422 | 67.8176 | 68.6848 | 41.2581 | 46.1917 | -23 | -25.9422 | -145.1105 | 148.7222 | -145.1105 | 148.7222 | 95.7295 | 146.6564 | 176.1 | 179.6229 | 175.8 | 179.5086 | -217 | -227.8275 | -215.1 | -223.6369 | -220.3 | -228.9253 | -219.9 | -228.7742 | 157.8518 | 165.7491
2023-01-22 22:30 | -19 | -22.4722 | 68.2673 | 68.892 | 38.1396 | 43.0656 | -19 | -22.4722 | -143.1674 | 146.4259 | -143.1674 | 146.4259 | 104.8782 | 152.8479 | 177 | 180.7445 | 177 | 180.6839 | -216.6 | -227.3248 | -215.2 | -223.8979 | -220.7 | -229.5707 | -220.6 | -229.5574 | 139.8847 | 149.215
2023-01-22 23:00 | -10 | -15.6205 | 72.4946 | 72.9534 | 30.035 | 36.6364 | -11 | -16.2788 | -132.866 | 136.5474 | -132.866 | 136.5474 | 112.1906 | 157.2795 | 177.6 | 181.5781 | 176.7 | 180.8244 | -218.2 | -229.5848 | -216.3 | -225.2601 | -221.3 | -230.508 | -220 | -229.3166 | 128.5497 | 139.5728
2023-01-22 23:30 | -4 | -8.9443 | 78.3909 | 78.4542 | 23.3009 | 28.6338 | -5 | -9.434 | -130.3715 | 132.4454 | -130.3715 | 132.4454 | 101.1975 | 135.003 | 177.3 | 180.8065 | 177.3 | 180.683 | -218.5 | -228.7774 | -214.9 | -222.9316 | -220.5 | -228.7555 | -219.9 | -228.1343 | 115.4041 | 126.1003
2023-01-23 | 1 | 9.0554 | 82.0033 | 82.0327 | 16.1356 | 24.0596 | 2 | 9.2195 | -111.8552 | 115.0153 | -111.8552 | 115.0153 | 107.7258 | 142.4679 | 177.9 | 181.3879 | 177.9 | 181.3879 | -218.8 | -229.6335 | -214.9 | -223.4171 | -220 | -228.7329 | -219 | -227.8263 | 107.2522 | 119.2965
2023-01-23 00:30 | 0 | 9 | 78.8865 | 78.8879 | 15.8625 | 23.4195 | 0 | 9.0554 | -105.6393 | 109.0528 | -105.6393 | 109.0528 | 114.4603 | 148.264 | 176.1 | 179.7421 | 178.2 | 182.103 | -219.4 | -230.6022 | -215.5 | -224.1863 | -220.2 | -228.9801 | -220 | -229.0364 | 103.9245 | 116.6744
2023-01-23 01:00 | 0 | 9 | 78.1152 | 78.1278 | 15.7603 | 24.0044 | 0 | 9 | -101.1732 | 105.4274 | -101.1732 | 105.4274 | 118.9152 | 153.0105 | 178.2 | 181.9803 | 178.8 | 182.752 | -220.9 | -232.2449 | -216 | -224.8327 | -220.9 | -229.8734 | -221.4 | -230.66 | 97.1243 | 110.9336
2023-01-23 01:30 | 3 | 14.3178 | 77.3535 | 77.5145 | 13.5613 | 26.7252 | 2 | 14.1421 | -98.1259 | 105.0819 | -98.1259 | 105.0819 | 119.6398 | 155.0128 | 179.1 | 184.2364 | 178.2 | 183.648 | -219.1 | -233.8719 | -214.2 | -225.8817 | -219.2 | -231.1627 | -218.7 | -230.8802 | 78.2262 | 90.4183
2023-01-23 02:00 | 2 | 15.1327 | 77.5451 | 77.7637 | 13.9727 | 27.4432 | 2 | 15.1327 | -96.0436 | 103.6666 | -96.0436 | 103.6666 | 125.1221 | 160.3048 | 180.6 | 185.9064 | 179.1 | 184.5215 | -220.4 | -235.2646 | -215.7 | -227.718 | -219.9 | -232.0492 | -220.2 | -232.5577 | 77.8101 | 89.9647
2023-01-23 02:30 | 1 | 15.0333 | 83.2853 | 83.5093 | 8.0437 | 25.0195 | 1 | 14.0357 | -86.0799 | 94.5466 | -86.0799 | 94.5466 | 128.3246 | 162.7814 | 179.1 | 184.378 | 179.4 | 184.7408 | -220.3 | -235.3816 | -215.1 | -227.0215 | -220.3 | -232.4921 | -219.8 | -232.2112 | 76.2185 | 89.7547
2023-01-23 03:00 | 0 | 15 | 73.6762 | 73.9437 | 17.6439 | 29.4065 | 1 | 14.0357 | -100.7788 | 108.0797 | -100.7788 | 108.0797 | 131.0405 | 163.9374 | 179.4 | 184.8139 | 179.7 | 185.2487 | -220.1 | -234.9836 | -215.2 | -227.1483 | -220.6 | -232.7126 | -220.2 | -232.6544 | 77.5206 | 90.9804
2023-01-23 03:30 | 4 | 15.5242 | 76.8325 | 77.2191 | 16.2793 | 28.6828 | 4 | 15.5242 | -97.9276 | 105.6752 | -97.9276 | 105.6752 | 131.4874 | 164.1976 | 178.8 | 184.1582 | 178.5 | 183.9391 | -220.7 | -235.6507 | -215.2 | -227.0524 | -220.3 | -232.3667 | -219.3 | -231.738 | 83.6395 | 95.9873
2023-01-23 04:00 | 2 | 12.1655 | 80.3922 | 80.5981 | 14.3804 | 25.6273 | 1 | 12 | -95.6122 | 102.1357 | -95.6122 | 102.1357 | 122.4833 | 155.2436 | 178.8 | 183.8048 | 179.1 | 184.307 | -220.7 | -235.1636 | -215.8 | -227.2737 | -220.9 | -232.5869 | -220.7 | -232.4592 | 73.913 | 85.3297
2023-01-23 04:30 | 8 | 13.6015 | 90.9918 | 91.2254 | 9.8057 | 21.3167 | 8 | 13.6015 | -89.5449 | 95.1678 | -89.5449 | 95.1678 | 110.8687 | 145.0243 | 179.1 | 183.8227 | 178.8 | 183.8048 | -219.2 | -233.1714 | -214.6 | -225.8213 | -219.9 | -231.356 | -219.2 | -230.8158 | 80.778 | 91.0017
2023-01-23 05:00 | 5 | 7.8102 | 93.9158 | 94.0533 | 13.3891 | 18.9202 | 4 | 7.2111 | -99.0124 | 101.7611 | -99.0124 | 101.7611 | 108.8844 | 137.8794 | 177 | 181.3757 | 177.9 | 182.3854 | -219.1 | -231.7435 | -215.8 | -226.1104 | -221 | -231.5509 | -221 | -231.7909 | 106.5966 | 114.3832
2023-01-23 05:30 | 9 | 11.4018 | 101.8076 | 103.8766 | 13.7541 | 26.0003 | 7 | 9.8995 | -103.6738 | 109.3884 | -103.6738 | 109.3884 | 102.6299 | 144.0111 | 176.1 | 179.6229 | 178.8 | 182.2707 | -218.7 | -229.8438 | -217.6 | -226.7602 | -220.3 | -229.464 | -221.2 | -230.6939 | 127.5829 | 135.3302
2023-01-23 06:00 | 8 | 20.6155 | 99.0894 | 101.033 | 12.1561 | 27.8769 | 8 | 20.6155 | -107.0641 | 113.4626 | -107.0641 | 113.4626 | 81.6921 | 131.7588 | 176.7 | 181.1488 | 177 | 181.5744 | -218.2 | -230.8928 | -216 | -223.5677 | -221.4 | -228.9727 | -220.9 | -228.7142 | 143.3796 | 150.6126
2023-01-23 06:30 | -11 | -26.4008 | 80.4735 | 84.7429 | 32.8325 | 44.0934 | -11 | -25.4951 | -144.5176 | 150.53 | -144.5176 | 150.53 | 68.8736 | 117.0994 | 177.6 | 180.116 | 178.2 | 181.0151 | -219.6 | -228.3483 | -218 | -222.7181 | -223.5 | -228.3064 | -223.4 | -228.3111 | 169.2538 | 175.0375
2023-01-23 07:00 | -14 | -31.305 | 71.908 | 79.0956 | 40.0012 | 52.2964 | -14 | -32.2025 | -154.7657 | 161.9693 | -154.7657 | 161.9693 | 59.2288 | 119.4389 | 177.9 | 180.6152 | 177.9 | 180.7728 | -218.6 | -227.6361 | -217.4 | -222.3383 | -222.8 | -227.828 | -222.6 | -227.8011 | 174.4007 | 178.93
2023-01-23 07:30 | -27 | -37.4833 | 62.0899 | 69.1783 | 46.5367 | 55.6924 | -27 | -37.4833 | -162.6683 | 168.0551 | -162.6683 | 168.0551 | 48.8946 | 118.1404 | 177.6 | 180.7504 | 179.4 | 182.5194 | -219.4 | -228.8545 | -218.5 | -223.6555 | -223.7 | -228.961 | -223.6 | -228.8846 | 166.7307 | 167.9124
2023-01-23 08:00 | -33 | -40.8044 | 50.5538 | 59.0805 | 51.2105 | 58.7336 | -33 | -40.8044 | -168.8154 | 173.274 | -168.8154 | 173.274 | 38.9865 | 107.8178 | 177.3 | 180.1292 | 177 | 179.8872 | -219.2 | -227.9911 | -219.6 | -224.4072 | -224.9 | -229.7586 | -224.5 | -229.3671 | 161.9609 | 162.822
2023-01-23 08:30 | -30 | -34.4819 | 33.4523 | 40.1303 | 44.4707 | 50.0489 | -30 | -34.4819 | -157.0983 | 160.0046 | -157.0983 | 160.0046 | 43.7134 | 101.4554 | 179.4 | 181.6497 | 178.5 | 180.8565 | -221.1 | -229.1227 | -219 | -223.3178 | -223.6 | -228.0242 | -224 | -228.4165 | 158.0735 | 158.6796
2023-01-23 09:00 | -28 | -33.2866 | 22.9025 | 32.3284 | 39.5682 | 46.4283 | -28 | -32.7567 | -142.5193 | 145.9566 | -142.5193 | 145.9566 | 53.6249 | 106.811 | 178.5 | 180.5305 | 178.8 | 181.201 | -220.5 | -228.1796 | -217.6 | -221.6352 | -222.8 | -226.8926 | -222.6 | -226.6773 | 152.9038 | 156.9874
2023-01-23 09:30 | -25 | -30.2324 | 19.1123 | 29.3616 | 33.2812 | 40.776 | -24 | -29.4109 | -129.8487 | 133.1155 | -129.8487 | 133.1155 | 68.5012 | 118.7957 | 179.4 | 181.697 | 177.9 | 180.3621 | -220.5 | -228.5175 | -216.5 | -220.69 | -221.7 | -226.0241 | -222 | -226.2796 | 138.3783 | 142.8361
2023-01-23 10:00 | -26 | -30.0167 | 10.7171 | 24.6287 | 33.1878 | 39.9304 | -26 | -30.0167 | -126.5709 | 129.4913 | -126.5709 | 129.4913 | 76.8253 | 120.9676 | 177.6 | 179.8249 | 177.6 | 179.8249 | -217.3 | -224.6261 | -213.7 | -217.4667 | -219.7 | -223.6598 | -219.4 | -223.2904 | 118.4326 | 122.5824
2023-01-23 10:30 | -27 | -30.8869 | 5.2542 | 24.7975 | 37.4647 | 43.3499 | -27 | -30.8869 | -125.2776 | 128.2549 | -125.2776 | 128.2549 | 81.5262 | 124.5537 | 164.4 | 166.7506 | 161.7 | 164.2447 | -200.8 | -207.327 | -199.3 | -202.4195 | -204.4 | -207.7218 | -204 | -207.2396 | 126.6553 | 130.7277
2023-01-23 11:00 | -24 | -28.3019 | 3.4584 | 25.4866 | 36.5141 | 42.8086 | -24 | -28.3019 | -118.71 | 121.8256 | -118.71 | 121.8256 | 62.7803 | 109.4387 | 145.2 | 147.689 | 144 | 146.7353 | -178 | -183.2858 | -179.3 | -181.5824 | -184.3 | -186.6145 | -184 | -186.2558 | 163.352 | 168.4527
2023-01-23 11:30 | -30 | -32.6956 | 1.1435 | 22.8136 | 35.036 | 40.4254 | -31 | -33.2415 | -116.9621 | 119.2169 | -116.9621 | 119.2169 | 66.3577 | 110.3015 | 142.5 | 144.9249 | 143.1 | 145.5696 | -176.6 | -181.2518 | -178 | -179.9914 | -182.5 | -184.5158 | -182.5 | -184.5158 | 177.9943 | 182.6934
2023-01-23 12:00 | -32 | -34.5398 | 6.5823 | 24.1817 | 33.0238 | 38.2944 | -31 | -33.2415 | -113.6608 | 115.6201 | -113.6608 | 115.6201 | 56.7884 | 104.9011 | 140.4 | 142.9162 | 140.7 | 143.1003 | -174.1 | -178.636 | -177.3 | -179.153 | -181.5 | -183.41 | -181.7 | -183.5935 | 172.8093 | 176.6875
2023-01-23 12:30 | -32 | -33.8378 | 6.1065 | 24.0443 | 38.11 | 42.0835 | -31 | -32.8938 | -125.7675 | 127.0756 | -125.7675 | 127.0756 | 55.5187 | 103.5626 | 142.2 | 144.4683 | 142.8 | 145.1656 | -176.6 | -181.0837 | -179.3 | -181.1467 | -183.8 | -185.7292 | -183.9 | -185.7005 | 180.7876 | 184.296
2023-01-23 13:00 | -36 | -39.3954 | 2.0563 | 27.0198 | 44.642 | 49.5736 | -38 | -40.8534 | -133.8747 | 135.8597 | -133.8747 | 135.8597 | 49.419 | 102.4533 | 141.9 | 144.2803 | 142.5 | 144.7111 | -176.5 | -180.6077 | -180.1 | -181.7453 | -185 | -186.6416 | -184.7 | -186.331 | 211.6035 | 213.7063
2023-01-23 13:30 | -37 | -39.9249 | 5.6734 | 28.6464 | 49.9977 | 53.8838 | -37 | -39.5601 | -141.7838 | 143.3446 | -141.7838 | 143.3446 | 50.3652 | 102.3621 | 141.9 | 144.0166 | 141.6 | 143.8249 | -176.9 | -180.8726 | -180.2 | -181.9302 | -184.9 | -186.6416 | -184.7 | -186.3842 | 238.0457 | 240.5016
2023-01-23 14:00 | -37 | -39.2173 | 16.4494 | 31.1812 | 44.1677 | 48.0634 | -38 | -40.1622 | -128.5521 | 129.9863 | -128.5521 | 129.9863 | 48.7175 | 103.0051 | 138.9 | 141.0096 | 138.9 | 140.9582 | -173.7 | -177.597 | -178.9 | -180.463 | -183.9 | -185.4985 | -183.6 | -185.2142 | 248.9025 | 251.0336
2023-01-23 14:30 | -27 | -29.1548 | 31.4472 | 40.4583 | 40.9765 | 44.5141 | -27 | -29.5466 | -125.6342 | 126.8565 | -125.6342 | 126.8565 | 43.7381 | 98.7701 | 140.1 | 141.8952 | 142.2 | 144.3122 | -175.2 | -179.0231 | -181.2 | -182.8354 | -186 | -187.6329 | -185.9 | -187.5735 | 256.247 | 258.7857
2023-01-23 15:00 | -23 | -27.4591 | 36.5501 | 46.3847 | 36.0574 | 41.4801 | -23 | -26.9258 | -124.849 | 126.7979 | -124.849 | 126.7979 | 58.8759 | 126.2842 | 161.1 | 163.6541 | 162 | 164.4361 | -199.7 | -206.2063 | -204.1 | -207.5891 | -209.1 | -212.6329 | -208.9 | -212.364 | 259.3408 | 264.2431
2023-01-23 15:30 | -17 | -21.4009 | 58.5334 | 65.6422 | 32.8718 | 37.911 | -17 | -21.4009 | -122.4317 | 124.1267 | -122.4317 | 124.1267 | 52.4605 | 123.2292 | 174 | 176.2704 | 172.8 | 175.2331 | -213.5 | -220.5958 | -217.7 | -221.639 | -223.2 | -227.1915 | -223.2 | -227.2854 | 245.4618 | 249.9195
2023-01-23 16:00 | -21 | -24.6982 | 56.4701 | 64.1814 | 40.4069 | 44.964 | -22 | -25.5539 | -138.598 | 140.3575 | -138.598 | 140.3575 | 48.1303 | 119.2448 | 172.2 | 174.2577 | 172.8 | 174.8967 | -213.2 | -219.7373 | -220.4 | -224.1083 | -225.7 | -229.4476 | -225.7 | -229.4656 | 279.1563 | 282.7942
2023-01-23 16:30 | -31 | -34.4384 | 57.2669 | 66.1534 | 48.3429 | 52.7666 | -30 | -33.541 | -146.7434 | 148.1074 | -146.7434 | 148.1074 | 31.6979 | 109.5935 | 174.6 | 176.7214 | 174.6 | 176.7214 | -216.1 | -222.9879 | -223.8 | -227.7501 | -229.4 | -233.2492 | -229.2 | -233.1509 | 306.4808 | 307.9728
2023-01-23 17:00 | -40 | -43.4626 | 59.0869 | 69.1289 | 61.2613 | 64.5371 | -40 | -43.0813 | -168.864 | 169.7798 | -168.864 | 169.7798 | 8.6858 | 95.7854 | 172.8 | 174.76 | 171.9 | 173.9154 | -213.4 | -219.8109 | -222.7 | -226.7191 | -228.2 | -232.2717 | -228.2 | -232.2717 | 320.5122 | 324.4516
2023-01-23 17:30 | -41 | -44.3847 | 70 | 79.9758 | 64.2561 | 67.096 | -41 | -44.3847 | -181.1194 | 181.8271 | -181.1194 | 181.8271 | -0.85706 | 100.646 | 173.4 | 175.5828 | 172.5 | 174.6003 | -213.2 | -219.7858 | -222.8 | -227.1615 | -228.3 | -232.6927 | -228.3 | -232.6927 | 334.5376 | 338.086
2023-01-23 18:00 | -53 | -55.0818 | 68.4483 | 79.5913 | 78.4309 | 80.0815 | -51 | -53.1601 | -207.28 | 207.556 | -207.28 | 207.556 | 2.7579 | 102.1541 | 170.7 | 172.9169 | 171.9 | 174.1016 | -213.1 | -219.5919 | -223.7 | -228.0832 | -229.1 | -233.4009 | -229.1 | -233.4392 | 367.3719 | 370.3877
2023-01-23 18:30 | -45 | -47.1275 | 84.5307 | 93.7279 | 71.6992 | 73.168 | -44 | -45.8803 | -199.9884 | 200.1815 | -199.9884 | 200.1815 | 18.5196 | 104.9483 | 171 | 173.2611 | 169.8 | 171.9806 | -211 | -217.3851 | -221.5 | -225.9456 | -226.7 | -231.0445 | -226.4 | -230.7706 | 395.9932 | 399.7543
2023-01-23 19:00 | -34 | -36.0555 | 97.5876 | 105.3249 | 64.7925 | 66.1913 | -34 | -36.0555 | -194.6741 | 194.8805 | -194.6741 | 194.8805 | 34.0988 | 107.336 | 171.9 | 173.9612 | 171.6 | 173.8054 | -211.7 | -218.4539 | -221.1 | -225.7736 | -226.7 | -231.3797 | -226.6 | -231.342 | 412.5652 | 417.5042
2023-01-23 19:30 | -21 | -24.6982 | 109.6099 | 115.9451 | 50.4737 | 52.8554 | -23 | -26.4197 | -174.7528 | 175.2736 | -174.7528 | 175.2736 | 44.5855 | 112.9861 | 173.1 | 175.4795 | 174 | 176.6185 | -213.6 | -220.9974 | -221.8 | -226.9768 | -227.4 | -232.6193 | -227.7 | -233.0822 | 386.0188 | 392.7076
2023-01-23 20:00 | -26 | -31.0644 | 105.538 | 112.5842 | 53.5108 | 56.7591 | -26 | -31.0644 | -178.119 | 179.2942 | -178.119 | 179.2942 | 63.9203 | 119.3127 | 171.6 | 174.2546 | 173.4 | 175.976 | -212.9 | -220.5542 | -221 | -226.3886 | -226.3 | -231.6933 | -226.5 | -231.9747 | 396.4711 | 403.0775
2023-01-23 20:30 | -24 | -28.8444 | 105.604 | 112.5415 | 50.619 | 54.2832 | -24 | -28.8444 | -169.4982 | 171.172 | -169.4982 | 171.172 | 66.9578 | 122.4665 | 173.7 | 176.3229 | 174 | 176.6702 | -215 | -222.5562 | -222.1 | -227.7467 | -228.1 | -233.8415 | -228 | -233.7794 | 371.9653 | 379.836
2023-01-23 21:00 | -10 | -16.4012 | 112.4349 | 116.657 | 37.1036 | 40.7366 | -10 | -16.4012 | -145.2651 | 146.7451 | -145.2651 | 146.7451 | 60.5384 | 110.0872 | 174 | 176.0366 | 172.8 | 174.9903 | -214.9 | -221.8018 | -220.3 | -224.5536 | -225.5 | -229.7335 | -225.4 | -229.7507 | 317.5372 | 320.2115
2023-01-23 21:30 | -10 | -15.6205 | 106.6039 | 109.9309 | 35.3113 | 39.0536 | -9 | -15 | -142.3625 | 143.9735 | -142.3625 | 143.9735 | 84.759 | 123.6694 | 174 | 176.3186 | 174.3 | 176.7621 | -215.7 | -223.2841 | -218.7 | -223.322 | -224.6 | -229.3226 | -224.3 | -229.1508 | 293.88 | 297.567
2023-01-23 22:00 | 5 | 9.434 | 112.5683 | 114.322 | 22.2782 | 25.5895 | 5 | 9.434 | -116.1508 | 117.3967 | -116.1508 | 117.3967 | 100.2677 | 141.0547 | 174.6 | 177.2612 | 174.6 | 177.4723 | -216.1 | -224.8318 | -218.2 | -223.4818 | -223.7 | -228.9823 | -223.8 | -229.3173 | 263.3156 | 264.8985
2023-01-23 22:30 | 9 | 9 | 114.7806 | 115.0376 | 12.949 | 13.8751 | 9 | 9 | -104.558 | 104.6753 | -104.558 | 104.6753 | 105.6498 | 140.7917 | 167.7 | 171.2727 | 167.4 | 171.1021 | -207 | -216.3165 | -208.4 | -214.2444 | -213.3 | -219.1736 | -213.1 | -219.285 | 256.5584 | 258.966
2023-01-23 23:00 | 8 | 8.0623 | 109.0463 | 109.1193 | 13.3087 | 14.0023 | 8 | 8.0623 | -106.3658 | 106.4537 | -106.3658 | 106.4537 | 113.7644 | 142.7139 | 165 | 167.0987 | 163.2 | 165.4184 | -202.7 | -208.9202 | -203.4 | -208.8273 | -207.8 | -213.2717 | -207.9 | -213.4595 | 246.5069 | 250.0157
2023-01-23 23:30 | 13 | 13 | 110.1757 | 110.2145 | 7.311 | 9.7562 | 13 | 13 | -104.9313 | 105.0908 | -104.9313 | 105.0908 | 98.6201 | 131.3061 | 165.6 | 167.6911 | 166.5 | 168.8214 | -204.5 | -211.1813 | -204.5 | -210.2885 | -209.4 | -215.2867 | -209.4 | -215.3799 | 219.7222 | 223.5203
2023-01-24 | 10 | 10 | 103.3419 | 103.3564 | 9.1579 | 11.5973 | 10 | 10 | -98.2357 | 98.6509 | -98.2357 | 98.6509 | 105.7033 | 137.6865 | 170.1 | 172.2768 | 171.3 | 173.6547 | -212.4 | -219.6838 | -211.1 | -217.4834 | -216.2 | -222.554 | -216.1 | -222.6963 | 181.3353 | 187.0649
2023-01-24 00:30 | 17 | 17.0294 | 105.4871 | 105.4874 | 2.169 | 8.5888 | 18 | 18.0278 | -80.7215 | 81.6386 | -80.7215 | 81.6386 | 117.6428 | 149.6946 | 175.2 | 177.6995 | 176.4 | 178.8828 | -217.7 | -226.0734 | -216.1 | -223.1629 | -221.4 | -228.5699 | -220.6 | -227.9203 | 170.3027 | 178.7145
2023-01-24 01:00 | 7 | 7.2801 | 92.7069 | 92.7351 | 11.8552 | 16.47 | 7 | 7.2801 | -93.3739 | 94.8515 | -93.3739 | 94.8515 | 116.9891 | 150.1514 | 176.1 | 178.5373 | 174.6 | 177.2096 | -217.7 | -226.0577 | -215 | -222.0229 | -220.4 | -227.6014 | -220 | -227.4154 | 159.671 | 167.9779
2023-01-24 01:30 | -1 | -5.099 | 83.7395 | 83.8527 | 19.5563 | 23.9274 | -1 | -3.1623 | -106.3394 | 108.4906 | -106.3394 | 108.4906 | 117.7668 | 149.3938 | 175.5 | 178.3045 | 175.8 | 178.8154 | -216.6 | -225.4092 | -213.7 | -221.1197 | -218.9 | -226.4535 | -218.4 | -226.1509 | 137.8473 | 146.3756
2023-01-24 02:00 | -1 | -3.1623 | 81.7638 | 81.8039 | 19.7778 | 23.6903 | -3 | -4.2426 | -104.9857 | 106.9436 | -104.9857 | 106.9436 | 128.7077 | 157.0854 | 177.3 | 179.9725 | 176.1 | 178.6877 | -218.4 | -226.9481 | -215 | -222.1986 | -219.2 | -226.3147 | -219.2 | -226.667 | 147.6006 | 157.6728
2023-01-24 02:30 | 2 | 4.4721 | 85.0605 | 85.096 | 15.1723 | 20.6526 | 2 | 5.3852 | -97.4981 | 99.9659 | -97.4981 | 99.9659 | 132.0921 | 160.1698 | 176.4 | 178.9328 | 175.8 | 178.4433 | -217 | -225.6285 | -213.7 | -220.9918 | -219 | -226.4481 | -218.3 | -225.9508 | 146.4615 | 156.8984
2023-01-24 03:00 | -6 | -8.4853 | 75.3968 | 75.475 | 25.0081 | 28.9352 | -7 | -9.2195 | -108.2674 | 111.0613 | -108.2674 | 111.0613 | 132.1478 | 159.8506 | 176.4 | 178.9834 | 176.7 | 179.4333 | -218.9 | -227.6202 | -215 | -222.4532 | -219.7 | -227.2473 | -219.3 | -227.098 | 141.3664 | 152.4026
2023-01-24 03:30 | -12 | -14.4222 | 73.5584 | 73.823 | 27.026 | 32.1297 | -15 | -17 | -112.9547 | 116.6839 | -112.9547 | 116.6839 | 132.0519 | 159.7426 | 176.4 | 179.3508 | 177.3 | 180.2903 | -217.2 | -226.4895 | -213.2 | -220.6562 | -217.9 | -225.4357 | -217.4 | -225.1333 | 152.0297 | 163.2716
2023-01-24 04:00 | -18 | -19.6977 | 65.1159 | 65.4633 | 36.4652 | 40.0448 | -19 | -20.2485 | -128.5944 | 131.6451 | -128.5944 | 131.6451 | 134.7847 | 161.1405 | 176.7 | 179.592 | 176.4 | 179.3508 | -218.6 | -227.748 | -214.4 | -221.5171 | -219.1 | -226.2927 | -219.1 | -226.5195 | 160.5755 | 171.3892
2023-01-24 04:30 | -4 | -7.2111 | 81.2124 | 81.3847 | 24.5383 | 28.4318 | -5 | -7.8102 | -112.834 | 115.1964 | -112.834 | 115.1964 | 127.7907 | 155.771 | 178.5 | 181.1548 | 178.8 | 181.5535 | -219.9 | -228.9682 | -216.2 | -223.385 | -221.1 | -228.4043 | -220.7 | -228.194 | 159.9162 | 170.418
2023-01-24 05:00 | -9 | -9.8489 | 81.7033 | 82.0796 | 30.5162 | 32.7883 | -9 | -9.8489 | -124.7003 | 126.2917 | -124.7003 | 126.2917 | 110.1095 | 141.3089 | 177.3 | 180.0765 | 178.2 | 181.0151 | -219.8 | -228.984 | -215.5 | -222.6572 | -221.4 | -228.6446 | -221.4 | -228.8964 | 163.1625 | 170.0278
2023-01-24 05:30 | 1 | 1.4142 | 99.8527 | 100.3317 | 18.8561 | 21.3123 | 0 | 1 | -112.0907 | 113.258 | -112.0907 | 113.258 | 112.4712 | 152.8179 | 178.5 | 181.4167 | 178.2 | 181.1754 | -219.3 | -228.5886 | -216.9 | -223.8385 | -222 | -229.077 | -221.5 | -228.7165 | 202.2932 | 209.0243
2023-01-24 06:00 | 4 | 11.7047 | 101.0209 | 102.3458 | 15.8317 | 23.4243 | 4 | 11.7047 | -108.7551 | 111.731 | -108.7551 | 111.731 | 104.4662 | 150.37 | 177.3 | 180.2903 | 177.9 | 180.9898 | -219.5 | -228.9503 | -218.9 | -225.9248 | -224.2 | -231.3077 | -223.4 | -230.6066 | 212.0107 | 216.2923
2023-01-24 06:30 | 0 | 9 | 97.122 | 98.6871 | 21.9853 | 26.6915 | 0 | 9.0554 | -122.8658 | 124.5022 | -122.8658 | 124.5022 | 94.8076 | 135.2769 | 177.3 | 179.2991 | 178.2 | 180.1891 | -219.3 | -226.4115 | -218.6 | -223.8079 | -224 | -229.2968 | -223.6 | -229.1228 | 206.9739 | 210.4018
2023-01-24 07:00 | 2 | 11.1803 | 89.2292 | 91.1872 | 21.0821 | 27.203 | 2 | 11.1803 | -120.0657 | 122.224 | -120.0657 | 122.224 | 76.486 | 128.2795 | 176.1 | 179.6229 | 175.5 | 179.0942 | -217 | -227.0196 | -217.6 | -222.9177 | -223.1 | -228.4176 | -222.6 | -227.994 | 210.3391 | 212.4485
2023-01-24 07:30 | -10 | -13.4536 | 82.7733 | 84.5721 | 31.1344 | 34.1947 | -10 | -13.4536 | -132.4902 | 133.7049 | -132.4902 | 133.7049 | 89.6332 | 135.1043 | 174.9 | 178.0982 | 175.2 | 178.4496 | -215.6 | -224.9556 | -216.6 | -221.4307 | -222.3 | -227.0909 | -221.5 | -226.4316 | 212.3283 | 214.1308
2023-01-24 08:00 | -10 | -18.868 | 72.0236 | 75.8845 | 29.678 | 37.0575 | -11 | -19.4165 | -129.0496 | 132.1538 | -129.0496 | 132.1538 | 56.0403 | 117.5963 | 174.3 | 177.566 | 173.7 | 176.9771 | -213.4 | -222.5052 | -218.1 | -223.265 | -224.1 | -229.3518 | -223.7 | -229.0466 | 232.6984 | 234.6474
2023-01-24 08:30 | -19 | -25.4951 | 68.239 | 73.2172 | 30.8421 | 38.6732 | -19 | -24.8395 | -126.2223 | 129.7689 | -126.2223 | 129.7689 | 52.4186 | 110.4417 | 173.1 | 176.0512 | 174.6 | 177.6357 | -213.6 | -222.5842 | -217.6 | -223.3155 | -223 | -228.8246 | -222.8 | -228.6521 | 236.5993 | 240.1552
2023-01-24 09:00 | -33 | -37.5899 | 56.3126 | 63.8567 | 52.0636 | 57.103 | -32 | -36.7151 | -152.0267 | 155.0927 | -152.0267 | 155.0927 | 69.8726 | 117.8744 | 174.3 | 177.3409 | 174.6 | 177.9759 | -215 | -224.1813 | -218.2 | -224.0128 | -223.3 | -229.1843 | -224 | -230.0018 | 215.9347 | 219.2889
2023-01-24 09:30 | -39 | -42.9535 | 47.6809 | 56.0023 | 57.088 | 61.5734 | -38 | -42.0476 | -153.3063 | 156.0225 | -153.3063 | 156.0225 | 76.2927 | 121.545 | 173.7 | 176.8632 | 174.6 | 177.6357 | -213.9 | -222.7601 | -218.6 | -224.2676 | -223.3 | -228.9445 | -223.3 | -229.0277 | 231.468 | 234.2692
2023-01-24 10:00 | -38 | -42.4853 | 28.6172 | 41.1529 | 52.3889 | 58.5903 | -38 | -42.9418 | -151.6795 | 154.9496 | -151.6795 | 154.9496 | 92.8846 | 136.2377 | 175.2 | 178.1707 | 173.4 | 176.6827 | -213.6 | -222.839 | -216.4 | -222.169 | -221.1 | -227.0708 | -221.7 | -227.6484 | 226.3991 | 228.874
2023-01-24 10:30 | -55 | -57.28 | 19.8345 | 34.7407 | 69.2372 | 72.235 | -54 | -56.3205 | -176.0566 | 177.4966 | -176.0566 | 177.4966 | 87.9968 | 122.0046 | 174.3 | 176.8629 | 174 | 176.5165 | -214.3 | -222.3 | -219.3 | -224.343 | -224.7 | -229.8957 | -223.8 | -228.9527 | 242.1464 | 243.0099
2023-01-24 11:00 | -64 | -66.2193 | 20.8586 | 36.524 | 76.6792 | 79.4469 | -60 | -62.3618 | -188.8839 | 189.8594 | -188.8839 | 189.8594 | 44.1569 | 90.1642 | 172.2 | 174.4938 | 173.1 | 175.4795 | -212.8 | -220.0961 | -219.3 | -224.449 | -224.9 | -230.1973 | -225.3 | -230.6095 | 268.1729 | 269.4174
2023-01-24 11:30 | -71 | -73.0069 | 16.3598 | 35.4999 | 87.0171 | 89.3355 | -71 | -73.0069 | -201.6485 | 202.9309 | -201.6485 | 202.9309 | 34.9994 | 70.7246 | 174 | 176.7751 | 174.3 | 177.4525 | -213.3 | -221.9337 | -218.5 | -224.8833 | -223.6 | -230.0517 | -224 | -230.5347 | 273.9329 | 276.7937
2023-01-24 12:00 | -65 | -67.4463 | 21.493 | 39.5392 | 83.469 | 86.1865 | -64 | -66.4831 | -206.0811 | 207.3976 | -206.0811 | 207.3976 | 35.6902 | 72.9778 | 173.7 | 176.6959 | 173.7 | 176.9771 | -213.1 | -222.0481 | -218 | -224.7822 | -222.8 | -229.5362 | -223.5 | -230.4576 | 284.6792 | 287.9424
2023-01-24 12:30 | -64 | -67.3573 | 16.6654 | 40.058 | 79.7136 | 83.9448 | -64 | -67.3573 | -212.9144 | 214.8671 | -212.9144 | 214.8671 | 16.1018 | 60.7431 | 174 | 177.2144 | 173.4 | 176.5685 | -214.5 | -223.6451 | -217 | -223.788 | -222.5 | -229.5124 | -222.5 | -229.3417 | 234.7936 | 239.3014
2023-01-24 13:00 | -63 | -66.7308 | 2.2179 | 33.9746 | 76.6583 | 80.8063 | -62 | -65.4599 | -226.4998 | 227.6067 | -226.4998 | 227.6067 | 67.9333 | 90.0623 | 176.4 | 179.4053 | 174.9 | 178.2124 | -216.1 | -225.6162 | -213.6 | -220.5424 | -218.5 | -225.6118 | -218.9 | -225.997 | 193.0704 | 197.4763
2023-01-24 13:30 | -52 | -55.3624 | 21.9315 | 37.5185 | 69.7979 | 73.3726 | -52 | -55.3624 | -218.8069 | 219.5102 | -218.8069 | 219.5102 | 56.6668 | 78.0169 | 171 | 174.2698 | 172.2 | 175.3335 | -212.4 | -221.292 | -213.4 | -219.9072 | -218.1 | -224.7821 | -218.8 | -225.4855 | 204.4195 | 208.6912
2023-01-24 14:00 | -73 | -75.6902 | 17.6233 | 38.5998 | 92.7352 | 95.5391 | -71 | -73.7631 | -237.6585 | 238.8924 | -237.6585 | 238.8924 | 56.5914 | 78.2343 | 174 | 176.9908 | 175.2 | 178.0626 | -215 | -223.5681 | -214.6 | -221.0732 | -219.3 | -225.8267 | -220.4 | -226.9426 | 229.4143 | 233.0181
2023-01-24 14:30 | -75 | -76.2955 | 34.0776 | 47.8149 | 100.1966 | 101.4579 | -74 | -75.3127 | -241.8825 | 242.4388 | -241.8825 | 242.4388 | 20.6122 | 61.6961 | 172.5 | 174.6469 | 173.7 | 175.8322 | -213.6 | -220.5674 | -215.2 | -220.6294 | -220.1 | -225.5538 | -220.9 | -226.2477 | 312.4651 | 315.0039
2023-01-24 15:00 | -74 | -75.1332 | 26.5562 | 36.5462 | 88.1665 | 89.4698 | -73 | -74.1485 | -219.1031 | 219.348 | -219.1031 | 219.348 | 24.4446 | 70.347 | 171.3 | 173.7541 | 170.1 | 172.7253 | -211.2 | -218.7566 | -215.5 | -221.3608 | -220.1 | -225.9993 | -220.6 | -226.509 | 327.272 | 328.9816
2023-01-24 15:30 | -56 | -57.9741 | 29.0498 | 38.3955 | 71.4678 | 74.2934 | -55 | -57.0088 | -210.0338 | 211.0793 | -210.0338 | 211.0793 | 22.6766 | 78.6188 | 170.4 | 173.4529 | 168.6 | 171.7992 | -208.3 | -216.5921 | -211.6 | -218.1609 | -216.9 | -223.6179 | -216.6 | -223.3757 | 324.6367 | 325.483
2023-01-24 16:00 | -54 | -56.0446 | 25.4167 | 35.9412 | 73.5694 | 76.4428 | -55 | -57.0088 | -215.3892 | 216.4385 | -215.3892 | 216.4385 | 31.537 | 77.8069 | 168.3 | 171.7397 | 168.9 | 172.2684 | -206.6 | -215.7899 | -212.2 | -219.3378 | -217.7 | -224.8592 | -217.8 | -225.1859 | 350.4172 | 350.9439
2023-01-24 16:30 | -60 | -61.6117 | 50.9904 | 58.7081 | 73.2862 | 75.5734 | -58 | -59.6657 | -208.5884 | 209.5106 | -208.5884 | 209.5106 | 47.9275 | 87.1781 | 168.6 | 172.3382 | 169.5 | 173.3434 | -209.1 | -218.6751 | -214.6 | -222.1957 | -219.8 | -227.426 | -220.3 | -228.0638 | 353.872 | 354.1728
2023-01-24 17:00 | -42 | -45.6946 | 56.5237 | 64.7356 | 63.5735 | 67.7875 | -42 | -45.6946 | -200.0573 | 201.9507 | -200.0573 | 201.9507 | 48.0866 | 86.9506 | 170.1 | 173.8678 | 169.5 | 173.4065 | -208.3 | -218.2956 | -213.5 | -221.8249 | -218.7 | -227.2368 | -219 | -227.5799 | 319.3567 | 319.4994
2023-01-24 17:30 | -45 | -48.4665 | 47.3166 | 55.3301 | 66.3913 | 69.9166 | -45 | -48.1041 | -197.8693 | 199.642 | -197.8693 | 199.642 | 60.8763 | 100.8016 | 172.8 | 176.5102 | 170.7 | 174.5796 | -211.1 | -221.0282 | -216.1 | -223.9044 | -221.2 | -229.0626 | -220.7 | -228.6581 | 337.9829 | 338.518
2023-01-24 18:00 | -43 | -47.0106 | 58.8662 | 66.4832 | 62.4023 | 66.4731 | -43 | -46.6154 | -184.3847 | 186.7986 | -184.3847 | 186.7986 | 19.5658 | 81.8464 | 173.4 | 175.8747 | 172.5 | 175.2457 | -213.7 | -221.7483 | -215.2 | -222.8398 | -219.9 | -227.5741 | -220.1 | -227.9225 | 221.702 | 226.6019
2023-01-24 18:30 | -37 | -37.855 | 72.6029 | 75.9624 | 60.6654 | 61.7604 | -36 | -36.8782 | -179.8428 | 180.4344 | -179.8428 | 180.4344 | 64.7257 | 105.0704 | 171 | 173.1655 | 172.5 | 174.8876 | -213.3 | -220.5287 | -214.6 | -220.8811 | -220.1 | -226.7246 | -219.9 | -226.383 | 257.3889 | 260.9977
2023-01-24 19:00 | -19 | -19 | 93.3751 | 94.9864 | 49.9009 | 50.1613 | -19 | -19.0263 | -163.1374 | 163.2118 | -163.1374 | 163.2118 | 76.4832 | 110.4408 | 171.9 | 173.609 | 171 | 172.9804 | -210.7 | -217.2149 | -213.9 | -219.5754 | -219 | -224.8373 | -219.1 | -224.9574 | 286.3662 | 287.4685
2023-01-24 19:30 | -8 | -8.0623 | 110.8828 | 112.3833 | 37.0349 | 37.4061 | -8 | -8.0623 | -137.0324 | 137.1089 | -137.0324 | 137.1089 | 71.2818 | 109.3916 | 170.4 | 172.3421 | 170.4 | 172.5258 | -211.3 | -217.8708 | -215.5 | -221.3608 | -220.7 | -226.6746 | -220.5 | -226.5945 | 287.0152 | 287.8695
2023-01-24 20:00 | -24 | -24.3311 | 96.0503 | 98.1509 | 51.709 | 52.224 | -24 | -24.3311 | -155.7157 | 155.8962 | -155.7157 | 155.8962 | 76.1284 | 114.7275 | 171.3 | 173.4148 | 171 | 173.4083 | -210.7 | -217.887 | -213.9 | -220.1773 | -219.4 | -225.7578 | -219 | -225.4877 | 289.1224 | 290.9325
2023-01-24 20:30 | -32 | -32.3883 | 94.7113 | 97.2708 | 53.8073 | 54.4104 | -32 | -32.249 | -159.4546 | 159.6753 | -159.4546 | 159.6753 | 83.8013 | 120.5796 | 170.4 | 172.7177 | 171.3 | 173.6547 | -211.2 | -218.1185 | -214.4 | -220.3082 | -219.5 | -225.7189 | -219.5 | -225.808 | 291.9313 | 293.7822
2023-01-24 21:00 | -25 | -26.5707 | 93.8466 | 96.4927 | 49.4641 | 51.0259 | -25 | -26.2488 | -154.8557 | 155.8664 | -154.8557 | 155.8664 | 84.1007 | 125.9059 | 171 | 174.5067 | 171.3 | 174.8591 | -212.4 | -222.0648 | -214 | -222.1176 | -219.5 | -227.8453 | -219.4 | -228.0192 | 258.5949 | 261.0081
2023-01-24 21:30 | -22 | -22.8035 | 91.5497 | 93.3184 | 45.4955 | 46.9531 | -22 | -22.8035 | -151.8273 | 152.8796 | -151.8273 | 152.8796 | 96.3137 | 123.836 | 171.9 | 175.3279 | 171 | 174.5652 | -212.4 | -222.0941 | -213.5 | -221.6897 | -218.8 | -227.0905 | -218.3 | -226.7434 | 232.546 | 235.1099
2023-01-24 22:00 | -12 | -12.1655 | 94.7784 | 94.9457 | 33.6514 | 33.8101 | -12 | -12.1655 | -131.7543 | 131.8841 | -131.7543 | 131.8841 | 104.5296 | 126.9449 | 172.2 | 175.1116 | 172.2 | 175.1116 | -212.1 | -220.948 | -212.4 | -220.6306 | -217.3 | -225.6456 | -217.2 | -225.6574 | 208.0994 | 211.3075
2023-01-24 22:30 | 0 | 0 | 99.9941 | 100.0652 | 22.5732 | 23.1937 | 0 | 0 | -119.3721 | 119.6542 | -119.3721 | 119.6542 | 119.7022 | 140.4655 | 172.2 | 176.1061 | 172.5 | 175.8576 | -212.2 | -221.5548 | -211.5 | -219.983 | -216.8 | -225.5186 | -216.7 | -225.6163 | 202.9762 | 205.6029
2023-01-24 23:00 | 5 | 5.3852 | 101.4441 | 101.4444 | 16.2186 | 16.8849 | 5 | 5.3852 | -109.1398 | 109.4439 | -109.1398 | 109.4439 | 125.0405 | 145.5838 | 172.8 | 176.4492 | 173.1 | 176.8039 | -213.7 | -223.927 | -211.6 | -221.1249 | -217.1 | -226.8653 | -216.7 | -226.7328 | 187.0859 | 188.5592
2023-01-24 23:30 | 7 | 7.2801 | 103.0904 | 103.0909 | 12.8115 | 13.6167 | 7 | 7.2801 | -110.0237 | 110.1947 | -110.0237 | 110.1947 | 115.5377 | 137.5816 | 173.1 | 176.6228 | 172.8 | 176.4492 | -214 | -224.3931 | -212.4 | -221.9775 | -217.4 | -227.2558 | -217.3 | -227.3357 | 185.0906 | 186.6646
2023-01-25 | 8 | 8.0623 | 99.7073 | 99.7212 | 10.1763 | 11.7141 | 8 | 8.0623 | -96.7518 | 97.2955 | -96.7518 | 97.2955 | 111.8861 | 133.8979 | 173.7 | 177.2706 | 173.1 | 177.0521 | -213.9 | -224.6007 | -211.6 | -221.3878 | -216.6 | -226.6667 | -216.3 | -226.5876 | 159.3916 | 160.6809
2023-01-25 00:30 | 11 | 11.0454 | 97.2224 | 97.2467 | 7.6871 | 10.5092 | 10 | 10 | -84.3979 | 85.5394 | -84.3979 | 85.5394 | 118.5274 | 141.3468 | 173.1 | 177.0521 | 173.1 | 177.3081 | -213.1 | -224.459 | -211 | -221.2312 | -216.1 | -226.5163 | -215.6 | -226.3113 | 148.9553 | 150.4782
2023-01-25 01:00 | 16 | 16 | 99.2276 | 99.263 | 2.4378 | 8.5055 | 16 | 16 | -75.1645 | 76.9299 | -75.1645 | 76.9299 | 123.0272 | 146.3057 | 173.7 | 178.0244 | 173.1 | 177.439 | -213.5 | -225.1544 | -210.8 | -221.2825 | -215.8 | -226.6579 | -215.5 | -226.4299 | 142.5669 | 143.9435
2023-01-25 01:30 | 22 | 22 | 103.5008 | 103.5762 | -3.583 | 8.1508 | 22 | 22 | -65.6065 | 67.1851 | -65.6065 | 67.1851 | 132.643 | 153.4887 | 172.8 | 177.2127 | 173.4 | 177.9989 | -213.7 | -225.6312 | -210.5 | -221.1773 | -215.3 | -226.3628 | -215.2 | -226.3915 | 142.2319 | 143.286
2023-01-25 02:00 | 20 | 20 | 101.2247 | 101.2991 | -2.5811 | 8.9838 | 20 | 20 | -64.3147 | 66.6058 | -64.3147 | 66.6058 | 141.7476 | 161.4772 | 172.5 | 176.9202 | 173.1 | 177.5719 | -214.4 | -226.1667 | -210.9 | -221.5302 | -215.8 | -226.6542 | -215.5 | -226.7061 | 154.7299 | 155.7125
2023-01-25 02:30 | 19 | 19 | 99.9662 | 100.0383 | -0.83919 | 8.5523 | 18 | 18 | -66.2909 | 68.3925 | -66.2909 | 68.3925 | 141.2447 | 161.0085 | 174 | 178.1869 | 174 | 178.383 | -214.8 | -226.5141 | -211 | -221.5987 | -216.1 | -226.8484 | -215.6 | -226.5816 | 142.5829 | 143.4698
2023-01-25 03:00 | 17 | 17 | 97.2629 | 97.358 | 0.62336 | 8.3333 | 17 | 17 | -68.962 | 70.9243 | -68.962 | 70.9243 | 142.028 | 161.5837 | 174.3 | 178.4798 | 174.6 | 178.8375 | -214.3 | -225.8184 | -210.7 | -221.1872 | -216 | -226.7836 | -214.9 | -225.8589 | 147.215 | 148.2327
2023-01-25 03:30 | 16 | 16 | 98.1527 | 98.2388 | 1.393 | 7.9278 | 16 | 16 | -70.8743 | 72.6141 | -70.8743 | 72.6141 | 138.4744 | 158.074 | 170.7 | 174.9003 | 170.4 | 174.7394 | -210.3 | -221.4553 | -207.3 | -217.4621 | -212.9 | -223.4655 | -211.7 | -222.4143 | 152.4226 | 153.3231
2023-01-25 04:00 | 16 | 16 | 100.1232 | 100.1937 | 1.5368 | 7.1779 | 16 | 16 | -70.6602 | 72.1428 | -70.6602 | 72.1428 | 134.422 | 154.1644 | 170.7 | 175.0319 | 171 | 175.2586 | -211.3 | -222.8457 | -208.2 | -218.5319 | -212.9 | -223.2538 | -212.8 | -223.5533 | 158.3175 | 159.2894
2023-01-25 04:30 | 15 | 15.0333 | 101.5619 | 101.5741 | 3.0249 | 6.6588 | 16 | 16.0312 | -77.8563 | 78.9484 | -77.8563 | 78.9484 | 128.0603 | 148.2522 | 171 | 175.1931 | 169.8 | 174.1543 | -209.3 | -220.4128 | -206.7 | -216.6792 | -211.5 | -221.7682 | -211.2 | -221.6029 | 162.1589 | 163.3811
2023-01-25 05:00 | 19 | 19.2354 | 106.9464 | 107.0119 | 2.0987 | 5.9456 | 18 | 18.2483 | -80.0796 | 80.343 | -80.0796 | 80.343 | 120.8494 | 139.7881 | 169.8 | 173.2694 | 170.1 | 173.6837 | -210.9 | -220.7779 | -208.4 | -217.599 | -213.2 | -222.5988 | -213.2 | -222.8593 | 189.5116 | 190.411
2023-01-25 05:30 | 14 | 15.2315 | 108.8299 | 109.2861 | 6.2249 | 13.954 | 15 | 16.1555 | -89.8158 | 92.2181 | -89.8158 | 92.2181 | 108.7634 | 141.3999 | 170.4 | 174.1613 | 170.4 | 174.0995 | -210.7 | -220.885 | -209.5 | -218.9328 | -214.8 | -224.5647 | -214.4 | -224.3581 | 202.1489 | 203.5746
2023-01-25 06:00 | 14 | 14.5602 | 108.3128 | 108.5797 | 8.8462 | 13.4183 | 13 | 13.9284 | -97.4171 | 98.7716 | -97.4171 | 98.7716 | 89.9486 | 121.1277 | 170.1 | 173.179 | 169.5 | 172.2935 | -209.7 | -217.7608 | -209.9 | -217.5017 | -215 | -222.7381 | -215.2 | -223.1413 | 205.708 | 207.1103
2023-01-25 06:30 | -7 | -13.0384 | 89.3464 | 91.3129 | 29.4956 | 33.9493 | -7 | -13.0384 | -130.894 | 133.4133 | -130.894 | 133.4133 | 69.5822 | 106.6867 | 169.2 | 172.7417 | 169.5 | 173.0961 | -209.2 | -218.567 | -208.9 | -215.1067 | -214.2 | -220.5877 | -213.9 | -220.3924 | 202.236 | 204.8607
2023-01-25 07:00 | -19 | -23.0217 | 67.0431 | 70.2119 | 42.9547 | 46.9841 | -19 | -22.4722 | 0 | 0 | -299.5353 | 304.6601 | 65.4281 | 105.3 | 168.9 | 172.2684 | 171 | 174.5051 | -211.6 | -220.808 | -211.5 | -217.6798 | -216.2 | -222.4594 | -216 | -222.2651 | 212.6573 | 216.3885
2023-01-25 07:30 | -27 | -29.9666 | 52.183 | 55.7341 | 46.273 | 49.6504 | -27 | -29.9666 | 0 | 0 | -306.1812 | 310.1725 | 73.7437 | 111.6989 | 169.5 | 172.7401 | 170.1 | 173.504 | -210.5 | -219.4408 | -210.7 | -216.6208 | -216.1 | -222.1056 | -215.7 | -221.786 | 223.0385 | 227.8681
2023-01-25 08:00 | -35 | -37.3363 | 35.7004 | 40.3523 | 51.4632 | 54.5859 | -35 | -37.3363 | 0 | 0 | -319.0419 | 322.7657 | 70.6533 | 110.3996 | 170.1 | 173.2715 | 170.7 | 173.9177 | -211.3 | -220.3212 | -211.6 | -217.4963 | -216.8 | -222.8329 | -216.3 | -222.4394 | 208.4449 | 216.0661
2023-01-25 08:30 | -37 | -39.2173 | 25.9645 | 32.5152 | 52.2432 | 55.5257 | -37 | -39.2173 | 0 | 0 | -307.4278 | 311.4179 | 64.0995 | 105.1802 | 168.9 | 172.0936 | 167.4 | 170.68 | -208 | -216.7884 | -207.4 | -213.1097 | -212.4 | -218.2058 | -212.6 | -218.5155 | 183.8075 | 193.8613
2023-01-25 09:00 | -57 | -59.4811 | -1.2606 | 21.0937 | 69.6334 | 72.1023 | -56 | -58.5235 | 0 | 0 | -347.6993 | 351.2625 | 61.8959 | 103.3315 | 170.4 | 173.6233 | 170.7 | 174.0336 | -210 | -218.8764 | -208.9 | -214.4788 | -213.9 | -219.8035 | -213.7 | -219.6319 | 152.1874 | 167.0141
2023-01-25 09:30 | -62 | -64.2884 | -11.2177 | 25.1899 | 71.7782 | 74.0796 | -62 | -64.2884 | 0 | 0 | -344.9817 | 348.6627 | 66.1486 | 102.8492 | 169.8 | 172.8635 | 169.2 | 172.218 | -209.4 | -217.8264 | -208.7 | -214.0372 | -213.4 | -218.8642 | -212.9 | -218.3767 | 138.1364 | 156.3279
2023-01-25 10:00 | -59 | -60.8769 | -12.6332 | 24.7708 | 71.0138 | 72.5652 | -59 | -60.6383 | 0 | 0 | -332.6334 | 334.9127 | 68.054 | 107.2252 | 174.3 | 177.0704 | 172.5 | 175.4066 | -213.4 | -222.0023 | -212.7 | -217.9611 | -217.6 | -223.1903 | -217.6 | -223.0708 | 141.0919 | 162.1926
2023-01-25 10:30 | -74 | -76.922 | -24.1022 | 39.3129 | 84.494 | 86.8136 | -75 | -77.6209 | 0 | 0 | -363.7874 | 366.9882 | 57.1919 | 102.7176 | 159.9 | 162.9155 | 158.7 | 161.7378 | -196.4 | -203.6091 | -197.6 | -202.0088 | -202.4 | -206.8345 | -202.3 | -206.7573 | 176.8442 | 193.8959
2023-01-25 11:00 | -84 | -87.0919 | -26.7778 | 44.5679 | 97.0703 | 99.4717 | -84 | -87.0919 | 0 | 0 | -391.226 | 394.8355 | 31.5703 | 81.3862 | 135.3 | 138.394 | 134.4 | 137.578 | -166.8 | -172.1046 | -170.7 | -173.6185 | -175 | -178.0473 | -174.5 | -177.5374 | 218.6467 | 230.0363
2023-01-25 11:30 | -92 | -95.3363 | -40.367 | 54.3451 | 102.1888 | 104.7161 | -92 | -95.0789 | 0 | 0 | -405.4911 | 408.6193 | 11.7906 | 72.0697 | 125.1 | 128.239 | 124.2 | 127.428 | -154.5 | -158.9388 | -161.8 | -164.2563 | -166.3 | -168.9599 | -166.3 | -168.8096 | 251.6691 | 261.0463
2023-01-25 12:00 | -98 | -100.6628 | -35.7399 | 50.6478 | 107.9376 | 109.7324 | -97 | -99.6895 | 0 | 0 | -435.1776 | 437.0447 | -1.6876 | 68.6365 | 121.8 | 124.6921 | 122.7 | 125.4452 | -152.5 | -156.3317 | -161.1 | -163.1371 | -165.1 | -167.1816 | -165 | -167.0515 | 281.5661 | 290.5858
2023-01-25 12:30 | -98 | -99.6394 | -30.59 | 44.4317 | 113.238 | 114.1599 | -98 | -99.6394 | 0 | 0 | -476.5377 | 477.1248 | -11.884 | 72.4119 | 125.1 | 128.239 | 125.7 | 129.1611 | -156.7 | -161.5045 | -162.7 | -164.7329 | -166.9 | -169.0064 | -166.8 | -168.8297 | 295.3073 | 305.0591
2023-01-25 13:00 | -100 | -101.4347 | -17.7532 | 38.7513 | 116.8876 | 117.6235 | -100 | -101.4347 | 0 | 0 | -472.4435 | 472.6715 | -11.3166 | 71.8763 | 124.8 | 127.9464 | 125.1 | 128.239 | -156.2 | -160.7322 | -163.1 | -164.9898 | -167.7 | -169.6427 | -167.6 | -169.4988 | 307.5656 | 317.1122
2023-01-25 13:30 | -117 | -118.5327 | -28.7718 | 47.7154 | 134.6254 | 135.1007 | -117 | -118.5327 | 0 | 0 | -499.7087 | 500.0233 | -14.931 | 68.7384 | 123.9 | 126.6192 | 125.1 | 126.872 | -154.6 | -158.2517 | -162.7 | -164.2347 | -167 | -168.5764 | -166.7 | -168.225 | 315.0437 | 324.2831
2023-01-25 14:00 | -128 | -129.7112 | -22.8357 | 48.5486 | 144.2972 | 144.713 | -127 | -128.7245 | 0 | 0 | -525.9514 | 526.4503 | -10.5456 | 70.6245 | 120.9 | 124.0104 | 120.6 | 123.6513 | -150.9 | -154.8607 | -160.8 | -162.4656 | -165.1 | -166.6806 | -164.8 | -166.3424 | 350.9597 | 359.3574
2023-01-25 14:30 | -133 | -134.3503 | -14.8687 | 49.6469 | 155.1073 | 155.4504 | -132 | -133.3604 | 0 | 0 | -552.6541 | 553.0847 | -19.4242 | 71.6558 | 124.2 | 127.2297 | 123 | 126.1246 | -153.7 | -157.7016 | -164.1 | -166.0237 | -168.4 | -170.3197 | -168.4 | -170.2899 | 361.3243 | 367.0289
2023-01-25 15:00 | -127 | -128.8914 | -21.8509 | 53.9217 | 143.8884 | 144.7996 | -126 | -127.9062 | 0 | 0 | -525.7028 | 527.2251 | 9.8143 | 87.2861 | 142.2 | 145.9114 | 142.8 | 146.7221 | -177.3 | -183.9998 | -186.4 | -190.375 | -191.3 | -195.3355 | -191.1 | -195.0791 | 388.3975 | 393.6274
2023-01-25 15:30 | -115 | -116.7262 | -14.9532 | 45.7713 | 133.0758 | 133.9887 | -114 | -115.7411 | 0 | 0 | -509.3308 | 510.6371 | -13.612 | 91.4456 | 147 | 150.464 | 145.8 | 149.5544 | -181.7 | -188.7488 | -192 | -196.2664 | -196.8 | -201.1281 | -196.9 | -201.2053 | 396.2382 | 400.3615
2023-01-25 16:00 | -110 | -111.6289 | -8.7113 | 42.4563 | 127.8196 | 128.7408 | -111 | -112.6144 | 0 | 0 | -506.4746 | 507.8479 | -19.6719 | 93.9713 | 144.3 | 147.7624 | 144.3 | 148.6414 | -180.4 | -186.8839 | -190.2 | -194.0773 | -195.1 | -199.0188 | -195.1 | -198.9794 | 409.7965 | 413.8962
2023-01-25 16:30 | -105 | -106.066 | 1.464 | 38.2293 | 124.2825 | 124.7408 | -104 | -104.9381 | 0 | 0 | -515.697 | 516.1478 | -25.5326 | 93.7659 | 146.4 | 149.3229 | 144.6 | 148.7347 | -180.6 | -186.7931 | -193.1 | -196.8035 | -198.1 | -201.8832 | -197.8 | -201.5695 | 443.2997 | 448.5953
2023-01-25 17:00 | -126 | -127.738 | 6.66 | 54.4261 | 150.453 | 150.9187 | -125 | -126.7517 | 0 | 0 | -580.9746 | 581.8774 | -74.285 | 111.4137 | 147 | 150.0903 | 146.1 | 150.3371 | -181.3 | -187.6235 | -193.6 | -197.2175 | -198.1 | -201.6929 | -198.2 | -201.6978 | 390.6788 | 396.9165
2023-01-25 17:30 | -124 | -125.028 | 13.6477 | 52.76 | 151.4352 | 151.6445 | -124 | -125.028 | 0 | 0 | -606.7291 | 607.1509 | -63.722 | 108.9988 | 148.2 | 151.5107 | 148.2 | 151.8042 | -183.6 | -190.1297 | -196.9 | -201.1902 | -201.7 | -206.1703 | -201.9 | -206.2631 | 439.1815 | 440.1051
2023-01-25 18:00 | -136 | -137.3208 | 1.2962 | 54.946 | 166.3453 | 166.6486 | -137 | -138.1774 | 0 | 0 | -669.2352 | 670.0425 | -30.8425 | 85.9759 | 159.3 | 162.156 | 161.1 | 162.7455 | -200.2 | -206.7928 | -212.5 | -217.2957 | -218 | -222.8004 | -218.3 | -223.1145 | 470.5639 | 475.1124
2023-01-25 18:30 | -123 | -124.6154 | 15.2023 | 54.7579 | 152.6494 | 153.0633 | -121 | -122.6418 | 0 | 0 | -608.5645 | 609.2198 | -9.9271 | 89.0014 | 165.6 | 168.7977 | 165.3 | 170.21 | -205.1 | -213.4451 | -217.4 | -223.6024 | -222.8 | -229.0403 | -222.9 | -229.2073 | 470.6754 | 475.2645
2023-01-25 19:00 | -117 | -119.6411 | 21.446 | 55.7893 | 144.611 | 145.4514 | -116 | -118.4567 | 0 | 0 | -576.2422 | 577.3296 | 3.4247 | 96.051 | 167.4 | 171.1021 | 166.5 | 169.761 | -206.8 | -216.3884 | -218.2 | -225.3286 | -223.5 | -230.8063 | -223.6 | -230.9248 | 438.6027 | 440.2221
2023-01-25 19:30 | -91 | -92.7631 | 42.0772 | 61.0821 | 116.9845 | 118.4687 | -90 | -91.7823 | -248.4497 | 249.5604 | -248.4497 | 249.5604 | 19.0458 | 90.4898 | 166.8 | 169.4764 | 167.4 | 170.3937 | -208 | -215.5109 | -218.3 | -225.8027 | -223.5 | -231.1563 | -224.2 | -232.1156 | 397.5714 | 398.5109
2023-01-25 20:00 | -86 | -87.4757 | 41.0546 | 53.8322 | 112.4509 | 113.4096 | -86 | -87.2983 | -245.1837 | 245.9083 | -245.1837 | 245.9083 | 38.6794 | 94.0647 | 168.6 | 170.8929 | 166.8 | 169.7091 | -207.6 | -214.4078 | -217.9 | -224.5155 | -222.9 | -229.5614 | -222.8 | -229.5603 | 377.2568 | 379.7909
2023-01-25 20:30 | -62 | -63.7887 | 62.5653 | 72.0351 | 88.9 | 90.5668 | -62 | -63.7887 | -215.1949 | 216.448 | -215.1949 | 216.448 | 49.859 | 101.6803 | 168.6 | 171.196 | 167.7 | 170.4689 | -208.2 | -215.9145 | -215.9 | -223.2466 | -221.2 | -228.6985 | -221.1 | -228.7338 | 345.1036 | 346.8492
2023-01-25 21:00 | -61 | -63.0635 | 55.539 | 64.5669 | 90.0919 | 92.0427 | -64 | -65.7343 | -205.2573 | 206.6649 | -205.2573 | 206.6649 | 74.7705 | 118.9645 | 168.6 | 170.8441 | 168.3 | 170.5481 | -210.4 | -217.344 | -217.2 | -224.353 | -222.3 | -229.5911 | -221.2 | -228.426 | 316.6193 | 318.746
2023-01-25 21:30 | -59 | -61.6847 | 52.4304 | 60.0453 | 81.549 | 84.2559 | -60 | -62.3618 | -193.3507 | 195.2956 | -193.3507 | 195.2956 | 104.835 | 139.6335 | 173.7 | 176.0226 | 172.2 | 174 | -214.2 | -221.5263 | -219.3 | -226.9114 | -225 | -232.5356 | -224.8 | -232.6436 | 308.4769 | 310.1166
2023-01-25 22:00 | -69 | -70.8308 | 39.4401 | 46.2595 | 87.308 | 89.5342 | -66 | -68.1542 | -205.6808 | 207.7822 | -205.6808 | 207.7822 | 114.316 | 143.6127 | 173.4 | 176.5685 | 174.9 | 176.0939 | -215.5 | -224.6891 | -218.4 | -227.5842 | -223.6 | -232.912 | -223.8 | -233.4141 | 278.5403 | 280.4951
2023-01-25 22:30 | -54 | -56.0446 | 39.8009 | 44.6663 | 80.7151 | 83.1383 | -57 | -58.9406 | -201.3056 | 203.4377 | -201.3056 | 203.4377 | 138.3655 | 165.2806 | 174.3 | 177.2858 | 175.5 | 177.5263 | -216.3 | -225.2322 | -217.8 | -225.9932 | -223.8 | -232.176 | -222.2 | -230.7686 | 282.018 | 284.4345
2023-01-25 23:00 | -53 | -54.5711 | 42.9044 | 45.6225 | 70.5583 | 73.2393 | -52 | -53.6004 | -185.4189 | 187.8083 | -185.4189 | 187.8083 | 150.3261 | 167.9287 | 174.6 | 177.3132 | 174.6 | 177.6912 | -215.8 | -224.3923 | -217.1 | -225.1324 | -222.5 | -230.6839 | -221.8 | -230.3183 | 270.04 | 272.4923
2023-01-25 23:30 | -47 | -49.0408 | 43.2015 | 45.2915 | 65.5581 | 68.5723 | -47 | -48.7647 | -186.2695 | 188.5637 | -186.2695 | 188.5637 | 141.9225 | 162.6755 | 174.3 | 176.9657 | 173.4 | 176.3462 | -216.4 | -225.079 | -216.7 | -224.7466 | -221.5 | -229.6402 | -221.5 | -229.9329 | 265.1107 | 267.4953
2023-01-26 | -33 | -34.7851 | 51.2633 | 52.4086 | 52.9944 | 56.7394 | -34 | -35.7351 | -159.7194 | 162.8145 | -159.7194 | 162.8145 | 146.1557 | 165.387 | 174.3 | 177.2312 | 174.9 | 177.7674 | -215.4 | -223.9389 | -216 | -223.9488 | -221.1 | -229.3604 | -221 | -229.3708 | 252.1063 | 253.2246
2023-01-26 00:30 | -36 | -38.6264 | 45.5809 | 46.8728 | 54.9213 | 59.265 | -36 | -38.2753 | -158.7365 | 162.3936 | -158.7365 | 162.3936 | 152.8912 | 172.6125 | 175.5 | 178.4115 | 175.2 | 178.2255 | -217.5 | -226.4126 | -216.8 | -225.1911 | -222.1 | -230.5914 | -221.5 | -230.1489 | 228.5258 | 229.3818
2023-01-26 01:00 | -36 | -38.6264 | 44.2451 | 45.4541 | 53.9188 | 58.5096 | -37 | -39.5601 | -150.5218 | 155.1103 | -150.5218 | 155.1103 | 157.834 | 174.3688 | 174.6 | 177.7472 | 174.9 | 178.0418 | -216.5 | -225.2855 | -216.1 | -224.3016 | -221.2 | -229.4568 | -220.6 | -229.2012 | 229.5816 | 230.6789
2023-01-26 01:30 | -44 | -46.4866 | 34.7402 | 36.3567 | 59.7922 | 64.6778 | -43 | -45.5412 | -160.2363 | 165.069 | -160.2363 | 165.069 | 161.3263 | 179.6649 | 175.5 | 178.6875 | 174.6 | 178.0343 | -215.9 | -225.4148 | -214.7 | -223.5562 | -219.8 | -228.7333 | -219.5 | -228.7805 | 210.2024 | 211.4249
2023-01-26 02:00 | -41 | -44.7772 | 35.6847 | 38.0021 | 58.003 | 64.2172 | -41 | -44.7772 | -156.0205 | 162.2951 | -156.0205 | 162.2951 | 148.6017 | 171.106 | 174 | 177.3292 | 174.3 | 178.2255 | -216.9 | -227.2199 | -214.5 | -223.7872 | -219.9 | -229.4192 | -219.4 | -229.1987 | 181.2052 | 182.2885
2023-01-26 02:30 | -35 | -38.9102 | 41.7477 | 43.253 | 50.0766 | 57.0526 | -34 | -38.0132 | -142.5909 | 149.3773 | -142.5909 | 149.3773 | 157.5575 | 175.7993 | 174.3 | 177.799 | 177 | 180.6239 | -215.5 | -225.5272 | -213.3 | -222.4093 | -219.9 | -229.2772 | -219.7 | -229.3707 | 178.1071 | 178.6507
2023-01-26 03:00 | -36 | -39.8121 | 35.5318 | 37.0172 | 55.386 | 61.2889 | -38 | -41.6293 | -151.2803 | 157.2514 | -151.2803 | 157.2514 | 164.4779 | 180.6937 | 175.8 | 179.0387 | 177.6 | 180.8629 | -216.1 | -225.7216 | -214.8 | -223.8165 | -219.2 | -228.3801 | -219.3 | -228.888 | 181.6708 | 181.9162
2023-01-26 03:30 | -28 | -32.249 | 45.2109 | 46.0858 | 44.6171 | 51.9315 | -28 | -32.249 | -135.05 | 141.7552 | -135.05 | 141.7552 | 161.2255 | 178.6029 | 174 | 177.566 | 174.9 | 178.3873 | -215.9 | -226.3669 | -213.5 | -222.8575 | -218.9 | -228.3467 | -218.5 | -228.2793 | 178.7549 | 179.616
2023-01-26 04:00 | -30 | -30.2655 | 42.9881 | 43.2526 | 46.318 | 48.4 | -30 | -30.2655 | -137.5697 | 139.7577 | -137.5697 | 139.7577 | 160.5475 | 176.6259 | 174.6 | 177.9759 | 176.1 | 179.2768 | -218.1 | -227.9837 | -213.9 | -222.9002 | -219.1 | -228.3122 | -219.3 | -228.8156 | 171.9162 | 172.1031
2023-01-26 04:30 | -5 | -5 | 61.3016 | 62.0626 | 29.248 | 30.6423 | -7 | -7.0711 | -109.2016 | 110.6521 | -109.2016 | 110.6521 | 171.5301 | 186.4388 | 176.1 | 179.0017 | 176.4 | 179.3508 | -216 | -225.068 | -213.8 | -222.4143 | -219.4 | -228.2117 | -218.7 | -227.788 | 186.1817 | 186.1835
2023-01-26 05:00 | -6 | -6.3246 | 64.6598 | 65.6545 | 24.9041 | 25.974 | -6 | -6.3246 | -105.9052 | 106.9356 | -105.9052 | 106.9356 | 173.0199 | 187.4253 | 174.3 | 177.2312 | 175.2 | 178.3928 | -217.4 | -226.428 | -215.3 | -223.7746 | -220.7 | -229.3246 | -220.1 | -228.9664 | 193.9991 | 194.0084
2023-01-26 05:30 | 0 | 0 | 69.221 | 70.0964 | 17.978 | 20.4578 | 0 | 0 | -98.0022 | 99.61 | -98.0022 | 99.61 | 159.5293 | 177.4838 | 175.8 | 178.9261 | 177 | 180.2738 | -216.8 | -226.3057 | -213.9 | -222.788 | -219.1 | -228.2 | -219.1 | -228.425 | 181.1302 | 181.1421
2023-01-26 06:00 | 0 | 0 | 65.5442 | 66.5068 | 19.7149 | 21.949 | 0 | 0 | -104.0768 | 105.5077 | -104.0768 | 105.5077 | 160.152 | 178.581 | 175.8 | 179.2113 | 176.1 | 179.5056 | -217.8 | -227.7259 | -215.1 | -224.3055 | -220.3 | -229.6608 | -220.1 | -229.8113 | 165.6582 | 165.8471
2023-01-26 06:30 | -8 | -8.0623 | 48.052 | 48.8577 | 26.3848 | 29.267 | -8 | -8 | -117.1849 | 119.0976 | -117.1849 | 119.0976 | 137.4949 | 157.7868 | 176.1 | 179.0017 | 176.7 | 179.6459 | -217 | -226.1001 | -214.3 | -222.6492 | -219.4 | -227.8836 | -218.8 | -227.4967 | 143.1747 | 143.6193
2023-01-26 07:00 | -28 | -28.4429 | 29.9871 | 30.1262 | 46.522 | 49.3638 | -29 | -29.4279 | -144.1115 | 146.7083 | -144.1115 | 146.7083 | 128.2055 | 149.1428 | 174.6 | 177.5807 | 175.8 | 178.8154 | -216.4 | -225.4962 | -211.1 | -219.3793 | -216.7 | -225.2034 | -216 | -224.7497 | 123.2735 | 124.6196
2023-01-26 07:30 | -24 | -24.5153 | 27.1677 | 27.6501 | 35.6825 | 38.781 | -24 | -24.5153 | -126.1156 | 128.3195 | -126.1156 | 128.3195 | 92.6425 | 118.708 | 167.7 | 170.7445 | 167.4 | 170.3937 | -205.8 | -214.0352 | -202.2 | -209.573 | -206.9 | -214.4758 | -206.7 | -214.3621 | 123.7963 | 125.5403
2023-01-26 08:00 | -41 | -41.7732 | 9.1133 | 9.3466 | 50.5912 | 53.4852 | -41 | -41.7732 | -151.2915 | 153.7425 | -151.2915 | 153.7425 | 52.2769 | 84.9769 | 153 | 155.856 | 151.2 | 154.2654 | -188.2 | -195.014 | -186.1 | -192.3124 | -190.7 | -196.9945 | -191.3 | -197.701 | 133.7748 | 134.7864
2023-01-26 08:30 | -43 | -43.7379 | -1.4133 | 1.8393 | 53.2738 | 56.1755 | -43 | -43.7379 | -151.0967 | 153.5477 | -151.0967 | 153.5477 | 31.3845 | 69.6592 | 133.8 | 136.7395 | 132.3 | 135.2721 | -163.4 | -168.5631 | -164.1 | -168.8076 | -168.3 | -173.2221 | -167.7 | -172.6155 | 166.1494 | 166.7616
2023-01-26 09:00 | -47 | -47.8539 | -1.0976 | 1.4356 | 55.6787 | 58.3068 | -47 | -47.8539 | -150.5388 | 152.792 | -150.5388 | 152.792 | 23.5681 | 67.0593 | 128.4 | 131.5903 | 128.1 | 131.3637 | -162 | -167.3308 | -164 | -168.7839 | -168.1 | -172.9805 | -168.2 | -173.1486 | 172.9047 | 173.6071
2023-01-26 09:30 | -60 | -60.6712 | -12.5159 | 12.6918 | 66.6076 | 68.6084 | -57 | -57.7062 | -159.9252 | 161.851 | -159.9252 | 161.851 | 28.6732 | 65.9657 | 129.9 | 133.1196 | 130.2 | 133.3472 | -162.1 | -167.3528 | -163.7 | -168.3747 | -168 | -172.8833 | -167.6 | -172.3771 | 168.9137 | 169.7192
2023-01-26 10:00 | -52 | -52.6118 | -31.3181 | 31.3817 | 54.5547 | 57.2226 | -52 | -52.6118 | -146.5117 | 148.3878 | -146.5117 | 148.3878 | 46.5093 | 78.791 | 128.7 | 131.883 | 127.8 | 131.0049 | -160.8 | -166.119 | -161.8 | -166.5281 | -164.9 | -169.6585 | -165.7 | -170.5539 | 159.098 | 159.7742
2023-01-26 10:30 | -51 | -51.6236 | -24.2426 | 24.3027 | 55.6684 | 58.0108 | -51 | -51.6236 | -146.8252 | 148.5871 | -146.8252 | 148.5871 | 78.8302 | 101.8432 | 130.8 | 133.8054 | 131.1 | 134.2261 | -163.9 | -169.1462 | -161.5 | -166.1658 | -165.3 | -170.0944 | -164.8 | -169.8719 | 121.5135 | 122.1186
2023-01-26 11:00 | -44 | -45.3542 | -8.384 | 10.0749 | 55.4274 | 58.7633 | -44 | -45.1221 | -137.6534 | 140.7203 | -137.6534 | 140.7203 | 84.3486 | 104.0652 | 132.3 | 135.2721 | 131.7 | 134.4997 | -163.2 | -167.983 | -159.7 | -163.8851 | -163.3 | -167.6404 | -163.3 | -167.6857 | 115.2056 | 115.5031
2023-01-26 11:30 | -39 | -41.4367 | -16.6241 | 19.3026 | 44.4786 | 50.4179 | -39 | -41.4367 | -123.964 | 129.472 | -123.964 | 129.472 | 67.8301 | 90.6001 | 133.2 | 136.5366 | 132 | 135.3662 | -163.2 | -169.317 | -159.3 | -164.8404 | -163.1 | -168.8208 | -163.2 | -168.8465 | 101.8401 | 102.3314
2023-01-26 12:00 | -27 | -29.5466 | 1.5364 | 5.7474 | 35.5735 | 41.1159 | -28 | -30.4631 | -108.476 | 112.9435 | -108.476 | 112.9435 | 82.3817 | 103.4471 | 134.4 | 137.7732 | 133.2 | 136.8053 | -164.8 | -170.8334 | -161.1 | -166.6117 | -164.3 | -170.0638 | -164.6 | -170.4572 | 79.6763 | 80.2884
2023-01-26 12:30 | -36 | -38.2753 | -5.6189 | 9.3372 | 41.4235 | 46.897 | -36 | -37.9473 | -105.8553 | 111.0544 | -105.8553 | 111.0544 | 101.8282 | 119.8726 | 133.8 | 137.3895 | 134.1 | 137.6817 | -164.4 | -170.6337 | -158.9 | -164.3314 | -162.5 | -168.1186 | -162.4 | -168.0733 | 96.3427 | 96.9935
2023-01-26 13:00 | -32 | -34.176 | -20.4496 | 21.7145 | 38.5507 | 44.4 | -34 | -36.0555 | -107.9312 | 112.8816 | -107.9312 | 112.8816 | 107.448 | 123.1632 | 133.5 | 136.8293 | 133.5 | 136.8293 | -166.3 | -172.048 | -161.2 | -166.4314 | -164.9 | -170.3137 | -165 | -170.4607 | 86.8887 | 87.3989
2023-01-26 13:30 | -27 | -28.7924 | -5.6496 | 8.5916 | 35.9506 | 41.4612 | -31 | -32.8938 | -99.179 | 104.3131 | -99.179 | 104.3131 | 103.5746 | 121.4747 | 135.3 | 138.7836 | 132.9 | 136.5821 | -166.4 | -172.4559 | -161.7 | -166.8437 | -166.1 | -171.6259 | -166.2 | -171.8237 | 74.5371 | 75.3307
2023-01-26 14:00 | -30 | -32.6956 | -13.5048 | 16.2233 | 33.1118 | 39.8641 | -30 | -32.311 | -91.8301 | 98.2651 | -91.8301 | 98.2651 | 84.8065 | 105.4661 | 130.2 | 133.8165 | 129.3 | 133.0817 | -161.5 | -167.5452 | -159.4 | -164.7642 | -163.2 | -168.7189 | -163.2 | -168.8208 | 93.5342 | 94.111
2023-01-26 14:30 | -38 | -40.1622 | -19.5753 | 21.4464 | 40.6198 | 46.0701 | -38 | -40.1622 | -96.2397 | 101.6481 | -96.2397 | 101.6481 | 98.2346 | 116.9224 | 131.7 | 135.3452 | 130.8 | 134.5396 | -166.5 | -172.5787 | -164.3 | -169.7832 | -168 | -173.641 | -167.7 | -173.3761 | 99.2131 | 99.8018
2023-01-26 15:00 | -33 | -35.1141 | -12.0173 | 14.0366 | 37.7429 | 43.1605 | -33 | -34.7851 | -95.8531 | 101.2746 | -95.8531 | 101.2746 | 94.0137 | 111.4389 | 134.7 | 138.1988 | 132.9 | 136.5821 | -167.7 | -173.6846 | -165.1 | -170.633 | -169 | -174.7605 | -168.8 | -174.6182 | 108.4262 | 109.1467
2023-01-26 15:30 | -48 | -49.7293 | -26.313 | 27.8873 | 52.3448 | 57.3128 | -48 | -49.7293 | -124.1422 | 129.4733 | -124.1422 | 129.4733 | 80.6064 | 97.0547 | 129 | 132.3078 | 131.1 | 134.4221 | -161.7 | -167.423 | -160.9 | -165.9678 | -164.8 | -169.9939 | -164.6 | -169.9235 | 124.5336 | 125.2296
2023-01-26 16:00 | -54 | -57.2451 | -23.0241 | 27.254 | 60.4297 | 66.519 | -54 | -57.2451 | -139.5453 | 146.3164 | -139.5453 | 146.3164 | 68.9209 | 100.0593 | 126.9 | 131.1206 | 129.3 | 132.8028 | -159.4 | -165.6158 | -160.9 | -166.3729 | -164.6 | -170.4053 | -164.4 | -170.2901 | 149.6461 | 149.8246
2023-01-26 16:30 | -66 | -68.4105 | -31.3728 | 33.5835 | 71.909 | 76.5167 | -63 | -65.521 | -164.6033 | 169.3624 | -164.6033 | 169.3624 | 88.5664 | 116.4329 | 149.4 | 153.0012 | 149.1 | 152.7734 | -187.3 | -194.3577 | -187.8 | -194.1378 | -192.3 | -199.0251 | -192.1 | -198.8205 | 152.8821 | 153.4651
2023-01-26 17:00 | -67 | -69.6419 | -22.5887 | 25.9498 | 75.8122 | 80.4668 | -66 | -68.9638 | -176.6625 | 181.443 | -176.6625 | 181.443 | 61.6868 | 97.6971 | 150.6 | 153.9208 | 150.3 | 153.7526 | -185.9 | -193.1711 | -186.2 | -192.7705 | -191 | -197.8734 | -190.1 | -196.9524 | 157.2254 | 157.8235
2023-01-26 17:30 | -61 | -63.8905 | -7.0352 | 13.3657 | 73.7934 | 78.0111 | -61 | -63.6003 | -176.356 | 180.1901 | -176.356 | 180.1901 | 72.7217 | 107.3261 | 155.1 | 158.5718 | 155.4 | 158.8652 | -193.1 | -200.89 | -194.6 | -201.662 | -199.1 | -206.3455 | -198.8 | -206.1351 | 189.5185 | 190.2772
2023-01-26 18:00 | -50 | -52.4976 | 14.6446 | 17.6032 | 66.634 | 70.6008 | -51 | -53.4509 | -175.3643 | 178.6409 | -175.3643 | 178.6409 | 76.9621 | 113.1851 | 172.8 | 175.5941 | 172.5 | 175.3525 | -213.3 | -221.7558 | -214.8 | -222.3371 | -219.8 | -227.5809 | -218 | -225.6869 | 164.8685 | 166.1295
2023-01-26 18:30 | -34 | -36.4006 | 42.4383 | 43.3263 | 51.8354 | 56.1185 | -35 | -37.6962 | -157.9175 | 161.072 | -157.9175 | 161.072 | 80.2196 | 116.9446 | 174.6 | 177.4723 | 174.3 | 177.2096 | -213.1 | -221.6588 | -214.7 | -222.3962 | -220.1 | -228.0267 | -219.6 | -227.6756 | 205.7587 | 206.5525
2023-01-26 19:00 | -33 | -34.4819 | 51.6158 | 51.9603 | 52.1567 | 55.058 | -32 | -33.5261 | -158.0142 | 160.0714 | -158.0142 | 160.0714 | 85.5945 | 119.9657 | 176.1 | 178.9482 | 177 | 179.7288 | -216.2 | -224.9419 | -217.9 | -225.7987 | -222.9 | -230.9032 | -222.6 | -230.9661 | 195.9239 | 196.3231
2023-01-26 19:30 | -25 | -26.5707 | 65.3861 | 65.4537 | 43.4757 | 46.4474 | -25 | -26.2488 | -146.194 | 148.1757 | -146.194 | 148.1757 | 92.6623 | 124.1241 | 176.1 | 178.9482 | 177 | 179.8872 | -216.8 | -225.6568 | -218.1 | -226.1761 | -223.5 | -231.7541 | -223.2 | -231.571 | 194.2858 | 194.6511
2023-01-26 20:00 | -28 | -30.0832 | 64.9614 | 65.3364 | 47.231 | 50.8287 | -27 | -29.1548 | -150.4682 | 153.1649 | -150.4682 | 153.1649 | 95.0912 | 128.9941 | 174.9 | 177.7674 | 174.9 | 177.8757 | -217.4 | -226.2887 | -218.3 | -226.4321 | -223.4 | -231.6576 | -223.2 | -231.5548 | 204.6395 | 204.857
2023-01-26 20:30 | -31 | -32.8938 | 55.7168 | 56.3957 | 56.037 | 58.9551 | -34 | -35.7351 | -163.1706 | 165.4898 | -163.1706 | 165.4898 | 111.7364 | 139.4908 | 173.1 | 175.8893 | 174 | 176.7224 | -215.4 | -223.5469 | -216.9 | -224.6951 | -221.8 | -229.7461 | -221.8 | -229.9296 | 218.9625 | 219.0295
2023-01-26 21:00 | -40 | -42.0595 | 54.0931 | 55.0459 | 55.2098 | 59.0435 | -39 | -41.1096 | -160.294 | 163.6699 | -160.294 | 163.6699 | 119.0765 | 143.2367 | 173.7 | 176.3229 | 172.8 | 175.6476 | -215.6 | -223.8468 | -216.1 | -223.9568 | -221.4 | -229.386 | -221 | -229.1579 | 208.8451 | 208.8753
2023-01-26 21:30 | -37 | -38.8973 | 52.6094 | 53.5932 | 54.6628 | 58.6559 | -37 | -39.2173 | -162.2568 | 165.8984 | -162.2568 | 165.8984 | 134.4431 | 156.0708 | 174.3 | 177.1235 | 174.3 | 177.1771 | -215.1 | -223.555 | -216.8 | -225.0029 | -220.3 | -228.3772 | -220.5 | -228.8355 | 200.0732 | 200.0734
2023-01-26 22:00 | -38 | -40.4969 | 47.4879 | 48.464 | 54.995 | 59.3234 | -37 | -39.5601 | -159.581 | 163.8457 | -159.581 | 163.8457 | 148.566 | 168.0521 | 174 | 177.2716 | 174.9 | 178.0982 | -215.5 | -225.4095 | -214.6 | -224.0074 | -219.8 | -229.3805 | -220.3 | -230.1181 | 202.3905 | 202.3906
2023-01-26 22:30 | -32 | -34.5398 | 55.8537 | 56.3356 | 45.1187 | 49.9291 | -32 | -34.5398 | -148.2191 | 152.4216 | -148.2191 | 152.4216 | 158.3724 | 176.6355 | 175.5 | 178.6313 | 174 | 177.3873 | -217.7 | -227.7181 | -215.9 | -225.2146 | -221.2 | -230.6939 | -220.6 | -230.5011 | 194.4049 | 194.4052
2023-01-26 23:00 | -32 | -34.5398 | 50.7017 | 51.0985 | 47.8524 | 52.1176 | -32 | -34.5398 | -153.2901 | 156.9399 | -153.2901 | 156.9399 | 168.191 | 183.1611 | 178.2 | 181.0681 | 177.3 | 180.3449 | -219.5 | -228.5005 | -217.7 | -226.9973 | -222.3 | -231.8055 | -223 | -232.7901 | 192.5583 | 192.6559
2023-01-26 23:30 | -25 | -29.1548 | 53.7315 | 54.2741 | 41.6232 | 48.099 | -25 | -29.1548 | -151.731 | 156.3573 | -151.731 | 156.3573 | 146.4934 | 168.3841 | 174.6 | 177.7472 | 175.5 | 178.8013 | -216.8 | -226.5074 | -214.1 | -224.2331 | -219.2 | -229.4756 | -218.8 | -229.3619 | 180.6685 | 180.7452
2023-01-27 | -30 | -34.9857 | 45.7489 | 46.9063 | 47.8516 | 54.9334 | -30 | -34.4819 | -152.6617 | 158.8177 | -152.6617 | 158.8177 | 144.7103 | 169.099 | 175.8 | 179.2113 | 176.1 | 179.6822 | -217.4 | -228.1174 | -213.6 | -224.254 | -218.6 | -229.5953 | -217.9 | -229.2114 | 158.1797 | 158.2315
2023-01-27 00:30 | -33 | -36.2491 | 38.5815 | 39.1272 | 50.9222 | 56.3982 | -34 | -37.1618 | -148.7799 | 154.386 | -148.7799 | 154.386 | 147.9776 | 163.2437 | 176.1 | 181.4521 | 175.5 | 178.917 | -217.8 | -227.9904 | -214.2 | -224.3447 | -219.2 | -229.5943 | -218.7 | -229.2365 | 140.6438 | 141.0878
2023-01-27 01:00 | -35 | -39.3573 | 36.9234 | 37.9167 | 51.4315 | 57.8164 | -35 | -38.9102 | -143.1472 | 149.9367 | -143.1472 | 149.9367 | 144.2096 | 160.66 | 175.5 | 179.7163 | 176.4 | 180.5953 | -217.6 | -229.4886 | -213.8 | -225.6619 | -218.8 | -230.7834 | -218.7 | -231.0088 | 133.8975 | 135.1436
2023-01-27 01:30 | -41 | -46.5296 | 29.8615 | 33.041 | 56.4989 | 65.0061 | -41 | -47.0106 | -149.8023 | 159.2908 | -149.8023 | 159.2908 | 145.1932 | 161.973 | 177 | 181.2457 | 176.1 | 180.4048 | -217.3 | -229.7162 | -213 | -225.0005 | -219.1 | -231.5811 | -219.2 | -232.1656 | 113.6435 | 115.0569
2023-01-27 02:00 | -42 | -48.3735 | 28.3468 | 31.0346 | 55.7789 | 64.1667 | -41 | -47.0106 | -147.217 | 156.76 | -147.217 | 156.76 | 151.7207 | 166.8917 | 178.2 | 182.4178 | 177.3 | 181.5387 | -217.8 | -230.2541 | -213.4 | -225.3793 | -218.4 | -230.757 | -218.3 | -230.9547 | 117.2717 | 118.65
2023-01-27 02:30 | -30 | -38.4187 | 39.7807 | 42.2237 | 45.0408 | 56.2315 | -30 | -38.4187 | -130.2278 | 141.7773 | -130.2278 | 141.7773 | 151.3389 | 168.7251 | 177.3 | 181.7341 | 177.9 | 182.3854 | -218.6 | -231.4674 | -213.8 | -226.1789 | -218.6 | -231.3035 | -218.2 | -231.2548 | 111.0908 | 112.839
2023-01-27 03:00 | -29 | -35.805 | 38.5043 | 40.0195 | 46.5609 | 55.419 | -31 | -37.4433 | -133.3814 | 142.6706 | -133.3814 | 142.6706 | 152.3488 | 169.4705 | 176.1 | 180.5636 | 177.3 | 181.6034 | -218.6 | -230.8176 | -213.9 | -226.1108 | -218.6 | -231.1731 | -218 | -230.6711 | 109.2427 | 109.7862
2023-01-27 03:30 | -29 | -35.2278 | 42.3081 | 43.6712 | 44.0357 | 53.1558 | -29 | -35.2278 | -129.1727 | 138.3845 | -129.1727 | 138.3845 | 154.9854 | 172.0539 | 177 | 181.3105 | 176.4 | 180.8562 | -217.8 | -230.1531 | -213.1 | -225.1597 | -217.4 | -229.7137 | -217.3 | -229.8789 | 112.6901 | 113.302
2023-01-27 04:00 | -28 | -33.8378 | 45.9759 | 47.0555 | 43.9396 | 51.8784 | -28 | -33.2866 | -131.9547 | 140.0236 | -131.9547 | 140.0236 | 159.018 | 174.6868 | 177.6 | 181.6408 | 177 | 181.3105 | -218.7 | -230.341 | -214.3 | -225.7554 | -219.1 | -230.9096 | -219 | -231.1005 | 129.4054 | 129.822
2023-01-27 04:30 | -14 | -19.105 | 60.9025 | 61.165 | 31.9222 | 39.302 | -14 | -19.105 | -113.3432 | 120.1412 | -113.3432 | 120.1412 | 165.1684 | 178.2587 | 175.8 | 179.3288 | 175.5 | 179.1543 | -216.5 | -227.0782 | -213.3 | -223.8163 | -218.7 | -229.6295 | -218.3 | -229.5559 | 164.0039 | 164.1498
2023-01-27 05:00 | -19 | -21.4709 | 64.0592 | 64.1158 | 32.2757 | 37.3758 | -20 | -22.3607 | -118.4373 | 122.9735 | -118.4373 | 122.9735 | 167.2662 | 177.0038 | 176.1 | 179.564 | 176.4 | 179.6847 | -217.2 | -227.2108 | -214.8 | -224.5064 | -219.5 | -229.3814 | -219.5 | -229.7327 | 197.0013 | 197.0975
2023-01-27 05:30 | -14 | -28.6531 | 67.633 | 70.4064 | 33.1832 | 46.1188 | -15 | -28.3019 | -120.2405 | 130.7031 | -120.2405 | 130.7031 | 168.3086 | 186.5257 | 177.3 | 181.2224 | 176.4 | 180.5312 | -218.7 | -229.8131 | -217.2 | -228.018 | -222.1 | -233.1421 | -221.8 | -233.1627 | 218.0548 | 218.6626
2023-01-27 06:00 | -16 | -28.8444 | 66.7653 | 69.7479 | 35.038 | 47.5365 | -16 | -28.8444 | -125.9898 | 135.7727 | -125.9898 | 135.7727 | 148.5658 | 170.2378 | 175.2 | 178.3928 | 176.7 | 179.9225 | -216.6 | -226.5199 | -216.2 | -225.7309 | -221.5 | -231.1811 | -221.2 | -231.1243 | 223.7267 | 224.2095
2023-01-27 06:30 | -34 | -42.2019 | 47.0047 | 51.6131 | 51.4707 | 60.6052 | -34 | -42.2019 | -155.3747 | 163.0313 | -155.3747 | 163.0313 | 139.7943 | 160.1215 | 176.4 | 179.4602 | 175.8 | 178.9821 | -216.8 | -226.4207 | -215.1 | -224.1361 | -220.6 | -229.9204 | -219.9 | -229.5367 | 230.5496 | 231.274
2023-01-27 07:00 | -37 | -47.634 | 37.1372 | 45.7754 | 54.1673 | 65.4434 | -38 | -47.8017 | -155.2872 | 164.8906 | -155.2872 | 164.8906 | 122.4143 | 150.346 | 175.8 | 179.4482 | 175.5 | 179.1543 | -217.7 | -228.5551 | -217 | -226.9024 | -222.4 | -232.4971 | -222 | -232.4398 | 192.6236 | 195.0433
2023-01-27 07:30 | -37 | -48.9183 | 29.9265 | 41.653 | 51.6721 | 64.9614 | -37 | -48.9183 | -153.3027 | 164.2145 | -153.3027 | 164.2145 | 85.7834 | 122.8284 | 174.3 | 178.4155 | 173.7 | 177.8939 | -214.1 | -225.0054 | -211.7 | -221.6244 | -216.6 | -226.9336 | -216.6 | -226.9933 | 130.1488 | 137.1825
2023-01-27 08:00 | -38 | -43.4166 | 19.7315 | 26.0192 | 50.9678 | 58.4031 | -37 | -42.0595 | -147.4649 | 153.6108 | -147.4649 | 153.6108 | 77.0133 | 108.308 | 164.4 | 167.7386 | 164.7 | 168.1526 | -202.2 | -211.3636 | -199.9 | -208.7679 | -204.3 | -213.4426 | -204.5 | -213.8668 | 128.3492 | 134.2136
2023-01-27 08:30 | -35 | -40.3113 | 13.0717 | 21.074 | 44.7821 | 52.7962 | -34 | -38.4708 | -129.1217 | 135.3482 | -129.1217 | 135.3482 | 84.3312 | 122.4195 | 158.7 | 162.7319 | 156 | 160.1677 | -194.5 | -203.9312 | -193.4 | -200.8782 | -197.8 | -205.2775 | -198 | -205.6706 | 121.1266 | 121.4998
2023-01-27 09:00 | -27 | -32.45 | 9.5825 | 17.3901 | 33.2498 | 42.2451 | -26 | -31.6228 | -106.1121 | 112.7901 | -106.1121 | 112.7901 | 90.7752 | 124.967 | 153 | 156.8415 | 152.4 | 156.5255 | -187.1 | -195.943 | -185.8 | -192.7786 | -190.2 | -197.3927 | -190.2 | -197.4463 | 108.3591 | 108.8645
2023-01-27 09:30 | -25 | -29.6816 | 0.39395 | 13.832 | 32.8623 | 40.7853 | -30 | -34 | -102.8045 | 108.8068 | -102.8045 | 108.8068 | 107.4339 | 135.5619 | 153.9 | 153.359 | 153.6 | 154.5684 | -189.4 | -197.5906 | -187.8 | -194.1886 | -192.7 | -199.2835 | -192 | -198.658 | 110.5108 | 110.9595
2023-01-27 10:00 | -18 | -23.4307 | 1.4554 | 14.4528 | 22.4211 | 32.9948 | -18 | -22.8035 | -87.6851 | 93.8912 | -87.6851 | 93.8912 | 103.0069 | 134.3971 | 149.1 | 152.9721 | 147.9 | 151.8705 | -183.7 | -191.5856 | -182.8 | -189.165 | -187 | -193.4918 | -186.9 | -193.5628 | 108.2247 | 108.4883
2023-01-27 10:30 | -21 | -24.6982 | -7.7046 | 17.3769 | 29.2032 | 37.2159 | -21 | -24.6982 | -94.8913 | 100.528 | -94.8913 | 100.528 | 112.0424 | 138.3 | 141.9 | 145.7549 | 140.1 | 144.0031 | -175.9 | -182.156 | -175.3 | -181.6395 | -180.1 | -185.08 | -179.8 | -184.1109 | 125.7912 | 125.8792
2023-01-27 11:00 | -16 | -20 | 1.6694 | 15.0564 | 18.8142 | 28.7042 | -13 | -17.6918 | -78.9588 | 84.4178 | -78.9588 | 84.4178 | 104.9443 | 132.8749 | 138 | 141.8213 | 137.7 | 141.392 | -173.3 | -180.0941 | -172.7 | -178.0942 | -176.7 | -182.2173 | -176.8 | -182.437 | 114.0584 | 114.3078
2023-01-27 11:30 | -23 | -26.4197 | -7.9446 | 18.1559 | 26.6959 | 33.8615 | -22 | -25.5539 | -90.1989 | 94.6208 | -90.1989 | 94.6208 | 98.6121 | 128.027 | 135.6 | 139.0761 | 134.1 | 137.6817 | -167.4 | -173.8999 | -167.3 | -172.3704 | -172 | -177.2935 | -172 | -177.3422 | 110.4634 | 110.7154
2023-01-27 12:00 | -20 | -23.3238 | -5.1163 | 16.1412 | 24.7134 | 31.396 | -21 | -23.2594 | -86.5436 | 90.6047 | -86.5436 | 90.6047 | 103.9543 | 132.4096 | 134.4 | 137.9064 | 135.3 | 138.8508 | -169.5 | -175.7891 | -169.3 | -174.3122 | -173.7 | -178.8476 | -173 | -178.1917 | 114.6786 | 114.9067
2023-01-27 12:30 | -15 | -26.6271 | 0.22159 | 26.3211 | 18.829 | 35.7102 | -15 | -26.6271 | -78.1775 | 89.0854 | -78.1775 | 89.0854 | 93.0411 | 127.0679 | 134.1 | 137.8395 | 133.8 | 137.458 | -166.6 | -173.0486 | -167.2 | -172.2492 | -170.8 | -176.0082 | -170.9 | -176.1294 | 112.1182 | 112.1645
2023-01-27 13:00 | -25 | -32.6497 | -8.4107 | 27.1443 | 28.4353 | 40.9197 | -26 | -34.0588 | -91.3015 | 100.3649 | -91.3015 | 100.3649 | 94.0739 | 127.0186 | 133.2 | 136.8053 | 136.5 | 140.3622 | -166.6 | -172.6752 | -168.1 | -172.7935 | -172.8 | -177.6902 | -172 | -176.8423 | 125.5731 | 125.6331
2023-01-27 13:30 | -22 | -26.0768 | -2.6331 | 18.2453 | 25.1365 | 33.1357 | -22 | -26.0768 | -87.9927 | 92.6567 | -87.9927 | 92.6567 | 99.2305 | 131.8379 | 134.1 | 140.2801 | 135 | 138.4246 | -168.6 | -174.3993 | -170.8 | -175.3758 | -175.1 | -179.7679 | -174.2 | -178.8687 | 158.6293 | 158.7028
2023-01-27 14:00 | -15 | -20.5183 | 8.7284 | 20.3339 | 19.1378 | 29.1146 | -15 | -20.5183 | -80.9227 | 86.1047 | -80.9227 | 86.1047 | 94.2653 | 127.6012 | 141.9 | 145.0989 | 141.6 | 145.0614 | -176.8 | -182.9149 | -179.2 | -184.0789 | -184 | -189.0262 | -183.4 | -188.5345 | 144.0125 | 144.0146
2023-01-27 14:30 | -24 | -26 | 10.9022 | 19.091 | 25.0129 | 31.0836 | -23 | -24.6982 | -92.1862 | 95.0117 | -92.1862 | 95.0117 | 76.502 | 108.0774 | 153 | 155.2102 | 151.5 | 153.7318 | -186.6 | -191.7174 | -188.8 | -193.4806 | -193.4 | -198.2757 | -194 | -198.9271 | 122.0149 | 122.6139
2023-01-27 15:00 | -22 | -24.5967 | 15.1144 | 22.5842 | 30.3951 | 35.6299 | -22 | -24.1661 | -102.5865 | 105.1757 | -102.5865 | 105.1757 | 96.0407 | 133.4786 | 163.5 | 165.9141 | 162.6 | 165.1835 | -202 | -208.6607 | -203.8 | -209.5147 | -208.8 | -214.7031 | -208.7 | -214.676 | 158.9954 | 159.6528
2023-01-27 15:30 | -37 | -38.6005 | 11.8918 | 21.3876 | 46.1093 | 49.9032 | -36 | -37.6431 | -131.3473 | 133.5262 | -131.3473 | 133.5262 | 90.0466 | 129.7184 | 174.3 | 176.5665 | 173.7 | 176.0714 | -214.5 | -221.9442 | -217 | -223.3076 | -221.3 | -227.6986 | -221.2 | -227.7673 | 172.3219 | 172.6376
2023-01-27 16:00 | -27 | -29.5466 | 32.4792 | 37.4091 | 39.0958 | 43.4611 | -27 | -29.5466 | -120.8425 | 123.0722 | -120.8425 | 123.0722 | 73.8192 | 119.9156 | 172.5 | 176.2165 | 172.5 | 176.278 | -213.6 | -223.653 | -216.2 | -222.5777 | -221.2 | -227.702 | -221.2 | -227.6751 | 192.0698 | 192.176
2023-01-27 16:30 | -35 | -35.1283 | 37.0822 | 38.7247 | 50.0077 | 50.8425 | -35 | -35.1283 | -142.7145 | 142.9835 | -142.7145 | 142.9835 | 69.5301 | 116.4389 | 172.2 | 175.1116 | 172.2 | 175.2773 | -214.4 | -223.324 | -218.5 | -224.0281 | -224 | -229.7769 | -223.6 | -229.4317 | 248.9639 | 249.4718
2023-01-27 17:00 | -32 | -32.0624 | 53.7897 | 55.4943 | 50.3831 | 50.9788 | -32 | -32.0624 | -146.6448 | 146.7192 | -146.6448 | 146.7192 | 50.4388 | 110.0247 | 172.5 | 175.4613 | 172.8 | 175.8113 | -212.7 | -221.4404 | -218.1 | -223.6467 | -223.5 | -229.0902 | -223.3 | -228.9612 | 275.6097 | 275.8234
2023-01-27 17:30 | -25 | -25.318 | 71.9292 | 73.9938 | 45.5023 | 46.5091 | -26 | -26.3059 | -147.1528 | 147.3357 | -147.1528 | 147.3357 | 50.1616 | 162.8465 | 174 | 177.3292 | 173.1 | 176.4462 | -211.9 | -221.1813 | -219.2 | -225.7057 | -225.1 | -231.7932 | -224.7 | -231.4287 | 308.9488 | 311.1833
2023-01-27 18:00 | -23 | -23.0868 | 84.8219 | 86.4486 | 44.1073 | 44.7035 | -22 | -22.0907 | -150.754 | 150.7788 | -150.754 | 150.7788 | 38.3361 | 153.4363 | 172.5 | 175.6848 | 172.2 | 175.3902 | -212.7 | -221.9478 | -217.5 | -224.0072 | -224.6 | -231.2124 | -223.2 | -229.7337 | 316.9748 | 318.3763
2023-01-27 18:30 | -11 | -11.7047 | 101.1709 | 102.8731 | 36.2967 | 37.1395 | -12 | -12.3693 | -140.5881 | 140.6124 | -140.5881 | 140.6124 | 40.81 | 163.8352 | 169.5 | 173.4065 | 168.9 | 173.0129 | -209.6 | -219.5067 | -217.6 | -224.6406 | -223 | -230.0708 | -222.9 | -230.0462 | 333.9327 | 335.7164
2023-01-27 19:00 | 7 | 7 | 126.4105 | 127.4392 | 16.2847 | 17.1588 | 8 | 8 | -112.0142 | 112.0144 | -112.0142 | 112.0144 | 41.8381 | 162.4871 | 171.3 | 175.2927 | 170.4 | 174.5423 | -211.2 | -221.5424 | -218.9 | -226.1995 | -225.1 | -232.5022 | -224.5 | -231.9968 | 320.501 | 322.7404
2023-01-27 19:30 | 15 | 15 | 133.2027 | 134.0092 | 9.0802 | 10.8037 | 16 | 16 | -99.6449 | 99.651 | -99.6449 | 99.651 | 54.2714 | 161.4932 | 169.5 | 173.9289 | 169.8 | 174.022 | -210.2 | -220.9562 | -217 | -224.5917 | -223.6 | -231.3554 | -222.3 | -230.1251 | 314.0512 | 317.1815
2023-01-27 20:00 | 11 | 11.1803 | 128.2938 | 129.3027 | 16.2291 | 17.8442 | 11 | 11.1803 | -106.2965 | 106.3237 | -106.2965 | 106.3237 | 70.546 | 170.0772 | 170.1 | 173.8678 | 170.7 | 174.517 | -210.5 | -220.4552 | -218 | -225.869 | -223.9 | -231.9038 | -223.3 | -231.4556 | 312.8886 | 316.2934
2023-01-27 20:30 | 0 | 2 | 115.3161 | 116.5053 | 25.3601 | 27.1078 | 0 | 3 | -115.2411 | 115.4066 | -115.2411 | 115.4066 | 84.508 | 176.3083 | 170.7 | 172.9169 | 170.1 | 172.471 | -211.4 | -218.7685 | -217.3 | -224.5251 | -223.1 | -230.4657 | -222.5 | -230.0112 | 301.4964 | 303.3557
2023-01-27 21:00 | -22 | -22.0907 | 88.841 | 89.7472 | 44.9532 | 45.7079 | -22 | -22.0907 | -140.4739 | 140.5442 | -140.4739 | 140.5442 | 101.6399 | 140.9252 | 167.7 | 169.8122 | 169.5 | 171.6844 | -211.3 | -217.8456 | -216 | -221.689 | -221.7 | -227.4904 | -221.3 | -227.2589 | 297.3869 | 297.8108
2023-01-27 21:30 | -27 | -27.2947 | 76.1331 | 76.9758 | 50.0078 | 51.3778 | -27 | -27.4591 | -147.6644 | 147.9776 | -147.6644 | 147.9776 | 125.5251 | 161.7552 | 174 | 176.3673 | 173.1 | 175.2865 | -214.5 | -222.125 | -217.4 | -223.8623 | -223.3 | -229.9737 | -221.6 | -228.2753 | 292.825 | 293.1747
2023-01-27 22:00 | -26 | -27.5136 | 71.8203 | 72.6994 | 46.9716 | 49.5684 | -27 | -28.1603 | -137.6947 | 138.7054 | -137.6947 | 138.7054 | 131.764 | 169.0924 | 171.6 | 174.307 | 171.3 | 174.1181 | -213.7 | -221.5889 | -215.7 | -222.1877 | -220.6 | -227.2565 | -220.4 | -227.2805 | 279.91 | 280.174
2023-01-27 22:30 | -38 | -38.4708 | 54.1535 | 54.8272 | 60.6918 | 62.2667 | -38 | -38.6394 | -162.672 | 163.6706 | -162.672 | 163.6706 | 145.6958 | 166.4483 | 172.8 | 174.8967 | 172.8 | 174.9903 | -215.3 | -222.7431 | -216.1 | -222.1056 | -221.5 | -227.5907 | -221.2 | -227.4103 | 257.0243 | 257.1696
2023-01-27 23:00 | -46 | -46.6905 | 51.7896 | 52.3999 | 58.3922 | 60.5067 | -46 | -46.6905 | -162.6585 | 163.9985 | -162.6585 | 163.9985 | 154.8242 | 171.4261 | 174 | 176.1286 | 174.9 | 177.2553 | -215.3 | -222.3884 | -215.6 | -221.3671 | -220.5 | -226.3889 | -219.7 | -225.793 | 259.8459 | 260.1296
2023-01-27 23:30 | -36 | -37.108 | 45.1763 | 45.7214 | 59.3546 | 61.8747 | -36 | -37.108 | -169.8746 | 171.2764 | -169.8746 | 171.2764 | 156.4552 | 173.8062 | 172.5 | 174.6003 | 173.7 | 175.7859 | -214.9 | -221.951 | -214.7 | -220.5363 | -219.8 | -225.7527 | -219.9 | -226.0802 | 274.3188 | 274.8767
2023-01-28 | -52 | -53.8516 | 31.1684 | 33.5991 | 70.5907 | 74.1088 | -52 | -53.8516 | -177.9814 | 180.5235 | -177.9814 | 180.5235 | 153.7353 | 173.3939 | 174.3 | 176.7125 | 173.4 | 176.1317 | -215.1 | -223.151 | -213.7 | -220.1502 | -219.8 | -226.48 | -219 | -225.8741 | 247.204 | 247.2307
2023-01-28 00:30 | -66 | -66.6108 | 14.1961 | 14.8503 | 81.4985 | 83.2473 | -66 | -66.4831 | -183.4259 | 184.8111 | -183.4259 | 184.8111 | 150.2983 | 169.0615 | 176.1 | 178.6877 | 176.1 | 179.0558 | -216.5 | -224.7406 | -215.4 | -222.09 | -219.9 | -226.6981 | -219.8 | -226.8216 | 217.4563 | 217.6952
2023-01-28 01:00 | -70 | -71.1969 | 6.2182 | 9.7989 | 86.3671 | 88.971 | -70 | -71.1969 | -183.3412 | 185.5474 | -183.3412 | 185.5474 | 140.9392 | 159.5244 | 173.7 | 177.0348 | 174.3 | 177.4525 | -216 | -224.972 | -213.5 | -220.5958 | -218.8 | -226.128 | -218.4 | -225.8424 | 189.8741 | 190.1123
2023-01-28 01:30 | -83 | -87.2812 | -7.8203 | 22.8222 | 98.373 | 104.1141 | -83 | -87.5957 | -199.9837 | 206.1928 | -199.9837 | 206.1928 | 124.499 | 139.9807 | 158.4 | 161.5605 | 157.8 | 161.0919 | -196.8 | -204.1006 | -194.9 | -200.6522 | -199.7 | -205.4815 | -199.7 | -205.7193 | 197.5189 | 198.6531
2023-01-28 02:00 | -93 | -98.3514 | -17.983 | 31.4573 | 108.4672 | 114.8965 | -93 | -98.3514 | -212.0135 | 219.446 | -212.0135 | 219.446 | 102.2088 | 122.0178 | 137.4 | 141.7385 | 137.7 | 142.0293 | -172.8 | -180.9814 | -171.9 | -178.3953 | -176.3 | -182.9293 | -176.2 | -183.1221 | 214.359 | 215.2923
2023-01-28 02:30 | -116 | -122.0656 | -41.1949 | 48.9216 | 129.8273 | 134.8045 | -115 | -121.1156 | -247.4972 | 253.7727 | -247.4972 | 253.7727 | 100.1846 | 117.6416 | 130.8 | 135.6637 | 132 | 136.4341 | -163.7 | -171.0493 | -164.1 | -169.7933 | -168.2 | -174.064 | -167.7 | -173.7629 | 211.415 | 214.7242
2023-01-28 03:00 | -111 | -117.652 | -34.7194 | 43.9135 | 123.257 | 128.7505 | -111 | -117.3243 | -242.9909 | 250.4986 | -242.9909 | 250.4986 | 98.3408 | 115.6691 | 131.7 | 136.2971 | 132 | 136.587 | -163.1 | -170.3303 | -163.2 | -168.9495 | -167 | -172.853 | -166.9 | -172.9384 | 209.458 | 212.6344
2023-01-28 03:30 | -118 | -123.9677 | -41.8098 | 50.0551 | 130.9503 | 136.0411 | -119 | -124.92 | -256.2023 | 263.3415 | -256.2023 | 263.3415 | 101.0228 | 116.6997 | 129.9 | 136.5102 | 130.8 | 135.2734 | -161.5 | -168.5966 | -162.2 | -167.8543 | -166 | -171.8353 | -165.4 | -171.386 | 217.712 | 220.9856
2023-01-28 04:00 | -114 | -121.1487 | -43.0923 | 51.6799 | 131.3564 | 136.762 | -114 | -120.8139 | -256.8001 | 264.36 | -256.8001 | 264.36 | 97.9852 | 115.5861 | 130.8 | 135.4277 | 130.8 | 135.4277 | -162.8 | -170.3345 | -162.7 | -168.7818 | -166.4 | -172.5704 | -166.2 | -172.5614 | 207.8092 | 211.4568
2023-01-28 04:30 | -125 | -132.1893 | -50.4881 | 59.4623 | 140.0934 | 145.5266 | -126 | -132.5028 | -261.0362 | 268.3543 | -261.0362 | 268.3543 | 98.0843 | 113.8371 | 130.8 | 135.5844 | 130.5 | 135.0603 | -161.9 | -168.9512 | -161.4 | -167.0107 | -164.9 | -170.7402 | -165.3 | -171.3948 | 213.6599 | 217.1848
2023-01-28 05:00 | -131 | -138.8416 | -48.9766 | 59.3391 | 141.1449 | 146.9672 | -131 | -138.5135 | -260.1708 | 267.6527 | -260.1708 | 267.6527 | 84.4781 | 102.9842 | 129.3 | 133.9012 | 130.8 | 135.5844 | -162.9 | -170.2838 | -162.7 | -168.5185 | -166.8 | -172.6598 | -166.3 | -172.3858 | 205.5865 | 208.5665
2023-01-28 05:30 | -127 | -133.7647 | -48.0946 | 57.8559 | 139.1646 | 144.8451 | -127 | -134.0821 | -260.8389 | 268.3545 | -260.8389 | 268.3545 | 89.1816 | 103.7667 | 132 | 136.4341 | 131.4 | 135.5539 | -164.1 | -170.8642 | -163.7 | -169.0518 | -167.8 | -173.2468 | -167.9 | -173.5696 | 215.0441 | 218.5325
2023-01-28 06:00 | -131 | -138.8416 | -52.3539 | 61.9471 | 142.2282 | 148.09 | -130 | -137.5682 | -277.0407 | 285.3443 | -277.0407 | 285.3443 | 81.2941 | 96.0767 | 130.8 | 134.6813 | 131.1 | 135.1895 | -162.5 | -169.0235 | -162.4 | -167.4467 | -166.3 | -171.6182 | -166.1 | -171.4263 | 217.8152 | 220.9854
2023-01-28 06:30 | -121 | -127.4402 | -47.17 | 55.0172 | 132.4541 | 137.3565 | -122 | -128.39 | -267.4319 | 273.7308 | -267.4319 | 273.7308 | 72.5124 | 96.2109 | 132.9 | 137.2299 | 130.8 | 135.2734 | -163.4 | -170.4357 | -163 | -168.6275 | -167.3 | -173.0658 | -166.7 | -172.615 | 203.78 | 205.9735
2023-01-28 07:00 | -113 | -119.5408 | -44.4193 | 51.9051 | 118.438 | 124.0615 | -113 | -119.5408 | -241.7688 | 248.6252 | -241.7688 | 248.6252 | 65.5226 | 89.0966 | 130.8 | 134.5396 | 131.1 | 134.9016 | -164.4 | -170.2121 | -164.5 | -169.0139 | -168.6 | -173.257 | -168.6 | -173.3263 | 187.4436 | 189.968
2023-01-28 07:30 | -96 | -101.843 | -39.369 | 45.7098 | 107.3189 | 112.7308 | -98 | -103.407 | -218.2239 | 223.827 | -218.2239 | 223.827 | 52.7323 | 85.4685 | 129.6 | 133.5886 | 129.6 | 133.5886 | -163.3 | -169.7915 | -163.2 | -168.0543 | -167.6 | -172.5421 | -167.3 | -172.3704 | 155.4262 | 158.4787
2023-01-28 08:00 | -86 | -90.4434 | -22.7897 | 29.244 | 95.8637 | 99.8343 | -86 | -90.4434 | -201.2279 | 205.1072 | -201.2279 | 205.1072 | 56.5114 | 88.3628 | 132.9 | 134.8482 | 132.3 | 136.1385 | -165.3 | -171.1591 | -165.2 | -169.6042 | -169.2 | -173.7495 | -169 | -173.6004 | 139.6901 | 142.3591
2023-01-28 08:30 | -72 | -75.8947 | -28.1376 | 31.4881 | 76.0928 | 80.5723 | -71 | -74.6324 | -194.4984 | 198.3672 | -194.4984 | 198.3672 | 28.1491 | 63.2441 | 130.5 | 133.5121 | 132 | 135.1053 | -160 | -165.0954 | -162.3 | -166.0521 | -166.8 | -170.7683 | -166.3 | -170.237 | 127.2411 | 128.9573
2023-01-28 09:00 | -79 | -86.406 | -19.8424 | 36.4478 | 84.0185 | 92.3339 | -79 | -86.0058 | -200.3087 | 208.4789 | -200.3087 | 208.4789 | 42.8155 | 77.3928 | 132.3 | 135.4625 | 131.1 | 134.2261 | -163.3 | -168.2473 | -163.2 | -166.8275 | -167.2 | -170.9688 | -167.1 | -170.871 | 129.8238 | 130.7438
2023-01-28 09:30 | -86 | -92.8493 | -29.3211 | 44.0058 | 97.5238 | 104.349 | -86 | -92.8493 | -210.8929 | 217.6373 | -210.8929 | 217.6373 | 24.0076 | 92.9072 | 127.5 | 131.3335 | 128.7 | 132.5705 | -159 | -165.4097 | -163.3 | -167.5504 | -167.5 | -171.8677 | -166.8 | -171.1631 | 185.5216 | 187.031
2023-01-28 10:00 | -85 | -92.7038 | -40.1571 | 53.8324 | 91.8084 | 100.2516 | -84 | -91.3893 | -202.4752 | 210.5109 | -202.4752 | 210.5109 | 21.9439 | 95.8088 | 129.9 | 133.8797 | 130.2 | 134.3169 | -163.3 | -169.5741 | -168.7 | -172.9488 | -173.1 | -177.439 | -172.7 | -177.0488 | 203.2269 | 204.3669
2023-01-28 10:30 | -94 | -101.3903 | -27.5506 | 47.826 | 105.5597 | 112.4682 | -94 | -101.0198 | -220.3456 | 226.3982 | -220.3456 | 226.3982 | 36.2305 | 98.3081 | 129 | 132.9339 | 128.4 | 132.4248 | -160.8 | -166.6323 | -165.3 | -169.4342 | -169.8 | -174.022 | -169.4 | -173.6537 | 201.5452 | 202.7249
2023-01-28 11:00 | -100 | -106.6255 | -53.1349 | 65.2072 | 105.8796 | 112.5466 | -99 | -105.6882 | -228.4801 | 234.1303 | -228.4801 | 234.1303 | 20.5395 | 90.4597 | 126.3 | 129.954 | 127.2 | 131.0423 | -157.4 | -163.1943 | -163.5 | -167.4712 | -168.1 | -172.4168 | -167.3 | -171.4513 | 216.0032 | 217.0192
2023-01-28 11:30 | -86 | -92.477 | -56.5008 | 66.9645 | 90.423 | 97.9557 | -86 | -92.477 | -201.1535 | 207.4386 | -201.1535 | 207.4386 | 37.1894 | 97.9482 | 141 | 144.6078 | 140.4 | 144.295 | -174.7 | -181.4147 | -177.5 | -182.2188 | -181.8 | -186.5884 | -181.4 | -186.1762 | 180.1513 | 181.0147
2023-01-28 12:00 | -91 | -96.1353 | -32.0615 | 47.3924 | 102.1658 | 106.5746 | -92 | -96.7678 | -234.5413 | 237.5206 | -234.5413 | 237.5206 | 60.6319 | 108.4281 | 139.5 | 142.4419 | 139.8 | 142.92 | -175.4 | -181.1553 | -180.5 | -184.6441 | -185 | -189.2073 | -184.5 | -188.7651 | 202.7843 | 203.2452
2023-01-28 12:30 | -88 | -90.471 | -4.9074 | 29.5984 | 104.4381 | 106.19 | -89 | -91.2195 | -250.3619 | 250.984 | -250.3619 | 250.984 | 18.3145 | 91.2214 | 141 | 143.7924 | 138.3 | 141.3213 | -173.7 | -179.0156 | -183 | -187.342 | -188 | -192.3763 | -187.8 | -192.2662 | 279.9174 | 280.0311
2023-01-28 13:00 | -74 | -74.9667 | 10.6819 | 26.7222 | 90.8472 | 92.1329 | -74 | -74.8131 | -227.8842 | 228.0712 | -227.8842 | 228.0712 | 38.187 | 91.916 | 162.3 | 164.8882 | 161.7 | 164.4049 | -200.8 | -207.8246 | -208.3 | -215.1106 | -213.5 | -220.4705 | -213.4 | -220.4487 | 345.9742 | 348.2188
2023-01-28 13:30 | -70 | -70.7107 | 22.539 | 33.299 | 87.331 | 88.335 | -69 | -69.7209 | -208.6961 | 208.8972 | -208.6961 | 208.8972 | 45.0891 | 93.725 | 168.6 | 171.2482 | 168 | 170.7105 | -208.7 | -216.005 | -215.2 | -222.468 | -220.8 | -228.3161 | -220.6 | -228.1737 | 310.5964 | 313.4905
2023-01-28 14:00 | -74 | -74.4312 | 18.9517 | 29.9873 | 91.8131 | 92.4541 | -74 | -74.4312 | -210.6872 | 210.7243 | -210.6872 | 210.7243 | 41.0739 | 94.0138 | 168.6 | 171.196 | 168.3 | 171.0058 | -209.1 | -216.3915 | -218.5 | -225.6838 | -224 | -231.3121 | -223.6 | -231.0967 | 354.2826 | 355.6972
2023-01-28 14:30 | -53 | -53.0377 | 41.3937 | 44.7924 | 69.6365 | 69.873 | -53 | -53.0377 | -194.7059 | 194.7389 | -194.7059 | 194.7389 | 20.7626 | 81.3155 | 165.3 | 167.5392 | 165 | 167.2924 | -204.4 | -210.4981 | -214.2 | -220.4215 | -220.2 | -226.5303 | -220.1 | -226.5562 | 357.6527 | 359.3721
2023-01-28 15:00 | -24 | -24.0208 | 72.5917 | 74.8656 | 43.0177 | 43.4336 | -24 | -24 | -172.2873 | 172.3708 | -172.2873 | 172.3708 | 18.5978 | 89.1046 | 166.2 | 170.0542 | 167.1 | 170.9339 | -206 | -215.3307 | -214.9 | -221.6062 | -220.5 | -227.4754 | -220.1 | -227.0385 | 352.9824 | 354.2701
2023-01-28 15:30 | -17 | -17.0294 | 85.7463 | 87.1262 | 38.0641 | 38.2416 | -18 | -18 | -156.4449 | 156.5725 | -156.4449 | 156.5725 | 2.4314 | 73.9992 | 164.7 | 168.1526 | 164.4 | 167.981 | -206.4 | -214.9162 | -216.1 | -222.3152 | -221.1 | -227.4337 | -221.3 | -227.6986 | 326.8823 | 328.6756
2023-01-28 16:00 | -8 | -8.2462 | 105.8647 | 107.2729 | 32.1262 | 32.6448 | -8 | -8.2462 | -143.248 | 143.3647 | -143.248 | 143.3647 | 4.5213 | 74.3085 | 164.1 | 167.8119 | 164.7 | 168.3986 | -206.2 | -215.4639 | -216.1 | -222.8665 | -221.5 | -228.2504 | -221.6 | -228.4686 | 318.0887 | 319.7114
2023-01-28 16:30 | -2 | -2.8284 | 103.7658 | 104.6733 | 29.9259 | 30.365 | -3 | -3.6056 | -138.0222 | 138.0476 | -138.0222 | 138.0476 | 15.192 | 77.2243 | 167.4 | 171.4187 | 165.6 | 169.7268 | -207.1 | -216.7045 | -216.9 | -223.9377 | -222.2 | -229.2462 | -222.6 | -229.8317 | 321.499 | 323.7522
2023-01-28 17:00 | 7 | 7.0711 | 111.6186 | 112.1422 | 14.8462 | 15.5142 | 7 | 7.0711 | -119.5915 | 119.6047 | -119.5915 | 119.6047 | 22.18 | 81.501 | 165.6 | 168.2422 | 165.9 | 168.5375 | -205.5 | -212.8626 | -215.1 | -222.6786 | -220.7 | -228.296 | -220.6 | -228.4833 | 333.2982 | 336.4964
2023-01-28 17:30 | 3 | 3 | 108.2367 | 108.7745 | 18.1832 | 19.014 | 3 | 3 | -123.3169 | 123.332 | -123.3169 | 123.332 | 44.5972 | 87.7791 | 166.2 | 169.1588 | 166.2 | 169.1588 | -207.2 | -214.977 | -216.3 | -224.2551 | -221.5 | -229.6138 | -221.5 | -229.7726 | 321.3984 | 325.7014
2023-01-28 18:00 | 17 | 17.0294 | 121.7968 | 122.1772 | 7.971 | 8.9732 | 16 | 16.0312 | -107.9418 | 107.946 | -107.9418 | 107.946 | 48.4983 | 92.3658 | 167.4 | 169.9105 | 167.1 | 169.8249 | -207.3 | -214.8617 | -216.3 | -223.7866 | -221.8 | -229.3595 | -221.5 | -229.3005 | 298.4225 | 301.7822
2023-01-28 18:30 | 13 | 13 | 119.3525 | 119.8139 | 10.9251 | 12.6525 | 12 | 12 | -111.6144 | 111.714 | -111.6144 | 111.714 | 55.7109 | 106.0715 | 167.1 | 170.1553 | 166.5 | 169.7388 | -207 | -214.9182 | -215 | -222.3253 | -220.4 | -227.9498 | -219.9 | -227.5227 | 299.2433 | 301.2771
2023-01-28 19:00 | 1 | 2.2361 | 109.1897 | 109.7002 | 20.5914 | 22.2429 | 0 | 0 | -125.1385 | 125.3919 | -125.1385 | 125.3919 | 72.0119 | 129.7591 | 166.8 | 169.8042 | 166.2 | 169.2149 | -206.7 | -214.6024 | -214.7 | -221.6576 | -220.6 | -227.845 | -219.7 | -226.9738 | 303.0512 | 304.314
2023-01-28 19:30 | 18 | 18 | 123.5583 | 123.7487 | 5.2593 | 8.9798 | 17 | 17.0294 | -101.4994 | 101.7375 | -101.4994 | 101.7375 | 68.1689 | 122.9269 | 167.7 | 170.523 | 167.7 | 170.7445 | -207.3 | -215.4653 | -214.2 | -221.2483 | -219.3 | -226.3124 | -218.9 | -226.1492 | 275.8958 | 277.0436
2023-01-28 20:00 | 10 | 10.4403 | 112.6117 | 113.0462 | 16.8267 | 19.0079 | 7 | 7.2801 | -119.3344 | 119.7249 | -119.3344 | 119.7249 | 75.0593 | 132.7883 | 167.7 | 171.5205 | 167.4 | 171.6147 | -207.8 | -217.8486 | -213.8 | -222.5526 | -218.8 | -227.442 | -219.5 | -228.5284 | 282.3589 | 282.7139
2023-01-28 20:30 | 7 | 7 | 110.6856 | 110.7684 | 15.7455 | 16.6409 | 5 | 5 | -114.3907 | 114.5069 | -114.3907 | 114.5069 | 79.2779 | 128.9788 | 168.9 | 172.0363 | 169.8 | 172.977 | -207.2 | -215.6569 | -213.3 | -220.4738 | -218.5 | -225.5869 | -218.7 | -226.006 | 259.579 | 259.5793
2023-01-28 21:00 | 18 | 18.0278 | 118.0151 | 118.0968 | 5.0974 | 9.2364 | 17 | 17 | -94.8716 | 95.4124 | -94.8716 | 95.4124 | 75.266 | 127.4562 | 168.9 | 172.3309 | 168.6 | 172.0936 | -208.7 | -218.3514 | -212.5 | -220.2468 | -217.6 | -225.4568 | -217.1 | -225.212 | 220.6924 | 220.6947
2023-01-28 21:30 | 13 | 13.0384 | 109.7664 | 109.7682 | 7.8823 | 9.4917 | 12 | 12.0416 | -88.4825 | 88.6719 | -88.4825 | 88.6719 | 96.6031 | 129.4334 | 171.3 | 174.3372 | 170.7 | 173.8605 | -210.4 | -219.2321 | -214.8 | -222.0811 | -219.9 | -227.2176 | -219.8 | -227.3237 | 210.8256 | 210.9179
2023-01-28 22:00 | 25 | 25.318 | 119.6113 | 119.6599 | -5.3558 | 12.2496 | 25 | 25.1794 | -71.3331 | 73.1763 | -71.3331 | 73.1763 | 103.5875 | 151.8619 | 170.7 | 174.2713 | 171.9 | 176.0716 | -212 | -222.5473 | -214.2 | -222.7714 | -219.4 | -228.1285 | -219 | -227.9369 | 204.5164 | 204.6796
2023-01-28 22:30 | 17 | 17 | 106.3604 | 106.3817 | 3.03 | 8.4768 | 17 | 17 | -90.4624 | 91.3217 | -90.4624 | 91.3217 | 120.9679 | 158.6525 | 171 | 174.936 | 171 | 175.0636 | -211.9 | -222.3004 | -214.4 | -222.758 | -219.7 | -228.3897 | -219.2 | -228.0737 | 201.0028 | 201.5231
2023-01-28 23:00 | 6 | 6 | 93.5056 | 93.5859 | 11.2895 | 13.9319 | 6 | 6 | -101.6521 | 102.3768 | -101.6521 | 102.3768 | 132.819 | 158.2413 | 172.5 | 175.6848 | 172.2 | 175.5633 | -212.3 | -221.737 | -213.3 | -221.5511 | -218.6 | -227.0053 | -218.1 | -226.7961 | 207.0716 | 207.2076
2023-01-28 23:30 | 5 | 5.099 | 90.9992 | 91.0736 | 11.1528 | 14.2981 | 6 | 6 | -108.33 | 108.8901 | -108.33 | 108.8901 | 128.2435 | 152.5424 | 172.8 | 175.8668 | 173.1 | 176.2739 | -214.3 | -223.3967 | -214.9 | -222.9657 | -220.2 | -228.3433 | -219.8 | -228.3499 | 200.9262 | 201.0865
2023-01-29 | 17 | 17 | 103.0906 | 103.24 | -4.5007 | 9.9695 | 18 | 18 | -73.0792 | 74.1011 | -73.0792 | 74.1011 | 127.0836 | 151.6756 | 174.3 | 177.2858 | 174.6 | 177.7472 | -214.5 | -223.7872 | -214.4 | -222.4067 | -220.4 | -228.8196 | -219.3 | -227.8415 | 176.9276 | 177.2997
2023-01-29 00:30 | 0 | 5 | 76.4882 | 76.494 | 19.3665 | 24.5653 | 0 | 5 | -109.0338 | 111.6791 | -109.0338 | 111.6791 | 136.3724 | 160.1662 | 173.1 | 176.5634 | 172.5 | 176.2165 | -213.3 | -222.9258 | -213.5 | -221.9065 | -218.9 | -227.3331 | -218.5 | -227.3181 | 182.7573 | 183.109
2023-01-29 01:00 | -27 | -28.7924 | 49.6009 | 49.7953 | 43.3694 | 47.7887 | -27 | -28.7924 | -141.3439 | 145.3024 | -141.3439 | 145.3024 | 142.2506 | 163.7521 | 173.1 | 176.4462 | 172.8 | 176.2693 | -213.3 | -223.0717 | -212.7 | -221.3571 | -217.6 | -226.4255 | -217.4 | -226.456 | 186.536 | 186.7665
2023-01-29 01:30 | -13 | -15.2643 | 60.3349 | 60.3372 | 30.3624 | 34.9027 | -13 | -15.2643 | -113.3015 | 116.5866 | -113.3015 | 116.5866 | 144.6145 | 165.917 | 174 | 177.1578 | 173.1 | 176.3309 | -215.1 | -224.8516 | -213.6 | -222.1945 | -218.8 | -227.5515 | -218.6 | -227.6083 | 159.9657 | 161.477
2023-01-29 02:00 | -11 | -12.083 | 64.1133 | 64.1512 | 25.4844 | 29.6564 | -10 | -11.1803 | -105.2192 | 108.024 | -105.2192 | 108.024 | 152.7444 | 174.7099 | 178.2 | 181.4521 | 178.5 | 182.0941 | -219.2 | -229.2402 | -217.8 | -226.5901 | -222.6 | -231.4526 | -222.7 | -231.7842 | 150.6194 | 152.1489
2023-01-29 02:30 | -4 | -5.6569 | 68.0769 | 68.1454 | 21.1192 | 25.9974 | -2 | -5.3852 | -103.9258 | 107.2655 | -103.9258 | 107.2655 | 158.8979 | 178.4652 | 171.9 | 175.0389 | 173.7 | 176.8069 | -215.1 | -224.3623 | -213 | -221.2894 | -217.9 | -226.3043 | -216.1 | -224.7082 | 159.2877 | 161.7351
2023-01-29 03:00 | 13 | 13.0384 | 86.7461 | 86.9813 | 2.2237 | 12.1274 | 13 | 13.1529 | -74.5621 | 77.6601 | -74.5621 | 77.6601 | 158.9834 | 179.0536 | 173.7 | 176.9199 | 175.5 | 178.6875 | -216.9 | -226.3442 | -214.8 | -223.2391 | -219.5 | -228.0761 | -219 | -227.8263 | 147.0912 | 150.2418
2023-01-29 03:30 | 27 | 27 | 99.8773 | 100.2353 | -10.7856 | 14.4566 | 27 | 27 | -54.2227 | 57.261 | -54.2227 | 57.261 | 165.5165 | 185.0575 | 174.3 | 177.1771 | 173.4 | 176.6254 | -215.5 | -224.7175 | -214.6 | -222.9109 | -219.7 | -228.1454 | -218.9 | -227.4695 | 157.6888 | 160.9209
2023-01-29 04:00 | 21 | 21 | 94.7511 | 95.2489 | -5.0904 | 9.5452 | 21 | 21 | -61.2188 | 63.5717 | -61.2188 | 63.5717 | 174.4004 | 191.9576 | 173.4 | 176.2379 | 174.3 | 177.3409 | -214.3 | -223.1721 | -213.4 | -221.4592 | -218.2 | -226.246 | -218.1 | -226.4699 | 170.594 | 174.5329
2023-01-29 04:30 | 27 | 27 | 95.7115 | 96.1301 | -6.4689 | 11.0201 | 27 | 27 | -59.1543 | 61.803 | -59.1543 | 61.803 | 166.7731 | 185.7093 | 171.9 | 175.0389 | 173.1 | 176.3309 | -213.6 | -222.5842 | -212.4 | -220.5765 | -217.7 | -225.9771 | -217 | -225.5466 | 161.9807 | 165.5205
2023-01-29 05:00 | 31 | 31 | 105.2746 | 105.6177 | -14.3653 | 17.0387 | 32 | 32 | -48.8425 | 52.0867 | -48.8425 | 52.0867 | 153.6306 | 174.9759 | 173.7 | 176.8632 | 174 | 177.3873 | -214.7 | -224.2406 | -212.7 | -221.1369 | -217.6 | -226.1373 | -217.4 | -226.261 | 144.387 | 147.2161
2023-01-29 05:30 | 23 | 23 | 97.0871 | 97.5642 | -6.212 | 10.423 | 22 | 22 | -65.5329 | 67.3094 | -65.5329 | 67.3094 | 155.5519 | 175.7633 | 174.3 | 177.4525 | 174.9 | 177.986 | -215.1 | -224.5624 | -214 | -222.2791 | -219.1 | -227.5407 | -217.8 | -226.535 | 151.2833 | 153.9828
2023-01-29 06:00 | 28 | 28.0713 | 101.3896 | 101.7099 | -12.0897 | 16.1461 | 28 | 28.0179 | -55.4683 | 58.3454 | -55.4683 | 58.3454 | 149.3516 | 171.7001 | 174.3 | 177.4525 | 174 | 177.3292 | -215.5 | -225.003 | -213.5 | -221.8793 | -218.8 | -227.306 | -218.2 | -227.0298 | 148.5842 | 150.926
2023-01-29 06:30 | 23 | 23.0217 | 91.2045 | 91.6325 | -5.1667 | 11.7937 | 22 | 22 | -64.4496 | 67.1502 | -64.4496 | 67.1502 | 136.5191 | 163.7797 | 173.7 | 176.3229 | 174.3 | 177.1235 | -215.5 | -223.67 | -213.6 | -219.983 | -219.1 | -225.4427 | -218.6 | -225.195 | 142.5904 | 158.6617
2023-01-29 07:00 | 22 | 22.0227 | 89.3025 | 89.6262 | -6.8301 | 13.3395 | 22 | 22.0227 | -66.6983 | 69.2525 | -66.6983 | 69.2525 | 139.568 | 167.435 | 172.5 | 175.1409 | 173.4 | 175.976 | -212.8 | -220.8276 | -211.8 | -217.9477 | -217.5 | -223.8171 | -217.3 | -223.861 | 161.0829 | 174.9335
2023-01-29 07:30 | 14 | 14 | 77.2715 | 77.7351 | 1.506 | 11.1761 | 14 | 14.0357 | -85.353 | 87.0408 | -85.353 | 87.0408 | 137.5555 | 164.694 | 171.3 | 173.7541 | 171.3 | 173.8556 | -212.4 | -220.0978 | -211.6 | -217.4732 | -215.9 | -221.8879 | -215.4 | -221.5644 | 154.0004 | 167.8481
2023-01-29 08:00 | 17 | 17 | 80.4341 | 81.0301 | -1.7982 | 9.3797 | 16 | 16 | -82.0999 | 83.1644 | -82.0999 | 83.1644 | 141.0104 | 167.6833 | 174.6 | 176.8627 | 173.1 | 179.576 | -215.1 | -222.6786 | -213.9 | -219.6889 | -218.7 | -224.6133 | -219.3 | -225.4734 | 163.8208 | 175.7097
2023-01-29 08:30 | 11 | 11 | 80.0908 | 80.583 | -3.8583 | 10.2333 | 12 | 12 | -77.4618 | 78.426 | -77.4618 | 78.426 | 120.8784 | 153.7256 | 173.1 | 175.6804 | 171.3 | 173.9071 | -213.7 | -221.431 | -215.2 | -220.9322 | -220.4 | -226.3369 | -220 | -226.108 | 185.0353 | 194.0481
2023-01-29 09:00 | 18 | 18 | 62.9285 | 63.9309 | -6.7887 | 10.5208 | 17 | 17.0294 | -80.5854 | 80.9658 | -80.5854 | 80.9658 | 126.5352 | 157.5778 | 174.3 | 176.7621 | 174.6 | 177.1586 | -214.4 | -222.1589 | -214.9 | -220.8688 | -218.6 | -224.5388 | -219.3 | -225.4734 | 181.5332 | 190.8297
2023-01-29 09:30 | 21 | 21.095 | 81.6078 | 82.2839 | -7.4193 | 9.6174 | 20 | 20.0998 | -80.516 | 80.5765 | -80.516 | 80.5765 | 145.1487 | 172.8595 | 172.8 | 175.2832 | 173.4 | 176.0274 | -214.1 | -221.7909 | -215 | -220.6696 | -220.9 | -226.5766 | -220.4 | -226.2689 | 182.2619 | 190.3069
2023-01-29 10:00 | 12 | 12.3693 | 73.7676 | 74.4644 | 1.5398 | 6.2048 | 11 | 11.4018 | -97.8251 | 97.8319 | -97.8251 | 97.8319 | 118.8157 | 151.9895 | 172.5 | 174.9373 | 172.8 | 175.1836 | -213.9 | -221.2618 | -215.4 | -220.8147 | -220.8 | -226.3025 | -220.3 | -226.0813 | 214.8829 | 220.2327
2023-01-29 10:30 | 8 | 8.2462 | 83.7567 | 84.0519 | 6.5049 | 8.7935 | 8 | 8.2462 | -100.3784 | 100.3793 | -100.3784 | 100.3793 | 141.8037 | 173.9288 | 174.3 | 176.4717 | 174.3 | 176.6633 | -216.7 | -224.1221 | -219 | -224.4586 | -224.8 | -230.4025 | -224.4 | -230.1669 | 214.8849 | 220.3959
2023-01-29 11:00 | 0 | 0 | 70.7506 | 71.0998 | 16.0117 | 17.1785 | 0 | 0 | -119.6219 | 119.6352 | -119.6219 | 119.6352 | 113.6005 | 148.1398 | 174.9 | 177.0178 | 175.5 | 177.7512 | -216.4 | -223.5535 | -218.1 | -223.8928 | -223.9 | -229.8817 | -223.5 | -229.6751 | 242.3548 | 248.9304
2023-01-29 11:30 | 0 | 0 | 76.4264 | 76.6192 | 12.9406 | 14.5759 | 0 | 0 | -114.9484 | 114.98 | -114.9484 | 114.98 | 111.8886 | 147.8411 | 174.3 | 176.4717 | 174.3 | 175.1409 | -216.2 | -223.8966 | -216.6 | -222.3864 | -223 | -229.1425 | -222.3 | -228.6005 | 234.7239 | 241.6509
2023-01-29 12:00 | 0 | 0 | 73.1226 | 73.3454 | 15.618 | 17.0916 | 0 | 0 | -117.5056 | 117.5524 | -117.5056 | 117.5524 | 130.2859 | 160.1372 | 173.1 | 175.6294 | 173.4 | 175.8747 | -215.1 | -222.6208 | -217.9 | -223.5854 | -223 | -228.7575 | -222.5 | -228.4275 | 267.4962 | 273.7944
2023-01-29 12:30 | -2 | -2 | 59.9314 | 60.3103 | 16.5825 | 18.171 | 0 | 0 | -116.5347 | 116.6304 | -116.5347 | 116.6304 | 138.5359 | 170.6479 | 174.6 | 176.9108 | 172.8 | 175.3338 | -213.8 | -220.861 | -217.7 | -223.3681 | -223.4 | -229.2593 | -223.4 | -229.3494 | 286.0615 | 292.2608
2023-01-29 13:00 | 0 | 0 | 63.0338 | 63.4093 | 13.1579 | 14.9212 | 0 | 0 | -97.7283 | 97.9999 | -97.7283 | 97.9999 | 140.7312 | 173.53 | 174.3 | 176.6147 | 173.4 | 175.8248 | -214.4 | -221.6181 | -218.4 | -224.2076 | -223.4 | -229.3043 | -223.2 | -229.3142 | 281.0992 | 287.6083
2023-01-29 13:30 | -4 | -4.1231 | 53.0495 | 53.6198 | 16.152 | 17.3572 | -5 | -5.099 | -99.8205 | 100.124 | -99.8205 | 100.124 | 147.7676 | 177.9589 | 173.4 | 175.7754 | 171.9 | 174.3457 | -213.5 | -220.6762 | -217.9 | -223.6303 | -223.2 | -229.0869 | -223.4 | -229.486 | 273.8376 | 280.2967
2023-01-29 14:00 | -1 | -1 | 70.1453 | 70.1454 | 15.6425 | 19.5899 | -1 | -3.1623 | -95.4368 | 96.6465 | -95.4368 | 96.6465 | 119.6103 | 164.6333 | 172.2 | 175.622 | 170.7 | 174.2112 | -213.9 | -223.4132 | -216.3 | -223.6335 | -221.6 | -228.9172 | -220.9 | -228.4893 | 184.7095 | 192.1769
2023-01-29 14:30 | 5 | 5.3852 | 82.3699 | 82.565 | 10.5584 | 12.181 | 5 | 5.3852 | -89.1887 | 89.3319 | -89.1887 | 89.3319 | 110.7056 | 139.6075 | 172.8 | 175.3338 | 171.9 | 174.4982 | -216.4 | -223.8577 | -218.8 | -224.8251 | -224.1 | -230.259 | -223.8 | -230.0785 | 196.1707 | 202.1811
2023-01-29 15:00 | 1 | 2.2361 | 79.5713 | 79.8456 | 14.7473 | 15.6619 | 1 | 2.2361 | -103.6553 | 103.7131 | -103.6553 | 103.7131 | 112.9412 | 141.2919 | 173.1 | 175.2865 | 173.4 | 175.6781 | -215.7 | -222.7257 | -218.6 | -224.4323 | -224.4 | -230.2562 | -224.1 | -230.0018 | 239.6489 | 244.618
2023-01-29 15:30 | 0 | 1 | 87.0114 | 87.2006 | 15.5953 | 16.3466 | 0 | 1 | -103.3625 | 103.4219 | -103.3625 | 103.4219 | 99.4362 | 130.0042 | 173.1 | 175.1931 | 172.2 | 174.3978 | -212.8 | -219.8371 | -216 | -221.7341 | -221.5 | -227.2592 | -221.3 | -227.2816 | 240.9691 | 246.4346
2023-01-29 16:00 | 0 | 2 | 82.7333 | 82.9057 | 19.0738 | 19.974 | -6 | -6 | -110.026 | 110.1454 | -110.026 | 110.1454 | 101.6678 | 132.8175 | 173.4 | 175.6302 | 172.2 | 174.4456 | -213.8 | -221.0123 | -217 | -222.8669 | -222.5 | -228.4729 | -222.4 | -228.5126 | 250.0306 | 254.3993
2023-01-29 16:30 | 0 | 0 | 88.0041 | 88.1498 | 15.8223 | 16.9488 | 0 | 0 | -107.1001 | 107.1983 | -107.1001 | 107.1983 | 98.0733 | 129.9062 | 172.5 | 174.8385 | 172.5 | 174.8876 | -213.4 | -220.5541 | -218.3 | -224.1783 | -223.9 | -229.8591 | -223.8 | -229.9211 | 259.5443 | 263.9439
2023-01-29 17:00 | 0 | 0 | 90.7519 | 90.8056 | 18.7926 | 20.0974 | 0 | 0 | -118.6796 | 118.816 | -118.6796 | 118.816 | 96.4785 | 129.2551 | 170.4 | 172.9689 | 171.9 | 174.4982 | -211.8 | -219.388 | -217 | -223.1633 | -222.6 | -228.8651 | -222.3 | -228.6439 | 265.7185 | 268.5879
2023-01-29 17:30 | -8 | -8 | 90.3638 | 90.3785 | 25.0256 | 25.921 | -8 | -8 | -128.0739 | 128.2107 | -128.0739 | 128.2107 | 105.8372 | 137.1748 | 179.1 | 181.4008 | 179.7 | 182.1378 | -220.5 | -228.2829 | -225.5 | -231.8988 | -231.1 | -237.5778 | -230.9 | -237.5233 | 278.3369 | 280.559
2023-01-29 18:00 | -9 | -9.0554 | 83.0634 | 83.0659 | 30.607 | 32.1443 | -9 | -9.0554 | -134.8705 | 135.3396 | -134.8705 | 135.3396 | 99.5059 | 131.535 | 172.5 | 175.2457 | 174 | 176.7224 | -216.8 | -225.1371 | -220.3 | -227.0377 | -225.6 | -232.3027 | -225.2 | -232.0824 | 262.6675 | 265.6393
2023-01-29 18:30 | -13 | -15.2643 | 80.6745 | 80.8215 | 32.4777 | 36.4587 | -14 | -16.1245 | -138.194 | 140.1984 | -138.194 | 140.1984 | 93.8666 | 122.7322 | 173.4 | 176.0274 | 173.4 | 176.1317 | -214 | -221.5643 | -216.6 | -223.0138 | -222.2 | -228.6912 | -221.9 | -228.5905 | 228.1618 | 233.2562
2023-01-29 19:00 | -9 | -11.4018 | 84.003 | 84.1097 | 31.363 | 34.9144 | -9 | -11.4018 | -136.5951 | 138.3796 | -136.5951 | 138.3796 | 87.5797 | 115.0071 | 173.4 | 175.6302 | 174.3 | 176.5665 | -215 | -222.4789 | -218.3 | -224.6417 | -223.8 | -230.2461 | -223.7 | -230.3144 | 203.8673 | 210.3876
2023-01-29 19:30 | -15 | -17 | 78.9624 | 79.1174 | 35.951 | 39.5609 | -15 | -17 | -142.8608 | 144.8836 | -142.8608 | 144.8836 | 95.9185 | 122.2317 | 172.8 | 175.0859 | 173.1 | 175.4795 | -213.7 | -221.0941 | -217.2 | -223.7435 | -222.4 | -228.8383 | -222.3 | -228.931 | 227.2401 | 232.9091
2023-01-29 20:00 | -16 | -18.3576 | 80.2977 | 80.6188 | 38.3774 | 41.6991 | -16 | -18.3576 | -145.8342 | 147.8427 | -145.8342 | 147.8427 | 90.9188 | 118.7379 | 173.4 | 175.6302 | 171.9 | 174.2959 | -213.5 | -220.9264 | -216.6 | -222.9426 | -221.8 | -228.1846 | -221.6 | -228.1558 | 216.4783 | 222.5954
2023-01-29 20:30 | -14 | -17.2047 | 79.676 | 79.9298 | 34.8002 | 38.6067 | -14 | -17.2047 | -138.17 | 140.4893 | -138.17 | 140.4893 | 98.9115 | 127.708 | 172.2 | 174.7937 | 173.7 | 176.2208 | -214 | -222.0375 | -216.2 | -222.9146 | -221.7 | -228.5413 | -221.6 | -228.6893 | 201.2233 | 208.3827
2023-01-29 21:00 | -16 | -18.3576 | 75.497 | 75.7317 | 36.311 | 40.2005 | -17 | -19.2354 | -136.4321 | 139.1037 | -136.4321 | 139.1037 | 115.2982 | 140.6704 | 173.4 | 176.6254 | 175.2 | 178.4496 | -214.5 | -224.1322 | -216.2 | -224.4409 | -221.6 | -230.0561 | -221.5 | -230.1489 | 206.0513 | 213.4887
2023-01-29 21:30 | -13 | -15.8114 | 76.1594 | 76.2512 | 33.3758 | 36.9544 | -16 | -17.8885 | -131.8496 | 134.2349 | -131.8496 | 134.2349 | 125.7653 | 148.4084 | 176.4 | 179.7999 | 175.5 | 178.9756 | -215.9 | -225.5591 | -217.4 | -225.7688 | -223.3 | -231.8548 | -224 | -232.7722 | 192.3684 | 201.0031
2023-01-29 22:00 | -1 | -8.0623 | 83.2083 | 83.2739 | 22.4401 | 27.3679 | -2 | -8.2462 | -112.4961 | 115.3659 | -112.4961 | 115.3659 | 129.7069 | 155.752 | 174.3 | 177.9759 | 173.7 | 177.3913 | -215.2 | -225.1227 | -215.7 | -223.2652 | -220.7 | -228.476 | -220.6 | -228.6929 | 176.1298 | 182.6889
2023-01-29 22:30 | 3 | 7.6158 | 87.4858 | 87.5106 | 14.2773 | 21.6049 | 3 | 7.6158 | -103.7541 | 106.8845 | -103.7541 | 106.8845 | 141.5753 | 166.9363 | 175.8 | 179.0957 | 175.5 | 179.0347 | -215.7 | -225.8068 | -215.3 | -223.2113 | -220.4 | -228.421 | -220 | -228.2306 | 170.812 | 178.2635
2023-01-29 23:00 | 3 | 7.6158 | 82.5794 | 82.6045 | 16.9694 | 23.976 | 2 | 7.2801 | -108.6484 | 111.7897 | -108.6484 | 111.7897 | 146.6035 | 172.1056 | 177 | 180.3886 | 176.1 | 179.8024 | -216.3 | -226.5876 | -214.7 | -222.8189 | -219.9 | -228.1772 | -219.3 | -227.8144 | 156.9019 | 165.8528
2023-01-29 23:30 | 7 | 9.2195 | 86.9871 | 86.9872 | 10.4661 | 19.0457 | 7 | 9.8995 | -108.7118 | 111.0894 | -108.7118 | 111.0894 | 133.6905 | 159.1461 | 176.4 | 179.5715 | 175.8 | 179.0387 | -217.5 | -227.2353 | -215.5 | -223.0392 | -220.9 | -228.6692 | -220.4 | -228.2902 | 156.1133 | 167.3283
2023-01-30 | 1 | 7.0711 | 79.4491 | 79.4501 | 15.5607 | 22.7479 | 1 | 8.0623 | -108.7776 | 111.924 | -108.7776 | 111.924 | 135.0954 | 160.3641 | 175.2 | 178.4496 | 175.5 | 178.8013 | -216.8 | -226.7404 | -213.5 | -221.1335 | -219.4 | -227.2987 | -218.6 | -226.6847 | 138.6498 | 152.5096
2023-01-30 00:30 | 0 | 8 | 75.2554 | 75.2591 | 17.5767 | 24.9945 | -2 | -8.2462 | -105.085 | 109.0752 | -105.085 | 109.0752 | 142.9161 | 167.2805 | 175.8 | 178.9821 | 176.4 | 179.7421 | -216.6 | -226.4614 | -213.5 | -221.194 | -219.4 | -227.4036 | -217.8 | -225.7284 | 136.6559 | 151.2049
2023-01-30 01:00 | 0 | 8 | 72.9199 | 72.9201 | 17.1715 | 24.6916 | -1 | -8.0623 | -99.811 | 104.2949 | -99.811 | 104.2949 | 148.2184 | 172.0366 | 176.4 | 179.6847 | 178.5 | 181.7468 | -218.9 | -228.924 | -215.6 | -223.5364 | -220.8 | -228.7024 | -220.9 | -229.088 | 136.8821 | 151.9544
2023-01-30 01:30 | -4 | -8.9443 | 67.4637 | 67.4651 | 20.6321 | 27.4455 | -4 | -8.9443 | -104.8624 | 109.2057 | -104.8624 | 109.2057 | 160.3571 | 181.2532 | 177.6 | 180.7504 | 179.1 | 182.4496 | -219.6 | -229.5352 | -216 | -223.6256 | -221.2 | -228.9075 | -221 | -229.0788 | 139.773 | 154.6339
2023-01-30 02:00 | 0 | 9 | 69.8893 | 69.8911 | 18.3953 | 26.1595 | -1 | -9.0554 | -98.7401 | 103.7444 | -98.7401 | 103.7444 | 167.3163 | 186.2588 | 178.2 | 181.34 | 178.2 | 181.4521 | -219.3 | -229.1609 | -216.8 | -224.554 | -221.5 | -229.3005 | -220.6 | -228.6929 | 145.5236 | 159.131
2023-01-30 02:30 | 0 | 8 | 72.0325 | 72.0333 | 16.9282 | 25.1017 | 0 | 8 | -95.8204 | 101.0247 | -95.8204 | 101.0247 | 170.6649 | 189.2733 | 178.8 | 181.8745 | 177.3 | 180.5684 | -219.2 | -229.1525 | -215.5 | -223.1061 | -220.8 | -228.6244 | -220.6 | -228.6929 | 144.5745 | 158.4281
2023-01-30 03:00 | 0 | 10 | 72.2497 | 72.2519 | 16.5862 | 25.45 | 0 | 10 | -94.85 | 100.3434 | -94.85 | 100.3434 | 163.8204 | 185.4016 | 177.6 | 181.1526 | 178.2 | 181.7408 | -220.2 | -230.8775 | -216.1 | -224.3284 | -221.7 | -230.0453 | -221.3 | -229.9292 | 128.6056 | 143.0722
2023-01-30 03:30 | 3 | 8.544 | 77.5847 | 77.5989 | 11.5011 | 20.3808 | 4 | 8.0623 | -87.9596 | 92.7423 | -87.9596 | 92.7423 | 169.7024 | 189.083 | 178.8 | 181.9853 | 178.8 | 181.9853 | -219.2 | -229.0943 | -215.1 | -222.8346 | -220.3 | -228.1936 | -220 | -228.1407 | 145.9155 | 159.2622
2023-01-30 04:00 | -5 | -8.6023 | 69.7812 | 69.7814 | 22.3705 | 27.8679 | -6 | -9.2195 | -105.7926 | 109.6582 | -105.7926 | 109.6582 | 169.296 | 186.4771 | 177.9 | 180.7728 | 177.9 | 180.8264 | -219.6 | -228.8483 | -216.8 | -224.0413 | -222.2 | -229.5694 | -221.6 | -229.2941 | 158.8713 | 170.6999
2023-01-30 04:30 | -10 | -11.1803 | 69.5694 | 69.5743 | 27.8448 | 31.5232 | -10 | -11.6619 | -115.4345 | 118.4132 | -115.4345 | 118.4132 | 159.9664 | 178.5596 | 177.9 | 180.5636 | 177 | 179.941 | -218.6 | -227.8042 | -216.2 | -223.385 | -221.2 | -228.6776 | -220.9 | -228.5662 | 161.1293 | 172.7683
2023-01-30 05:00 | -11 | -12.083 | 78.6744 | 78.7573 | 26.0766 | 29.3678 | -11 | -12.083 | -116.1887 | 118.5958 | -116.1887 | 118.5958 | 142.7641 | 164.3544 | 177.3 | 180.2903 | 176.7 | 179.7551 | -220.5 | -229.9376 | -216.9 | -224.0626 | -222.1 | -229.3475 | -221.8 | -229.3087 | 172.6903 | 182.8523
2023-01-30 05:30 | -7 | -9.2195 | 87.6068 | 88.0403 | 26.3179 | 29.5667 | -7 | -9.2195 | -122.1837 | 124.2263 | -122.1837 | 124.2263 | 134.3654 | 170.4111 | 177 | 180.2171 | 175.8 | 178.9821 | -218.6 | -228.2884 | -216.6 | -224.1536 | -222.2 | -229.874 | -221.6 | -229.5009 | 205.3881 | 213.2719
2023-01-30 06:00 | 4 | 7.2111 | 101.0525 | 101.5335 | 17.8566 | 21.9144 | 3 | 6.7082 | -113.0917 | 114.8348 | -113.0917 | 114.8348 | 116.3514 | 150.6406 | 177.3 | 180.741 | 176.7 | 179.9225 | -218.5 | -227.3734 | -217.9 | -224.8077 | -223.1 | -230.0941 | -223 | -230.2689 | 216.164 | 226.221
2023-01-30 06:30 | -10 | -18.0278 | 92.2372 | 94.5023 | 31.8767 | 37.4171 | -9 | -17.4929 | -141.6595 | 144.1747 | -141.6595 | 144.1747 | 101.8881 | 139.5894 | 175.8 | 178.495 | 174.9 | 177.5052 | -218.2 | -226.3625 | -218 | -224.4212 | -223.3 | -229.8309 | -223.1 | -229.8035 | 234.3028 | 241.3049
2023-01-30 07:00 | -7 | -17.4642 | 89.7883 | 92.9354 | 33.8908 | 40.1796 | -9 | -17.4929 | -143.8772 | 146.8161 | -143.8772 | 146.8161 | 145.7431 | 170.1899 | 173.7 | 176.2208 | 174.3 | 176.914 | -214.9 | -222.8255 | -218.1 | -224.2133 | -224.4 | -230.62 | -224.1 | -230.5377 | 333.019 | 333.1274
2023-01-30 07:30 | -17 | -25.4951 | 83.0507 | 87.3789 | 38.6994 | 45.7246 | -17 | -25.4951 | -148.5278 | 152.2575 | -148.5278 | 152.2575 | 131.3406 | 158.8596 | 172.8 | 175.541 | 172.2 | 174.9504 | -212.3 | -220.5343 | -216.1 | -221.9907 | -221.7 | -227.6711 | -221.2 | -227.3449 | 320.1551 | 320.7099
2023-01-30 08:00 | -34 | -41.0488 | 64.2961 | 71.2015 | 55.698 | 62.0282 | -34 | -41.0488 | -169.5504 | 173.6849 | -169.5504 | 173.6849 | 138.9122 | 166.4207 | 173.4 | 176.1317 | 172.2 | 175.0037 | -213.5 | -221.8793 | -216.5 | -222.7981 | -222.5 | -228.8885 | -222.2 | -228.7623 | 318.3079 | 318.3236
2023-01-30 08:30 | -39 | -44.7772 | 56.8998 | 65.0159 | 60.4893 | 66.2395 | -39 | -44.2945 | -174.0773 | 178.0119 | -174.0773 | 178.0119 | 142.5422 | 168.6169 | 173.4 | 176.0274 | 175.2 | 178.0092 | -214.4 | -222.4496 | -217.7 | -223.9175 | -223.1 | -229.3785 | -222.6 | -229.1272 | 307.2066 | 307.2664
2023-01-30 09:00 | -30 | -37.8021 | 62.9456 | 70.8951 | 50.7118 | 58.516 | -30 | -37.2022 | -157.6427 | 162.6612 | -157.6427 | 162.6612 | 123.0742 | 154.9592 | 173.7 | 176.8069 | 172.2 | 175.4474 | -212 | -220.6015 | -214.9 | -221.1489 | -220.2 | -226.6297 | -220.2 | -226.8923 | 264.1403 | 264.1463
2023-01-30 09:30 | -42 | -48.3735 | 0 | 0 | 0 | 0 | -41 | -47.5079 |  | 0 |  | 0 | 0 | 0 | 171 | 174.0424 | 171.9 | 174.9826 | -211.1 | -219.5709 | -212.6 | -218.9146 | -217.7 | -224.0824 | -217.6 | -224.1282 |  | 0
2023-01-30 10:00 | -37 | -43.566 | 45.7457 | 55.6995 | 56.8329 | 63.6333 | -38 | -44.4185 | -151.8224 | 157.0706 | -151.8224 | 157.0706 | 94.077 | 131.3364 | 170.1 | 172.7253 | 169.8 | 172.4823 | -211.2 | -218.94 | -214.3 | -220.4716 | -219.4 | -225.6639 | -219.2 | -225.5871 | 247.949 | 248.0078
2023-01-30 10:30 | -43 | -49.2443 | 33.5439 | 46.3223 | 59.0991 | 66.3005 | -43 | -49.2443 | -150.0762 | 155.7645 | -150.0762 | 155.7645 | 67.0225 | 118.0199 | 172.5 | 174.4633 | 172.8 | 174.9432 | -213.4 | -220.6 | -216.3 | -222.2082 | -221.3 | -227.3044 | -220.9 | -226.9838 | 188.3595 | 189.1717
2023-01-30 11:00 | -42 | -48.8774 | 22.1459 | 38.1847 | 57.0148 | 65.229 | -42 | -48.8774 | -139.6864 | 146.7439 | -139.6864 | 146.7439 | 66.9775 | 109.7123 | 173.4 | 174.8153 | 174 | 175.5267 | -214.2 | -220.0495 | -216.5 | -221.4164 | -221.4 | -226.4801 | -221.4 | -226.5012 | 191.0942 | 191.2004
2023-01-30 11:30 | -40 | -48.8262 | 10.1539 | 33.4037 | 49.9718 | 60.8188 | -41 | -49.6488 | -130.5824 | 139.3992 | -130.5824 | 139.3992 | 66.3781 | 108.6429 | 175.5 | 177.3429 | 174.9 | 176.7491 | -216.1 | -222.4095 | -216.7 | -221.9741 | -222 | -227.4516 | -221.8 | -227.3001 | 151.4839 | 151.7262
2023-01-30 12:00 | -52 | -58.1378 | 14.5855 | 33.8998 | 65.5671 | 72.4295 | -52 | -58.1378 | -144.6589 | 151.0523 | -144.6589 | 151.0523 | 80.2006 | 119.0683 | 173.1 | 174.7149 | 173.7 | 175.4333 | -213.7 | -219.4714 | -216.6 | -221.6618 | -221.6 | -226.8454 | -221.5 | -226.7905 | 182.0121 | 182.0124
2023-01-30 12:30 | -46 | -52.3546 | -7.1234 | 30.9046 | 53.9168 | 62.6965 | -46 | -51.8845 | -130.3351 | 137.7388 | -130.3351 | 137.7388 | 81.9334 | 124.4266 | 172.8 | 174.2587 | 172.8 | 174.3772 | -214.1 | -219.7477 | -217 | -222.0315 | -221.6 | -226.6757 | -222.5 | -227.7246 | 210.0756 | 210.0767
2023-01-30 13:00 | -47 | -54.7083 | 3.8084 | 33.6281 | 56.2474 | 65.7193 | -46 | -53.8516 | -130.6611 | 139.2111 | -130.6611 | 139.2111 | 83.0984 | 126.2882 | 172.8 | 174.805 | 175.2 | 177.2683 | -214.2 | -220.9501 | -214 | -219.2082 | -219 | -224.3495 | -218.9 | -224.1326 | 188.1032 | 188.1111
2023-01-30 13:30 | -57 | -63.0714 | -4.3543 | 34.3828 | 67.008 | 74.9111 | -56 | -62.1691 | -147.4344 | 154.8148 | -147.4344 | 154.8148 | 80.5232 | 123.9926 | 174.3 | 176.1554 | 174.6 | 176.54 | -214 | -220.4895 | -215.3 | -220.502 | -220.2 | -225.3709 | -220.3 | -225.5756 | 201.8324 | 201.8426
2023-01-30 14:00 | -65 | -71.1758 | -9.0163 | 35.2242 | 75.6318 | 82.6541 | -66 | -71.3092 | -158.7972 | 165.5657 | -158.7972 | 165.5657 | 92.3588 | 131.9665 | 176.4 | 178.3646 | 177 | 179.0025 | -220.6 | -227.2565 | -222.1 | -227.441 | -227.7 | -233.2112 | -226.6 | -231.9863 | 218.2581 | 218.2732
2023-01-30 14:30 | -67 | -73.8241 | -6.8144 | 37.7926 | 79.1863 | 86.9329 | -68 | -74.7329 | -158.5379 | 166.19 | -158.5379 | 166.19 | 87.5286 | 128.6959 | 171.9 | 174.1016 | 173.7 | 176.0226 | -214.3 | -221.0478 | -215.9 | -221.2805 | -221.1 | -226.6171 | -221.1 | -226.661 | 202.6755 | 202.6799
2023-01-30 15:00 | -74 | -81.4371 | -32.4247 | 50.1349 | 81.071 | 90.0741 | -75 | -82.3468 | -167.1809 | 175.4463 | -167.1809 | 175.4463 | 61.9022 | 113.8026 | 173.7 | 175.8322 | 174.3 | 176.4717 | -214.7 | -221.6356 | -217.8 | -223.2879 | -223.2 | -228.8858 | -223.1 | -228.7798 | 199.8168 | 199.818
2023-01-30 15:30 | -66 | -73.7902 | -20.0445 | 42.9385 | 76.2509 | 85.646 | -66 | -73.7902 | -164.4224 | 172.8141 | -164.4224 | 172.8141 | 76.1285 | 121.034 | 173.4 | 175.6302 | 173.4 | 175.7265 | -213.9 | -220.9829 | -216.9 | -222.5436 | -222.2 | -227.9777 | -222 | -227.8277 | 200.8524 | 200.861
2023-01-30 16:00 | -72 | -79.2023 | -13.2946 | 40.243 | 85.2027 | 93.3107 | -72 | -79.2023 | -182.1375 | 189.7017 | -182.1375 | 189.7017 | 77.0983 | 122.9836 | 171.6 | 173.8533 | 174.3 | 176.6147 | -215.3 | -222.4637 | -217.8 | -223.6232 | -223.2 | -229.1546 | -222.9 | -228.8967 | 218.685 | 218.7819
2023-01-30 16:30 | -75 | -82.3468 | -12.2537 | 40.9924 | 87.3263 | 95.8374 | -75 | -82.3468 | -196.4585 | 204.183 | -196.4585 | 204.183 | 62.0338 | 113.3722 | 172.5 | 174.7898 | 172.2 | 174.5425 | -215.5 | -222.7076 | -219 | -224.86 | -225.5 | -231.5535 | -224.8 | -230.8491 | 232.5425 | 232.5914
2023-01-30 17:00 | -65 | -73.3553 | 11.7983 | 41.686 | 83.1004 | 92.0307 | -66 | -74.2428 | -201.596 | 208.8967 | -201.596 | 208.8967 | 75.7009 | 120.0679 | 173.1 | 175.2395 | 173.1 | 175.334 | -214.3 | -221.5213 | -217.4 | -223.3936 | -222.6 | -228.7994 | -222.6 | -228.8922 | 234.2997 | 234.7165
2023-01-30 17:30 | -68 | -75.1532 | 18.9085 | 42.2041 | 84.9016 | 92.3539 | -68 | -75.1532 | -207.7771 | 213.6993 | -207.7771 | 213.6993 | 77.509 | 118.6311 | 174 | 176.2226 | 174.6 | 176.8627 | -215.3 | -222.5394 | -216.2 | -222.1338 | -221.3 | -227.3502 | -220.9 | -226.9608 | 238.0423 | 238.8554
2023-01-30 18:00 | -68 | -75.1532 | 30.3654 | 51.0328 | 89.1131 | 95.9016 | -68 | -75.1532 | -216.1532 | 222.0378 | -216.1532 | 222.0378 | 77.9877 | 119.7529 | 175.5 | 177.657 | 173.4 | 175.6302 | -215.9 | -223.1958 | -215.7 | -221.7502 | -221.3 | -227.3961 | -220.7 | -226.9048 | 258.472 | 259.6513
2023-01-30 18:30 | -63 | -71.1196 | 41.9145 | 59.4465 | 84.7125 | 91.9352 | -63 | -71.1196 | -208.7118 | 214.8796 | -208.7118 | 214.8796 | 82.9312 | 121.8139 | 171.9 | 174.0075 | 172.5 | 174.694 | -213.3 | -220.1773 | -215.6 | -221.3219 | -220.7 | -226.4935 | -220.5 | -226.4343 | 270.6795 | 272.3857
2023-01-30 19:00 | -57 | -63.9531 | 51.2011 | 63.5792 | 79.2641 | 85.3895 | -57 | -63.5059 | -200.4296 | 205.6393 | -200.4296 | 205.6393 | 99.5005 | 132.9615 | 174 | 176.1754 | 174.3 | 176.4717 | -214.4 | -221.0958 | -216.6 | -222.2961 | -222.9 | -228.7271 | -223 | -229.0508 | 292.4659 | 294.5073
2023-01-30 19:30 | -50 | -57.3062 | 59.4695 | 71.4479 | 75.3644 | 82.3937 | -51 | -58.6686 | -193.124 | 199.1825 | -193.124 | 199.1825 | 95.9308 | 132.3837 | 174 | 176.3673 | 174.6 | 176.9593 | -216.3 | -223.8123 | -217 | -223.284 | -222.6 | -228.9389 | -222.1 | -228.6414 | 276.26 | 278.0814
2023-01-30 20:00 | -45 | -52.4786 | 66.7628 | 76.3598 | 68.6205 | 75.5456 | -44 | -51.6236 | -184.3335 | 190.3076 | -184.3335 | 190.3076 | 95.131 | 128.5687 | 173.4 | 175.5828 | 173.4 | 175.7754 | -216 | -222.794 | -218.7 | -224.5224 | -224.2 | -230.0837 | -224.3 | -230.4308 | 274.2344 | 276.4521
2023-01-30 20:30 | -53 | -60.9016 | 58.4085 | 67.3547 | 76.7236 | 81.0377 | -53 | -59.9416 | -197.9191 | 202.0202 | -197.9191 | 202.0202 | 106.3792 | 138.43 | 174.9 | 177.0643 | 174.6 | 176.8627 | -217 | -223.8862 | -218.7 | -224.0349 | -224.1 | -229.6101 | -223.9 | -229.3734 | 262.6932 | 263.5794
2023-01-30 21:00 | -44 | -50.1199 | 63.4616 | 71.5022 | 67.8976 | 73.5755 | -44 | -49.6488 | -181.9467 | 187.4656 | -181.9467 | 187.4656 | 112.0713 | 146.1898 | 175.8 | 177.816 | 177.6 | 179.8249 | -218.3 | -225.6695 | -219.8 | -225.793 | -225.4 | -231.5473 | -225.1 | -231.5099 | 246.7669 | 247.6297
2023-01-30 21:30 | -45 | -51 | 60.0142 | 67.7828 | 67.177 | 73.3397 | -45 | -51 | -180.1919 | 186.4603 | -180.1919 | 186.4603 | 125.2487 | 156.3151 | 174 | 176.4166 | 174.3 | 176.8629 | -216.2 | -224.0533 | -217 | -223.618 | -222.1 | -228.7368 | -221.6 | -228.4201 | 230.7669 | 231.9019
2023-01-30 22:00 | -38 | -43.4166 | 65.9985 | 70.7323 | 53.7774 | 60.6389 | -37 | -42.5441 | -155.3379 | 162.2722 | -155.3379 | 162.2722 | 130.1311 | 151.3755 | 175.5 | 177.8474 | 175.8 | 178.2414 | -216.5 | -224.3953 | -216.7 | -223.0855 | -222.1 | -228.7368 | -221.9 | -228.7111 | 203.9811 | 205.3485
2023-01-30 22:30 | -29 | -30.6757 | 64.6005 | 65.9546 | 49.5541 | 52.7158 | -28 | -29.7321 | -153.4812 | 156.6438 | -153.4812 | 156.6438 | 141.3727 | 158.8529 | 175.8 | 178.1434 | 175.8 | 178.0474 | -217 | -224.7992 | -217 | -223.5233 | -221.9 | -228.4948 | -221.6 | -228.3958 | 185.226 | 187.5252
2023-01-30 23:00 | -23 | -24.6982 | 67.409 | 68.3419 | 42.9406 | 46.3809 | -23 | -24.6982 | -143.6692 | 146.8853 | -143.6692 | 146.8853 | 150.0851 | 168.6384 | 176.1 | 178.9482 | 176.4 | 179.2434 | -217.7 | -226.6325 | -215.8 | -223.2521 | -220.8 | -228.2704 | -220.7 | -228.5278 | 181.4352 | 183.4195
2023-01-30 23:30 | -19 | -21.4709 | 68.992 | 69.909 | 38.2144 | 42.7533 | -19 | -21.4709 | -145.6061 | 148.8352 | -145.6061 | 148.8352 | 136.5764 | 157.9804 | 175.2 | 178.2255 | 176.1 | 179.0558 | -217.4 | -226.699 | -215.9 | -223.5031 | -220.7 | -228.476 | -220.4 | -228.4651 | 181.9079 | 183.9053
2023-01-31 | -11 | -15.5563 | 74.1433 | 75.0209 | 30.7939 | 36.7752 | -12 | -16.2788 | -125.9015 | 130.6858 | -125.9015 | 130.6858 | 138.1708 | 159.8903 | 177 | 180.1052 | 177.3 | 180.5118 | -218.5 | -228.2504 | -216.1 | -223.9831 | -221.3 | -229.3419 | -220.9 | -229.088 | 164.8619 | 167.2002
2023-01-31 00:30 | -20 | -23.8537 | 62.5903 | 63.4595 | 38.0569 | 43.3764 | -19 | -22.4722 | -130.9221 | 136.1509 | -130.9221 | 136.1509 | 142.4295 | 163.1942 | 176.7 | 179.7003 | 177.3 | 180.3449 | -217.4 | -226.7949 | -214.6 | -222.4044 | -220.2 | -228.1345 | -219.2 | -227.2898 | 155.7 | 159.4509
2023-01-31 01:00 | -17 | -20.8087 | 64.1444 | 64.8563 | 34.364 | 40.1333 | -17 | -20.2485 | -121.1398 | 127.0094 | -121.1398 | 127.0094 | 147.1356 | 166.9375 | 177.9 | 180.9348 | 177.9 | 181.1011 | -219.6 | -229.2175 | -215.5 | -223.1687 | -220.3 | -228.1676 | -220.4 | -228.5793 | 149.4508 | 153.4302
2023-01-31 01:30 | 0 | 8 | 78.5388 | 78.6692 | 16.9293 | 24.9658 | 0 | 8 | -95.7265 | 101.5446 | -95.7265 | 101.5446 | 155.8664 | 173.9194 | 176.1 | 178.9482 | 177.3 | 180.1824 | -218.4 | -227.6123 | -215.4 | -223.0202 | -220.5 | -228.2312 | -220.3 | -228.272 | 151.7271 | 157.0099
2023-01-31 02:00 | -8 | -12.8062 | 69.1698 | 69.455 | 26.7042 | 33.1925 | -8 | -12.8062 | -108.3201 | 114.1437 | -108.3201 | 114.1437 | 161.241 | 179.0495 | 175.5 | 178.6875 | 176.7 | 179.9792 | -218.8 | -228.5955 | -215.6 | -223.4744 | -220.9 | -228.8773 | -220.1 | -228.4233 | 143.0648 | 147.6483
2023-01-31 02:30 | -9 | -13.4536 | 68.2283 | 68.4248 | 26.4554 | 32.8332 | -9 | -13.4536 | -106.6786 | 112.4997 | -106.6786 | 112.4997 | 162.9542 | 180.3488 | 177.9 | 181.0452 | 178.5 | 181.5796 | -219.8 | -229.6105 | -216.7 | -224.6937 | -222 | -230.0437 | -221.6 | -230.0293 | 143.6262 | 147.9499
2023-01-31 03:00 | -2 | -11.1803 | 73.8151 | 74.0901 | 21.5801 | 29.8369 | -2 | -11.1803 | -100.9576 | 107.4556 | -100.9576 | 107.4556 | 161.8688 | 180.0389 | 177.3 | 180.6254 | 177.3 | 180.7995 | -219.3 | -229.4237 | -215.4 | -223.6811 | -220.9 | -229.2587 | -220.2 | -228.898 | 139.687 | 143.7303
2023-01-31 03:30 | -11 | -14.8661 | 70.0055 | 70.3 | 26.5229 | 33.1973 | -10 | -14.1421 | -108.2881 | 114.0915 | -108.2881 | 114.0915 | 158.4265 | 176.8949 | 177.9 | 181.1575 | 177.9 | 181.1526 | -218.5 | -228.9858 | -214.1 | -222.6073 | -219.3 | -227.8144 | -218.9 | -227.5928 | 138.6526 | 142.7404
2023-01-31 04:00 | -11 | -15.5563 | 69.8645 | 70.2206 | 28.374 | 34.5882 | -11 | -14.8661 | -112.1487 | 117.7482 | -112.1487 | 117.7482 | 153.4277 | 172.122 | 177 | 180.3309 | 176.7 | 180.0365 | -219.5 | -229.7032 | -216.4 | -224.8213 | -221.3 | -229.7134 | -221.1 | -229.873 | 143.1671 | 147.3132
2023-01-31 04:30 | -9 | -13.4536 | 74.7378 | 75.3886 | 29.3347 | 34.9153 | -10 | -14.1421 | -115.3931 | 120.3822 | -115.3931 | 120.3822 | 145.2844 | 164.2571 | 178.2 | 181.2847 | 177.6 | 180.9199 | -219.6 | -229.4191 | -215.8 | -223.8524 | -220.9 | -229.0181 | -220.9 | -229.4359 | 147.3669 | 151.4279
2023-01-31 05:00 | -16 | -17.8885 | 73.8178 | 74.4989 | 35.7995 | 39.3225 | -16 | -17.8885 | -127.8361 | 131.3392 | -127.8361 | 131.3392 | 139.0944 | 158.1839 | 178.5 | 181.2581 | 178.2 | 181.1215 | -219.4 | -228.6563 | -216.5 | -224.2123 | -222.2 | -230.1062 | -221.7 | -229.8331 | 170.7657 | 173.0416
2023-01-31 05:30 | -12 | -21.6333 | 82.505 | 85.6407 | 33.4752 | 41.4867 | -12 | -21.6333 | -129.9175 | 136.2984 | -129.9175 | 136.2984 | 122.1758 | 141.3085 | 176.7 | 179.1291 | 176.4 | 178.8332 | -218.3 | -226.5715 | -216.7 | -223.8439 | -221.8 | -229.2791 | -221.5 | -229.1152 | 194.6166 | 198.8585
2023-01-31 06:00 | -15 | -19.2094 | 84.5598 | 87.1394 | 37.9777 | 42.8359 | -16 | -20 | -141.7038 | 145.3891 | -141.7038 | 145.3891 | 105.5365 | 134.23 | 175.2 | 177.1779 | 176.4 | 178.5461 | -215.9 | -223.2721 | -217.1 | -223.5939 | -222.2 | -228.8817 | -221.7 | -228.4928 | 195.3251 | 199.7597
2023-01-31 06:30 | -25 | -29.6985 | 77.6668 | 81.6036 | 45.9867 | 50.6816 | -23 | -28.0179 | -158.3626 | 161.4407 | -158.3626 | 161.4407 | 88.6175 | 119.4663 | 176.1 | 178.5373 | 176.4 | 179.1379 | -219.8 | -227.8949 | -219.9 | -226.6738 | -224.5 | -231.139 | -224.7 | -231.5985 | 210.31 | 213.0697
2023-01-31 07:00 | -36 | -41.1825 | 60.2021 | 66.9883 | 59.3541 | 64.3957 | -37 | -41.5933 | -176.7321 | 180.52 | -176.7321 | 180.52 | 81.4677 | 117.0416 | 173.7 | 177.4525 | 174.3 | 178.2884 | -216.3 | -227.0694 | -216.8 | -223.4239 | -223.5 | -230.3361 | -222.6 | -229.4387 | 218.2804 | 219.593
2023-01-31 07:30 | -37 | -42.0595 | 56.5523 | 62.8358 | 56.5398 | 61.5967 | -37 | -41.6773 | -168.6756 | 172.3673 | -168.6756 | 172.3673 | 63.7706 | 102.7013 | 172.8 | 176.3888 | 173.4 | 177.2205 | -212.4 | -222.6267 | -212.9 | -219.3496 | -218.3 | -224.9038 | -217.7 | -224.3214 | 198.6785 | 199.5297
2023-01-31 08:00 | -46 | -52.8394 | 42.6405 | 54.6298 | 65.3439 | 72.1359 | -45 | -51.4781 | -178.1766 | 183.3961 | -178.1766 | 183.3961 | 66.6564 | 109.4145 | 171.9 | 175.7531 | 171.6 | 175.5226 | -213.9 | -224.2376 | -214.9 | -221.4352 | -219.9 | -226.505 | -219.5 | -226.213 | 210.899 | 211.2868
2023-01-31 08:30 | -52 | -62.6817 | 25.7651 | 41.5102 | 70.9633 | 78.0024 | -53 | -62.9682 | -187.0773 | 192.6574 | -187.0773 | 192.6574 | 78.6002 | 123.7177 | 169.5 | 174.3413 | 172.2 | 176.9675 | -211.8 | -223.8002 | -212.7 | -220.3612 | -218.1 | -225.9394 | -217.4 | -225.2376 | 228.2696 | 228.4
2023-01-31 09:00 | -61 | -66.7083 | 16.2366 | 36.3618 | 71.3556 | 78.1352 | -59 | -66.1891 | -185.9255 | 191.2856 | -185.9255 | 191.2856 | 82.0509 | 126.4338 | 172.8 | 175.2832 | 172.8 | 175.6294 | -214.8 | -222.7291 | -215.6 | -222.4062 | -220.6 | -227.5723 | -220.9 | -228.0111 | 207.3911 | 207.5437
2023-01-31 09:30 | -54 | -60.3738 | 10.0978 | 33.0579 | 67.6002 | 74.6648 | -54 | -59.9333 | -180.2104 | 185.2878 | -180.2104 | 185.2878 | 75.8445 | 119.862 | 171.3 | 173.6547 | 171.3 | 173.7541 | -212.6 | -220.2647 | -212.6 | -219.1795 | -217.9 | -224.6122 | -217.6 | -224.3943 | 199.1099 | 199.2028
2023-01-31 10:00 | -49 | -55.4707 | 3.1368 | 30.6263 | 59.2589 | 67.1215 | -48 | -54.5894 | -162.2299 | 167.7051 | -162.2299 | 167.7051 | 91.9388 | 130.3519 | 174 | 176.5673 | 174.9 | 177.5052 | -216.4 | -224.3251 | -216.2 | -222.8903 | -220.6 | -227.4988 | -220.6 | -227.6216 | 174.8259 | 174.9404
2023-01-31 10:30 | -48 | -54.1202 | -5.4859 | 30.4215 | 54.7608 | 62.5927 | -48 | -54.1202 | -153.8374 | 159.1379 | -153.8374 | 159.1379 | 70.0873 | 112.7819 | 152.7 | 155.2821 | 152.4 | 155.0974 | -188.7 | -195.0338 | -189.4 | -194.6724 | -194.2 | -199.643 | -194 | -199.4717 | 196.7776 | 197.1261
2023-01-31 11:00 | -46 | -52.8394 | -15.6894 | 35.084 | 52.2198 | 60.9191 | -46 | -52.3546 | -148.1098 | 154.0516 | -148.1098 | 154.0516 | 41.1203 | 95.0319 | 134.4 | 137.4511 | 137.7 | 140.6184 | -168.5 | -174.0244 | -172 | -176.5222 | -176.5 | -181.1995 | -176.2 | -180.9755 | 193.8978 | 194.1085
2023-01-31 11:30 | -42 | -49.93 | -13.1033 | 34.746 | 47.7829 | 57.6911 | -42 | -49.93 | -133.6452 | 140.6891 | -133.6452 | 140.6891 | 47.9454 | 98.3548 | 134.4 | 137.6425 | 133.8 | 137.1879 | -164.9 | -170.4902 | -166.2 | -170.8294 | -170.3 | -175.0495 | -170.1 | -175.0034 | 175.8972 | 176.2423
2023-01-31 12:00 | -47 | -53.2353 | -21.9388 | 37.3032 | 51.5237 | 59.3756 | -46 | -52.3546 | -130.0599 | 135.7504 | -130.0599 | 135.7504 | 67.3097 | 104.1302 | 133.8 | 137.0567 | 133.8 | 137.0567 | -167.3 | -172.7626 | -167.8 | -172.3865 | -171.8 | -176.4863 | -171.6 | -176.3145 | 172.1618 | 172.4292
2023-01-31 12:30 | -40 | -46.1411 | -20.2821 | 36.4956 | 43.3041 | 52.1726 | -40 | -46.6476 | -115.2583 | 121.6842 | -115.2583 | 121.6842 | 81.1464 | 108.9506 | 138 | 141.2873 | 138 | 141.2873 | -170.8 | -176.2031 | -170 | -174.8508 | -173.6 | -178.5148 | -173.6 | -178.5381 | 152.4607 | 153.2461
2023-01-31 13:00 | -42 | -47.4131 | -22.6953 | 36.6047 | 45.9013 | 53.6917 | -42 | -46.9574 | -117.8193 | 123.6509 | -117.8193 | 123.6509 | 88.3618 | 115.0983 | 134.7 | 137.6202 | 134.1 | 137.0951 | -168.5 | -173.8741 | -168.4 | -173.0623 | -172.5 | -177.3519 | -172.8 | -177.6717 | 140.4158 | 141.5382
2023-01-31 13:30 | -42 | -46.9574 | -20.9008 | 34.7663 | 44.756 | 52.3078 | -42 | -46.9574 | -116.3094 | 121.8584 | -116.3094 | 121.8584 | 89.3027 | 114.317 | 135.3 | 138.394 | 135 | 138.1007 | -167.3 | -172.6385 | -169.6 | -174.1845 | -172.8 | -177.5284 | -173.5 | -178.371 | 141.3298 | 142.6461
2023-01-31 14:00 | -43 | -48.7647 | -20.2415 | 35.1085 | 47.423 | 55.0377 | -43 | -48.3011 | -121.341 | 127.0758 | -121.341 | 127.0758 | 88.3881 | 115.1254 | 134.4 | 137.7075 | 135.3 | 138.586 | -167.8 | -173.3217 | -168.8 | -173.5208 | -173.1 | -177.9819 | -173.1 | -178.052 | 135.1701 | 136.7798
2023-01-31 14:30 | -48 | -53.2259 | -18.5798 | 35.1785 | 47.8492 | 56.5216 | -43 | -48.7647 | -121.7541 | 128.6192 | -121.7541 | 128.6192 | 74.3399 | 103.5261 | 131.1 | 134.3561 | 132.3 | 135.5273 | -164 | -169.2679 | -165.2 | -169.7872 | -168.7 | -173.5167 | -168.7 | -173.5401 | 137.7885 | 139.5232
2023-01-31 15:00 | -56 | -61.327 | -25.0909 | 39.802 | 63.0061 | 70.1248 | -56 | -61.327 | -144.8541 | 151.1468 | -144.8541 | 151.1468 | 70.671 | 101.7063 | 134.1 | 137.2211 | 133.5 | 136.8293 | -166.8 | -172.3789 | -168.9 | -173.8051 | -173 | -178.0726 | -172.7 | -177.8526 | 154.8115 | 156.2074
2023-01-31 15:30 | -61 | -65.9242 | -22.6927 | 36.9213 | 70.6456 | 76.5302 | -60 | -65 | -165.9855 | 170.9252 | -165.9855 | 170.9252 | 68.0558 | 99.7886 | 135.3 | 138.6513 | 136.8 | 140.0508 | -169.3 | -174.874 | -172.4 | -177.2082 | -176.1 | -181.1325 | -176.2 | -181.2531 | 178.4139 | 179.796
2023-01-31 16:00 | -58 | -62.7694 | -7.0218 | 29.7746 | 67.4336 | 73.7458 | -58 | -62.7694 | -164.5438 | 170.001 | -164.5438 | 170.001 | 48.023 | 94.714 | 133.5 | 137.5905 | 132.9 | 137.0816 | -165.5 | -172.2914 | -168.9 | -173.8287 | -173 | -178.0489 | -173.3 | -178.364 | 203.889 | 204.082
2023-01-31 16:30 | -62 | -66.4831 | 1.3763 | 28.2063 | 73.2622 | 78.7366 | -62 | -66.1287 | -182.562 | 187.0261 | -182.562 | 187.0261 | 57.4659 | 101.6537 | 137.1 | 140.8078 | 138.9 | 142.7663 | -174.1 | -181.11 | -178.3 | -183.3884 | -182.7 | -187.9002 | -182.6 | -187.8734 | 238.6838 | 239.0434
2023-01-31 17:00 | -50 | -53.4883 | 22.4496 | 34.8074 | 67.7129 | 72.1183 | -51 | -54.4243 | -178.6785 | 182.1429 | -178.6785 | 182.1429 | 83.2182 | 123.1222 | 161.7 | 164.9141 | 161.1 | 164.4452 | -203.4 | -211.4531 | -205.9 | -212.0981 | -210.6 | -216.9008 | -210.5 | -216.9482 | 248.0478 | 248.5014
2023-01-31 17:30 | -52 | -54.7083 | 33.8157 | 41.8322 | 70.1125 | 73.2389 | -52 | -54.4059 | -187.78 | 190.0764 | -187.78 | 190.0764 | 84.1914 | 127.3732 | 174.3 | 177.0178 | 175.2 | 178.1164 | -215.6 | -224.2274 | -218.5 | -225.2186 | -223.8 | -230.6273 | -223.8 | -230.8218 | 266.2026 | 266.6107
2023-01-31 18:00 | -42 | -46.5188 | 53.0645 | 61.4239 | 65.9941 | 70.2717 | -41 | -45.618 | -186.7773 | 189.7224 | -186.7773 | 189.7224 | 82.3232 | 133.8564 | 174 | 176.7751 | 173.7 | 176.5331 | -215.3 | -223.9528 | -217.4 | -224.1272 | -223.3 | -230.0938 | -222.8 | -229.8278 | 289.2711 | 289.7063
2023-01-31 18:30 | -42 | -45.6946 | 65.7252 | 72.3072 | 65.0654 | 68.456 | -42 | -45.6946 | -187.9317 | 190.1873 | -187.9317 | 190.1873 | 87.7123 | 133.6102 | 172.8 | 175.3848 | 172.8 | 175.541 | -214.4 | -222.0805 | -217.1 | -223.171 | -222.5 | -228.6329 | -222 | -228.3555 | 314.8832 | 315.4706
2023-01-31 19:00 | -23 | -28.0179 | 89.5008 | 93.8764 | 48.4091 | 52.3415 | -24 | -28.3019 | -162.8631 | 165.1428 | -162.8631 | 165.1428 | 85.3374 | 131.9084 | 173.1 | 175.6294 | 172.5 | 175.2989 | -212.6 | -220.7961 | -216.8 | -223.2558 | -222.1 | -228.594 | -221.6 | -228.2034 | 296.4491 | 297.3306
2023-01-31 19:30 | -17 | -22.6716 | 99.6556 | 103.1915 | 41.6665 | 45.7945 | -18 | -22.8035 | -152.9972 | 155.2897 | -152.9972 | 155.2897 | 97.0305 | 140.867 | 171.9 | 174.7623 | 170.7 | 173.6368 | -212.8 | -221.2331 | -218 | -224.6126 | -223 | -229.6824 | -222.7 | -229.4632 | 299.8664 | 301.0093
2023-01-31 20:00 | -22 | -26.6271 | 100.8018 | 104.5043 | 42.627 | 47.0484 | -21 | -25.2389 | -154.3941 | 157.1429 | -154.3941 | 157.1429 | 99.1265 | 141.8925 | 172.2 | 174.7425 | 171.6 | 174.4672 | -214.1 | -222.2408 | -217.5 | -223.9594 | -223.3 | -229.9259 | -222.7 | -229.4874 | 304.0847 | 305.3132
2023-01-31 20:30 | -27 | -31.9061 | 87.9705 | 92.7154 | 50.6757 | 55.2292 | -26 | -31.0644 | -164.0215 | 167.3118 | -164.0215 | 167.3118 | 101.5849 | 140.3858 | 173.7 | 176.6959 | 173.7 | 176.7512 | -215.9 | -224.7923 | -218.7 | -225.5098 | -224.2 | -231.0879 | -224 | -231.0647 | 280.4922 | 281.5622
2023-01-31 21:00 | -36 | -41.1825 | 74.4052 | 80.3952 | 59.8981 | 64.6696 | -36 | -41.1825 | -173.3398 | 177.488 | -173.3398 | 177.488 | 108.8061 | 144.3403 | 174.3 | 177.2858 | 173.4 | 176.5122 | -215.9 | -224.904 | -218 | -225.0529 | -223.1 | -230.2417 | -222.9 | -230.197 | 254.4483 | 256.2367
2023-01-31 21:30 | -23 | -30.4795 | 82.1547 | 86.1876 | 44.9332 | 51.6246 | -25 | -31.4006 | -151.9901 | 156.9968 | -151.9901 | 156.9968 | 123.2644 | 155.3376 | 175.5 | 178.2518 | 175.2 | 178.2255 | -216.8 | -225.6568 | -219 | -226.6787 | -223.5 | -231.2075 | -223.3 | -231.1945 | 229.3385 | 231.1357
2023-01-31 22:00 | -23 | -28.6007 | 76.5166 | 79.5927 | 43.974 | 49.895 | -23 | -28.6007 | -145.2919 | 150.1175 | -145.2919 | 150.1175 | 137.3553 | 157.8507 | 175.8 | 178.2911 | 175.2 | 177.7499 | -216.7 | -224.7637 | -217.4 | -223.958 | -222.9 | -229.5853 | -222.3 | -229.172 | 211.6681 | 212.775
2023-01-31 22:30 | -30 | -35.5106 | 65.9972 | 69.6479 | 49.2796 | 55.6678 | -29 | -34.6699 | -155.9455 | 161.3642 | -155.9455 | 161.3642 | 150.4666 | 167.1972 | 177.3 | 179.6239 | 176.7 | 179.0802 | -216.8 | -224.3984 | -217.3 | -223.7413 | -223 | -229.5869 | -222.1 | -228.8568 | 212.6935 | 214.0504
2023-01-31 23:00 | -21 | -29 | 70.0354 | 73.1926 | 40.539 | 49.1747 | -21 | -29 | -144.0657 | 150.714 | -144.0657 | 150.714 | 155.7 | 173.2788 | 177 | 179.5244 | 176.1 | 178.7905 | -216.2 | -224.5054 | -215.3 | -222.0663 | -221.4 | -228.4215 | -219.9 | -227.0424 | 195.7166 | 197.6159
2023-01-31 23:30 | -17 | -27.8029 | 77.2365 | 80.4181 | 31.79 | 43.564 | -18 | -28.4253 | -138.7941 | 146.0092 | -138.7941 | 146.0092 | 143.4201 | 165.7893 | 176.4 | 179.3508 | 176.7 | 179.7551 | -218.5 | -227.3734 | -216.6 | -224.0255 | -221.9 | -229.4308 | -221.3 | -229.0557 | 198.5027 | 200.1795
2023-02-01 | -11 | -22.8254 | 75.0737 | 77.5605 | 29.3183 | 41.1733 | -11 | -22.8254 | -127.0985 | 135.1915 | -127.0985 | 135.1915 | 142.6606 | 168.2208 | 177.3 | 179.576 | 177 | 179.3762 | -218.3 | -226.5018 | -216.4 | -223.1574 | -221.7 | -228.5656 | -221.3 | -228.3987 | 174.2533 | 187.2795
2023-02-01 00:30 | -12 | -24.1868 | 70.6321 | 72.9147 | 29.8066 | 41.9193 | -12 | -24.1868 | -121.7043 | 130.7716 | -121.7043 | 130.7716 | 144.554 | 171.3535 | 176.1 | 178.6877 | 176.4 | 178.9834 | -218.2 | -226.6742 | -216.5 | -223.451 | -221.6 | -228.6154 | -221.2 | -228.5513 | 158.955 | 173.6259
2023-02-01 01:00 | 0 | 19 | 80.2679 | 81.8234 | 17.9058 | 33.7181 | 0 | 19 | -98.5321 | 109.1479 | -98.5321 | 109.1479 | 145.2206 | 172.0494 | 177.3 | 179.9212 | 177 | 179.5244 | -218 | -226.4006 | -215 | -221.9482 | -220.2 | -227.2586 | -219.7 | -226.9236 | 152.5225 | 168.9256
2023-02-01 01:30 | -6 | -19.9249 | 72.2921 | 73.7182 | 23.4339 | 36.7359 | -6 | -19.9249 | -106.906 | 117.0596 | -106.906 | 117.0596 | 161.8236 | 184.8361 | 176.7 | 179.1291 | 176.7 | 179.33 | -217.1 | -225.3187 | -215.1 | -221.8724 | -220.5 | -227.3531 | -220.1 | -227.2113 | 161.3782 | 176.5311
2023-02-01 02:00 | -4 | -18.4391 | 74.8819 | 76.012 | 20.3435 | 34.2279 | -4 | -18.4391 | -100.6098 | 110.9222 | -100.6098 | 110.9222 | 166.0285 | 188.4131 | 177.6 | 180.1662 | 177.6 | 180.1662 | -217.8 | -226.235 | -216.6 | -223.5479 | -221.8 | -228.8585 | -220.9 | -228.1105 | 158.9798 | 175.0783
2023-02-01 02:30 | -1 | -20.025 | 75.5106 | 76.9635 | 18.9697 | 35.2929 | -1 | -20.025 | -96.7492 | 108.917 | -96.7492 | 108.917 | 154.4775 | 180.087 | 177 | 179.8339 | 176.4 | 179.2969 | -219.1 | -227.7306 | -215.8 | -222.8475 | -220.9 | -228.0856 | -220.5 | -227.935 | 138.1716 | 155.2842
2023-02-01 03:00 | -12 | -24.1868 | 65.7907 | 67.6828 | 28.2698 | 41.3657 | -12 | -23.3238 | -109.5398 | 120.8623 | -109.5398 | 120.8623 | 162.1328 | 185.2678 | 177.3 | 179.7704 | 177.6 | 180.3197 | -220.3 | -228.7502 | -216.1 | -222.8909 | -221.7 | -228.5451 | -221.8 | -229.032 | 146.8023 | 163.7497
2023-02-01 03:30 | -13 | -23.8537 | 64.905 | 66.7198 | 30.7867 | 42.7103 | -13 | -23.0217 | -112.3212 | 123.2735 | -112.3212 | 123.2735 | 164.7324 | 186.3107 | 177.3 | 179.7704 | 177.6 | 180.1662 | -219.9 | -228.2203 | -216.6 | -223.254 | -221.8 | -228.5657 | -221.7 | -228.7369 | 155.0089 | 170.8895
2023-02-01 04:00 | -15 | -25 | 63.8268 | 65.9793 | 33.9114 | 44.9608 | -15 | -25 | -118.1464 | 128.745 | -118.1464 | 128.745 | 164.0562 | 182.4282 | 177 | 179.1389 | 177 | 179.2798 | -219.5 | -226.9826 | -216.6 | -222.8247 | -221.8 | -228.0909 | -221.4 | -227.8666 | 174.4375 | 189.2613
2023-02-01 04:30 | -22 | -30.4138 | 61.9253 | 65.0265 | 40.4769 | 50.0851 | -22 | -30.4138 | -125.9409 | 135.5633 | -125.9409 | 135.5633 | 161.0507 | 181.5807 | 176.7 | 178.9836 | 176.4 | 178.6875 | -218.7 | -226.2859 | -216.6 | -223.0138 | -222 | -228.4732 | -221.7 | -228.4687 | 202.3459 | 211.6013
2023-02-01 05:00 | -27 | -34.2053 | 63.16 | 67.1184 | 46.1774 | 54.3964 | -27 | -34.2053 | -138.2403 | 146.3458 | -138.2403 | 146.3458 | 157.2773 | 173.9502 | 176.7 | 178.9836 | 177 | 179.4745 | -218 | -226.0004 | -217.5 | -224.42 | -222.9 | -229.9492 | -222.3 | -229.5911 | 218.6394 | 219.4882
2023-02-01 05:30 | -32 | -38.2753 | 65.1992 | 70.8332 | 52.6228 | 59.3593 | -32 | -38.2753 | -151.9988 | 158.9854 | -151.9988 | 158.9854 | 139.3833 | 156.3416 | 175.8 | 178.2911 | 176.7 | 179.2286 | -217.8 | -225.9932 | -217.5 | -224.7943 | -222.7 | -230.0785 | -222.2 | -229.7464 | 229.6879 | 231.9179
2023-02-01 06:00 | -44 | -48.7545 | 57.1602 | 63.8127 | 64.0326 | 69.6349 | -43 | -47.8539 | -173.4669 | 179.2552 | -173.4669 | 179.2552 | 124.3685 | 141.7502 | 174.9 | 177.3538 | 174.9 | 177.4038 | -216.7 | -224.4574 | -218.3 | -225.2446 | -223.6 | -230.6524 | -223.3 | -230.5844 | 258.4537 | 260.7114
2023-02-01 06:30 | -50 | -55.9017 | 48.5934 | 60.8492 | 71.4813 | 77.9207 | -50 | -55.9017 | -188.6426 | 195.015 | -188.6426 | 195.015 | 107.6953 | 136.9822 | 173.7 | 176.2716 | 174.3 | 177.0704 | -215.5 | -223.6968 | -217.3 | -224.35 | -222.5 | -229.5369 | -222.2 | -229.5193 | 270.5504 | 272.6307
2023-02-01 07:00 | -53 | -58.6003 | 33.6785 | 46.7007 | 75.1489 | 81.0276 | -54 | -57.2713 | -188.9109 | 194.7287 | -188.9109 | 194.7287 | 104.0772 | 130.7433 | 175.2 | 177.4038 | 174.6 | 176.9593 | -215.7 | -223.4065 | -217.7 | -224.2493 | -223.1 | -229.7317 | -222.3 | -229.0509 | 277.7119 | 278.564
2023-02-01 07:30 | -44 | -51.6236 | 36.991 | 49.7829 | 60.9987 | 69.1321 | -43 | -50.774 | -168.1157 | 174.6262 | -168.1157 | 174.6262 | 84.131 | 127.5299 | 175.2 | 178.2255 | 175.5 | 178.6313 | -217.2 | -226.3483 | -217.9 | -225.4357 | -223 | -230.6729 | -222.8 | -230.6339 | 207.4968 | 207.8399
2023-02-01 08:00 | -47 | -55.2268 | 24.5348 | 42.8613 | 62.4865 | 71.8866 | -47 | -55.2268 | -161.4442 | 169.382 | -161.4442 | 169.382 | 84.7198 | 128.1273 | 176.4 | 179.5715 | 176.7 | 179.9792 | -218.5 | -228.2504 | -217.9 | -225.7463 | -223.3 | -231.3769 | -223 | -231.1662 | 167.3546 | 167.5124
2023-02-01 08:30 | -67 | -75.1332 | -7.3208 | 40.122 | 78.8256 | 88.6937 | -67 | -75.591 | -183.8996 | 192.0529 | -183.8996 | 192.0529 | 77.9515 | 122.0673 | 172.8 | 176.1519 | 174.9 | 178.2124 | -215.3 | -224.8114 | -213.9 | -221.4937 | -219.4 | -227.0461 | -219 | -226.8865 | 154.2856 | 154.3442
2023-02-01 09:00 | -77 | -85.8662 | -23.8974 | 49.2121 | 89.5581 | 99.4811 | -77 | -85.4283 | -201.9761 | 210.1037 | -201.9761 | 210.1037 | 62.1724 | 103.3265 | 156.9 | 160.15 | 156 | 159.3291 | -194.6 | -202.5805 | -194.1 | -200.3846 | -198.8 | -205.0892 | -198.9 | -205.2354 | 160.1577 | 160.2777
2023-02-01 09:30 | -87 | -96.1769 | -20.6151 | 53.1494 | 98.7439 | 108.5614 | -87 | -96.1769 | -211.6952 | 220.2286 | -211.6952 | 220.2286 | 43.6812 | 95.0974 | 144.3 | 147.8273 | 144.3 | 147.8273 | -178.3 | -185.2321 | -178.7 | -184.2809 | -182.8 | -188.3775 | -182.7 | -188.3047 | 167.0022 | 167.1279
2023-02-01 10:00 | -103 | -110.4943 | -21.5539 | 53.2695 | 118.3218 | 125.4946 | -102 | -109.2016 | -226.058 | 233.5235 | -226.058 | 233.5235 | 29.9611 | 89.2785 | 141.6 | 145.6014 | 141.6 | 145.7423 | -176.9 | -184.4409 | -178 | -184.1322 | -182.4 | -188.6101 | -182.3 | -188.5704 | 204.5208 | 204.5299
2023-02-01 10:30 | -116 | -122.3806 | -21.4042 | 56.6226 | 131.5654 | 137.6186 | -115 | -121.4331 | -248.3193 | 255.6869 | -248.3193 | 255.6869 | 8.2936 | 79.6281 | 134.7 | 138.132 | 134.4 | 138.1108 | -165.9 | -171.9999 | -170.1 | -175.0184 | -174.4 | -179.433 | -174.3 | -179.3594 | 264.5375 | 264.5375
2023-02-01 11:00 | -110 | -118.8486 | -36.4316 | 60.9603 | 124.6226 | 131.6309 | -110 | -118.4736 | -239.1459 | 246.7706 | -239.1459 | 246.7706 | 11.7665 | 79.1207 | 133.2 | 137.3725 | 132.3 | 136.5742 | -165.2 | -171.5117 | -172.6 | -177.6603 | -176.8 | -181.9303 | -176.9 | -182.0275 | 275.415 | 275.4372
2023-02-01 11:30 | -93 | -102.0441 | -15.5294 | 52.124 | 107.3096 | 116.4104 | -92 | -101.1336 | -224.8311 | 233.6373 | -224.8311 | 233.6373 | 18.6586 | 84.1986 | 133.8 | 137.8816 | 132.9 | 137.3807 | -167 | -174.5265 | -170.3 | -176.3252 | -174.7 | -180.8341 | -174.4 | -180.5702 | 239.8239 | 239.8327
2023-02-01 12:00 | -87 | -97.0464 | -16.3495 | 52.887 | 101.53 | 112.2067 | -86 | -95.7079 | -219.4098 | 229.7055 | -219.4098 | 229.7055 | 36.5783 | 92.1351 | 135.3 | 139.7037 | 133.5 | 138.2688 | -167.4 | -174.9383 | -169.8 | -175.7131 | -174.2 | -180.2223 | -174 | -180.1062 | 207.0314 | 207.1354
2023-02-01 12:30 | -86 | -94.8472 | -22.7184 | 51.3596 | 97.9688 | 107.4785 | -86 | -94.4299 | -216.3599 | 224.1797 | -216.3599 | 224.1797 | 41.4581 | 85.2183 | 132.9 | 136.7924 | 132.9 | 136.6516 | -165.8 | -172.1973 | -168 | -173.4903 | -172.1 | -177.886 | -172.1 | -177.886 | 202.628 | 202.6885
2023-02-01 13:00 | -92 | -99.5389 | -4.9386 | 48.1005 | 108.2018 | 116.02 | -91 | -98.6154 | -227.192 | 234.5111 | -227.192 | 234.5111 | 41.6033 | 85.4208 | 133.8 | 137.458 | 134.1 | 137.8884 | -166.5 | -172.5787 | -170.4 | -175.5231 | -174.5 | -179.913 | -174.7 | -179.9857 | 237.4906 | 237.5601
2023-02-01 13:30 | -89 | -95.6347 | 6.581 | 48.3567 | 110.0898 | 116.8079 | -89 | -95.6347 | -219.9321 | 227.0001 | -219.9321 | 227.0001 | 37.6874 | 83.9125 | 132.9 | 136.2439 | 133.8 | 137.1879 | -165.9 | -171.8686 | -171 | -176.0824 | -174.7 | -179.8902 | -175 | -180.2527 | 264.8392 | 264.9648
2023-02-01 14:00 | -87 | -94.1541 | 6.683 | 44.2106 | 102.5028 | 109.9646 | -86 | -93.2309 | -202.5938 | 210.9707 | -202.5938 | 210.9707 | 51.1697 | 91.5382 | 134.4 | 138.1802 | 135.3 | 138.9185 | -168.1 | -174.5738 | -171.8 | -177.4948 | -176 | -181.8364 | -175.9 | -181.79 | 243.5288 | 243.7453
2023-02-01 14:30 | -69 | -77.3692 | -2.4965 | 38.3199 | 81.8066 | 91.4408 | -71 | -79.1581 | -174.8107 | 184.4694 | -174.8107 | 184.4694 | 66.5847 | 104.1634 | 141 | 144.9481 | 142.2 | 146.2549 | -177.5 | -185.1013 | -178.8 | -185.5329 | -183.4 | -190.1463 | -183.4 | -190.2257 | 195.798 | 195.9148
2023-02-01 15:00 | -62 | -70.7107 | 9.4438 | 40.247 | 77.5515 | 87.781 | -61 | -69.3542 | -176.5399 | 186.2197 | -176.5399 | 186.2197 | 74.9472 | 114.1102 | 154.2 | 158.1444 | 155.1 | 158.9561 | -192.3 | -201.1181 | -192.9 | -200.3698 | -197.8 | -205.4929 | -197.4 | -205.1623 | 185.6437 | 185.7193
2023-02-01 15:30 | -57 | -65.8635 | 19.0072 | 42.7776 | 72.823 | 82.4803 | -56 | -65 | -171.1846 | 180.3131 | -171.1846 | 180.3131 | 81.9763 | 123.5806 | 171.6 | 175.5859 | 172.5 | 176.4025 | -213.8 | -224.3534 | -213.2 | -222.2004 | -218.5 | -227.782 | -218.3 | -227.7329 | 181.7129 | 181.7356
2023-02-01 16:00 | -63 | -71.5891 | 17.1379 | 42.7627 | 79.9964 | 89.3345 | -63 | -71.1196 | -181.0304 | 190.3017 | -181.0304 | 190.3017 | 83.0237 | 125.6927 | 178.5 | 182.0941 | 178.5 | 182.3351 | -219.2 | -230.0146 | -217.6 | -227.1198 | -222.9 | -232.5412 | -222.4 | -232.1973 | 175.2934 | 175.3345
2023-02-01 16:30 | -58 | -66.7308 | 26.9278 | 45.9908 | 77.8917 | 86.3182 | -59 | -67.6018 | -182.5721 | 190.2366 | -182.5721 | 190.2366 | 75.7544 | 121.2509 | 176.4 | 180.0962 | 176.4 | 180.3419 | -217.7 | -228.8308 | -215.6 | -225.243 | -220.7 | -230.6168 | -220.7 | -230.7915 | 180.1179 | 180.1678
2023-02-01 17:00 | -49 | -57.4543 | 46.7241 | 58.5064 | 68.2206 | 76.593 | -49 | -56.9386 | -168.8959 | 176.1094 | -168.8959 | 176.1094 | 75.2962 | 120.9235 | 176.1 | 179.7421 | 175.5 | 179.3992 | -216.6 | -227.2339 | -215.4 | -224.7924 | -220.3 | -229.9168 | -220.3 | -230.0892 | 195.2119 | 195.5485
2023-02-01 17:30 | -48 | -55.0727 | 48.9425 | 59.107 | 70.1482 | 77.1117 | -48 | -54.5894 | -177.5934 | 183.4538 | -177.5934 | 183.4538 | 99.7026 | 135.6652 | 178.8 | 181.3996 | 176.7 | 179.592 | -218.8 | -227.306 | -220.1 | -227.6648 | -225.7 | -233.4622 | -225.4 | -233.3007 | 265.1649 | 266.0049
2023-02-01 18:00 | -49 | -56.4358 | 52.0511 | 62.3431 | 73.2051 | 80.0067 | -51 | -57.7062 | -185.7642 | 191.7744 | -185.7642 | 191.7744 | 108.1916 | 143.51 | 175.5 | 178.1477 | 175.2 | 177.9041 | -215.9 | -224.4482 | -218.3 | -226.1325 | -223.9 | -231.9415 | -223.7 | -231.7107 | 289.5056 | 290.8142
2023-02-01 18:30 | -38 | -45.4863 | 66.6965 | 74.6541 | 60.83 | 68.2299 | -38 | -44.9444 | -166.5396 | 172.6664 | -166.5396 | 172.6664 | 102.1833 | 142.5988 | 174 | 177.046 | 174.9 | 177.9306 | -215.7 | -224.6002 | -218.9 | -227.0005 | -223.4 | -231.6841 | -223.4 | -231.8974 | 294.8338 | 296.1729
2023-02-01 19:00 | -17 | -27.8029 | 89.8653 | 94.4002 | 40.1552 | 49.2679 | -17 | -27.8029 | -137.6956 | 143.9622 | -137.6956 | 143.9622 | 115.6171 | 152.39 | 173.1 | 176.0512 | 173.4 | 176.401 | -214.7 | -223.3071 | -218.6 | -226.6847 | -224 | -232.2363 | -224.3 | -232.8987 | 299.126 | 301.3984
2023-02-01 19:30 | -3 | -21.2132 | 106.3545 | 110.3263 | 28.063 | 39.3543 | -3 | -22.2036 | -121.1121 | 128.1019 | -121.1121 | 128.1019 | 102.719 | 142.5818 | 173.4 | 176.4564 | 172.8 | 175.9228 | -214.2 | -223.16 | -218.4 | -226.6515 | -224.2 | -232.5291 | -224 | -232.6367 | 280.4185 | 282.9925
2023-02-01 20:00 | -11 | -24.5967 | 101.1547 | 106.2999 | 36.1432 | 45.5707 | -11 | -24.5967 | -130.5838 | 136.7669 | -130.5838 | 136.7669 | 104.7584 | 143.6293 | 173.1 | 176.1616 | 172.2 | 175.1664 | -214.8 | -223.5966 | -219.5 | -227.5001 | -224.6 | -232.8942 | -224.9 | -233.263 | 280.1387 | 282.448
2023-02-01 20:30 | -13 | -21.4009 | 97.7104 | 100.7887 | 36.1142 | 42.5254 | -13 | -20.6155 | -126.1994 | 130.4941 | -126.1994 | 130.4941 | 117.833 | 148.5609 | 173.4 | 175.9251 | 173.1 | 175.7319 | -214.6 | -222.6691 | -218.7 | -226.5186 | -224.1 | -231.9931 | -224.1 | -232.2013 | 273.0703 | 275.5179
2023-02-01 21:00 | -11 | -21.9545 | 95.9678 | 99.815 | 35.7186 | 44.0288 | -12 | -22.4722 | -128.0349 | 134.3248 | -128.0349 | 134.3248 | 118.0033 | 150.4534 | 174 | 176.8283 | 174.3 | 177.3409 | -214.8 | -223.736 | -217.6 | -226.233 | -223.2 | -231.9752 | -222.7 | -231.7138 | 241.6559 | 244.4523
2023-02-01 21:30 | -10 | -22.3607 | 91.6008 | 95.0432 | 32.4182 | 41.7293 | -10 | -22.3607 | -123.9742 | 130.7868 | -123.9742 | 130.7868 | 128.3752 | 167.2815 | 172.8 | 175.4885 | 172.8 | 175.5941 | -213.3 | -221.6596 | -215.3 | -222.4385 | -220.4 | -227.6514 | -220 | -227.4616 | 221.3845 | 229.5892
2023-02-01 22:00 | -3 | -18.2483 | 94.6524 | 97.2661 | 25.4063 | 36.2365 | -5 | -18.6815 | -112.0294 | 120.5488 | -112.0294 | 120.5488 | 135.5052 | 173.9678 | 171.6 | 174.632 | 173.1 | 176.0512 | -212.6 | -221.0956 | -215.1 | -222.3206 | -219.7 | -227.0998 | -219.1 | -226.6213 | 203.6069 | 213.4214
2023-02-01 22:30 | 2 | 9.2195 | 97.1836 | 97.8605 | 17.5228 | 24.7779 | 1 | 9 | -106.9166 | 111.1437 | -106.9166 | 111.1437 | 148.333 | 179.7493 | 171 | 173.8771 | 171.6 | 174.4672 | -211.9 | -220.0142 | -212.4 | -219.2063 | -217.5 | -224.42 | -216.9 | -224.0125 | 201.2621 | 213.2439
2023-02-01 23:00 | 0 | 10 | 90.8592 | 91.6065 | 19.8283 | 27.8539 | 0 | 11.0454 | -111.358 | 116.3014 | -111.358 | 116.3014 | 148.0717 | 180.9923 | 169.2 | 172.1072 | 168.6 | 171.5174 | -209.1 | -217.621 | -209 | -216.0903 | -213.9 | -221.0585 | -213.6 | -221.0231 | 186.3596 | 200.6645
2023-02-01 23:30 | 4 | 11.7047 | 94.5199 | 95.0602 | 14.9523 | 23.8307 | 3 | 11.4018 | -111.4816 | 115.7648 | -111.4816 | 115.7648 | 135.9365 | 169.954 | 166.5 | 169.5096 | 167.4 | 170.5639 | -205.7 | -213.9941 | -206.1 | -213.1586 | -212.4 | -219.7094 | -212.1 | -219.5221 | 189.6203 | 204.1138
2023-02-02 | 6 | 11.6619 | 96.4115 | 96.7499 | 8.1347 | 20.7576 | 5 | 11.1803 | -90.5469 | 97.1993 | -90.5469 | 97.1993 | 134.1295 | 166.6708 | 164.7 | 167.251 | 164.7 | 167.4099 | -205.2 | -212.3398 | -205 | -211.6904 | -210.1 | -216.9535 | -209.6 | -216.7214 | 182.7948 | 197.0985
2023-02-02 00:30 | 3 | 10.4403 | 87.2599 | 87.5287 | 12.7935 | 23.6505 | 2 | 10.198 | -92.192 | 99.4495 | -92.192 | 99.4495 | 137.9026 | 170.0596 | 163.2 | 165.8805 | 161.4 | 164.0558 | -200.3 | -207.5297 | -201 | -207.8447 | -205.9 | -212.7874 | -204.8 | -211.8506 | 183.8028 | 198.511
2023-02-02 01:00 | 10 | 13.4536 | 91.3036 | 91.4065 | 6.2252 | 19.9655 | 10 | 13.4536 | -77.1305 | 85.1629 | -77.1305 | 85.1629 | 141.9584 | 172.4609 | 159.6 | 162.2853 | 158.7 | 161.5107 | -196.7 | -203.8721 | -196.9 | -203.4983 | -202 | -208.7361 | -201.5 | -208.5586 | 193.086 | 207.0087
2023-02-02 01:30 | 17 | 18.0278 | 91.3687 | 91.3838 | 4.6089 | 17.1371 | 17 | 18.3848 | -73.7208 | 80.3659 | -73.7208 | 80.3659 | 154.751 | 180.9622 | 157.5 | 160.3317 | 157.5 | 160.1115 | -195.3 | -201.7234 | -195.9 | -201.9352 | -200.8 | -206.9073 | -200.4 | -206.7631 | 199.0879 | 215.723
2023-02-02 02:00 | 15 | 16.1555 | 89.9025 | 89.9441 | 5.6532 | 18.3425 | 15 | 16.5529 | -70.4077 | 77.8009 | -70.4077 | 77.8009 | 152.4702 | 179.1108 | 153.9 | 156.4085 | 154.5 | 157.1067 | -191.8 | -198.286 | -191.8 | -197.837 | -197.5 | -203.7542 | -196.2 | -202.6198 | 200.5906 | 218.1789
2023-02-02 02:30 | 0 | 9 | 80.4375 | 80.6064 | 16.5336 | 25.5927 | 0 | 9 | -83.6867 | 91.2653 | -83.6867 | 91.2653 | 153.8478 | 177.8117 | 153.6 | 156.1133 | 153.9 | 156.5715 | -191.2 | -197.3789 | -191.9 | -197.7154 | -196.8 | -202.7121 | -196.2 | -202.397 | 201.8535 | 217.5781
2023-02-02 03:00 | -11 | -13.6015 | 69.9551 | 70.0603 | 26.7688 | 32.4108 | -10 | -13.4536 | -97.6473 | 103.5228 | -97.6473 | 103.5228 | 159.1625 | 180.1015 | 150.9 | 153.4033 | 150.9 | 153.5678 | -189.2 | -194.759 | -190.4 | -195.7379 | -195.3 | -200.7132 | -195.3 | -201.0407 | 220.131 | 234.9829
2023-02-02 03:30 | -18 | -20.1246 | 60.0195 | 60.3671 | 37.0504 | 42.0608 | -19 | -21.0238 | -109.7182 | 115.5128 | -109.7182 | 115.5128 | 152.7138 | 173.1474 | 152.4 | 154.6697 | 152.4 | 154.7732 | -189.3 | -194.7617 | -190 | -195.2793 | -194.8 | -200.066 | -194.6 | -200.2188 | 225.0887 | 238.4654
2023-02-02 04:00 | -29 | -32.2025 | 52.0411 | 53.5416 | 47.7889 | 53.7008 | -29 | -32.2025 | -126.5278 | 133.48 | -126.5278 | 133.48 | 123.6503 | 150.239 | 141.3 | 144.1456 | 142.8 | 145.7349 | -176.6 | -182.2926 | -178 | -183.3576 | -182.6 | -188.0871 | -182.4 | -188.0622 | 239.68 | 251.7845
2023-02-02 04:30 | -45 | -47.1275 | 41.7069 | 44.1108 | 63.0163 | 66.9478 | -45 | -47.1275 | -147.8564 | 153.0387 | -147.8564 | 153.0387 | 126.7244 | 152.0592 | 148.2 | 150.8033 | 150 | 152.6278 | -183 | -188.7173 | -183.8 | -189.1338 | -188.1 | -193.5484 | -187.5 | -193.108 | 241.2578 | 252.6278
2023-02-02 05:00 | -56 | -56.7186 | 38.1147 | 40.1967 | 73.4867 | 75.2498 | -56 | -56.8858 | -165.6646 | 168.3405 | -165.6646 | 168.3405 | 124.3081 | 145.3567 | 142.5 | 144.7636 | 144.3 | 146.7494 | -180 | -184.8124 | -182.8 | -187.1351 | -186.9 | -191.452 | -187.3 | -192.0392 | 271.4156 | 280.5982
2023-02-02 05:30 | -59 | -59.8415 | 44.7362 | 49.2371 | 77.3341 | 79.2444 | -57 | -57.8705 | -173.8997 | 176.0326 | -173.8997 | 176.0326 | 116.6432 | 142.0552 | 145.8 | 147.8607 | 146.4 | 148.4524 | -183.4 | -188.0367 | -186 | -190.4437 | -190.9 | -195.4656 | -190.3 | -194.9663 | 302.9212 | 308.6011
2023-02-02 06:00 | -76 | -77.1038 | 25.8589 | 33.4702 | 97.1576 | 98.8228 | -75 | -76.1183 | -210.7749 | 212.396 | -210.7749 | 212.396 | 96.1394 | 126.0713 | 146.1 | 148.0098 | 144.6 | 146.7282 | -182.3 | -186.8206 | -186.8 | -190.8743 | -191.6 | -195.8336 | -191.5 | -195.8051 | 323.3275 | 327.817
2023-02-02 06:30 | -84 | -85.5102 | 24.4513 | 37.8098 | 105.2926 | 107.41 | -85 | -86.6833 | -227.526 | 229.3162 | -227.526 | 229.3162 | 75.0081 | 112.5648 | 142.8 | 145.3861 | 143.1 | 145.7373 | -178.8 | -183.9683 | -184 | -188.8445 | -188.3 | -193.192 | -188 | -193.0575 | 351.8189 | 357.8135
2023-02-02 07:00 | -95 | -97.9847 | 1.3954 | 32.5488 | 113.5929 | 116.7868 | -95 | -97.7446 | -235.444 | 238.2917 | -235.444 | 238.2917 | 32.7283 | 96.5886 | 129 | 131.7953 | 128.4 | 131.3329 | -161.2 | -165.6184 | -169.3 | -173.4903 | -173.4 | -177.601 | -173.4 | -177.6122 | 368.4666 | 373.4433
2023-02-02 07:30 | -114 | -117.8813 | -29.5099 | 43.0084 | 130.0743 | 133.0957 | -113 | -116.4174 | -252.0562 | 254.6943 | -252.0562 | 254.6943 | 24.1508 | 95.3443 | 131.4 | 134.2673 | 132.6 | 135.5655 | -164.8 | -169.5849 | -171.7 | -176.0957 | -175.8 | -180.1392 | -175.6 | -180.0982 | 330.2054 | 333.8429
2023-02-02 08:00 | -119 | -122.4827 | -45.2209 | 54.1914 | 135.6809 | 138.407 | -121 | -124.1974 | -265.9328 | 268.2901 | -265.9328 | 268.2901 | 16.9311 | 87.5861 | 131.4 | 133.5738 | 131.1 | 133.388 | -163.6 | -167.7982 | -170 | -173.4853 | -174 | -177.4655 | -173.3 | -176.799 | 300.7193 | 302.076
2023-02-02 08:30 | -116 | -120.3329 | -59.8924 | 67.2578 | 126.0566 | 130.086 | -116 | -120.3329 | -260.0959 | 263.2851 | -260.0959 | 263.2851 | 14.9054 | 85.4575 | 130.5 | 132.9108 | 131.1 | 133.557 | -164.1 | -168.3302 | -168.6 | -172.1338 | -173.1 | -176.7229 | -172.8 | -176.4492 | 275.8899 | 277.2756
2023-02-02 09:00 | -110 | -117.7455 | -55.6861 | 70.185 | 124.8153 | 131.4061 | -110 | -117.3925 | -240.4378 | 246.817 | -240.4378 | 246.817 | 23.2885 | 88.8122 | 118.8 | 121.5059 | 119.4 | 122.1556 | -148.8 | -152.5244 | -152.6 | -155.8578 | -156.4 | -159.7005 | -156.1 | -159.55 | 252.0303 | 254.6354
2023-02-02 09:30 | -99 | -106.4049 | -47.9019 | 62.2185 | 110.8239 | 117.8863 | -99 | -106.4049 | -221.4373 | 228.1872 | -221.4373 | 228.1872 | 50.4334 | 108.8689 | 108 | 110.6345 | 109.5 | 112.2954 | -137.6 | -140.7267 | -142.4 | -145.4033 | -146.4 | -149.3845 | -145.9 | -149.0539 | 244.5478 | 250.3797
2023-02-02 10:00 | -80 | -85.44 | -28.899 | 44.8866 | 87.028 | 94.528 | -79 | -84.5044 | -190.7421 | 196.8375 | -190.7421 | 196.8375 | 43.4043 | 100.1762 | 105.9 | 108.3901 | 107.4 | 110.1147 | -135 | -137.7924 | -141.5 | -144.1284 | -145.4 | -148.2443 | -144.8 | -147.5382 | 231.9563 | 237.1905
2023-02-02 10:30 | -76 | -82.4621 | -16.6742 | 39.5193 | 83.9112 | 92.2025 | -75 | -81.1542 | -193.0626 | 200.022 | -193.0626 | 200.022 | 27.5517 | 95.2259 | 107.4 | 109.9196 | 107.4 | 109.9839 | -135.2 | -137.7534 | -141.2 | -143.7022 | -145.1 | -147.7204 | -144.5 | -147.0935 | 224.2551 | 229.6052
2023-02-02 11:00 | -87 | -92.6984 | -38.7972 | 52.9253 | 91.4859 | 98.94 | -86 | -91.7606 | -188.2944 | 195.708 | -188.2944 | 195.708 | 23.4012 | 90.4115 | 107.7 | 109.9642 | 107.4 | 109.7934 | -135.2 | -137.7924 | -141.4 | -143.9547 | -145.1 | -147.6598 | -144.7 | -147.3275 | 231.9894 | 237.506
2023-02-02 11:30 | -77 | -83.7735 | -26.8675 | 45.0561 | 83.155 | 91.6041 | -78 | -84.309 | -183.2169 | 192.2033 | -183.2169 | 192.2033 | 27.0153 | 96.4954 | 107.7 | 110.6089 | 109.5 | 111.9101 | -136.6 | -139.8341 | -141.4 | -144.4241 | -144.3 | -147.2846 | -144 | -147.0107 | 220.6429 | 226.705
2023-02-02 12:00 | -73 | -79.3095 | -33.3303 | 49.3716 | 79.2861 | 88.1176 | -74 | -80.2309 | -184.7628 | 193.6224 | -184.7628 | 193.6224 | 23.3744 | 91.8292 | 108.3 | 110.9274 | 107.1 | 109.8221 | -135.6 | -138.3208 | -140.8 | -143.2721 | -144.3 | -146.8412 | -143.9 | -146.4481 | 214.8946 | 220.0473
2023-02-02 12:30 | -61 | -67.5426 | -32.3285 | 46.9246 | 59.5943 | 69.7195 | -61 | -67.5426 | -175.0398 | 182.7604 | -175.0398 | 182.7604 | 29.2218 | 96.6533 | 107.7 | 110.2768 | 108.9 | 111.5782 | -135.7 | -138.7433 | -139.8 | -142.5764 | -143.4 | -146.2438 | -143.1 | -146.0288 | 207.0376 | 212.5461
2023-02-02 13:00 | -49 | -55.9464 | -5.7798 | 32.1532 | 63.0803 | 71.7974 | -49 | -55.4707 | -178.5403 | 184.7597 | -178.5403 | 184.7597 | 40.0875 | 120.6308 | 108.6 | 111.6226 | 109.5 | 112.2293 | -137.4 | -140.7662 | -140.3 | -143.2861 | -143.4 | -146.3627 | -143.1 | -146.2108 | 179.557 | 181.9748
2023-02-02 13:30 | -96 | -102.1812 | -49.9078 | 59.6607 | 104.5672 | 109.7729 | -94 | -99.96 | -229.2772 | 233.5782 | -229.2772 | 233.5782 | 16.1754 | 80.1516 | 109.2 | 111.7422 | 108.6 | 111.0924 | -137.3 | -139.9489 | -139.9 | -142.241 | -143.3 | -145.6935 | -143.1 | -145.4967 | 254.9899 | 258.6958
2023-02-02 14:00 | -109 | -116.8118 | -56.1615 | 70.416 | 110.9557 | 118.5125 | -109 | -116.456 | -245.6129 | 251.1544 | -245.6129 | 251.1544 | -41.329 | 83.3726 | 71.1 | 74.052 | 71.4 | 74.4242 | -90.3 | -91.587 | -95.8 | -97.0618 | -98.4 | -99.7246 | -98.4 | -99.7084 | 305.4866 | 309.0562
2023-02-02 14:30 | -110 | -116.056 | -33.4284 | 55.4321 | 126.7593 | 132.8389 | -109 | -115.1086 | -261.1593 | 266.2011 | -261.1593 | 266.2011 | -52.6538 | 90.9435 | 75 | 78.0144 | 78 | 80.6236 | -98.2 | -99.5766 | -104.6 | -105.9247 | -107.9 | -109.2623 | -107.9 | -109.231 | 299.6432 | 303.8248
2023-02-02 15:00 | -116 | -120.0708 | -8.7499 | 44.8833 | 134.7675 | 138.6445 | -115 | -118.8486 | -279.1824 | 282.5056 | -279.1824 | 282.5056 | -55.4917 | 86.6133 | 84.3 | 86.4588 | 84 | 86.302 | -107 | -108.1312 | -116 | -117.0846 | -118.9 | -120.0394 | -119 | -120.0842 | 328.5118 | 331.4864
2023-02-02 15:30 | -148 | -153.5741 | -35.5503 | 62.4821 | 171.8429 | 175.0399 | -148 | -154.9871 | -330.9925 | 333.883 | -330.9925 | 333.883 | -50.0219 | 82.8679 | 101.7 | 103.4965 | 100.8 | 102.5017 | -127.5 | -129.0129 | -134.2 | -135.7719 | -137.6 | -139.2236 | -138 | -139.5737 | 344.2256 | 347.1571
2023-02-02 16:00 | -133 | -138.6001 | -10.5119 | 47.1918 | 145.0233 | 148.6496 | -128 | -138.6001 | -295.9028 | 298.51 | -295.9028 | 298.51 | -44.875 | 94.4796 | 105 | 107.2595 | 104.1 | 106.4408 | -133.2 | -135.6756 | -140 | -142.486 | -143.2 | -145.6132 | -143.1 | -145.4607 | 363.8865 | 366.3779
2023-02-02 16:30 | -156 | -162.3607 | -35.7522 | 68.5823 | 175.2767 | 179.8156 | -155 | -161.4001 | -323.4995 | 328.5197 | -323.4995 | 328.5197 | -44.4455 | 91.7328 | 111.6 | 113.8456 | 111.9 | 114.0809 | -141.1 | -143.5485 | -148.6 | -150.892 | -152.4 | -154.8613 | -152.3 | -154.6574 | 351.5959 | 354.3487
2023-02-02 17:00 | -127 | -132.5632 | -12.372 | 47.593 | 143.4683 | 147.7407 | -127 | -132.28 | -281.2342 | 285.6465 | -281.2342 | 285.6465 | -68.5244 | 103.6267 | 123.6 | 125.6853 | 124.2 | 126.3299 | -155.3 | -158.5223 | -160.6 | -163.5835 | -164.7 | -167.6665 | -164.1 | -166.9103 | 281.1695 | 283.0193
2023-02-02 17:30 | -143 | -150.2165 | -50.6651 | 67.1162 | 158.2592 | 162.9396 | -142 | -149.2649 | -312.8098 | 316.6895 | -312.8098 | 316.6895 | -48.2322 | 101.0299 | 124.8 | 127.0867 | 124.8 | 127.2014 | -156.5 | -160.2147 | -161.3 | -164.6813 | -165.6 | -169.0342 | -165.4 | -168.6795 | 313.7427 | 316.5029
2023-02-02 18:00 | -145 | -152.7383 | -40.6613 | 66.9436 | 161.7421 | 167.7348 | -143 | -152.7383 | -314.13 | 320.0997 | -314.13 | 320.0997 | -28.7018 | 93.7431 | 125.7 | 128.2604 | 125.7 | 128.2011 | -157 | -160.8976 | -161.6 | -165.2417 | -165.7 | -169.4392 | -165.5 | -169.0577 | 317.9708 | 321.1715
2023-02-02 18:30 | -129 | -136.2975 | -30.1261 | 55.2793 | 150.9241 | 156.198 | -128 | -137.2443 | -298.2096 | 302.9555 | -298.2096 | 302.9555 | -29.7594 | 92.1054 | 124.8 | 127.2598 | 124.8 | 127.3785 | -157.1 | -161.0171 | -161.9 | -165.4935 | -165.9 | -169.537 | -166.5 | -170.1595 | 292.1255 | 296.7458
2023-02-02 19:00 | -132 | -138.5208 | -19.6542 | 50.7867 | 148.7529 | 153.6522 | -132 | -138.2208 | -298.6883 | 302.997 | -298.6883 | 302.997 | -17.4155 | 86.4648 | 125.7 | 129.3004 | 124.8 | 128.6409 | -155.7 | -161.3175 | -160.4 | -165.4585 | -164.4 | -169.5816 | -164.3 | -169.3869 | 297.8043 | 301.7526
2023-02-02 19:30 | -152 | -160.6549 | -35.3985 | 65.2744 | 173.4541 | 178.0449 | -152 | -160.9627 | -336.9452 | 341.2922 | -336.9452 | 341.2922 | 0.4517 | 80.2477 | 126.3 | 129.1537 | 126.3 | 129.2805 | -157.4 | -161.6675 | -163.4 | -167.4053 | -167.4 | -171.5707 | -167.6 | -171.6571 | 327.6435 | 332.0245
2023-02-02 20:00 | -142 | -148.627 | -22.4026 | 60.7046 | 161.5332 | 166.8513 | -141 | -148.627 | -319.5781 | 325.0074 | -319.5781 | 325.0074 | 13.1875 | 85.2837 | 129 | 131.7905 | 129.6 | 132.3826 | -162.8 | -167.4062 | -168.3 | -172.6252 | -172.6 | -176.9955 | -172.4 | -176.6903 | 338.2992 | 340.9093
2023-02-02 20:30 | -146 | -152.7776 | -30.7929 | 61.8092 | 166.4386 | 171.0904 | -146 | -152.4861 | -323.7889 | 328.7351 | -323.7889 | 328.7351 | 35.8121 | 83.7035 | 131.1 | 133.4437 | 131.1 | 133.4437 | -163.9 | -167.7643 | -169.3 | -173.1133 | -173.5 | -177.3806 | -173.4 | -177.2827 | 354.7552 | 358.1077
2023-02-02 21:00 | -157 | -162.5208 | -43.008 | 62.5735 | 174.3194 | 177.2313 | -157 | -162.2652 | -331.9143 | 334.9108 | -331.9143 | 334.9108 | 57.9213 | 92.8793 | 131.7 | 133.9778 | 132.3 | 134.6228 | -165.6 | -169.4044 | -171.3 | -175.1455 | -174.9 | -178.7915 | -175.1 | -178.9872 | 342.8172 | 347.7866
2023-02-02 21:30 | -133 | -138.0507 | -29.6917 | 49.1652 | 155.2162 | 158.6097 | -135 | -139.9786 | -298.7413 | 302.436 | -298.7413 | 302.436 | 65.826 | 104.9289 | 134.4 | 137.3885 | 134.4 | 137.3266 | -166.4 | -171.4246 | -171.2 | -175.8564 | -173.3 | -177.9695 | -174.1 | -178.7034 | 314.5504 | 320.7532
2023-02-02 22:00 | -141 | -147.1224 | -32.8872 | 52.4902 | 152.1461 | 156.4901 | -141 | -146.84 | -291.0623 | 295.89 | -291.0623 | 295.89 | 70.1431 | 105.239 | 132.9 | 135.8589 | 133.5 | 136.4459 | -167.8 | -172.9038 | -171 | -175.7537 | -175.3 | -180.1453 | -175.1 | -179.9507 | 289.2202 | 295.9407
2023-02-02 22:30 | -121 | -130.9427 | -23.3754 | 42.741 | 140.0098 | 144.0439 | -123 | -129.4025 | -275.0006 | 279.3366 | -275.0006 | 279.3366 | 83.1554 | 118.452 | 131.7 | 134.9417 | 132.6 | 136.085 | -167.3 | -173.0658 | -169.2 | -174.359 | -173.5 | -178.8944 | -173.4 | -178.8218 | 272.6947 | 280.6484
2023-02-02 23:00 | -118 | -123.3694 | -26.17 | 40.8331 | 135.2967 | 139.4068 | -118 | -122.4132 | -267.8128 | 272.0677 | -267.8128 | 272.0677 | 87.3113 | 120.0734 | 134.4 | 138.0421 | 134.1 | 137.4805 | -167.6 | -173.4915 | -168.5 | -173.9497 | -172.6 | -178.0462 | -172.5 | -178.1448 | 260.2633 | 268.8571
2023-02-02 23:30 | -117 | -121.8401 | -23.4446 | 37.1805 | 131.8772 | 135.5233 | -116 | -121.8401 | -270.7618 | 274.0824 | -270.7618 | 274.0824 | 86.2677 | 118.3752 | 133.5 | 136.699 | 132.3 | 135.6587 | -167 | -172.0551 | -168.9 | -173.5673 | -173.1 | -178.0052 | -173.1 | -178.0017 | 281.4593 | 289.2657
2023-02-03 | -119 | -124.6194 | -33.9733 | 46.9154 | 137.5139 | 142.4228 | -121 | -126.2418 | -271.5081 | 276.7954 | -271.5081 | 276.7954 | 86.0299 | 118.9181 | 132.6 | 136.085 | 132.9 | 136.5821 | -165 | -170.7145 | -167.3 | -172.5158 | -171.6 | -176.9787 | -171.9 | -177.3185 | 266.0401 | 273.4341
2023-02-03 00:30 | -121 | -125.9286 | -32.4299 | 36.6456 | 133.0603 | 135.0774 | -123 | -125.9286 | -259.7134 | 261.8788 | -259.7134 | 261.8788 | 80.0026 | 111.5861 | 132.3 | 135.7927 | 132.9 | 136.5132 | -166.7 | -172.5262 | -167.9 | -173.3436 | -170.8 | -176.2277 | -171.5 | -177.1292 | 239.8553 | 249.2913
2023-02-03 01:00 | -119 | -122.4827 | -35.889 | 41.096 | 133.6572 | 136.3796 | -118 | -121.7539 | -255.6504 | 258.6542 | -255.6504 | 258.6542 | 82.2753 | 114.0838 | 133.2 | 136.6697 | 132.9 | 136.5821 | -166.2 | -172.2367 | -166.8 | -172.3286 | -171.3 | -176.9105 | -171.2 | -176.8638 | 229.2043 | 239.3838
2023-02-03 01:30 | -124 | -127.0945 | -40.03 | 45.3977 | 136.9444 | 139.9023 | -123 | -126.8464 | -260.4364 | 263.7082 | -260.4364 | 263.7082 | 86.4164 | 120.8191 | 133.8 | 137.458 | 132.6 | 136.501 | -167.1 | -173.4762 | -167 | -172.8272 | -171 | -176.8985 | -169.9 | -175.8097 | 215.0039 | 226.2122
2023-02-03 02:00 | -124 | -126.9055 | -43.5304 | 46.6358 | 139.6609 | 141.5835 | -122 | -124.7397 | -259.9368 | 262.3747 | -259.9368 | 262.3747 | 88.6543 | 114.2291 | 133.8 | 137.2545 | 133.2 | 136.6028 | -167 | -172.7247 | -167.6 | -172.7097 | -171.9 | -177.2696 | -171.7 | -177.0756 | 208.1053 | 222.3626
2023-02-03 02:30 | -117 | -119.6411 | -35.8145 | 38.9951 | 130.8768 | 132.9252 | -117 | -119.6411 | -245.1521 | 247.7227 | -245.1521 | 247.7227 | 91.1338 | 114.4517 | 132.6 | 136.0178 | 133.5 | 136.699 | -167.5 | -173.0564 | -167 | -172.0311 | -171.2 | -176.3483 | -171.1 | -176.2753 | 203.0809 | 218.0965
2023-02-03 03:00 | -123 | -125.9286 | -43.6098 | 46.7154 | 138.4328 | 140.5257 | -123 | -125.7179 | -256.5163 | 259.1601 | -256.5163 | 259.1601 | 92.1849 | 115.4547 | 134.1 | 137.3496 | 134.1 | 137.4805 | -167.1 | -172.6692 | -166.6 | -171.5709 | -170.5 | -175.5968 | -170.4 | -175.5477 | 205.0742 | 219.992
2023-02-03 03:30 | -118 | -120.6192 | -36.5874 | 40.2857 | 134.1235 | 136.194 | -119 | -118.6634 | -250.3474 | 253.0311 | -250.3474 | 253.0311 | 86.9119 | 110.2531 | 132.6 | 136.085 | 132.9 | 136.3103 | -166.4 | -172.1703 | -166.4 | -171.6431 | -170.4 | -175.7908 | -170.2 | -175.5969 | 204.2587 | 219.1275
2023-02-03 04:00 | -125 | -127.0984 | -39.6683 | 42.4787 | 139.7261 | 141.2159 | -119 | -121.2023 | -260.1685 | 262.147 | -260.1685 | 262.147 | 87.3822 | 109.9044 | 132.9 | 136.0294 | 133.5 | 136.8954 | -167.5 | -172.9314 | -167.3 | -172.2252 | -171.7 | -176.6912 | -171 | -176.0824 | 216.599 | 229.6988
2023-02-03 04:30 | -126 | -127.9062 | -36.3828 | 39.8009 | 142.1394 | 143.3482 | -126 | -127.9062 | -265.8911 | 267.4493 | -265.8911 | 267.4493 | 80.6023 | 103.1419 | 133.2 | 136.2779 | 132.6 | 135.8202 | -166.5 | -171.7401 | -166.5 | -171.3077 | -170.6 | -175.5751 | -170.4 | -175.3335 | 229.9422 | 242.23
2023-02-03 05:00 | -129 | -130.3917 | -33.0763 | 37.5897 | 147.51 | 148.2391 | -128 | -129.4025 | -277.9705 | 278.9486 | -277.9705 | 278.9486 | 73.9725 | 96.9632 | 132.6 | 134.9733 | 132.6 | 135.0297 | -166.9 | -171.2158 | -168.6 | -172.7854 | -172 | -176.2344 | -172.7 | -176.983 | 274.1471 | 282.5495
2023-02-03 05:30 | -136 | -136.1947 | -34.4924 | 42.8383 | 157.1235 | 157.8914 | -133 | -134.2125 | -296.2185 | 297.3122 | -296.2185 | 297.3122 | 67.3209 | 91.833 | 132.6 | 134.5971 | 132.6 | 134.5971 | -165.4 | -169.0833 | -169.3 | -173.2746 | -172.6 | -176.8222 | -173.4 | -177.601 | 307.278 | 324.2889
2023-02-03 06:00 | -145 | -146.2395 | -30.8046 | 40.6827 | 159.8118 | 160.4329 | -144 | -145.1206 | -309.0197 | 309.6818 | -309.0197 | 309.6818 | 54.4779 | 81.997 | 130.8 | 132.6706 | 130.8 | 132.5715 | -164.6 | -167.72 | -170.2 | -173.3697 | -174.3 | -177.547 | -174.4 | -177.7433 | 346.529 | 362.7067
2023-02-03 06:30 | -143 | -146.9864 | -32.7033 | 54.7192 | 161.9971 | 164.4902 | -142 | -146.0137 | -316.5775 | 319.0611 | -316.5775 | 319.0611 | 43.464 | 96.3885 | 129.6 | 133.8098 | 130.2 | 134.2435 | -162.5 | -168.6157 | -170 | -173.406 | -174 | -177.3679 | -174.2 | -177.6224 | 387.3319 | 401.6506
2023-02-03 07:00 | -150 | -155.7081 | -43.6406 | 63.2625 | 166.0893 | 168.9802 | -150 | -154.7385 | -319.149 | 322.0684 | -319.149 | 322.0684 | 13.4048 | 98.3919 | 129.9 | 132.4961 | 129 | 131.5547 | -162.9 | -167.0491 | -170 | -173.6263 | -174.8 | -178.509 | -174.9 | -178.6273 | 357.0985 | 373.1114
2023-02-03 07:30 | -140 | -144.0694 | -49.3651 | 63.202 | 158.1488 | 160.7823 | -139 | -143.0979 | -312.6245 | 314.9727 | -312.6245 | 314.9727 | 28.8417 | 91.4201 | 127.5 | 129.684 | 126.6 | 128.7444 | -158.7 | -161.7378 | -163.7 | -166.5354 | -167.5 | -170.4547 | -167.6 | -170.4977 | 351.1837 | 369.9511
2023-02-03 08:00 | -128 | -133.2404 | -47.0635 | 60.0842 | 141.0615 | 144.7411 | -128 | -133.2404 | -284.9468 | 288.1461 | -284.9468 | 288.1461 | 4.4791 | 89.846 | 113.1 | 115.7444 | 114 | 116.6877 | -141.3 | -144.3876 | -148.2 | -150.9915 | -152.8 | -155.6597 | -152.6 | -155.5403 | 331.9 | 347.5408
2023-02-03 08:30 | -110 | -115.7411 | -30.9299 | 48.2056 | 130.3286 | 134.0648 | -113 | -115.434 | -264.7787 | 267.913 | -264.7787 | 267.913 | -3.8004 | 91.1576 | 110.4 | 112.9152 | 112.5 | 115.0315 | -140.2 | -143.1456 | -144.7 | -147.6168 | -148 | -151.0298 | -148.4 | -151.3232 | 296.4879 | 313.1779
2023-02-03 09:00 | -118 | -123.0813 | -44.8981 | 56.151 | 129.207 | 132.9047 | -116 | -121.1652 | -266.0205 | 268.7676 | -266.0205 | 268.7676 | -5.525 | 83.5768 | 110.1 | 112.3755 | 111.3 | 113.6113 | -140.2 | -142.5905 | -144.9 | -147.4678 | -148.6 | -151.338 | -148.3 | -150.8648 | 330.1188 | 342.9965
2023-02-03 09:30 | -87 | -90.802 | -5.3137 | 34.642 | 103.664 | 108.1997 | -87 | -90.5207 | -222.8234 | 227.9279 | -222.8234 | 227.9279 | -8.2095 | 88.1079 | 110.4 | 112.5512 | 112.5 | 114.7279 | -142.1 | -144.4232 | -149.3 | -151.9771 | -152.8 | -155.6406 | -152.7 | -155.4108 | 292.9523 | 305.8127
2023-02-03 10:00 | -93 | -97.4166 | -11.0929 | 35.7994 | 105.893 | 110.0108 | -92 | -97.4166 | -216.971 | 220.1149 | -216.971 | 220.1149 | 2.5672 | 86.9554 | 110.1 | 112.2569 | 111.3 | 113.5515 | -140.3 | -143.0863 | -147.6 | -150.7998 | -151.4 | -154.7448 | -151 | -154.2506 | 254.9107 | 269.9411
2023-02-03 10:30 | -141 | -142.5553 | -83.0272 | 85.5671 | 152.0019 | 152.7443 | -140 | -141.5662 | -271.3028 | 271.8166 | -271.3028 | 271.8166 | 20.7315 | 78.1793 | 109.5 | 111.6685 | 109.5 | 111.4394 | -137 | -138.8855 | -140.7 | -142.9566 | -144.7 | -147.0528 | -144.1 | -146.4091 | 267.9753 | 281.3741
2023-02-03 11:00 | -144 | -145.9863 | -57.9703 | 62.17 | 146.6314 | 147.6943 | -144 | -145.6709 | -261.0131 | 261.8191 | -261.0131 | 261.8191 | 17.7232 | 83.8861 | 108.3 | 109.5497 | 108.6 | 109.938 | -137.7 | -139.1021 | -145.5 | -147.3855 | -149.3 | -151.2486 | -149.3 | -151.2486 | 292.3882 | 306.6729
2023-02-03 11:30 | -124 | -124.7878 | -79.1536 | 80.5154 | 123.5106 | 124.2474 | -124 | -124.6796 | -235.0593 | 235.6373 | -235.0593 | 235.6373 | 56.0675 | 94.1416 | 112.8 | 114.2748 | 113.1 | 114.5234 | -141.5 | -143.0206 | -146.9 | -148.9126 | -150.9 | -152.9569 | -151.1 | -153.1379 | 256.9089 | 276.0208
2023-02-03 12:00 | -137 | -138.9172 | -78.0323 | 80.3683 | 145.6862 | 146.8802 | -137 | -138.9172 | -264.7456 | 265.5926 | -264.7456 | 265.5926 | 0.665 | 74.076 | 109.5 | 110.8738 | 110.7 | 112.1539 | -140.8 | -142.3427 | -148.1 | -150.0642 | -151.8 | -153.8286 | -152 | -154.0099 | 302.9958 | 316.9502
2023-02-03 12:30 | -153 | -154.8709 | -95.6503 | 98.2672 | 159.7705 | 160.816 | -152 | -153.8831 | -286.5229 | 287.3309 | -286.5229 | 287.3309 | -10.4287 | 75.5214 | 110.4 | 111.8099 | 109.8 | 111.2175 | -140.2 | -141.6908 | -147.8 | -149.7843 | -151.3 | -153.3029 | -152 | -153.9778 | 332.1645 | 342.7009
2023-02-03 13:00 | -145 | -148.0709 | -119.2674 | 122.2629 | 141.913 | 144.6766 | -144 | -146.8911 | -252.923 | 255.4698 | -252.923 | 255.4698 | 6.7329 | 84.3916 | 115.8 | 118.9745 | 116.1 | 119.2556 | -144.7 | -148.3709 | -149.6 | -151.7076 | -153.3 | -155.4559 | -153.6 | -155.7352 | 307.5994 | 329.7968
2023-02-03 13:30 | -131 | -133.1803 | -87.542 | 89.0896 | 132.0714 | 133.5125 | -130 | -133.0038 | -231.1184 | 232.1088 | -231.1184 | 232.1088 | 42.9589 | 87.0011 | 115.5 | 117.5579 | 115.2 | 117.2632 | -145.7 | -148.0546 | -153.6 | -156.4641 | -157.4 | -160.2148 | -157.5 | -160.3088 | 269.7495 | 283.2724
2023-02-03 14:00 | -127 | -129.6341 | -71.428 | 74.8783 | 132.1894 | 134.7285 | -126 | -128.4562 | -242.6548 | 244.8497 | -242.6548 | 244.8497 | 38.5443 | 91.4449 | 115.2 | 117.8603 | 113.7 | 116.2054 | -144 | -146.8518 | -152.1 | -155.4298 | -156.3 | -159.8288 | -156.1 | -159.5088 | 256.1272 | 270.2859
2023-02-03 14:30 | -125 | -127.2831 | -101.031 | 102.9455 | 121.6456 | 123.9426 | -126 | -128.2654 | -234.3941 | 236.6301 | -234.3941 | 236.6301 | 30.0393 | 85.2672 | 110.4 | 112.4932 | 111.9 | 114.0809 | -140.1 | -142.8315 | -146.4 | -149.4422 | -149.7 | -152.7955 | -149.9 | -153.0719 | 274.4 | 288.4173
2023-02-03 15:00 | -114 | -119.8541 | -87.7145 | 93.6665 | 109.5405 | 116.2601 | -113 | -118.9033 | -235.3835 | 241.037 | -235.3835 | 241.037 | 44.9255 | 94.4602 | 109.8 | 112.2036 | 111.3 | 113.7953 | -139.8 | -142.5764 | -144.6 | -147.72 | -148.4 | -151.6033 | -148.3 | -151.5465 | 228.6851 | 248.6766
2023-02-03 15:30 | -112 | -116.7604 | -12.9076 | 35.5466 | 125.4872 | 129.2698 | -111 | -115.5206 | -236.346 | 240.2962 | -236.346 | 240.2962 | 41.5071 | 103.3384 | 112.2 | 114.7381 | 111.6 | 114.4098 | -141 | -144.1354 | -147.4 | -150.3822 | -151.4 | -154.5211 | -150.7 | -153.7753 | 240.1111 | 253.393
2023-02-03 16:00 | -104 | -109.11 | -72.2701 | 77.4526 | 110.9592 | 116.5558 | -103 | -109.7679 | -256.4677 | 261.4793 | -256.4677 | 261.4793 | 15.6845 | 91.346 | 108.9 | 111.6439 | 110.1 | 113.0427 | -138.4 | -141.3852 | -145.6 | -148.421 | -149.4 | -152.3235 | -149.3 | -152.2254 | 270.6426 | 282.3258
2023-02-03 16:30 | -109 | -113.8859 | -42.3941 | 53.6368 | 125.1595 | 130.6517 | -108 | -112.9292 | -255.8728 | 261.0628 | -255.8728 | 261.0628 | 41.8978 | 96.4752 | 111.9 | 114.5081 | 111.6 | 114.4762 | -140.8 | -143.9346 | -146.1 | -148.9894 | -149.8 | -152.7745 | -149.5 | -152.4803 | 261.2995 | 275.2208
2023-02-03 17:00 | -90 | -94.255 | 3.1037 | 28.0463 | 105.5694 | 109.3614 | -89 | -93.3006 | -238.9839 | 242.0702 | -238.9839 | 242.0702 | 5.061 | 96.6724 | 109.2 | 112.0029 | 110.1 | 113.0144 | -138.2 | -141.169 | -146.4 | -149.1866 | -150.2 | -153.1082 | -149.8 | -152.6194 | 280.9597 | 292.9044
2023-02-03 17:30 | -98 | -104.6948 | -27.2476 | 41.3746 | 113.2885 | 119.2992 | -99 | -103.7401 | -258.3906 | 263.285 | -258.3906 | 263.285 | 15.6537 | 96.2082 | 119.7 | 122.1416 | 119.1 | 121.6751 | -150.7 | -153.9161 | -153.6 | -156.697 | -158.6 | -161.7763 | -158.1 | -161.2664 | 281.1171 | 294.2699
2023-02-03 18:00 | -87 | -90.2497 | 19.7485 | 35.9141 | 106.0385 | 109.2949 | -87 | -89.9889 | -245.837 | 248.8288 | -245.837 | 248.8288 | 42.4858 | 100.6184 | 129.9 | 132.0443 | 130.8 | 132.9298 | -164.2 | -167.6832 | -169.6 | -172.8382 | -174.4 | -177.7603 | -174.1 | -177.466 | 315.8196 | 327.2683
2023-02-03 18:30 | -87 | -86.6833 | 8.808 | 22.0973 | 104.8923 | 107.203 | -87 | -86.885 | -247.419 | 249.5564 | -247.419 | 249.5564 | 50.8499 | 101.2628 | 130.5 | 131.9935 | 130.8 | 132.2017 | -164 | -166.4409 | -171.7 | -174.3357 | -176.2 | -178.8717 | -175.7 | -178.4138 | 386.5434 | 396.355
2023-02-03 19:00 | -87 | -89.2693 | 19.7892 | 32.402 | 107.3246 | 110.0309 | -87 | -89.0505 | -239.1894 | 241.2124 | -239.1894 | 241.2124 | 60.5348 | 108.4446 | 129.6 | 131.1957 | 131.1 | 132.6319 | -163 | -165.7642 | -172 | -174.789 | -176.5 | -179.4226 | -176.5 | -179.3953 | 398.3408 | 405.1813
2023-02-03 19:30 | -76 | -77.666 | 40.2532 | 47.1148 | 93.6163 | 96.0619 | -77 | -78.6448 | -223.4792 | 225.7125 | -223.4792 | 225.7125 | 60.8798 | 113.7983 | 130.2 | 132.029 | 129.9 | 131.8857 | -163 | -165.9592 | -171.8 | -174.9453 | -176.3 | -179.3069 | -176 | -178.9937 | 399.4374 | 406.3948
2023-02-03 20:00 | -83 | -82.9759 | 31.5409 | 42.4723 | 105.1896 | 107.591 | -82 | -84.1724 | -239.2245 | 241.5206 | -239.2245 | 241.5206 | 52.8574 | 113.2773 | 130.2 | 132.2333 | 130.5 | 132.5287 | -163.8 | -167.1109 | -172.1 | -175.4652 | -176.5 | -179.8594 | -176.3 | -179.7212 | 381.2161 | 388.714
2023-02-03 20:30 | -71 | -72.5328 | 40.2321 | 48.5718 | 93.2681 | 96.2517 | -70 | -73.2462 | -216.928 | 219.7117 | -216.928 | 219.7117 | 60.4415 | 113.6547 | 128.1 | 130.2197 | 129 | 131.2136 | -161.6 | -164.7573 | -170 | -173.1164 | -174.3 | -177.509 | -174.2 | -177.3919 | 370.4024 | 378.3784
2023-02-03 21:00 | -82 | -84.6463 | 26.0334 | 39.2639 | 104.1622 | 107.3617 | -81 | -84.6463 | -224.1952 | 227.3604 | -224.1952 | 227.3604 | 66.5764 | 117.0649 | 129.3 | 131.4541 | 129 | 131.3812 | -162.2 | -165.7618 | -170.7 | -174.1912 | -174 | -177.4459 | -174.2 | -177.7406 | 350.0415 | 358.6124
2023-02-03 21:30 | -85 | -88.6002 | 17.1252 | 35.4285 | 106.8936 | 111.226 | -86 | -89.56 | -227.6385 | 232.2727 | -227.6385 | 232.2727 | 69.6128 | 118.2222 | 129.3 | 131.9676 | 128.7 | 131.3798 | -162.2 | -166.5237 | -168.7 | -172.7528 | -173.2 | -177.4274 | -172.5 | -176.6791 | 319.9155 | 329.606
2023-02-03 22:00 | -88 | -92.3472 | 6.8617 | 28.2764 | 112.0553 | 115.8098 | -88 | -91.7606 | -229.2092 | 233.7224 | -229.2092 | 233.7224 | 84.4037 | 125.9381 | 131.7 | 133.8689 | 131.7 | 134.0332 | -164.9 | -168.5527 | -170.4 | -174.1201 | -174.3 | -178.0807 | -174 | -177.8489 | 305.3593 | 316.5454
2023-02-03 22:30 | -94 | -98.6712 | 1.1143 | 27.374 | 114.7564 | 118.5605 | -93 | -99.0404 | -233.9784 | 238.4551 | -233.9784 | 238.4551 | 95.6949 | 120.2198 | 132.9 | 135.2681 | 132 | 134.6141 | -165.8 | -170.0989 | -169.8 | -173.8049 | -173.2 | -177.3196 | -173.6 | -177.8613 | 288.2971 | 298.7635
2023-02-03 23:00 | -96 | -99.7246 | -3.1428 | 23.7282 | 113.7374 | 117.2109 | -94 | -97.5295 | -230.3541 | 234.7302 | -230.3541 | 234.7302 | 104.2151 | 123.7142 | 132.3 | 134.3015 | 133.5 | 135.5353 | -165.4 | -168.6208 | -169.7 | -173.1914 | -173.2 | -176.7607 | -173.6 | -177.3138 | 277.2722 | 293.0617
2023-02-03 23:30 | -78 | -81.9085 | 8.1568 | 21.0513 | 97.6351 | 101.5363 | -78 | -81.9085 | -219.7514 | 223.6559 | -219.7514 | 223.6559 | 100.3818 | 121.1318 | 132.3 | 134.3015 | 132.3 | 134.4593 | -165.7 | -169.3561 | -168.6 | -172.4567 | -173 | -176.7468 | -172.7 | -176.5564 | 296.0292 | 310.0151
2023-02-04 | -89 | -93.3006 | -5.3009 | 22.7819 | 108.5835 | 112.7799 | -89 | -93.3006 | -227.0971 | 231.7925 | -227.0971 | 231.7925 | 94.648 | 119.6225 | 132 | 134.1641 | 132.9 | 135.2681 | -166.7 | -170.5641 | -169.1 | -173.1003 | -173.1 | -177.0521 | -173.1 | -177.1028 | 269.7958 | 286.7585
2023-02-04 00:30 | -87 | -93.3006 | -0.73529 | 20.5439 | 98.8599 | 103.9408 | -88 | -92.0489 | -205.2142 | 211.205 | -205.2142 | 211.205 | 104.1142 | 126.2166 | 132.9 | 135.0497 | 133.5 | 135.8023 | -165.9 | -169.5932 | -168.9 | -172.529 | -172.9 | -176.69 | -172.5 | -176.34 | 262.1673 | 279.1471
2023-02-04 01:00 | -77 | -81.5966 | 1.4484 | 17.9493 | 93.0501 | 98.2302 | -77 | -81.5966 | -194.0571 | 200.2951 | -194.0571 | 200.2951 | 104.2963 | 130.2737 | 132.3 | 134.7351 | 131.4 | 133.628 | -165.9 | -169.6977 | -168.2 | -172.0094 | -172.6 | -176.5213 | -172.2 | -176.1723 | 254.5985 | 272.3495
2023-02-04 01:30 | -78 | -82.8734 | 0.14879 | 19.9951 | 93.5714 | 99.389 | -79 | -83.8153 | -191.3506 | 198.248 | -191.3506 | 198.248 | 104.8676 | 132.188 | 132 | 134.2727 | 132 | 134.4977 | -165.2 | -169.2274 | -166.5 | -170.5183 | -171 | -175.0208 | -170.6 | -174.6944 | 230.3996 | 250.0807
2023-02-04 02:00 | -84 | -89.8888 | -7.2876 | 22.3817 | 99.1599 | 105.1386 | -84 | -89.1964 | -197.7794 | 204.9292 | -197.7794 | 204.9292 | 103.6788 | 130.4453 | 133.2 | 135.6756 | 133.5 | 136.0853 | -166.6 | -171.1106 | -167.6 | -171.8318 | -171.9 | -176.2024 | -171.6 | -176.1179 | 219.8777 | 240.3663
2023-02-04 02:30 | -92 | -97.0824 | -15.8986 | 26.0927 | 107.0991 | 112.3103 | -91 | -95.8175 | -207.2096 | 213.6897 | -207.2096 | 213.6897 | 118.8752 | 139.0169 | 132.9 | 135.3811 | 133.2 | 135.6756 | -165.5 | -169.3702 | -167 | -170.7523 | -171.3 | -175.1039 | -171.3 | -175.378 | 229.2703 | 247.5645
2023-02-04 03:00 | -95 | -102.7862 | -20.8986 | 31.6183 | 111.2417 | 117.2621 | -97 | -102.4597 | -213.0539 | 220.5709 | -213.0539 | 220.5709 | 109.9056 | 133.8892 | 132.6 | 135.0297 | 132.9 | 135.2681 | -166.1 | -170.5036 | -167.2 | -171.3756 | -171.5 | -175.7902 | -170.9 | -175.227 | 215.4187 | 234.9024
2023-02-04 03:30 | -101 | -106.9766 | -24.5599 | 37.6954 | 115.3363 | 122.4592 | -101 | -107.5639 | -218.0984 | 227.4464 | -218.0984 | 227.4464 | 98.7006 | 122.1888 | 132.9 | 135.4386 | 133.2 | 135.733 | -165.7 | -170.1139 | -166.7 | -170.7464 | -170.5 | -174.7488 | -170.1 | -174.4247 | 197.4941 | 219.4465
2023-02-04 04:00 | -101 | -106.5692 | -23.6772 | 33.9002 | 115.6391 | 121.3228 | -100 | -105.3043 | -219.6558 | 226.9123 | -219.6558 | 226.9123 | 108.1062 | 132.0916 | 133.5 | 135.8023 | 132.9 | 135.3811 | -166.3 | -170.4977 | -166.4 | -170.4857 | -170.5 | -174.7707 | -169.7 | -173.8807 | 209.3691 | 234.2175
2023-02-04 04:30 | -113 | -118.596 | -33.3196 | 43.5331 | 128.3179 | 133.5302 | -112 | -117.6435 | -240.3795 | 247.3077 | -240.3795 | 247.3077 | 106.02 | 127.7491 | 133.2 | 135.5353 | 133.2 | 135.4526 | -167.3 | -171.1716 | -167.7 | -171.5626 | -171.7 | -175.6836 | -170.9 | -174.8806 | 215.3166 | 239.1131
2023-02-04 05:00 | -112 | -117.6435 | -29.5595 | 40.9845 | 128.7122 | 133.3985 | -111 | -116.6919 | -241.8322 | 248.191 | -241.8322 | 248.191 | 99.1901 | 120.6012 | 133.2 | 135.087 | 132.6 | 134.7013 | -167 | -170.5264 | -167.4 | -170.9586 | -171.4 | -175.0377 | -171.4 | -174.917 | 226.7563 | 248.9117
2023-02-04 05:30 | -122 | -127.4873 | -33.1443 | 44.6245 | 136.4945 | 140.5315 | -120 | -126.2418 | -257.0561 | 262.2741 | -257.0561 | 262.2741 | 96.4575 | 117.458 | 133.2 | 135.087 | 133.8 | 135.6292 | -167.6 | -171.0939 | -168.2 | -171.5625 | -171.2 | -174.5835 | -170.7 | -174.2112 | 238.987 | 260.3156
2023-02-04 06:00 | -114 | -119.8541 | -26.9846 | 40.902 | 131.0528 | 135.6504 | -114 | -119.8541 | -251.7244 | 257.6079 | -251.7244 | 257.6079 | 77.6511 | 103.4056 | 125.1 | 127.0545 | 125.4 | 127.298 | -157.9 | -160.7246 | -160.1 | -162.9793 | -164.2 | -167.1379 | -164.3 | -167.2924 | 261.4937 | 282.044
2023-02-04 06:30 | -107 | -111.6826 | -20.7852 | 34.6858 | 125.5333 | 129.8284 | -107 | -111.6826 | -248.2665 | 253.127 | -248.2665 | 253.127 | 70.8012 | 100.5152 | 125.1 | 126.9004 | 125.7 | 127.3446 | -157.5 | -160.1115 | -161.9 | -164.5478 | -165.6 | -168.2599 | -165.5 | -168.2508 | 287.9113 | 304.4876
2023-02-04 07:00 | -117 | -123.6487 | -33.1819 | 48.8544 | 133.895 | 139.7642 | -116 | -122.3806 | -264.6171 | 270.7066 | -264.6171 | 270.7066 | 45.5564 | 102.4034 | 123.9 | 125.6671 | 123.6 | 125.7955 | -154.5 | -157.5793 | -159.8 | -162.8365 | -163.4 | -166.4275 | -163.8 | -166.8619 | 292.335 | 305.1916
2023-02-04 07:30 | -118 | -125.9365 | -34.4733 | 51.6837 | 131.6755 | 138.4149 | -117 | -125 | -266.7736 | 273.376 | -266.7736 | 273.376 | 18.0469 | 95.2419 | 123.9 | 126.3773 | 124.2 | 126.7307 | -155 | -158.5578 | -159.5 | -162.8578 | -163.3 | -166.6208 | -163.2 | -166.4634 | 276.4882 | 287.021
2023-02-04 08:00 | -133 | -142.443 | -55.8255 | 71.3766 | 143.7811 | 151.6351 | -133 | -140.2177 | -287.3779 | 295.0857 | -287.3779 | 295.0857 | -31.276 | 100.2442 | 107.1 | 109.6909 | 108.6 | 111.3513 | -136.6 | -139.3802 | -142.7 | -145.115 | -146.4 | -149.0348 | -146.1 | -148.6841 | 277.3607 | 287.3528
2023-02-04 08:30 | -132 | -140.1178 | -49.2842 | 62.7927 | 144.7435 | 150.3695 | -132 | -139.7856 | -283.0309 | 288.8239 | -283.0309 | 288.8239 | -43.0837 | 99.219 | 102.9 | 104.9027 | 102.3 | 104.6179 | -128.2 | -130.2645 | -136.6 | -138.5561 | -139.6 | -141.5975 | -139.7 | -141.6628 | 289.9061 | 299.6213
2023-02-04 09:00 | -125 | -132.8533 | -48.9083 | 59.6614 | 127.4491 | 133.727 | -125 | -132.5179 | -236.6634 | 243.5897 | -236.6634 | 243.5897 | -57.4911 | 108.1287 | 102 | 104.1393 | 102.9 | 105.2047 | -127.5 | -129.4012 | -136.3 | -138.1446 | -140 | -141.8929 | -139.5 | -141.3188 | 273.5606 | 283.8157
2023-02-04 09:30 | -124 | -131.5751 | -44.0079 | 56.2658 | 136.9918 | 142.0951 | -125 | -132.5179 | -260.2829 | 265.4003 | -260.2829 | 265.4003 | -51.0299 | 108.2397 | 101.4 | 104.7052 | 102.3 | 105.8031 | -129.7 | -133.3533 | -137.2 | -140.506 | -141 | -144.3782 | -140.7 | -144.0531 | 252.9683 | 262.5343
2023-02-04 10:00 | -114 | -121.1487 | -49.2862 | 58.1157 | 123.8108 | 129.178 | -114 | -121.1487 | -237.3432 | 242.5379 | -237.3432 | 242.5379 | -37.0785 | 101.0266 | 102.9 | 106.4599 | 103.2 | 106.7498 | -129.9 | -133.3811 | -133.6 | -136.8398 | -137.2 | -140.5928 | -137 | -140.3323 | 227.1603 | 239.0004
2023-02-04 10:30 | -116 | -125.1599 | -61.0808 | 70.2638 | 123.1241 | 130.5563 | -115 | -123.8588 | -232.4751 | 240.1793 | -232.4751 | 240.1793 | -44.5071 | 104.8029 | 104.7 | 107.9771 | 105 | 108.1952 | -132.7 | -136.2501 | -137.7 | -140.9942 | -140.6 | -143.8279 | -140.6 | -143.7233 | 263.4987 | 273.1597
2023-02-04 11:00 | -119 | -128.316 | -72.8257 | 82.0421 | 130.2867 | 138.3018 | -119 | -127.3892 | -229.6099 | 238.8444 | -229.6099 | 238.8444 | -43.5682 | 101.3372 | 105.9 | 109.214 | 105.9 | 109.214 | -132.8 | -136.4848 | -136 | -139.4 | -139.6 | -143.1539 | -139.1 | -142.6221 | 234.5956 | 246.3742
2023-02-04 11:30 | -110 | -119.6202 | -83.1754 | 90.5144 | 114.6406 | 123.4253 | -110 | -119.6202 | -204.0757 | 213.9155 | -204.0757 | 213.9155 | -54.645 | 108.0434 | 103.2 | 106.598 | 102.9 | 106.5372 | -130 | -133.4785 | -135.4 | -138.7927 | -138.6 | -142.2013 | -138.9 | -142.3391 | 255.1988 | 265.3665
2023-02-04 12:00 | -109 | -117.9237 | -80.5419 | 86.3539 | 109.8393 | 117.8169 | -109 | -117.5457 | -194.7306 | 203.7826 | -194.7306 | 203.7826 | -44.674 | 108.5282 | 102.6 | 106.1699 | 103.2 | 107.1433 | -129.6 | -133.1177 | -136.6 | -139.8985 | -139.4 | -142.8489 | -139.6 | -142.9574 | 259.1464 | 269.3756
2023-02-04 12:30 | -118 | -123.0813 | -87.4902 | 90.5098 | 120.4912 | 125.3562 | -117 | -122.1229 | -211.226 | 216.6295 | -211.226 | 216.6295 | -13.1499 | 84.0487 | 102.6 | 105.6494 | 101.4 | 104.5572 | -127.8 | -131.0934 | -136.3 | -139.351 | -139.9 | -143.0595 | -139.6 | -142.7452 | 272.5341 | 282.016
2023-02-04 13:00 | -127 | -130.7708 | -100.8646 | 103.5055 | 126.1969 | 130.4605 | -126 | -130.7708 | -230.7415 | 235.3688 | -230.7415 | 235.3688 | 25.8534 | 82.4486 | 102 | 105.2863 | 100.5 | 103.8338 | -128 | -131.1128 | -138.2 | -141.2305 | -141.9 | -145.0366 | -141.2 | -144.3103 | 255.4886 | 266.056
2023-02-04 13:30 | -117 | -121.2972 | -94.3083 | 96.4156 | 121.2132 | 125.2597 | -116 | -120.0708 | -217.3883 | 221.5684 | -217.3883 | 221.5684 | 51.8587 | 89.675 | 103.2 | 106.9836 | 102.3 | 105.577 | -130.3 | -133.3591 | -138.1 | -141.112 | -141.7 | -144.7382 | -141.1 | -144.254 | 254.3256 | 266.1604
2023-02-04 14:00 | -100 | -104.4031 | -77.3104 | 80.1795 | 103.2079 | 108.2648 | -100 | -104.1201 | -193.3782 | 198.0067 | -193.3782 | 198.0067 | 72.5834 | 111.8944 | 103.5 | 106.8884 | 102.9 | 106.3833 | -129.4 | -132.923 | -135.4 | -138.6621 | -138.7 | -142.1658 | -138.8 | -142.441 | 206.5148 | 229.8092
2023-02-04 14:30 | -72 | -73.7631 | -50.1065 | 51.8744 | 79.2309 | 84.3149 | -70 | -72.8011 | -152.0192 | 156.7238 | -152.0192 | 156.7238 | 89.6118 | 127.4664 | 106.5 | 109.9434 | 107.1 | 110.378 | -134.9 | -138.1914 | -138.1 | -141.6916 | -141.3 | -145.2595 | -141.7 | -144.825 | 189.0364 | 224.7968
2023-02-04 15:00 | -61 | -61.6847 | -29.2569 | 31.4437 | 65.0722 | 70.6756 | -59 | -61.6847 | -127.6449 | 132.9154 | -127.6449 | 132.9154 | 74.0939 | 120.4433 | 105 | 108.8781 | 105.9 | 109.668 | -132.3 | -136.0681 | -135.8 | -139.8022 | -139.2 | -143.1978 | -138.4 | -142.541 | 184.3275 | 221.5172
2023-02-04 15:30 | -59 | -62.6259 | -39.998 | 42.2864 | 64.4267 | 70.7051 | -58 | -61.3514 | -139.9855 | 145.4382 | -139.9855 | 145.4382 | 75.9442 | 113.1099 | 105.3 | 109.1674 | 105.6 | 109.3783 | -132.4 | -136.4264 | -136.1 | -139.9732 | -140.2 | -144.2402 | -139.4 | -143.4628 | 191.4665 | 208.0258
2023-02-04 16:00 | -70 | -71.7844 | -39.5695 | 42.2559 | 78.4888 | 84.1151 | -72 | -71.7844 | -173.5082 | 179.44 | -173.5082 | 179.44 | 70.8898 | 117.2911 | 104.7 | 108.831 | 105.3 | 109.1674 | -132.3 | -136.5 | -136.4 | -140.4536 | -139.2 | -143.3159 | -139.3 | -143.5327 | 199.1565 | 225.8948
2023-02-04 16:30 | -102 | -106.6068 | -64.7999 | 68.2855 | 109.7776 | 115.0506 | -102 | -106.6068 | -212.4505 | 217.6983 | -212.4505 | 217.6983 | 58.9671 | 105.8041 | 106.2 | 109.8037 | 106.2 | 109.7278 | -133.6 | -137.3556 | -137.6 | -141.1819 | -140.9 | -144.6222 | -140.8 | -144.5927 | 214.5778 | 238.2452
2023-02-04 17:00 | -118 | -123.3694 | -73.2638 | 77.2558 | 124.634 | 129.9627 | -118 | -123.3694 | -238.8049 | 244.4039 | -238.8049 | 244.4039 | 46.2439 | 96.5422 | 104.7 | 108.4312 | 105.6 | 108.6352 | -132.1 | -135.7345 | -136.9 | -140.4548 | -140.4 | -144.1294 | -140.4 | -144.0151 | 247.4746 | 267.6223
2023-02-04 17:30 | -128 | -133.5215 | -72.0122 | 75.451 | 137.848 | 141.8843 | -127 | -132.28 | -266.9974 | 270.9537 | -266.9974 | 270.9537 | 49.9029 | 89.3107 | 112.5 | 115.5561 | 111.9 | 114.8358 | -140.9 | -144.2588 | -146.1 | -149.5634 | -149.7 | -153.3157 | -149.7 | -153.3157 | 270.7804 | 283.448
2023-02-04 18:00 | -125 | -136.5613 | -60.5692 | 64.6023 | 142.0902 | 145.4697 | -126 | -135.3403 | -279.5446 | 282.6893 | -279.5446 | 282.6893 | 37.5831 | 86.5902 | 112.2 | 114.6758 | 113.1 | 115.4349 | -141.5 | -144.2437 | -147.1 | -149.8928 | -150.7 | -153.6181 | -151.4 | -154.2846 | 288.2116 | 304.6371
2023-02-04 18:30 | -125 | -130 | -44.9826 | 50.5341 | 140.7259 | 143.7739 | -125 | -128.5496 | -280.0418 | 282.8072 | -280.0418 | 282.8072 | 43.325 | 96.6765 | 114.3 | 116.3791 | 114.6 | 116.7879 | -144.3 | -146.8597 | -150.4 | -153.1562 | -154.4 | -157.2117 | -154.4 | -157.3258 | 308.5104 | 331.0575
2023-02-04 19:00 | -104 | -106.7333 | -16.6162 | 26.6032 | 120.5313 | 123.7809 | -104 | -106.5129 | -248.0069 | 251.2104 | -248.0069 | 251.2104 | 65.3882 | 108.9985 | 121.2 | 123.1097 | 121.5 | 123.6208 | -153.7 | -156.3509 | -160.9 | -163.8781 | -164.8 | -167.84 | -164.5 | -167.5645 | 327.4068 | 349.3751
2023-02-04 19:30 | -70 | -71.5891 | 21.4233 | 23.1567 | 88.2328 | 90.2967 | -69 | -70.406 | -201.9523 | 203.8408 | -201.9523 | 203.8408 | 82.1442 | 118.5484 | 130.5 | 132.3248 | 129.3 | 131.2431 | -163.7 | -166.7984 | -170.1 | -173.5833 | -174.2 | -177.7208 | -174.5 | -178.0744 | 321.8099 | 339.0578
2023-02-04 20:00 | -57 | -58.0517 | 37.0843 | 38.254 | 75.9346 | 78.1944 | -56 | -57.0701 | -183.5956 | 185.4483 | -183.5956 | 185.4483 | 81.6541 | 118.3733 | 129.6 | 131.5903 | 130.8 | 132.9298 | -163.4 | -166.6792 | -169.5 | -173.0355 | -174.6 | -178.3132 | -174.3 | -177.9789 | 326.7295 | 341.238
2023-02-04 20:30 | -40 | -41.2311 | 48.9177 | 49.6057 | 62.5343 | 65.2591 | -40 | -41.4849 | -162.0911 | 164.3877 | -162.0911 | 164.3877 | 82.1557 | 124.3973 | 130.2 | 132.5596 | 130.5 | 132.7984 | -163.9 | -167.5745 | -169.9 | -173.7765 | -174.2 | -178.1486 | -174 | -178.0373 | 306.9294 | 322.763
2023-02-04 21:00 | -41 | -42.45 | 49.5113 | 50.1221 | 60.8133 | 63.6987 | -41 | -42.45 | -159.4935 | 162.0979 | -159.4935 | 162.0979 | 90.0994 | 129.5499 | 130.8 | 133.149 | 131.1 | 133.4437 | -164.4 | -168.3383 | -170.1 | -174.1846 | -173.9 | -178.0677 | -174.4 | -178.6857 | 302.2528 | 318.7851
2023-02-04 21:30 | -35 | -36.6879 | 50.5991 | 50.9326 | 55.5819 | 59.0448 | -35 | -36.6879 | -155.8381 | 159.2526 | -155.8381 | 159.2526 | 93.7003 | 135.1561 | 130.2 | 132.5036 | 129.9 | 132.4373 | -162.7 | -166.6785 | -168.4 | -172.7896 | -172.3 | -176.7029 | -171.6 | -176.0428 | 289.783 | 307.9835
2023-02-04 22:00 | -28 | -30.0832 | 55.8533 | 55.9345 | 44.4062 | 48.822 | -27 | -29.1548 | -134.3597 | 138.3439 | -134.3597 | 138.3439 | 107.3471 | 142.5579 | 129.9 | 132.3792 | 130.5 | 133.0259 | -163.7 | -167.6764 | -168.7 | -172.9488 | -172.9 | -177.288 | -172.6 | -177.0399 | 281.379 | 300.983
2023-02-04 22:30 | -25 | -26.9258 | 57.289 | 57.299 | 41.0942 | 45.509 | -24 | -26 | -133.6449 | 137.4943 | -133.6449 | 137.4943 | 118.4507 | 154.5775 | 132.3 | 134.8499 | 131.1 | 133.8515 | -165 | -169.3642 | -168.5 | -173.1366 | -172.9 | -177.58 | -172.5 | -177.3055 | 268.8004 | 290.3703
2023-02-04 23:00 | -17 | -19.7231 | 61.0618 | 61.0765 | 34.7951 | 40.7195 | -17 | -19.7231 | -124.9867 | 129.7117 | -124.9867 | 129.7117 | 113.0077 | 154.1268 | 131.1 | 134.6923 | 131.1 | 134.7615 | -163.9 | -169.8074 | -167 | -172.8682 | -171.4 | -177.4468 | -170.7 | -176.9992 | 249.7388 | 271.7143
2023-02-04 23:30 | -18 | -22.8035 | 60.5146 | 60.6952 | 33.6218 | 41.4513 | -18 | -22.8035 | -132.7153 | 138.2729 | -132.7153 | 138.2729 | 110.6595 | 149.5011 | 131.4 | 134.9843 | 129.9 | 133.5943 | -164.4 | -170.2121 | -167.7 | -173.7367 | -172.3 | -178.4905 | -171.6 | -177.7887 | 269.2119 | 289.6515
2023-02-05 | -11 | -17.8045 | 69.0237 | 69.1438 | 22.1058 | 33.5307 | -11 | -17.8045 | -110.6602 | 118.6632 | -110.6602 | 118.6632 | 104.3594 | 145.5257 | 130.8 | 134.5396 | 131.7 | 135.3452 | -163.8 | -169.9563 | -167 | -173.228 | -170.6 | -176.8237 | -170.6 | -177.0257 | 243.5946 | 266.8987
2023-02-05 00:30 | -8 | -17 | 62.5757 | 62.682 | 25.3781 | 35.738 | -9 | -17.4929 | -109.1447 | 117.5865 | -109.1447 | 117.5865 | 115.2059 | 152.5403 | 131.1 | 134.7615 | 131.7 | 135.4147 | -164.1 | -170.2644 | -166.2 | -172.4484 | -170.6 | -176.9824 | -170.1 | -176.554 | 233.8013 | 259.0934
2023-02-05 01:00 | -5 | -14.8661 | 64.8085 | 64.862 | 20.4898 | 32.6663 | -5 | -14.8661 | -98.0102 | 108.1829 | -98.0102 | 108.1829 | 116.6906 | 155.1934 | 131.4 | 134.9727 | 132.3 | 136.1385 | -164.5 | -170.7837 | -166.9 | -173.3644 | -170.7 | -177.2124 | -170 | -176.5383 | 225.3026 | 252.0727
2023-02-05 01:30 | 7 | 14.7648 | 75.4816 | 75.4919 | 8.0575 | 26.0814 | 6 | 14.3178 | -78.8903 | 90.5092 | -78.8903 | 90.5092 | 126.7689 | 162.8251 | 130.8 | 134.5396 | 131.4 | 135.3356 | -164 | -170.4254 | -166 | -172.4168 | -170 | -176.5383 | -169.5 | -176.1927 | 225.7123 | 252.156
2023-02-05 02:00 | 2 | 13.1529 | 70.3055 | 70.3254 | 12.3671 | 28.2223 | 2 | 13.1529 | -83.9381 | 95.3071 | -83.9381 | 95.3071 | 129.7888 | 166.5303 | 131.1 | 135.1166 | 130.8 | 135.0467 | -164.5 | -170.8769 | -166.2 | -172.7178 | -170.4 | -177.0737 | -170.1 | -176.8518 | 217.2845 | 245.2853
2023-02-05 02:30 | 6 | 14.3178 | 76.7977 | 76.8119 | 5.7277 | 25.4525 | 6 | 15.2315 | -73.6177 | 85.7329 | -73.6177 | 85.7329 | 133.0293 | 169.4076 | 132.3 | 136.5742 | 132.6 | 136.6447 | -165.1 | -171.7144 | -167 | -173.7062 | -171 | -177.7858 | -170 | -176.8656 | 207.2602 | 237.2283
2023-02-05 03:00 | 8 | 15.2643 | 74.5199 | 74.5246 | 7.7222 | 25.668 | 7 | 14.7648 | -74.3252 | 86.4024 | -74.3252 | 86.4024 | 128.951 | 167.0189 | 132 | 136.3585 | 131.4 | 135.7778 | -164.5 | -171.36 | -166.7 | -173.5285 | -171 | -178.0204 | -170.5 | -177.624 | 196.9955 | 227.9267
2023-02-05 03:30 | 11 | 17.8045 | 79.4278 | 79.4456 | 3.1998 | 25.1368 | 11 | 17.0294 | -67.6979 | 81.4455 | -67.6979 | 81.4455 | 129.4338 | 166.0707 | 132.6 | 136.8648 | 132.9 | 137.1555 | -166.5 | -173.2403 | -167.5 | -174.1869 | -171.3 | -178.1155 | -171.3 | -178.2961 | 192.5893 | 224.9925
2023-02-05 04:00 | 8 | 15.2643 | 75.9194 | 75.9206 | 6.4076 | 24.5652 | 8 | 14.4222 | -73.8911 | 85.7041 | -73.8911 | 85.7041 | 128.2243 | 166.3742 | 132.3 | 136.5 | 132.6 | 136.8648 | -165.8 | -172.6641 | -167.3 | -174.0773 | -171.6 | -178.473 | -170.9 | -177.9521 | 191.2138 | 224.529
2023-02-05 04:30 | 9 | 16.6433 | 77.3429 | 77.3663 | 5.3277 | 27.0786 | 9 | 16.6433 | -73.2516 | 87.7215 | -73.2516 | 87.7215 | 124.0151 | 172.5128 | 131.4 | 136.0072 | 131.4 | 136.0072 | -164.3 | -171.5371 | -165 | -172.1221 | -169.1 | -176.5083 | -168.8 | -176.3073 | 196.7437 | 245.0608
2023-02-05 05:00 | 7 | 11.4018 | 77.0127 | 77.0274 | 7.7687 | 22.8028 | 7 | 11.4018 | -74.2161 | 84.9468 | -74.2161 | 84.9468 | 122.3144 | 157.541 | 131.4 | 135.1229 | 131.4 | 135.2641 | -163 | -169.2045 | -164.3 | -170.5106 | -168.3 | -174.6858 | -167.8 | -174.3812 | 204.4908 | 243.8416
2023-02-05 05:30 | 1 | 9 | 70.7148 | 70.7301 | 13.0667 | 25.6883 | 0 | 9 | -83.3223 | 93.1327 | -83.3223 | 93.1327 | 108.096 | 145.6536 | 123.9 | 127.695 | 123.9 | 127.8415 | -156.6 | -162.4228 | -157.8 | -163.5801 | -161.4 | -167.1332 | -161.8 | -167.7286 | 210.4898 | 253.192
2023-02-05 06:00 | 14 | 20.5183 | 83.658 | 83.6845 | 0.99546 | 25.6195 | 14 | 20.5183 | -65.9023 | 80.9504 | -65.9023 | 80.9504 | 88.3014 | 116.0989 | 125.1 | 128.6468 | 125.1 | 128.8597 | -156.8 | -162.3535 | -158.5 | -163.7209 | -162.5 | -167.79 | -162.4 | -167.7431 | 170.5189 | 199.876
2023-02-05 06:30 | 4 | 18.4391 | 69.8739 | 70.0359 | 11.2365 | 30.3613 | 4 | 17.4642 | -82.5503 | 96.862 | -82.5503 | 96.862 | 78.504 | 108.7722 | 130.8 | 133.6802 | 131.1 | 133.9123 | -164.2 | -169.1209 | -165.6 | -169.9488 | -169.6 | -174.2302 | -169.6 | -174.0585 | 155.9245 | 187.2106
2023-02-05 07:00 | -12 | -24.1868 | 45.9304 | 46.8866 | 28.148 | 42.2091 | -12 | -25.0599 | -108.823 | 121.7333 | -108.823 | 121.7333 | 60.7415 | 95.7874 | 132.6 | 135.5034 | 132.9 | 136.0294 | -166.7 | -171.7881 | -167.8 | -172.3865 | -171.2 | -175.8564 | -171.7 | -176.4579 | 141.192 | 170.171
2023-02-05 07:30 | -11 | -24.5967 | 43.8829 | 44.9042 | 22.649 | 39.358 | -11 | -24.5967 | -104.7964 | 118.4186 | -104.7964 | 118.4186 | 46.5855 | 83.5005 | 133.5 | 136.2628 | 133.5 | 136.2628 | -166.2 | -171.2105 | -166.2 | -170.4977 | -169.9 | -174.2741 | -169.9 | -174.2964 | 133.8538 | 162.0012
2023-02-05 08:00 | -21 | -31.1448 | 19.501 | 22.1031 | 30.2831 | 44.631 | -21 | -31.1448 | -115.7163 | 127.7442 | -115.7163 | 127.7442 | 35.0174 | 78.1189 | 129 | 131.8571 | 128.1 | 130.9767 | -159.3 | -163.9808 | -158.7 | -162.6221 | -163.3 | -167.4613 | -163.1 | -167.1561 | 127.6485 | 154.9987
2023-02-05 08:30 | -26 | -36.0694 | 13.68 | 19.7378 | 35.1102 | 49.9846 | -27 | -36.7696 | -121.8649 | 135.7181 | -121.8649 | 135.7181 | 22.938 | 70.8152 | 115.2 | 118.1863 | 116.7 | 119.6489 | -145.9 | -149.5767 | -148 | -151.3568 | -151.3 | -154.6677 | -151.4 | -154.7863 | 147.307 | 171.2943
2023-02-05 09:00 | -26 | -36.0694 | 30.53 | 33.7637 | 33.2672 | 47.9435 | -27 | -36.1248 | -114.0184 | 127.7852 | -114.0184 | 127.7852 | 9.293 | 69.9753 | 115.2 | 118.4601 | 115.2 | 118.3906 | -145.8 | -149.7803 | -147.3 | -150.5714 | -151.1 | -154.4721 | -151.2 | -154.6325 | 134.8329 | 157.4945
2023-02-05 09:30 | -32 | -40 | 14.7588 | 19.8967 | 40.7267 | 52.7634 | -32 | -40 | -128.9577 | 139.664 | -128.9577 | 139.664 | 15.0865 | 67.106 | 113.1 | 116.0054 | 114.6 | 117.4028 | -142.5 | -146.0269 | -142.8 | -145.7549 | -146.8 | -150.05 | -146.7 | -149.7763 | 143.5575 | 166.9204
2023-02-05 10:00 | -27 | -35.4683 | 17.8063 | 21.9678 | 38.4006 | 50.7513 | -27 | -36.1248 | -133.619 | 143.7782 | -133.619 | 143.7782 | 24.3364 | 73.74 | 112.5 | 115.4205 | 113.1 | 116.0725 | -141.2 | -145.0506 | -142.9 | -146.1395 | -146.4 | -149.7295 | -146.4 | -149.7295 | 144.3798 | 167.8613
2023-02-05 10:30 | -39 | -45.793 | 13.3881 | 18.9154 | 49.2065 | 58.6634 | -38 | -44.4185 | -140.8352 | 150.0121 | -140.8352 | 150.0121 | 30.3072 | 72.5959 | 113.4 | 116.57 | 112.5 | 115.2879 | -141.3 | -144.8122 | -141.4 | -144.3231 | -144.5 | -147.4406 | -144.5 | -147.5005 | 129.1683 | 152.7671
2023-02-05 11:00 | -39 | -45.2769 | -4.1663 | 12.395 | 48.6375 | 57.3874 | -39 | -44.7772 | -144.4884 | 152.0441 | -144.4884 | 152.0441 | 58.5284 | 90.1882 | 112.5 | 115.4879 | 114.3 | 117.1756 | -143 | -146.5149 | -143.3 | -146.3657 | -146.8 | -149.8574 | -147 | -150.2538 | 148.1455 | 170.1654
2023-02-05 11:30 | -33 | -40.2244 | 15.2866 | 19.8445 | 45.787 | 55.5099 | -33 | -40.2244 | -145.0667 | 152.222 | -145.0667 | 152.222 | 41.5204 | 79.0725 | 113.4 | 116.0376 | 113.1 | 115.7444 | -141.6 | -145.1488 | -142.9 | -145.9741 | -146.5 | -149.6821 | -146.3 | -149.4864 | 154.6847 | 176.1193
2023-02-05 12:00 | -36 | -42.72 | 21.6165 | 25.3719 | 49.2004 | 57.9051 | -34 | -41.0488 | -151.5423 | 158.7003 | -151.5423 | 158.7003 | 29.124 | 72.4689 | 112.2 | 115.1281 | 113.1 | 115.939 | -141.6 | -144.9323 | -144.9 | -147.7539 | -148.1 | -150.99 | -148.5 | -151.4018 | 169.0791 | 189.121
2023-02-05 12:30 | -32 | -40 | 27.2913 | 31.0354 | 45.4147 | 55.2318 | -32 | -40 | -142.4947 | 150.6389 | -142.4947 | 150.6389 | 28.8292 | 72.7779 | 113.1 | 116.0054 | 113.1 | 115.8734 | -142.7 | -146.0924 | -143.5 | -146.4607 | -146.5 | -149.5401 | -147 | -150.05 | 161.6014 | 181.8468
2023-02-05 13:00 | -41 | -47.0106 | 7.8401 | 15.2766 | 50.8923 | 59.6456 | -42 | -47.8853 | -141.4557 | 149.4476 | -141.4557 | 149.4476 | 44.8515 | 78.6023 | 113.1 | 115.8734 | 113.1 | 115.8085 | -142 | -145.2254 | -144.4 | -147.3426 | -147.8 | -150.8739 | -147.6 | -150.6579 | 170.3598 | 190.902
2023-02-05 13:30 | -44 | -50.1199 | 4.4474 | 14.2904 | 45.4496 | 56.0006 | -43 | -49.2443 | -140.9663 | 149.9494 | -140.9663 | 149.9494 | 44.603 | 78.2043 | 113.1 | 115.7444 | 113.1 | 115.8085 | -141.8 | -144.9388 | -142.7 | -145.4211 | -146.5 | -149.3233 | -146.2 | -149.0097 | 165.3021 | 185.9108
2023-02-05 14:00 | -35 | -43.0116 | 2.82 | 15.888 | 50.0894 | 60.5108 | -34 | -42.2019 | -148.3865 | 157.7851 | -148.3865 | 157.7851 | 38.471 | 76.3565 | 112.8 | 115.7444 | 112.8 | 115.7802 | -142.8 | -146.3854 | -145.5 | -148.7603 | -149.2 | -152.4684 | -149 | -152.2521 | 163.2735 | 182.9296
2023-02-05 14:30 | -50 | -56.8243 | -4.111 | 16.3062 | 60.0869 | 69.1988 | -50 | -56.8243 | -159.3339 | 167.3711 | -159.3339 | 167.3711 | 35.9335 | 72.4407 | 112.2 | 114.7024 | 112.8 | 115.4513 | -141.4 | -144.5891 | -144.9 | -147.7168 | -148.2 | -151.2059 | -148.1 | -151.0487 | 178.464 | 197.1123
2023-02-05 15:00 | -46 | -51.4296 | 11.7648 | 18.1804 | 59.1607 | 66.9351 | -46 | -51.4296 | -163.473 | 170.4971 | -163.473 | 170.4971 | 43.255 | 71.1848 | 112.5 | 114.6695 | 112.2 | 114.3752 | -141.3 | -144.1258 | -144.1 | -146.7194 | -147.9 | -150.6209 | -148.1 | -150.8743 | 186.29 | 202.9368
2023-02-05 15:30 | -48 | -53.6656 | 15.115 | 21.2436 | 62.1133 | 69.7698 | -47 | -52.7731 | -170.7964 | 177.68 | -170.7964 | 177.68 | 47.6412 | 73.4079 | 112.2 | 114.3752 | 111.9 | 114.0809 | -141.2 | -143.7395 | -144.7 | -147.0886 | -148.6 | -151.0743 | -148.6 | -151.105 | 202.9953 | 218.5657
2023-02-05 16:00 | -49 | -55.0091 | 1.8496 | 13.9612 | 65.1651 | 72.8117 | -49 | -54.5619 | -178.7825 | 185.1263 | -178.7825 | 185.1263 | 30.2707 | 63.2197 | 112.5 | 114.7279 | 112.8 | 115.0812 | -141.6 | -144.4594 | -146.6 | -149.3829 | -149.7 | -152.4831 | -148.8 | -151.6188 | 214.7584 | 229.2332
2023-02-05 16:30 | -51 | -55.5428 | 0.31033 | 10.897 | 69.3557 | 75.0509 | -51 | -55.5428 | -192.2433 | 196.757 | -192.2433 | 196.757 | 15.8398 | 63.9601 | 110.7 | 113.0236 | 111.9 | 114.5081 | -140.1 | -143.0094 | -144.4 | -147.0706 | -147.8 | -150.7549 | -147.6 | -150.422 | 222.3755 | 235.1084
2023-02-05 17:00 | -55 | -60.0083 | 20.2387 | 24.8096 | 62.8244 | 69.864 | -54 | -59.0931 | -187.5596 | 192.7827 | -187.5596 | 192.7827 | 20.1303 | 84.4935 | 113.7 | 116.5244 | 114.3 | 116.9173 | -143.8 | -147.2097 | -149 | -152.4069 | -153 | -156.4908 | -152.9 | -156.2332 | 259.9166 | 271.0174
2023-02-05 17:30 | -41 | -45.618 | 31.8839 | 34.043 | 61.6616 | 67.033 | -41 | -45.618 | -186.1925 | 189.9211 | -186.1925 | 189.9211 | 45.0967 | 105.6614 | 123.9 | 126.3773 | 124.2 | 126.8514 | -156.7 | -160.3008 | -163.2 | -166.7786 | -167.3 | -170.9219 | -167.1 | -170.8651 | 276.08 | 294.0352
2023-02-05 18:00 | -32 | -35.7771 | 52.6283 | 53.324 | 49.2367 | 54.3946 | -32 | -35.7771 | -165.3023 | 168.6334 | -165.3023 | 168.6334 | 56.1648 | 107.5249 | 130.8 | 133.2625 | 131.1 | 133.5 | -164.1 | -168.0787 | -170.9 | -174.7962 | -175.3 | -179.2871 | -175 | -178.875 | 299.5551 | 310.3319
2023-02-05 18:30 | -33 | -35.4683 | 57.6739 | 58.0164 | 48.2075 | 52.5763 | -32 | -34.176 | -161.3869 | 164.346 | -161.3869 | 164.346 | 66.9068 | 110.59 | 131.1 | 133.557 | 131.4 | 133.6829 | -164.3 | -168.1126 | -170.8 | -174.6984 | -175.3 | -179.3291 | -175 | -179.057 | 307.5404 | 319.419
2023-02-05 19:00 | -7 | -10.6301 | 86.0618 | 86.0777 | 22.6161 | 27.8925 | -9 | -12.0416 | -122.1092 | 124.3552 | -122.1092 | 124.3552 | 75.5954 | 123.207 | 130.2 | 132.3935 | 131.1 | 133.2787 | -164.3 | -168.0379 | -171.3 | -175.1873 | -175.6 | -179.5595 | -175.4 | -179.448 | 314.0618 | 332.9281
2023-02-05 19:30 | 4 | 9.8489 | 94.5417 | 94.5782 | 16.5303 | 24.0551 | 4 | 9.8489 | -111.8643 | 115.0112 | -111.8643 | 115.0112 | 72.5169 | 115.1528 | 131.4 | 133.9089 | 130.8 | 133.3202 | -163.8 | -167.8611 | -170.6 | -174.6729 | -174.9 | -179.0444 | -174.9 | -179.152 | 298.968 | 311.4804
2023-02-05 20:00 | -8 | -13.6015 | 85.2347 | 85.552 | 28.9613 | 34.2907 | -8 | -13.6015 | -129.582 | 132.726 | -129.582 | 132.726 | 53.4065 | 103.8622 | 129.9 | 132.4373 | 131.4 | 133.8514 | -164.8 | -168.9684 | -170.6 | -174.7592 | -175.1 | -179.3257 | -174.6 | -178.8809 | 265.7236 | 278.5158
2023-02-05 20:30 | -15 | -19.8494 | 78.2184 | 78.6257 | 33.5739 | 39.223 | -13 | -18.3848 | -131.7617 | 135.7087 | -131.7617 | 135.7087 | 60.6042 | 117.6304 | 131.1 | 133.8515 | 131.4 | 134.206 | -164.6 | -169.0883 | -170 | -174.461 | -174.3 | -178.7783 | -174.2 | -178.846 | 259.0574 | 283.8077
2023-02-05 21:00 | -18 | -22.8035 | 71.5673 | 72.022 | 37.0222 | 42.3416 | -17 | -21.4009 | -134.4061 | 138.6632 | -134.4061 | 138.6632 | 80.5428 | 125.0712 | 129.9 | 132.5555 | 131.1 | 133.7913 | -163.9 | -168.2475 | -169.5 | -173.8618 | -173.7 | -178.21 | -173.3 | -177.8115 | 271.0659 | 292.4616
2023-02-05 21:30 | -16 | -21.9317 | 68.3309 | 68.8036 | 36.1604 | 42.2734 | -18 | -23.4307 | -134.4633 | 139.3594 | -134.4633 | 139.3594 | 95.6015 | 134.6631 | 131.7 | 134.4997 | 131.4 | 134.3293 | -163.7 | -168.2816 | -169.4 | -174.0126 | -174.5 | -179.0862 | -173.2 | -177.8494 | 262.4802 | 283.5272
2023-02-05 22:00 | -20 | -25 | 64.6436 | 65.3906 | 36.1626 | 43.7294 | -19 | -24.2074 | -129.6976 | 136.4139 | -129.6976 | 136.4139 | 97.9803 | 139.5147 | 131.4 | 134.9417 | 131.7 | 135.1406 | -164.3 | -169.9866 | -167.9 | -173.5443 | -172.6 | -178.3445 | -172.2 | -178.0334 | 237.8081 | 266.9193
2023-02-05 22:30 | -13 | -20.6155 | 68.061 | 68.5451 | 30.3119 | 38.4618 | -14 | -21.2603 | -123.3659 | 129.7174 | -123.3659 | 129.7174 | 112.1046 | 151.4415 | 130.8 | 134.5396 | 131.4 | 135.1229 | -165 | -170.9035 | -168.1 | -173.8852 | -172.3 | -178.0542 | -172 | -177.9934 | 243.1683 | 271.3897
2023-02-05 23:00 | -5 | -15.8114 | 71.9639 | 72.3015 | 24.2766 | 33.7115 | -5 | -15.8114 | -112.5138 | 119.4528 | -112.5138 | 119.4528 | 122.4083 | 149.5644 | 132.3 | 135.7927 | 132.3 | 135.9513 | -165.5 | -171.1467 | -167.4 | -172.9344 | -171.9 | -177.6633 | -171.2 | -176.9646 | 246.9726 | 263.7245
2023-02-05 23:30 | 0 | 16 | 78.3685 | 78.617 | 16.1403 | 28.6062 | 0 | 16 | -109.1625 | 115.6737 | -109.1625 | 115.6737 | 110.7566 | 151.3925 | 132.9 | 136.5132 | 132.3 | 136.2096 | -166 | -172.3091 | -167.1 | -173.3858 | -171.3 | -177.5516 | -171.2 | -177.6308 | 236.5192 | 268.6913
2023-02-06 | -2 | -16.1245 | 78.424 | 78.6767 | 14.2228 | 28.3175 | -2 | -15.0333 | -99.6061 | 107.7035 | -99.6061 | 107.7035 | 106.8868 | 149.1355 | 133.2 | 136.7372 | 133.2 | 136.9433 | -165.9 | -172.3205 | -167.4 | -173.7292 | -171.6 | -178.0191 | -171.3 | -177.7905 | 217.7165 | 252.2005
2023-02-06 00:30 | -2 | -16.1245 | 71.6048 | 71.8876 | 18.6281 | 31.3694 | -2 | -16.1245 | -102.4522 | 111.2008 | -102.4522 | 111.2008 | 108.5569 | 144.0695 | 132.6 | 136.5725 | 133.5 | 137.3754 | -165.8 | -172.4975 | -165.8 | -172.1433 | -170.4 | -176.8966 | -170.1 | -176.8245 | 203.8259 | 223.6055
2023-02-06 01:00 | 0 | 17 | 72.5775 | 72.9637 | 16.3889 | 31.0142 | -1 | -17.0294 | -92.6088 | 103.2932 | -92.6088 | 103.2932 | 109.5975 | 145.1998 | 132.3 | 136.2096 | 132.6 | 136.6447 | -166.1 | -172.8965 | -166.5 | -172.9794 | -170.6 | -177.224 | -170.6 | -177.2783 | 205.3775 | 224.2478
2023-02-06 01:30 | -1 | -19.0263 | 68.8064 | 69.04 | 18.6355 | 31.6086 | -2 | -19.0263 | -98.1095 | 108.1133 | -98.1095 | 108.1133 | 105.9423 | 134.0845 | 133.2 | 137.5954 | 133.5 | 137.8858 | -166.6 | -173.9989 | -166.4 | -173.3642 | -170.7 | -177.6083 | -170.4 | -177.5 | 178.9727 | 197.1968
2023-02-06 02:00 | 1 | 11.0454 | 72.3799 | 72.3802 | 14.2696 | 24.2322 | 1 | 11 | -89.5744 | 96.8348 | -89.5744 | 96.8348 | 114.2973 | 141.8598 | 134.1 | 137.3217 | 134.4 | 137.7075 | -167.3 | -172.8126 | -167 | -172.3973 | -170.7 | -176.1802 | -170.9 | -176.5483 | 178.7206 | 223.3463
2023-02-06 02:30 | 8 | 12.0416 | 79.5075 | 79.5388 | 6.349 | 18.8355 | 7 | 10.6301 | -76.9624 | 83.9971 | -76.9624 | 83.9971 | 127.8176 | 151.6503 | 135.9 | 138.5562 | 134.7 | 137.5591 | -168.8 | -173.9467 | -168.8 | -173.8745 | -173.3 | -178.4353 | -173.1 | -178.3609 | 186.5353 | 230.6506
2023-02-06 03:00 | 5 | 10.2956 | 75.238 | 75.248 | 10.9021 | 21.6591 | 5 | 10.2956 | -81.8738 | 89.3299 | -81.8738 | 89.3299 | 121.3324 | 145.8814 | 133.5 | 136.5712 | 133.8 | 136.8017 | -167.6 | -172.7824 | -167.5 | -172.4926 | -171.7 | -176.786 | -171.6 | -176.8087 | 180.9346 | 228.6495
2023-02-06 03:30 | -1 | -9.0554 | 70.8816 | 70.8831 | 17.113 | 24.9803 | 0 | 9 | -91.903 | 98.1722 | -91.903 | 98.1722 | 118.8972 | 142.2248 | 133.5 | 136.1438 | 134.1 | 136.9108 | -167.2 | -172.1535 | -167.1 | -171.9615 | -171 | -175.9874 | -171 | -176.1062 | 184.3668 | 229.4411
2023-02-06 04:00 | -3 | -10.4403 | 71.0073 | 71.0252 | 19.57 | 27.5828 | -4 | -10.7703 | -95.25 | 102.1132 | -95.25 | 102.1132 | 115.837 | 134.1088 | 133.5 | 136.3232 | 133.8 | 136.8017 | -166.2 | -171.4247 | -166.9 | -171.91 | -171 | -176.1542 | -170.8 | -175.9841 | 192.6706 | 218.3108
2023-02-06 04:30 | -6 | -10 | 73.3247 | 73.3463 | 23.0341 | 28.019 | -6 | -9.2195 | -100.9618 | 105.7023 | -100.9618 | 105.7023 | 106.2379 | 131.9891 | 133.5 | 135.8023 | 132.6 | 135.0867 | -166.4 | -170.6707 | -167 | -171.6078 | -171.3 | -176.0456 | -171.1 | -175.8973 | 205.8754 | 245.9664
2023-02-06 05:00 | -4 | -10.7703 | 78.5654 | 78.7349 | 24.9919 | 30.0565 | -5 | -11.1803 | -109.0681 | 113.4238 | -109.0681 | 113.4238 | 90.6124 | 115.0973 | 132.9 | 135.7476 | 133.2 | 135.9089 | -166.2 | -170.9926 | -167.4 | -172.3223 | -171.6 | -176.8812 | -171.2 | -176.4205 | 212.6288 | 225.0649
2023-02-06 05:30 | -4 | -8.0623 | 86.5028 | 86.7353 | 25.9687 | 28.8319 | -6 | -8.4853 | -118.9691 | 121.3025 | -118.9691 | 121.3025 | 67.9398 | 96.0049 | 134.4 | 136.9683 | 133.8 | 136.3796 | -167.6 | -172.2378 | -169.2 | -173.5471 | -173.2 | -177.6694 | -173.1 | -177.5942 | 215.7339 | 229.0661
2023-02-06 06:00 | 2 | 17.1172 | 100.6809 | 102.7573 | 18.4642 | 29.0434 | 2 | 17.1172 | -112.1913 | 118.0431 | -112.1913 | 118.0431 | 48.2275 | 98.5382 | 132 | 134.1107 | 132 | 134.1641 | -165.6 | -169.4044 | -168.3 | -171.9008 | -172.4 | -176.0778 | -172.4 | -176.0778 | 245.8698 | 257.8341
2023-02-06 06:30 | -11 | -17.0294 | 92.2614 | 94.6234 | 35.151 | 39.7036 | -13 | -18.3848 | -143.3027 | 146.3141 | -143.3027 | 146.3141 | 23.4001 | 78.9773 | 131.4 | 133.3125 | 131.7 | 133.8689 | -164.4 | -168.2528 | -168.8 | -172.638 | -173.1 | -177.0102 | -173.5 | -177.4642 | 260.429 | 270.1356
2023-02-06 07:00 | -19 | -24.8395 | 79.4406 | 83.1179 | 43.5816 | 48.4977 | -19 | -24.8395 | -154.7464 | 158.205 | -154.7464 | 158.205 | 25.1216 | 82.8121 | 131.7 | 133.8689 | 132 | 134.2727 | -165.2 | -168.8877 | -170.5 | -174.2179 | -174.6 | -178.5545 | -174.6 | -178.3949 | 284.9069 | 291.1111
2023-02-06 07:30 | -35 | -39.8246 | 58.9914 | 64.3572 | 57.3266 | 61.811 | -36 | -40.2492 | -174.8826 | 178.2763 | -174.8826 | 178.2763 | 24.6743 | 83.1805 | 131.4 | 133.5738 | 132 | 134.1107 | -164.7 | -168.6099 | -170.8 | -174.6565 | -175.2 | -179.2103 | -175.3 | -179.3081 | 282.8209 | 287.4562
2023-02-06 08:00 | -32 | -36.7151 | 51.869 | 57.2332 | 52.2338 | 57.3764 | -33 | -37.1214 | -165.736 | 169.3286 | -165.736 | 169.3286 | 22.5987 | 86.2091 | 130.8 | 133.0381 | 130.8 | 133.0932 | -164.4 | -168.2741 | -171.2 | -175.0477 | -175.7 | -179.6364 | -175.7 | -179.6364 | 301.1373 | 305.2524
2023-02-06 08:30 | -33 | -36.6742 | 41.8104 | 46.6214 | 52.5956 | 57.3506 | -34 | -37.5766 | -162.8677 | 166.3987 | -162.8677 | 166.3987 | 27.3641 | 84.0916 | 126.9 | 128.6752 | 127.2 | 128.971 | -159.8 | -162.7034 | -166.7 | -170.1922 | -170.6 | -174.1332 | -170.5 | -174.0152 | 298.6468 | 303.1836
2023-02-06 09:00 | -32 | -36.2353 | 39.0411 | 44.4666 | 46.1023 | 52.1251 | -32 | -36.2353 | -153.1792 | 157.2839 | -153.1792 | 157.2839 | 11.3492 | 80.1069 | 126.9 | 128.8792 | 126.6 | 128.6902 | -158.9 | -162.1696 | -166.1 | -169.7888 | -170.2 | -173.9656 | -169.8 | -173.4973 | 271.468 | 275.0162
2023-02-06 09:30 | -40 | -44.2832 | 26.9452 | 35.555 | 54.7662 | 60.3692 | -40 | -44.2832 | -164.9731 | 169.1459 | -164.9731 | 169.1459 | -6.6409 | 74.5145 | 123.9 | 125.7175 | 124.5 | 126.4115 | -156.1 | -158.8445 | -162.8 | -166.2717 | -166.8 | -170.3305 | -166.7 | -170.2529 | 251.1371 | 253.8196
2023-02-06 10:00 | -47 | -51.0784 | 19.9964 | 31.9578 | 65.1836 | 69.9433 | -49 | -52.9245 | -175.987 | 179.8374 | -175.987 | 179.8374 | -11.5086 | 72.0114 | 120.3 | 122.0174 | 120 | 121.9285 | -149.9 | -152.4379 | -156.7 | -159.9742 | -160.4 | -163.7999 | -160.9 | -164.2895 | 256.9082 | 259.3218
2023-02-06 10:30 | -47 | -51.4781 | 16.4696 | 29.4387 | 59.8533 | 65.4334 | -47 | -51.4781 | -163.3161 | 167.8258 | -163.3161 | 167.8258 | -20.0993 | 73.6241 | 117.6 | 119.5672 | 117.3 | 119.3269 | -147.1 | -149.7411 | -153.2 | -156.3647 | -157 | -160.3286 | -157.1 | -160.4063 | 238.6585 | 241.001
2023-02-06 11:00 | -55 | -58.8727 | 0.87957 | 24.372 | 63.2381 | 69.0584 | -55 | -58.8727 | -167.1624 | 171.8673 | -167.1624 | 171.8673 | -13.8684 | 74.8381 | 116.1 | 118.0922 | 115.5 | 117.5579 | -145.7 | -148.3284 | -151.6 | -154.835 | -155.2 | -158.4646 | -155.3 | -158.5223 | 252.6599 | 255.3284
2023-02-06 11:30 | -53 | -57.3847 | -4.5927 | 25.636 | 59.9042 | 66.561 | -53 | -57.7754 | -152.2654 | 158.0585 | -152.2654 | 158.0585 | -21.1934 | 76.3508 | 108.6 | 110.7272 | 108.6 | 111.0924 | -136.3 | -138.7924 | -142.3 | -145.5319 | -145.8 | -149.164 | -146 | -149.2756 | 265.4743 | 268.3492
2023-02-06 12:00 | -62 | -66.4831 | -17.4654 | 31.7047 | 69.6444 | 75.5252 | -63 | -67.4166 | -163.7928 | 169.2411 | -163.7928 | 169.2411 | -35.0606 | 73.8411 | 88.8 | 91.0464 | 89.4 | 91.5664 | -112.3 | -113.6554 | -120.9 | -122.8854 | -123.8 | -125.9551 | -124 | -125.9892 | 284.8029 | 287.9
2023-02-06 12:30 | -53 | -57.7754 | -22.3548 | 34.9569 | 63.7071 | 69.9404 | -53 | -58.1808 | -145.2409 | 151.1391 | -145.2409 | 151.1391 | -18.643 | 73.2312 | 88.5 | 90.8886 | 88.5 | 90.7538 | -112.6 | -114.0774 | -121.1 | -123.2276 | -124.1 | -126.3054 | -124.3 | -126.4649 | 281.7285 | 285.0622
2023-02-06 13:00 | -56 | -60.5392 | -31.2793 | 41.7757 | 58.4771 | 65.2116 | -55 | -59.6154 | -135.9704 | 142.3323 | -135.9704 | 142.3323 | -0.72818 | 79.8494 | 88.8 | 91.0464 | 89.7 | 92.0575 | -113.7 | -115.1288 | -120 | -121.9221 | -123 | -124.8136 | -122.9 | -124.6981 | 246.1562 | 248.3349
2023-02-06 13:30 | -51 | -54.7814 | -25.609 | 36.0371 | 50.9794 | 57.5413 | -52 | -55.3624 | -125.732 | 131.7666 | -125.732 | 131.7666 | 0.53171 | 68.8182 | 89.4 | 91.6317 | 90.3 | 92.5756 | -114.2 | -115.8028 | -119.4 | -121.1134 | -122.5 | -124.2701 | -122.7 | -124.4841 | 234.3102 | 235.9694
2023-02-06 14:00 | -42 | -45.6946 | -25.776 | 35.2293 | 47.1282 | 53.8208 | -42 | -45.6946 | -115.9805 | 122.0109 | -115.9805 | 122.0109 | 16.603 | 71.5067 | 91.8 | 94.1049 | 92.1 | 94.3976 | -116 | -117.6111 | -120.7 | -122.4791 | -123.9 | -125.7516 | -123.6 | -125.4219 | 213.3137 | 215.7953
2023-02-06 14:30 | -49 | -54.5619 | -31.8699 | 41.8521 | 53.9139 | 61.9648 | -49 | -54.5619 | -127.1989 | 135.2389 | -127.1989 | 135.2389 | 40.9944 | 78.8945 | 92.7 | 94.983 | 92.7 | 94.9181 | -117.1 | -118.6636 | -120.7 | -122.4285 | -123.7 | -125.5374 | -123.5 | -125.1909 | 208.5929 | 212.262
2023-02-06 15:00 | -50 | -55.9017 | -29.326 | 40.0178 | 53.6864 | 62.6462 | -50 | -55.9017 | -130.7384 | 139.3457 | -130.7384 | 139.3457 | 40.2348 | 79.6829 | 92.1 | 94.3976 | 92.7 | 94.8541 | -117.1 | -118.5327 | -119.6 | -121.2939 | -123.5 | -125.256 | -122.9 | -124.6311 | 209.8256 | 213.4502
2023-02-06 15:30 | -56 | -62.1691 | -25.6405 | 38.6563 | 59.0384 | 68.4018 | -56 | -61.7414 | -142.2114 | 150.86 | -142.2114 | 150.86 | 25.8672 | 67.3109 | 87 | 89.2247 | 87.6 | 89.8098 | -109.1 | -110.3859 | -113.7 | -115.2766 | -116.6 | -118.2692 | -116.5 | -118.1207 | 233.3473 | 237.5488
2023-02-06 16:00 | -63 | -68.942 | -24.3073 | 38.2663 | 72.3645 | 80.4583 | -63 | -68.942 | -168.5114 | 176.1269 | -168.5114 | 176.1269 | 8.2729 | 62.962 | 84.9 | 86.9136 | 85.8 | 87.922 | -107.8 | -108.9566 | -113 | -114.4612 | -115.9 | -117.3048 | -116.5 | -117.8671 | 244.6572 | 248.0624
2023-02-06 16:30 | -69 | -75.6439 | -18.4801 | 36.2723 | 81.4619 | 89.1884 | -68 | -74.7329 | -186.2128 | 194.0229 | -186.2128 | 194.0229 | -7.9041 | 57.9179 | 84 | 86.1664 | 85.2 | 87.403 | -107.3 | -108.3875 | -113.5 | -115.0329 | -116.7 | -118.2046 | -116.5 | -117.9597 | 267.5574 | 271.0759
2023-02-06 17:00 | -72 | -78.3901 | -7.5483 | 32.3244 | 85.6361 | 92.9056 | -73 | -78.924 | -198.4117 | 205.2287 | -198.4117 | 205.2287 | -16.5812 | 59.1848 | 87.6 | 89.6157 | 86.7 | 88.6727 | -111.1 | -112.2894 | -118.6 | -120.1601 | -121.7 | -123.2682 | -121.6 | -123.0202 | 283.0881 | 286.9044
2023-02-06 17:30 | -68 | -73.5391 | 9.5058 | 30.0365 | 81.2548 | 87.4042 | -69 | -74.0945 | -198.3894 | 203.6001 | -198.3894 | 203.6001 | 2.0736 | 60.1735 | 90 | 91.6666 | 89.7 | 91.3154 | -114.9 | -115.8493 | -124.6 | -126.0253 | -127.5 | -128.9826 | -127.8 | -129.2047 | 350.3537 | 354.126
2023-02-06 18:00 | -63 | -67.0671 | 30.0827 | 41.3631 | 80.6654 | 85.3147 | -58 | -62.3939 | -203.2194 | 206.7664 | -203.2194 | 206.7664 | 6.7148 | 84.6578 | 87.9 | 90.3045 | 87.6 | 89.8764 | -111.7 | -112.9862 | -122.4 | -124.2395 | -125 | -126.8355 | -125.6 | -127.4778 | 391.4583 | 395.0909
2023-02-06 18:30 | -64 | -68.0074 | 36.9386 | 48.3555 | 85.9494 | 90.11 | -64 | -68.0074 | -213.544 | 217.0351 | -213.544 | 217.0351 | 12.2098 | 81.3241 | 86.7 | 88.8659 | 87 | 89.0934 | -110.2 | -111.2987 | -121.3 | -123.0035 | -124.6 | -126.3573 | -124.5 | -126.2587 | 423.8841 | 427.5405
2023-02-06 19:00 | -51 | -54.4243 | 60.4163 | 67.1 | 72.8419 | 76.7544 | -51 | -54.4243 | -197.1493 | 200.1681 | -197.1493 | 200.1681 | 17.228 | 83.9117 | 86.1 | 88.2806 | 85.8 | 87.7929 | -110.4 | -111.5678 | -122 | -123.7604 | -125.4 | -127.2129 | -125 | -126.7352 | 426.6122 | 431.4496
2023-02-06 19:30 | -40 | -45.1774 | 71.3293 | 77.5591 | 65.6189 | 70.4665 | -41 | -46.0652 | -186.7378 | 190.5461 | -186.7378 | 190.5461 | 6.7532 | 87.8066 | 86.4 | 88.8451 | 86.7 | 89.207 | -110.2 | -111.6604 | -121.9 | -123.9773 | -125.4 | -127.4918 | -125.3 | -127.3041 | 404.0585 | 408.6321
2023-02-06 20:00 | -48 | -52.3927 | 64.7719 | 72.5329 | 73.8104 | 77.8636 | -48 | -52 | -199.8123 | 203.2127 | -199.8123 | 203.2127 | -6.346 | 82.9031 | 86.4 | 88.5076 | 87 | 89.2247 | -110.4 | -111.641 | -121.6 | -123.4171 | -124.9 | -126.754 | -124.7 | -126.3739 | 378.1994 | 384.1962
2023-02-06 20:30 | -59 | -64.0781 | 51.8055 | 62.1087 | 83.2638 | 87.8039 | -59 | -63.6946 | -209.7234 | 214.2395 | -209.7234 | 214.2395 | 0.57794 | 83.9657 | 88.2 | 90.5965 | 87 | 89.5695 | -110.8 | -112.5028 | -121.3 | -123.5364 | -124.5 | -126.8527 | -124.7 | -126.9322 | 369.0648 | 374.8054
2023-02-06 21:00 | -62 | -66.8506 | 44.3823 | 55.451 | 86.0412 | 90.6944 | -63 | -67.7791 | -210.0848 | 215.1139 | -210.0848 | 215.1139 | 20.6881 | 86.2077 | 87.3 | 89.9325 | 88.2 | 90.8782 | -111.7 | -113.1891 | -122.3 | -124.481 | -125 | -127.2083 | -124.9 | -127.0182 | 372.6629 | 379.2596
2023-02-06 21:30 | -55 | -61.2699 | 48.5981 | 58.512 | 76.7396 | 83.0162 | -54 | -60.3738 | -194.8587 | 201.4411 | -194.8587 | 201.4411 | 34.0512 | 88.7116 | 87 | 89.6518 | 89.1 | 91.4729 | -111.3 | -112.8933 | -120.8 | -122.9328 | -124.1 | -126.3616 | -124.1 | -126.2868 | 366.925 | 373.9099
2023-02-06 22:00 | -54 | -60.3738 | 42.9991 | 53.1682 | 75.9265 | 82.6536 | -55 | -61.2699 | -189.6297 | 197.0638 | -189.6297 | 197.0638 | 52.1087 | 94.3103 | 87.9 | 90.515 | 88.2 | 90.7355 | -112 | -113.8178 | -120.7 | -122.9094 | -123.8 | -126.1841 | -123.6 | -125.9311 | 366.1972 | 373.7002
2023-02-06 22:30 | -52 | -57.2713 | 43.226 | 50.5659 | 70.6323 | 76.8314 | -52 | -57.2713 | -184.1746 | 190.7936 | -184.1746 | 190.7936 | 62.346 | 88.0743 | 88.2 | 90.5284 | 88.5 | 90.8886 | -111.9 | -113.3069 | -119.5 | -121.5348 | -122.6 | -124.71 | -122.7 | -124.6567 | 352.8265 | 360.4872
2023-02-06 23:00 | -48 | -54.1202 | 41.4115 | 48.8236 | 68.6958 | 75.7048 | -48 | -54.1202 | -182.1886 | 189.3351 | -182.1886 | 189.3351 | 64.9285 | 93.8636 | 88.2 | 90.8064 | 89.1 | 91.7519 | -113 | -114.7913 | -118.9 | -121.3176 | -122 | -124.3576 | -121.8 | -124.1808 | 334.7245 | 343.5984
2023-02-06 23:30 | -45 | -46.8402 | 46.1931 | 48.0933 | 62.7411 | 65.8189 | -44 | -45.8803 | -179.9563 | 182.9294 | -179.9563 | 182.9294 | 51.1837 | 81.9476 | 88.8 | 91.8314 | 89.4 | 92.2616 | -112.7 | -114.6398 | -118.9 | -121.2198 | -121.9 | -124.2397 | -121.5 | -124.0252 | 319.1192 | 330.5233
2023-02-07 | -37 | -39.5601 | 50.5423 | 52.3246 | 54.4741 | 58.9569 | -37 | -39.5601 | -163.4227 | 167.8058 | -163.4227 | 167.8058 | 47.821 | 81.735 | 89.1 | 91.9709 | 89.4 | 92.4881 | -112.8 | -115.0221 | -118.4 | -121.1571 | -121.4 | -124.2374 | -121.1 | -123.9656 | 307.448 | 319.5031
2023-02-07 00:30 | -40 | -42.3792 | 43.3076 | 45.044 | 57.5123 | 61.9131 | -41 | -43.6578 | -163.2732 | 168.0191 | -163.2732 | 168.0191 | 56.4276 | 87.2993 | 89.4 | 92.4117 | 89.1 | 92.1982 | -113.6 | -116.003 | -118.3 | -121.2642 | -121.5 | -124.4639 | -121 | -123.9324 | 293.1427 | 306.6397
2023-02-07 01:00 | -37 | -39.9249 | 43.0103 | 44.9807 | 55.3495 | 60.4483 | -38 | -40.8534 | -157.063 | 162.9156 | -157.063 | 162.9156 | 67.4631 | 90.9678 | 90 | 92.4862 | 90.3 | 92.9889 | -115.1 | -116.9113 | -119.4 | -121.8079 | -123 | -125.4359 | -122.5 | -125.045 | 297.7822 | 313.9836
2023-02-07 01:30 | -34 | -38.0132 | 50.3724 | 52.1092 | 45.1663 | 52.2332 | -34 | -37.5766 | -141.3708 | 148.704 | -141.3708 | 148.704 | 63.8221 | 89.3229 | 90.3 | 92.9889 | 89.7 | 92.6262 | -114.8 | -116.7776 | -118.7 | -121.2021 | -122.1 | -124.7344 | -121.8 | -124.4818 | 278.3466 | 296.6695
2023-02-07 02:00 | -36 | -39.3954 | 42.6892 | 44.7723 | 53.1057 | 59.2076 | -36 | -39.3954 | -150.5873 | 157.5222 | -150.5873 | 157.5222 | 72.9693 | 95.0214 | 90.3 | 92.9889 | 91.2 | 93.723 | -114.5 | -116.3383 | -118.2 | -120.6519 | -120.8 | -123.2994 | -121 | -123.5759 | 281.2618 | 299.4074
2023-02-07 02:30 | -43 | -47.4236 | 36.3856 | 39.8937 | 58.9283 | 65.546 | -42 | -46.5188 | -157.5729 | 165.2704 | -157.5729 | 165.2704 | 68.9088 | 95.7127 | 90.9 | 93.7158 | 90.3 | 93.2078 | -115.6 | -117.7502 | -119 | -121.7435 | -122 | -124.8026 | -121.8 | -124.7351 | 266.6555 | 285.348
2023-02-07 03:00 | -41 | -45.618 | 32.5187 | 36.4771 | 62.3454 | 68.7985 | -41 | -45.618 | -163.0129 | 170.6223 | -163.0129 | 170.6223 | 63.8322 | 88.34 | 89.7 | 92.8552 | 90.9 | 93.7892 | -114.8 | -117.0422 | -118.4 | -121.1571 | -121.3 | -124.1609 | -121.6 | -124.4754 | 263.3597 | 281.2565
2023-02-07 03:30 | -49 | -52.9245 | 29.9772 | 34.4352 | 67.1037 | 72.6762 | -48 | -51.6236 | -171.2726 | 178.0839 | -171.2726 | 178.0839 | 64.368 | 87.9676 | 89.7 | 92.7019 | 90.9 | 94.092 | -115.2 | -117.4152 | -118.3 | -121.2426 | -121.1 | -123.9018 | -120.8 | -123.6725 | 265.0793 | 282.7942
2023-02-07 04:00 | -49 | -52.5547 | 30.486 | 34.8173 | 67.7265 | 72.9185 | -51 | -54.0833 | -172.8886 | 179.195 | -172.8886 | 179.195 | 61.1299 | 84.8035 | 90 | 92.9172 | 90.6 | 93.4248 | -114.9 | -116.9498 | -118.9 | -121.6037 | -121.6 | -124.4255 | -121.4 | -124.195 | 276.0509 | 292.5762
2023-02-07 04:30 | -52 | -54.7083 | 38.6242 | 41.7969 | 63.5332 | 68.4419 | -51 | -53.4509 | -168.8448 | 174.684 | -168.8448 | 174.684 | 58.2767 | 81.9248 | 89.7 | 92.264 | 90.3 | 92.7097 | -113.7 | -115.394 | -118.5 | -120.769 | -121.5 | -123.8283 | -121.3 | -123.6128 | 298.0585 | 313.5118
2023-02-07 05:00 | -50 | -52.2015 | 41.2813 | 44.8035 | 67.6063 | 71.2633 | -50 | -51.923 | -178.1096 | 182.4053 | -178.1096 | 182.4053 | 49.999 | 78.1071 | 89.4 | 91.8333 | 89.7 | 92.1942 | -113.9 | -115.5236 | -119.1 | -121.3987 | -122.1 | -124.3789 | -122.4 | -124.7308 | 311.0694 | 323.384
2023-02-07 05:30 | -53 | -55.0818 | 44.5817 | 49.4976 | 73.4628 | 76.3978 | -52 | -54.4059 | -192.8972 | 196.1975 | -192.8972 | 196.1975 | 29.0111 | 63.42 | 89.4 | 90.9648 | 90.3 | 92.0184 | -113.4 | -114.1773 | -119.5 | -120.7458 | -122.4 | -123.6447 | -122.5 | -123.7156 | 323.0532 | 331.7399
2023-02-07 06:00 | -47 | -49.6488 | 55.2761 | 60.1396 | 67.3374 | 71.1728 | -46 | -48.7032 | -187.4604 | 191.0648 | -187.4604 | 191.0648 | 1.288 | 72.0107 | 89.7 | 91.4296 | 88.8 | 90.7271 | -113.7 | -114.9639 | -120.5 | -121.7641 | -123.5 | -124.7905 | -123.2 | -124.4508 | 329.9511 | 338.2643
2023-02-07 06:30 | -59 | -64.4748 | 50.0956 | 62.9338 | 81.0504 | 86.4788 | -59 | -64.4748 | -212.8264 | 217.8773 | -212.8264 | 217.8773 | -22.1571 | 72.8225 | 88.5 | 90.2656 | 88.5 | 90.5588 | -111.8 | -112.8421 | -120.1 | -121.234 | -123.4 | -124.4074 | -123.9 | -124.9546 | 341.7903 | 348.1042
2023-02-07 07:00 | -71 | -74.3303 | 35.8992 | 49.4953 | 93.095 | 96.5006 | -72 | -75.2861 | -227.7213 | 230.827 | -227.7213 | 230.827 | -28.7642 | 55.6326 | 89.4 | 91.4385 | 89.1 | 91.2089 | -114.1 | -115.3012 | -121.6 | -123.4171 | -125.1 | -127.0024 | -124.8 | -126.6215 | 355.8026 | 363.6748
2023-02-07 07:30 | -73 | -76.243 | 30.8402 | 44.9882 | 93.0851 | 96.2582 | -73 | -75.9605 | -224.5199 | 227.5361 | -224.5199 | 227.5361 | -21.6211 | 49.6097 | 87 | 88.8426 | 88.5 | 90.3722 | -111.1 | -111.9046 | -121.2 | -122.6802 | -124.8 | -126.2989 | -124.6 | -126.0403 | 354.6981 | 362.3362
2023-02-07 08:00 | -77 | -81.2711 | 13.34 | 38.6054 | 102.4789 | 106.4454 | -77 | -81.2711 | -234.4537 | 238.3103 | -234.4537 | 238.3103 | -27.2427 | 53.6426 | 87.3 | 89.5172 | 87.3 | 89.4513 | -111.2 | -112.5999 | -120.6 | -122.5545 | -123.8 | -125.8102 | -123.7 | -125.6411 | 329.5415 | 335.5976
2023-02-07 08:30 | -72 | -76.5506 | 11.6277 | 35.4277 | 88.8215 | 93.6312 | -72 | -76.5506 | -217.43 | 221.3804 | -217.43 | 221.3804 | -21.3145 | 54.3695 | 87.6 | 89.8098 | 88.2 | 90.2023 | -111.6 | -112.8278 | -121.1 | -123.1361 | -124.2 | -126.3117 | -124.1 | -126.1232 | 325.9945 | 331.7987
2023-02-07 09:00 | -78 | -83.9345 | -1.8464 | 37.0589 | 93.1012 | 98.9628 | -76 | -82.0792 | -221.2077 | 226.6308 | -221.2077 | 226.6308 | -9.7424 | 44.995 | 88.8 | 90.5468 | 88.5 | 90.312 | -113.3 | -114.3284 | -120.5 | -122.4383 | -123.2 | -125.1842 | -123.5 | -125.4442 | 303.894 | 309.9349
2023-02-07 09:30 | -75 | -81.1542 | -8.4869 | 38.0298 | 89.0395 | 95.6136 | -74 | -79.8499 | -214.7614 | 220.5169 | -214.7614 | 220.5169 | -10.7164 | 47.0645 | 88.8 | 90.7271 | 90 | 91.9019 | -114 | -115.1453 | -118.9 | -120.882 | -122.3 | -124.3525 | -122.4 | -124.469 | 278.256 | 284.1552
2023-02-07 10:00 | -72 | -74.7262 | -5.3951 | 26.1949 | 85.6803 | 88.8128 | -71 | -73.7631 | -211.3768 | 213.7819 | -211.3768 | 213.7819 | -10.9377 | 41.1373 | 90.6 | 92.0902 | 90 | 91.724 | -113.9 | -114.8835 | -118.3 | -120.132 | -121.3 | -123.1907 | -121.3 | -123.0402 | 263.3229 | 270.3601
2023-02-07 10:30 | -63 | -65.521 | -2.222 | 23.119 | 72.7999 | 76.5335 | -62 | -64.2884 | -189.0664 | 191.5782 | -189.0664 | 191.5782 | -14.8517 | 41.7139 | 90.3 | 92.0765 | 90.3 | 91.9611 | -114.3 | -115.3062 | -118.5 | -120.1276 | -121.8 | -123.602 | -121.7 | -123.4647 | 235.2579 | 242.8676
2023-02-07 11:00 | -66 | -68.1542 | -0.055671 | 22.8057 | 79.6316 | 82.762 | -66 | -68.1542 | -194.815 | 197.2252 | -194.815 | 197.2252 | -2.7559 | 36.6831 | 88.5 | 90.0805 | 88.5 | 90.0805 | -112.3 | -113.1205 | -117.5 | -119.14 | -120.7 | -122.3622 | -120.6 | -122.0836 | 249.167 | 257.5954
2023-02-07 11:30 | -59 | -61.131 | -2.3042 | 20.4901 | 73.4378 | 76.8248 | -59 | -61.131 | -181.4564 | 183.915 | -181.4564 | 183.915 | 8.4903 | 46.7539 | 89.1 | 90.7261 | 90.6 | 92.3708 | -112.7 | -113.5911 | -119 | -120.636 | -122.1 | -123.809 | -122.2 | -123.7272 | 244.1465 | 251.643
2023-02-07 12:00 | -54 | -55.5428 | -8.2827 | 20.2391 | 61.3074 | 65.0504 | -54 | -55.5428 | -159.7057 | 162.2484 | -159.7057 | 162.2484 | 16.9961 | 48.0591 | 89.4 | 91.1941 | 90.3 | 92.0765 | -114.1 | -115.1751 | -118.3 | -120.22 | -121.3 | -123.2789 | -121.1 | -122.9937 | 221.5564 | 230.1014
2023-02-07 12:30 | -46 | -47.8017 | -3.5409 | 19.808 | 53.4684 | 57.4608 | -46 | -47.8017 | -142.7731 | 145.3817 | -142.7731 | 145.3817 | 25.7855 | 54.1524 | 89.4 | 91.2538 | 90 | 91.9019 | -113.5 | -114.8209 | -117.4 | -119.3705 | -120.7 | -122.7609 | -120.6 | -122.5279 | 204.3527 | 213.1104
2023-02-07 13:00 | -49 | -50.448 | -11.6858 | 21.9381 | 53.4968 | 57.0524 | -48 | -49.2443 | -138.0934 | 140.6035 | -138.0934 | 140.6035 | 32.9973 | 58.4115 | 89.7 | 91.4882 | 90 | 91.7823 | -113.1 | -114.1845 | -118 | -119.8541 | -121.4 | -123.3773 | -121 | -122.9481 | 204.0631 | 213.511
2023-02-07 13:30 | -39 | -40.5216 | -13.3525 | 22.2437 | 42.9819 | 47.5494 | -40 | -41.4849 | -120.1018 | 123.2554 | -120.1018 | 123.2554 | 33.5284 | 59.6907 | 88.5 | 90.3722 | 88.5 | 90.4956 | -112.7 | -113.8161 | -118 | -119.9427 | -121.3 | -123.3259 | -121 | -123.0197 | 197.2703 | 206.841
2023-02-07 14:00 | -47 | -48.5077 | -23.7048 | 30.3451 | 50.1167 | 53.9962 | -47 | -48.5077 | -126.344 | 129.3029 | -126.344 | 129.3029 | 43.9231 | 67.9779 | 89.7 | 91.6695 | 89.4 | 91.3144 | -113.8 | -115.048 | -118.8 | -120.8888 | -121.7 | -123.9862 | -121.5 | -123.6536 | 193.7505 | 203.9713
2023-02-07 14:30 | -41 | -41.7732 | -24.6296 | 28.6682 | 48.9779 | 51.8945 | -40 | -40.7922 | -124.1115 | 126.548 | -124.1115 | 126.548 | 40.8044 | 69.9689 | 90 | 91.8417 | 91.8 | 93.4908 | -114.1 | -115.2337 | -118.3 | -119.459 | -121.2 | -122.4144 | -121.1 | -122.2735 | 177.9038 | 182.1297
2023-02-07 15:00 | -45 | -46.0977 | -22.4704 | 26.5968 | 49.9136 | 53.3569 | -45 | -46.0977 | -129.2247 | 132.1864 | -129.2247 | 132.1864 | 28.1815 | 61.5812 | 89.7 | 91.5477 | 89.7 | 91.4882 | -113.8 | -114.9193 | -118.2 | -119.4593 | -121.3 | -122.643 | -121.2 | -122.5001 | 180.387 | 184.6676
2023-02-07 15:30 | -62 | -63.1506 | -28.0426 | 31.586 | 69.2406 | 71.9291 | -62 | -62.9682 | -158.9815 | 161.4558 | -158.9815 | 161.4558 | 25.268 | 59.4226 | 88.8 | 90.606 | 89.7 | 91.4882 | -112.2 | -113.1719 | -117.3 | -118.4271 | -120.2 | -121.3962 | -120.2 | -121.3962 | 224.9529 | 228.733
2023-02-07 16:00 | -65 | -66.0984 | -28.0559 | 31.8579 | 71.7955 | 74.6289 | -64 | -65.1153 | -168.6263 | 171.0557 | -168.6263 | 171.0557 | 20.1621 | 57.2938 | 87.6 | 89.3703 | 87 | 88.7229 | -111.7 | -112.5492 | -117.7 | -118.8096 | -120.6 | -121.7235 | -120.4 | -121.485 | 251.6539 | 255.1495
2023-02-07 16:30 | -62 | -63.7887 | -9.028 | 19.9357 | 71.1457 | 74.6431 | -62 | -63.7887 | -176.9936 | 179.5818 | -176.9936 | 179.5818 | 6.7666 | 75.3468 | 87.3 | 89.3864 | 89.1 | 91.1452 | -111.2 | -112.3467 | -118.6 | -119.8988 | -121.6 | -122.9545 | -121.6 | -122.925 | 295.2484 | 299.3492
2023-02-07 17:00 | -73 | -74.7329 | -8.0344 | 20.7315 | 86.1161 | 89.2598 | -72 | -73.5459 | -201.3412 | 203.8556 | -201.3412 | 203.8556 | -4.446 | 77.4172 | 87 | 88.9661 | 86.7 | 88.7361 | -110.1 | -111.0903 | -118.7 | -119.9254 | -121.8 | -123.0794 | -121.8 | -123.0366 | 320.188 | 324.7283
2023-02-07 17:30 | -72 | -73.7564 | 6.4009 | 20.4861 | 86.4441 | 89.3083 | -72 | -73.7564 | -204.2297 | 206.6008 | -204.2297 | 206.6008 | -14.3102 | 75.9136 | 86.4 | 88.2551 | 87.6 | 89.4302 | -110.6 | -111.4215 | -118.8 | -120.0675 | -121.9 | -123.1215 | -122 | -123.1787 | 346.8454 | 351.1798
2023-02-07 18:00 | -77 | -78.0897 | 14.0202 | 25.6222 | 97.0368 | 98.6948 | -77 | -78.0897 | -222.0283 | 223.3927 | -222.0283 | 223.3927 | -1.5103 | 74.2982 | 86.1 | 87.4874 | 85.8 | 87.316 | -110.1 | -110.6886 | -119.9 | -120.8977 | -123.4 | -124.3822 | -123.5 | -124.4814 | 398.4724 | 403.1352
2023-02-07 18:30 | -88 | -89.822 | 15.4014 | 31.5997 | 109.1259 | 111.1363 | -87 | -88.8426 | -238.723 | 240.5424 | -238.723 | 240.5424 | -8.6538 | 73.8972 | 85.2 | 86.9586 | 86.1 | 87.7817 | -108.6 | -109.3993 | -120 | -121.1155 | -122.7 | -123.8448 | -122.7 | -123.8178 | 392.772 | 396.8585
2023-02-07 19:00 | -75 | -76.6877 | 33.5235 | 42.5194 | 97.5543 | 99.6477 | -74 | -75.505 | -224.2854 | 226.2508 | -224.2854 | 226.2508 | -19.5043 | 74.7362 | 85.2 | 87.0807 | 86.1 | 87.8406 | -109.3 | -110.2186 | -119.1 | -120.5217 | -122.4 | -123.7605 | -122.1 | -123.5332 | 375.5407 | 380.4223
2023-02-07 19:30 | -76 | -77.666 | 35.837 | 45.329 | 101.139 | 103.1718 | -76 | -77.4661 | -231.2865 | 233.2742 | -231.2865 | 233.2742 | -18.1914 | 74.1985 | 84 | 85.9703 | 84.9 | 86.6647 | -108 | -109.0287 | -118.3 | -119.6316 | -121.4 | -122.8556 | -121.5 | -122.8408 | 376.0561 | 381.1392
2023-02-07 20:00 | -74 | -75.71 | 35.6798 | 46.0052 | 103.8392 | 105.5055 | -80 | -81.5843 | -235.779 | 237.518 | -235.779 | 237.518 | -10.5785 | 73.4421 | 83.7 | 85.6772 | 84 | 85.9069 | -108 | -108.7916 | -118.9 | -119.9985 | -122 | -123.165 | -121.7 | -122.8 | 380.1715 | 385.0016
2023-02-07 20:30 | -84 | -86.122 | 28.5212 | 41.3005 | 107.0908 | 109.4303 | -83 | -85.1469 | -239.046 | 241.8103 | -239.046 | 241.8103 | 0.13908 | 74.6107 | 84 | 86.1 | 84 | 86.1 | -106.6 | -107.6924 | -117.3 | -118.673 | -120.3 | -121.7447 | -120.5 | -121.8667 | 382.2386 | 387.3214
2023-02-07 21:00 | -89 | -91.444 | 20.9449 | 37.2794 | 110.009 | 112.9586 | -89 | -91.2195 | -239.577 | 243.2233 | -239.577 | 243.2233 | 11.4572 | 76.879 | 85.2 | 87.4705 | 85.2 | 87.2711 | -108.2 | -109.3188 | -117.5 | -118.932 | -120.8 | -122.3479 | -120.5 | -121.9732 | 373.5292 | 379.6954
2023-02-07 21:30 | -79 | -80.604 | 20.8767 | 31.5458 | 102.7518 | 104.8482 | -80 | -81.3941 | -228.6595 | 231.4818 | -228.6595 | 231.4818 | 30.091 | 70.9753 | 84.9 | 87.1783 | 84.9 | 87.6791 | -108.6 | -110.1813 | -116.9 | -118.9153 | -120.2 | -122.3062 | -120 | -122.0912 | 360.7959 | 368.6526
2023-02-07 22:00 | -74 | -75.505 | 27.3977 | 34.0515 | 89.6773 | 92.6064 | -74 | -75.505 | -204.359 | 208.1478 | -204.359 | 208.1478 | 40.2615 | 76.3255 | 85.5 | 88.2602 | 85.5 | 88.3351 | -108.9 | -110.6321 | -116.6 | -118.751 | -119.5 | -121.6744 | -119.4 | -121.6331 | 354.5576 | 363.3615
2023-02-07 22:30 | -68 | -69.857 | 26.9709 | 34.2089 | 88.7492 | 91.8429 | -67 | -68.6586 | -207.3527 | 211.1854 | -207.3527 | 211.1854 | 52.1713 | 87.2629 | 86.7 | 89.572 | 86.7 | 89.6478 | -109.7 | -111.7108 | -116.5 | -119.0483 | -119.6 | -122.2054 | -119.4 | -122.0871 | 332.5063 | 342.5734
2023-02-07 23:00 | -60 | -62.9365 | 32.0542 | 38.6235 | 77.1447 | 82.0701 | -60 | -62.0967 | -192.7485 | 198.5724 | -192.7485 | 198.5724 | 55.8081 | 88.3664 | 86.7 | 89.6413 | 87.3 | 90.0785 | -109.9 | -111.705 | -115.2 | -117.4736 | -118.1 | -120.4154 | -118.5 | -120.8664 | 318.9928 | 332.3547
2023-02-07 23:30 | -53 | -56.3028 | 34.8872 | 40.2513 | 72.3437 | 77.3406 | -53 | -55.9732 | -194.0946 | 199.4171 | -194.0946 | 199.4171 | 43.1756 | 79.2769 | 86.7 | 89.2816 | 87.3 | 90.005 | -109.5 | -111.2403 | -115.5 | -117.7289 | -118.6 | -120.8478 | -118.5 | -120.6708 | 328.0253 | 340.7663
2023-02-08 | -62 | -65.146 | 23.1258 | 30.6177 | 79.9312 | 84.9989 | -62 | -64.846 | -197.4452 | 203.6607 | -197.4452 | 203.6607 | 49.2422 | 83.4636 | 86.7 | 89.4231 | 87.6 | 90.3692 | -110.5 | -112.3673 | -116.2 | -118.513 | -119.2 | -121.4547 | -118.9 | -121.1802 | 316.1479 | 329.6116
2023-02-08 00:30 | -63 | -66.0984 | 20.0583 | 28.4097 | 80.0648 | 85.4799 | -62 | -65.4599 | -191.3549 | 198.6634 | -191.3549 | 198.6634 | 55.0677 | 87.2485 | 87.3 | 90.3045 | 87.6 | 90.5185 | -110.2 | -112.2207 | -115.9 | -118.2984 | -119.1 | -121.5337 | -118.9 | -121.3778 | 306.12 | 320.6721
2023-02-08 01:00 | -63 | -66.7308 | 18.3662 | 28.1421 | 80.551 | 86.5136 | -63 | -66.7308 | -188.2703 | 196.7068 | -188.2703 | 196.7068 | 58.4977 | 89.6023 | 87.3 | 90.3045 | 87.3 | 90.0785 | -110.8 | -112.8858 | -115.7 | -118.1427 | -118.8 | -121.3 | -118.5 | -121.0673 | 302.2992 | 317.4833
2023-02-08 01:30 | -64 | -67.6757 | 10.6381 | 23.2911 | 85.0694 | 90.8068 | -64 | -68.0074 | -195.2394 | 203.3427 | -195.2394 | 203.3427 | 69.9243 | 92.8016 | 87 | 89.938 | 87.3 | 90.2282 | -111.5 | -113.2269 | -116.1 | -118.2034 | -119.3 | -121.6509 | -119.2 | -121.3005 | 304.8428 | 320.207
2023-02-08 02:00 | -72 | -76.2168 | 4.4059 | 22.0676 | 90.9249 | 96.4565 | -73 | -76.844 | -202.3072 | 210.0292 | -202.3072 | 210.0292 | 73.3332 | 96.7092 | 87.9 | 90.734 | 88.2 | 91.2513 | -111.4 | -113.554 | -116.1 | -118.575 | -119 | -121.5567 | -119 | -121.4758 | 303.4236 | 318.1073
2023-02-08 02:30 | -71 | -75.2728 | 6.0531 | 23.9992 | 88.9078 | 95.4537 | -71 | -75.2728 | -197.9273 | 207.259 | -197.9273 | 207.259 | 71.3462 | 93.3473 | 87.6 | 90.5185 | 87.6 | 90.6715 | -110.7 | -112.7117 | -114.8 | -117.3024 | -117.8 | -120.3822 | -117.6 | -120.3412 | 295.8777 | 311.2378
2023-02-08 03:00 | -81 | -85.3815 | -1.3586 | 23.3787 | 96.949 | 102.7041 | -82 | -86.0233 | -209.3322 | 217.6674 | -209.3322 | 217.6674 | 75.23 | 98.6376 | 87 | 90.0145 | 87.6 | 90.8282 | -112.1 | -114.2384 | -115.4 | -117.8896 | -118.7 | -121.3248 | -117.7 | -120.3466 | 300.8446 | 315.838
2023-02-08 03:30 | -75 | -80.0562 | 5.796 | 26.2366 | 92.8443 | 99.2825 | -74 | -78.7718 | -202.4622 | 211.5714 | -202.4622 | 211.5714 | 71.3113 | 96.1471 | 86.7 | 89.8023 | 87.3 | 90.4598 | -110.5 | -112.7864 | -114.6 | -117.1128 | -117.7 | -120.4731 | -117.3 | -120.1801 | 301.9976 | 317.0415
2023-02-08 04:00 | -77 | -81.9329 | 4.4069 | 25.8246 | 95.5486 | 101.4447 | -77 | -81.9329 | -207.906 | 216.3239 | -207.906 | 216.3239 | 69.7043 | 96.1059 | 86.4 | 89.5127 | 86.4 | 89.5916 | -110.6 | -112.4591 | -115.1 | -117.6372 | -118.2 | -120.8773 | -118.1 | -120.7586 | 313.423 | 328.125
2023-02-08 04:30 | -75 | -79.3788 | 11.4424 | 28.5862 | 93.5363 | 98.7282 | -75 | -79.3788 | -207.4132 | 214.6852 | -207.4132 | 214.6852 | 62.104 | 89.4198 | 87 | 90.0145 | 87.3 | 90.0785 | -110.2 | -112.0541 | -115 | -117.4573 | -118.2 | -120.6922 | -117.8 | -120.3005 | 323.6016 | 337.4802
2023-02-08 05:00 | -71 | -74.3303 | 19.3672 | 31.2513 | 91.5275 | 95.4609 | -70 | -73.0821 | -207.882 | 213.6664 | -207.882 | 213.6664 | 54.2247 | 82.1123 | 85.5 | 88.1862 | 86.7 | 89.3502 | -109.8 | -111.3643 | -116.1 | -118.2411 | -118.8 | -120.9119 | -118.6 | -120.7341 | 347.7577 | 360.1072
2023-02-08 05:30 | -68 | -70.6045 | 33.0444 | 42.8657 | 88.9825 | 92.0665 | -68 | -70.342 | -211.4292 | 215.582 | -211.4292 | 215.582 | 33.0298 | 74.1808 | 87.3 | 89.4513 | 87 | 89.1974 | -110.8 | -112.1653 | -116.6 | -118.4492 | -119.4 | -121.3738 | -119.4 | -121.285 | 356.4119 | 367.3342
2023-02-08 06:00 | -65 | -71.1758 | 37.6284 | 52.4926 | 85.9706 | 92.012 | -65 | -70.7743 | -213.4886 | 220.156 | -213.4886 | 220.156 | 5.4164 | 72.8948 | 86.4 | 88.9868 | 85.8 | 88.4044 | -108.5 | -110.1683 | -116.7 | -118.8492 | -119.6 | -121.8104 | -119.3 | -121.3663 | 358.3022 | 365.5692
2023-02-08 06:30 | -66 | -72.4983 | 39.6032 | 56.8818 | 88.1957 | 93.7692 | -66 | -72.4983 | -219.1292 | 225.1095 | -219.1292 | 225.1095 | -10.2428 | 85.8659 | 85.8 | 88.7777 | 85.2 | 88.355 | -108.5 | -110.3964 | -117.2 | -119.2655 | -120.4 | -122.5212 | -120.1 | -122.1711 | 367.7868 | 374.4434
2023-02-08 07:00 | -71 | -78.2943 | 26.4096 | 51.9358 | 93.5383 | 100.3391 | -71 | -77.8781 | -222.3631 | 229.8684 | -222.3631 | 229.8684 | -27.1464 | 85.3197 | 85.2 | 87.6786 | 85.8 | 88.4771 | -108.6 | -110.1477 | -117.1 | -118.6314 | -120.2 | -121.7555 | -119.9 | -121.4118 | 347.2817 | 352.5444
2023-02-08 07:30 | -68 | -76.0263 | 22.1804 | 47.7782 | 85.3781 | 92.8365 | -68 | -76.0263 | -206.6645 | 213.8258 | -206.6645 | 213.8258 | -26.9688 | 84.0178 | 85.2 | 87.8221 | 84.9 | 87.5311 | -108 | -109.7286 | -117 | -118.6469 | -119.9 | -121.6717 | -119.8 | -121.5239 | 311.0745 | 315.5302
2023-02-08 08:00 | -66 | -75.6637 | 9.835 | 43.9017 | 80.7401 | 90.472 | -66 | -75.1798 | -195.5033 | 204.6322 | -195.5033 | 204.6322 | -29.9593 | 92.7387 | 85.8 | 88.9337 | 86.4 | 89.5916 | -109.2 | -111.4139 | -116.3 | -118.3255 | -119 | -121.053 | -118.8 | -120.7656 | 280.8076 | 284.9557
2023-02-08 08:30 | -57 | -67.4166 | 7.859 | 41.4209 | 66.7859 | 78.6813 | -58 | -68.2642 | -170.0299 | 180.5604 | -170.0299 | 180.5604 | -20.0767 | 94.5548 | 86.1 | 89.3824 | 87 | 90.3299 | -109.8 | -112.1422 | -116.5 | -118.5963 | -119.7 | -121.8708 | -119.4 | -121.52 | 264.0936 | 268.311
2023-02-08 09:00 | -50 | -53.8516 | -0.70596 | 23.8477 | 59.7622 | 65.5315 | -49 | -52.9245 | -157.5048 | 162.1678 | -157.5048 | 162.1678 | -0.43338 | 78.273 | 85.2 | 87.6082 | 85.8 | 88.1918 | -107.8 | -109.2112 | -113.8 | -115.4586 | -116.8 | -118.5339 | -116.7 | -118.3678 | 253.5956 | 260.0205
2023-02-08 09:30 | -46 | -50.5668 | -1.457 | 26.2009 | 53.9362 | 60.614 | -47 | -51.4781 | -142.7473 | 148.1979 | -142.7473 | 148.1979 | 2.0029 | 81.0306 | 86.4 | 89.0591 | 85.5 | 88.1862 | -108.8 | -110.5691 | -113.9 | -115.8197 | -116.8 | -118.7987 | -116.7 | -118.5475 | 220.4899 | 225.7927
2023-02-08 10:00 | -41 | -45.1885 | -8.0927 | 25.2203 | 44.6142 | 51.5695 | -40 | -44.2832 | -126.8184 | 131.8455 | -126.8184 | 131.8455 | 18.0033 | 84.7327 | 85.5 | 87.9701 | 85.5 | 88.1862 | -109.7 | -111.249 | -114.5 | -116.4015 | -117.5 | -119.3618 | -117.4 | -119.2458 | 212.375 | 217.4475
2023-02-08 10:30 | -39 | -42.5441 | -13.4375 | 27.4638 | 42.8004 | 49.6694 | -38 | -41.6293 | -129.7913 | 134.346 | -129.7913 | 134.346 | 13.0686 | 85.6751 | 84.6 | 87.2402 | 85.2 | 87.6786 | -108 | -109.5228 | -115.3 | -117.0047 | -118.5 | -120.2431 | -118.5 | -120.1759 | 216.9507 | 221.132
2023-02-08 11:00 | -44 | -47.5395 | 0.41649 | 24.2802 | 53.1773 | 59.0748 | -44 | -47.5395 | -138.2368 | 142.6556 | -138.2368 | 142.6556 | 31.8638 | 88.5985 | 85.2 | 87.6082 | 86.7 | 89.207 | -109 | -110.4278 | -112.9 | -114.5378 | -115.9 | -117.596 | -115.7 | -117.4637 | 203.6632 | 209.0641
2023-02-08 11:30 | -51 | -54.7814 | -7.9671 | 25.8037 | 57.6867 | 63.297 | -50 | -53.4883 | -147.2156 | 151.438 | -147.2156 | 151.438 | 35.7523 | 89.6994 | 84.6 | 86.955 | 84.6 | 87.0956 | -106.9 | -108.1966 | -113.1 | -114.6355 | -116.2 | -117.8248 | -116 | -117.5782 | 213.1071 | 218.0958
2023-02-08 12:00 | -57 | -59.4811 | 2.3263 | 24.512 | 69.3715 | 73.003 | -57 | -59.4811 | -156.2307 | 159.6436 | -156.2307 | 159.6436 | 12.6212 | 83.5093 | 84.3 | 86.3927 | 84.3 | 86.5941 | -106.5 | -107.6952 | -115.7 | -117.0765 | -118.9 | -120.3771 | -118.4 | -119.8212 | 262.2348 | 265.4277
2023-02-08 12:30 | -57 | -59.4811 | -2.0225 | 25.7251 | 65.4797 | 69.8054 | -57 | -59.4811 | -168.0097 | 171.1202 | -168.0097 | 171.1202 | 19.9145 | 89.4741 | 83.4 | 85.5815 | 85.8 | 87.7299 | -107.2 | -108.2168 | -114.2 | -115.4584 | -117.4 | -118.6279 | -117.2 | -118.3857 | 278.1787 | 282.0712
2023-02-08 13:00 | -51 | -53.4509 | -15.024 | 28.2327 | 58.463 | 62.7726 | -51 | -53.4509 | -158.4412 | 161.1844 | -158.4412 | 161.1844 | 2.9368 | 89.1048 | 83.4 | 85.1958 | 83.1 | 84.9021 | -105.7 | -106.5335 | -115.2 | -116.3615 | -118.1 | -119.2749 | -118 | -119.1342 | 313.3345 | 317.0879
2023-02-08 13:30 | -53 | -55.6597 | -17.9669 | 30.6905 | 59.9768 | 64.8638 | -53 | -55.6597 | -143.6958 | 147.6645 | -143.6958 | 147.6645 | -6.397 | 90.8012 | 84 | 86.1 | 84.9 | 86.8499 | -107.4 | -108.4563 | -113.3 | -114.6283 | -116.4 | -117.7989 | -116.2 | -117.5253 | 298.4789 | 301.8067
2023-02-08 14:00 | -52 | -55.0273 | -31.3156 | 40.8302 | 56.7714 | 62.1317 | -53 | -55.6597 | -129.8081 | 134.3955 | -129.8081 | 134.3955 | -3.5251 | 88.5088 | 85.2 | 87.2066 | 84.6 | 86.6855 | -109.3 | -110.4218 | -112.2 | -113.4424 | -114.9 | -116.2181 | -114.7 | -116.0424 | 272.8365 | 277.5272
2023-02-08 14:30 | -46 | -49.0408 | -25.483 | 35.964 | 52.4871 | 58.1215 | -46 | -49.3964 | -122.9107 | 127.554 | -122.9107 | 127.554 | 25.2582 | 93.3488 | 85.8 | 88.055 | 86.1 | 88.4837 | -109.1 | -110.4475 | -111.7 | -113.2216 | -114.5 | -116.0821 | -114.3 | -115.8358 | 256.3228 | 262.1581
2023-02-08 15:00 | -52 | -55.3624 | -20.8279 | 33.6285 | 55.7799 | 61.9002 | -51 | -54.4243 | -126.1153 | 131.2298 | -126.1153 | 131.2298 | 17.8525 | 93.2033 | 85.2 | 87.7499 | 84.3 | 86.8763 | -108 | -109.6548 | -112.4 | -114.0619 | -115.2 | -116.9749 | -115 | -116.7262 | 235.2884 | 240.7818
2023-02-08 15:30 | -55 | -57.0088 | -20.1229 | 28.9358 | 65.0986 | 68.7884 | -55 | -57.0088 | -145.9695 | 148.7186 | -145.9695 | 148.7186 | 12.1516 | 92.4088 | 84.3 | 86.9493 | 84.6 | 87.1674 | -107.1 | -108.6861 | -112.4 | -114.148 | -115.2 | -117.0273 | -115.3 | -117.1082 | 254.7037 | 259.6134
2023-02-08 16:00 | -69 | -70.6116 | -20.6602 | 28.967 | 79.5776 | 82.3585 | -67 | -68.6586 | -178.8844 | 180.6674 | -178.8844 | 180.6674 | 16.7261 | 93.6046 | 82.8 | 85.3483 | 83.7 | 86.2217 | -105.7 | -107.0903 | -113.8 | -115.6426 | -116.8 | -118.6728 | -116.7 | -118.5391 | 307.2346 | 311.891
2023-02-08 16:30 | -68 | -72.8011 | -12.9995 | 35.219 | 87.6673 | 92.7861 | -67 | -71.5122 | -206.647 | 210.4701 | -206.647 | 210.4701 | -5.9518 | 95.4453 | 82.2 | 84.551 | 83.1 | 85.5673 | -105.2 | -106.6786 | -113.9 | -115.6599 | -117 | -118.8521 | -116.6 | -118.4232 | 328.9357 | 332.2273
2023-02-08 17:00 | -72 | -75.8947 | 5.6012 | 29.9818 | 82.5569 | 87.3718 | -72 | -75.5844 | -200.8555 | 204.523 | -200.8555 | 204.523 | 3.7473 | 94.4166 | 82.5 | 85.0573 | 83.1 | 85.4963 | -105 | -106.3355 | -116.4 | -118.1218 | -119.1 | -120.8176 | -119.2 | -120.8828 | 388.6489 | 392.0686
2023-02-08 17:30 | -72 | -75.8947 | 11.2392 | 34.5904 | 93.1912 | 97.2519 | -71 | -74.9466 | -210.4914 | 213.9016 | -210.4914 | 213.9016 | -17.2919 | 95.7029 | 82.5 | 84.7732 | 82.5 | 84.7732 | -105.1 | -106.281 | -115.8 | -117.3322 | -118.8 | -120.3575 | -119.1 | -120.6218 | 387.0727 | 390.9026
2023-02-08 18:00 | -77 | -80.3617 | 24.1247 | 42.9848 | 96.5533 | 100.2922 | -77 | -80.0812 | -207.8911 | 211.4593 | -207.8911 | 211.4593 | -36.7897 | 95.8364 | 81.9 | 83.9196 | 82.5 | 84.5053 | -105.2 | -106.1275 | -115.2 | -116.5518 | -118.4 | -119.7755 | -118.6 | -119.9883 | 391.3764 | 395.32
2023-02-08 18:30 | -73 | -75.9605 | 40.8949 | 54.5834 | 94.8619 | 97.9323 | -72 | -75 | -212.6555 | 215.38 | -212.6555 | 215.38 | -28.3894 | 96.8912 | 81 | 82.9759 | 81.3 | 83.4005 | -104.9 | -105.8702 | -116.2 | -117.6635 | -119.1 | -120.5747 | -119.3 | -120.7722 | 418.1754 | 422.5907
2023-02-08 19:00 | -47 | -49.98 | 71.9564 | 78.8503 | 71.1332 | 74.17 | -47 | -49.98 | -178.7092 | 180.8582 | -178.7092 | 180.8582 | -30.3263 | 93.4675 | 81.3 | 83.3342 | 81.3 | 83.3342 | -103.4 | -104.3979 | -115.5 | -116.9564 | -118.9 | -120.2784 | -118.7 | -120.164 | 403.2448 | 407.9632
2023-02-08 19:30 | -39 | -42.9535 | 79.2696 | 85.482 | 64.8565 | 68.6164 | -40 | -43.8634 | -171.153 | 173.6209 | -171.153 | 173.6209 | -27.3388 | 92.868 | 81.6 | 83.7602 | 82.5 | 84.7047 | -103.4 | -104.4823 | -115.6 | -117.2331 | -118.7 | -120.3236 | -118.6 | -120.225 | 391.3321 | 396.4529
2023-02-08 20:00 | -50 | -52.811 | 70.6149 | 77.4442 | 74.7145 | 77.2784 | -48 | -50.5964 | -189.7806 | 191.6396 | -189.7806 | 191.6396 | -25.9998 | 84.25 | 81.9 | 83.9855 | 81.6 | 83.693 | -104.6 | -105.573 | -115.5 | -116.9096 | -118.9 | -120.3153 | -118.4 | -119.8521 | 389.476 | 394.5252
2023-02-08 20:30 | -54 | -57.5847 | 62.8055 | 71.2071 | 79.4163 | 82.6403 | -54 | -57.5847 | -193.2533 | 195.7418 | -193.2533 | 195.7418 | -12.7282 | 81.8875 | 81.6 | 83.7602 | 81.3 | 83.7478 | -104.3 | -105.4162 | -114.8 | -116.3131 | -118.3 | -119.9291 | -118.5 | -120.0775 | 383.1484 | 389.0665
2023-02-08 21:00 | -57 | -62.2415 | 56.8639 | 67.9841 | 80.8193 | 85.7853 | -56 | -60.9262 | -191.892 | 196.7659 | -191.892 | 196.7659 | 1.4784 | 87.0348 | 82.8 | 85.4958 | 82.8 | 85.571 | -104.7 | -106.3515 | -114.1 | -116.1452 | -117 | -119.0136 | -116.8 | -118.7805 | 365.4374 | 372.1269
2023-02-08 21:30 | -58 | -63.9766 | 48.8534 | 60.3103 | 81.7645 | 87.1973 | -58 | -63.9766 | -191.1558 | 196.743 | -191.1558 | 196.743 | 15.3412 | 91.3719 | 75.9 | 78.6721 | 77.1 | 79.8304 | -97.6 | -98.9353 | -107.1 | -108.8967 | -109.6 | -111.4279 | -109.6 | -111.4279 | 382.2002 | 389.5424
2023-02-08 22:00 | -56 | -61.7414 | 44.3389 | 55.2514 | 79.6937 | 85.2479 | -57 | -62.6498 | -178.7338 | 184.7666 | -178.7338 | 184.7666 | 8.9633 | 73.7767 | 62.4 | 66.7492 | 63 | 67.3104 | -80.1 | -81.8224 | -89.8 | -91.96 | -92.2 | -94.5171 | -91.9 | -94.137 | 381.6737 | 388.7769
2023-02-08 22:30 | -58 | -59.9083 | 39.7763 | 45.0749 | 78.7357 | 81.6309 | -59 | -60.8769 | -182.3252 | 185.8752 | -182.3252 | 185.8752 | 1.6622 | 66.0871 | 49.8 | 54.4027 | 50.1 | 54.9205 | -64.3 | -65.6209 | -74.6 | -76.5125 | -76.9 | -78.8661 | -76.6 | -78.5073 | 383.3645 | 391.5621
2023-02-08 23:00 | -50 | -53.4883 | 42.1996 | 47.9996 | 74.1796 | 78.3737 | -50 | -53.4883 | -175.5784 | 180.5803 | -175.5784 | 180.5803 | -2.685 | 58.1129 | 38.4 | 41.9142 | 39.6 | 43.0163 | -51.1 | -51.3887 | -61.3 | -61.9143 | -63.2 | -63.8376 | -62.9 | -63.5265 | 379.1123 | 392.6004
2023-02-08 23:30 | -45 | -48.4665 | 49.5035 | 53.7789 | 62.5725 | 67.6802 | -45 | -48.4665 | -165.7838 | 170.8641 | -165.7838 | 170.8641 | -15.6419 | 60.4642 | 39 | 42.1166 | 39.3 | 42.6232 | -52.2 | -52.3936 | -61.8 | -62.4376 | -63.6 | -64.2477 | -63.6 | -64.3327 | 383.3417 | 396.3222
2023-02-09 | -39 | -42.9535 | 51.1006 | 54.0999 | 57.5885 | 62.7011 | -38 | -41.6293 | -153.6405 | 158.8436 | -153.6405 | 158.8436 | -14.4998 | 62.5844 | 38.1 | 41.8852 | 39.3 | 42.8591 | -51.3 | -51.5529 | -60.7 | -61.5377 | -62.7 | -63.4307 | -62.5 | -63.3167 | 363.469 | 377.8553
2023-02-09 00:30 | -31 | -35.3553 | 50.2445 | 52.7204 | 53.4036 | 58.9213 | -31 | -35.3553 | -142.0456 | 147.7241 | -142.0456 | 147.7241 | -8.5306 | 61.7228 | 39.6 | 43.1343 | 39.3 | 42.8591 | -52.5 | -52.7873 | -61.5 | -62.359 | -63.2 | -63.9862 | -63.4 | -64.1529 | 349.4037 | 365.23
2023-02-09 01:00 | -29 | -34.1321 | 55.8671 | 58.2395 | 45.7761 | 52.5508 | -29 | -33.6155 | -125.9296 | 133.4274 | -125.9296 | 133.4274 | -3.9388 | 60.9132 | 40.2 | 44.6799 | 39.6 | 43.8965 | -52.5 | -52.8923 | -61.8 | -62.6554 | -63.4 | -64.4089 | -63.2 | -64.1847 | 342.8467 | 362.656
2023-02-09 01:30 | -26 | -31.0644 | 56.5521 | 58.466 | 41.8252 | 49.2679 | -24 | -29.4109 | -120.8671 | 128.852 | -120.8671 | 128.852 | 0.42421 | 60.9267 | 40.2 | 44.6799 | 39.6 | 44.0091 | -52.1 | -52.7106 | -60.9 | -62.0518 | -62.8 | -63.8806 | -62.6 | -63.8163 | 334.3351 | 355.5706
2023-02-09 02:00 | -17 | -23.3452 | 64.3737 | 65.7847 | 33.5982 | 42.183 | -17 | -23.3452 | -106.2824 | 114.6613 | -106.2824 | 114.6613 | 7.3813 | 62.6301 | 40.8 | 44.8397 | 41.7 | 45.5388 | -54.3 | -54.8293 | -62.6 | -63.6657 | -64.3 | -65.3919 | -64.6 | -65.7234 | 328.1952 | 350.3292
2023-02-09 02:30 | -5 | -17.72 | 74.9574 | 76.0806 | 22.4348 | 34.4004 | -4 | -17.4642 | -92.8895 | 103.4381 | -92.8895 | 103.4381 | 5.7147 | 62.1337 | 40.8 | 44.8397 | 41.4 | 45.5101 | -53.9 | -54.5506 | -62.2 | -63.3852 | -63.7 | -65.013 | -63.9 | -65.092 | 318.028 | 341.1047
2023-02-09 03:00 | -9 | -18.3576 | 71.1097 | 72.2665 | 26.2037 | 36.5431 | -10 | -18.868 | -98.9802 | 108.7346 | -98.9802 | 108.7346 | 8.0721 | 60.6674 | 40.8 | 44.8397 | 41.4 | 45.2642 | -53.9 | -54.4332 | -62 | -63.0758 | -63.7 | -64.7837 | -63.9 | -64.9804 | 319.6076 | 342.7706
2023-02-09 03:30 | -8 | -16.1245 | 73.5533 | 74.544 | 26.0661 | 35.172 | -9 | -16.6433 | -99.3648 | 108.0613 | -99.3648 | 108.0613 | 5.3657 | 58.2664 | 40.8 | 44.5942 | 41.1 | 44.8688 | -54.4 | -54.9563 | -62.5 | -63.5674 | -64 | -65.159 | -64.2 | -65.2754 | 318.5977 | 341.1657
2023-02-09 04:00 | -2 | -14.1421 | 78.3583 | 79.1392 | 21.5851 | 31.6494 | -2 | -13.1529 | -93.2421 | 102.1493 | -93.2421 | 102.1493 | -0.63582 | 55.8877 | 41.4 | 45.1438 | 41.1 | 45.1438 | -53.3 | -53.732 | -62.1 | -62.9858 | -63.8 | -64.7756 | -63.8 | -64.7756 | 325.5267 | 347.3796
2023-02-09 04:30 | -8 | -14.4222 | 78.9443 | 79.7324 | 26.5519 | 33.687 | -9 | -14.2127 | -103.1972 | 109.8808 | -103.1972 | 109.8808 | -0.76398 | 52.7083 | 41.1 | 44.401 | 41.4 | 44.7925 | -54.2 | -54.5884 | -62.2 | -63.1652 | -63.6 | -64.5443 | -63.9 | -64.7756 | 338.8574 | 358.7058
2023-02-09 05:00 | -6 | -10.8167 | 86.0374 | 86.7031 | 25.6832 | 30.6806 | -6 | -10.8167 | -108.3652 | 112.7113 | -108.3652 | 112.7113 | -17.2151 | 49.318 | 41.1 | 44.5942 | 40.2 | 43.2302 | -52.8 | -52.9748 | -63 | -63.6396 | -64.4 | -65.068 | -64.5 | -65.1388 | 346.8845 | 362.5434
2023-02-09 05:30 | 0 | 22.0227 | 97.8879 | 101.9863 | 22.2911 | 35.0285 | 0 | 21 | -104.7434 | 113.9616 | -104.7434 | 113.9616 | -30.1035 | 74.7368 | 39.3 | 42.562 | 40.5 | 44.0796 | -52.5 | -52.8766 | -64 | -64.7309 | -65.8 | -66.5406 | -65.9 | -66.6395 | 377.1241 | 389.9181
2023-02-09 06:00 | -10 | -20.5913 | 92.3702 | 96.1756 | 33.9625 | 41.0699 | -11 | -21.095 | -127.8946 | 134.0587 | -127.8946 | 134.0587 | -46.4389 | 77.774 | 39.6 | 43.1343 | 40.2 | 43.6858 | -51.6 | -51.8046 | -64.4 | -64.8469 | -66.2 | -66.6463 | -66.3 | -66.7456 | 398.7839 | 406.9062
2023-02-09 06:30 | -9 | -14.2127 | 94.2766 | 96.8506 | 32.9882 | 37.014 | -11 | -14.8661 | -132.0675 | 134.966 | -132.0675 | 134.966 | -62.9649 | 85.9543 | 37.8 | 40.45 | 38.1 | 40.9464 | -50.5 | -50.5721 | -66.2 | -66.2218 | -68.3 | -68.3187 | -68.1 | -68.1106 | 424.7104 | 431.9204
2023-02-09 07:00 | -15 | -19.8494 | 78.1867 | 81.6802 | 38.7328 | 43.6759 | -15 | -19.2094 | -276.3002 | 284.3939 | 0 | 0 | -65.4231 | 83.5366 | 37.2 | 40.2235 | 39 | 41.7852 | -50.8 | -50.8665 | -65.9 | -65.9983 | -68.3 | -68.2897 | -68.1 | -68.1799 | 415.9327 | 424.0851
2023-02-09 07:30 | -22 | -27.2029 | 62.9768 | 67.5967 | 41.0867 | 47.111 | -23 | -27.4591 | -281.5762 | 291.0324 | 0 | 0 | -62.019 | 81.3396 | 37.8 | 40.8925 | 38.4 | 41.3358 | -49.7 | -49.8302 | -65.5 | -65.6613 | -67.5 | -67.6433 | -67.6 | -67.7242 | 407.3946 | 415.631
2023-02-09 08:00 | -29 | -37.6431 | 48.3346 | 57.5144 | 44.3019 | 53.7322 | -30 | -37.8021 | -292.3986 | 306.2427 | 0 | 0 | -53.3966 | 83.1996 | 38.7 | 42.1892 | 39.3 | 42.8591 | -50.6 | -50.7824 | -65.7 | -65.9055 | -67.8 | -68.0392 | -68 | -68.1763 | 393.2054 | 401.5381
2023-02-09 08:30 | -30 | -38.4187 | 38.259 | 49.1105 | 42.1832 | 52.631 | -29 | -37.6431 | -275.9854 | 290.8233 | 0 | 0 | -35.5373 | 74.8893 | 38.7 | 42.0707 | 38.7 | 42.0707 | -51.1 | -51.344 | -65.4 | -65.6567 | -67.4 | -67.6491 | -67.3 | -67.5244 | 384.1711 | 392.796
2023-02-09 09:00 | -21 | -32.6497 | 34.1527 | 46.69 | 33.0706 | 45.9871 | -21 | -31.8904 | -239.1474 | 256.2022 | 0 | 0 | -29.8827 | 74.1201 | 39.3 | 42.9796 | 39.3 | 43.2541 | -51.4 | -51.7042 | -64.2 | -64.4705 | -66.1 | -66.3718 | -66.2 | -66.4449 | 363.0662 | 372.181
2023-02-09 09:30 | -21 | -31.8904 | 22.0643 | 38.6825 | 35.6223 | 46.6328 | -21 | -31.8904 | -239.589 | 254.7957 | 0 | 0 | -14.0088 | 70.648 | 39 | 42.8286 | 39.6 | 43.499 | -51.6 | -51.9593 | -64.4 | -64.7373 | -66.4 | -66.768 | -66.2 | -66.5183 | 359.6042 | 368.2316
2023-02-09 10:00 | -34 | -42.2019 | 6.6208 | 33.5223 | 40.6317 | 51.0872 | -33 | -40.8044 | -246.5717 | 261.6999 | 0 | 0 | -22.2611 | 71.7947 | 38.7 | 42.4317 | 37.2 | 41.1962 | -49.7 | -49.9124 | -62.8 | -62.9909 | -64.4 | -64.5786 | -64.5 | -64.6638 | 342.627 | 349.9836
2023-02-09 10:30 | -29 | -37.0135 | 6.9269 | 33.7001 | 35.2561 | 46.2234 | -29 | -37.0135 | -226.4639 | 241.1278 | 0 | 0 | -8.3301 | 73.4729 | 39 | 42.5842 | 39 | 42.5842 | -51.1 | -51.3344 | -64.7 | -64.8853 | -66.5 | -66.6953 | -66.4 | -66.5733 | 354.0692 | 360.791
2023-02-09 11:00 | -34 | -41.6173 | -2.0851 | 35.0904 | 41.4001 | 51.8472 | -34 | -41.6173 | -241.4698 | 256.506 | 0 | 0 | -16.955 | 74.95 | 39.9 | 43.529 | 38.7 | 42.5556 | -51.1 | -51.4281 | -63.9 | -64.1537 | -65.7 | -65.9555 | -66 | -66.2125 | 327.4839 | 334.2105
2023-02-09 11:30 | -41 | -47.5079 | -9.9022 | 35.5312 | 46.7671 | 55.5881 | -41 | -47.5079 | -254.6345 | 267.6566 | 0 | 0 | -20.4717 | 68.9096 | 39.6 | 43.2541 | 40.2 | 43.4545 | -51.8 | -52.0704 | -63.6 | -63.8122 | -65.3 | -65.5147 | -65.5 | -65.6906 | 332.0315 | 337.8152
2023-02-09 12:00 | -45 | -50.0899 | -10.9013 | 35.6763 | 48.9919 | 56.0628 | -44 | -48.7545 | -258.5447 | 269.2546 | 0 | 0 | -13.2998 | 67.502 | 38.7 | 42.1892 | 39.6 | 42.508 | -51.3 | -51.4799 | -64.3 | -64.5641 | -66.3 | -66.4525 | -66.3 | -66.4393 | 346.5623 | 351.7518
2023-02-09 12:30 | -38 | -42.0476 | -10.2311 | 33.9315 | 49.0533 | 54.7833 | -38 | -42.4853 | -255.5692 | 264.1777 | 0 | 0 | -7.7346 | 69.2816 | 39 | 41.7852 | 39.3 | 41.9593 | -50.5 | -50.5618 | -65.3 | -65.3885 | -67.2 | -67.3962 | -67.4 | -67.4807 | 376.84 | 381.9609
2023-02-09 13:00 | -39 | -42.9535 | -7.5955 | 32.8942 | 50.3641 | 55.6422 | -40 | -43.8634 | -256.9463 | 265.0175 | 0 | 0 | -18.5661 | 75.7023 | 39 | 42.2308 | 38.4 | 41.4478 | -51.1 | -51.2472 | -65.7 | -65.7731 | -67.5 | -67.5856 | -67.6 | -67.6665 | 387.0805 | 391.5731
2023-02-09 13:30 | -47 | -49.98 | -7.8566 | 32.8266 | 55.3015 | 59.6909 | -47 | -49.98 | -270.2503 | 277.3874 | 0 | 0 | -23.3152 | 71.7984 | 38.4 | 41.4478 | 38.7 | 41.6147 | -50.1 | -50.1782 | -66.4 | -66.459 | -68.3 | -68.3574 | -68.4 | -68.4533 | 408.6595 | 413.4079
2023-02-09 14:00 | -46 | -49.3964 | -4.8628 | 33.2738 | 56.7605 | 61.3183 | -45 | -48.4665 | -271.2319 | 278.8033 | 0 | 0 | -49.3561 | 83.8236 | 36.9 | 40.6696 | 37.8 | 40.6674 | -50 | -50.0899 | -65.8 | -65.8639 | -67.9 | -67.9325 | -67.9 | -67.9498 | 401.1653 | 405.3368
2023-02-09 14:30 | -47 | -49.98 | 3.7786 | 34.4505 | 56.5532 | 61.6069 | -46 | -49.0408 | -275.2149 | 283.624 | 0 | 0 | -45.1523 | 86.9636 | 36.9 | 40.0621 | 38.1 | 40.8375 | -49.6 | -49.6488 | -66.5 | -66.6432 | -68.6 | -68.7352 | -68.8 | -68.8262 | 411.6888 | 416.5226
2023-02-09 15:00 | -51 | -54.7814 | 9.1216 | 36.3396 | 62.7769 | 67.3536 | -51 | -54.7814 | -296.5748 | 304.9045 | 0 | 0 | -55.0476 | 91.2941 | 38.4 | 41.2257 | 38.4 | 41.2257 | -50.2 | -50.2956 | -66.8 | -66.8545 | -69.2 | -69.2488 | -69.1 | -69.135 | 429.3181 | 433.4719
2023-02-09 15:30 | -53 | -56.648 | 15.9406 | 39.2246 | 67.3156 | 71.4963 | -53 | -56.648 | -318.0014 | 326.0972 | 0 | 0 | -84.7361 | 106.5016 | 37.2 | 38.8207 | 38.1 | 39.856 | -49.3 | -49.4198 | -66.4 | -66.4127 | -68.4 | -68.4322 | -68.7 | -68.7263 | 435.8044 | 440.0429
2023-02-09 16:00 | -56 | -60.5392 | 25.0351 | 45.5368 | 69.9853 | 74.6075 | -56 | -60.1664 | -335.3117 | 343.4628 | 0 | 0 | -102.1539 | 119.3744 | 37.5 | 39.0242 | 37.8 | 39.5693 | -50 | -50.084 | -68.4 | -68.4001 | -70.5 | -70.5 | -70.8 | -70.8025 | 453.9864 | 460.0434
2023-02-09 16:30 | -57 | -59.4811 | 33.686 | 49.0639 | 75.26 | 77.7201 | -58 | -60.4401 | -359.7539 | 363.6227 | 0 | 0 | -135.9875 | 148.8994 | 36 | 37.4171 | 36.3 | 37.7881 | -49.2 | -49.3315 | -66.8 | -66.7007 | -68.8 | -68.7003 | -69 | -69.0026 | 472.6356 | 477.3433
2023-02-09 17:00 | -58 | -59.6657 | 45.6765 | 57.5008 | 77.2654 | 78.8887 | -57 | -58.6941 | -187.5985 | 188.7191 | -187.5985 | 188.7191 | -164.7442 | 174.5877 | 36 | 38.0433 | 36.9 | 38.7105 | -47.8 | -47.8377 | -67.3 | -67.3107 | -69.4 | -69.4104 | -69.7 | -69.7232 | 467.6375 | 471.6968
2023-02-09 17:30 | -62 | -63.561 | 52.6153 | 63.4699 | 84.1878 | 85.2055 | -62 | -63.3482 | -202.0405 | 202.7973 | -202.0405 | 202.7973 | -174.7205 | 182.9181 | 36.6 | 38.8068 | 36 | 38.3437 | -47.2 | -47.201 | -68.8 | -68.8235 | -71.2 | -71.2253 | -71.2 | -71.255 | 483.8466 | 487.9788
2023-02-09 18:00 | -50 | -51.923 | 78.5188 | 88.0808 | 72.3985 | 73.7507 | -50 | -51.6624 | -188.4221 | 189.4611 | -188.4221 | 189.4611 | -182.6152 | 188.5472 | 36.3 | 38.9423 | 37.5 | 39.856 | -47.8 | -47.8038 | -68.2 | -68.2 | -70.2 | -70.2 | -70.5 | -70.5045 | 478.5136 | 485.6479
2023-02-09 18:30 | -48 | -49.4773 | 86.9875 | 95.349 | 72.5978 | 73.5508 | -48 | -49.2443 | -192.039 | 192.799 | -192.039 | 192.799 | -177.8765 | 183.6706 | 36.3 | 39.0519 | 36.9 | 39.5545 | -47.2 | -47.2382 | -67.2 | -67.2167 | -69.2 | -69.2142 | -69.4 | -69.4046 | 486.0104 | 493.7558
2023-02-09 19:00 | -26 | -26.9258 | 108.2561 | 113.3156 | 54.5566 | 55.1991 | -27 | -27.8927 | -167.1496 | 167.594 | -167.1496 | 167.594 | -148.6589 | 157.964 | 36.3 | 39.0519 | 36.3 | 39.0519 | -47.6 | -47.6508 | -68.2 | -68.355 | -70.4 | -70.5501 | -70.5 | -70.6191 | 499.4867 | 508.8881
2023-02-09 19:30 | -17 | -18.3848 | 122.046 | 126.1531 | 40.2472 | 41.275 | -17 | -18.0278 | -151.0456 | 151.6555 | -151.0456 | 151.6555 | -146.254 | 154.4384 | 36 | 38.5544 | 36 | 39 | -47.5 | -47.5178 | -67.7 | -67.8699 | -69.5 | -69.6796 | -69.8 | -69.9385 | 483.7395 | 493.7852
2023-02-09 20:00 | -8 | -10.6301 | 124.6476 | 128.6094 | 37.2854 | 38.4511 | -8 | -10.6301 | -146.4461 | 147.1647 | -146.4461 | 147.1647 | -142.9591 | 152.1265 | 36.3 | 38.524 | 36.3 | 38.524 | -48.6 | -48.6004 | -67.6 | -67.8234 | -69.6 | -69.8496 | -69.6 | -69.794 | 469.5088 | 480.3117
2023-02-09 20:30 | -2 | -4.4721 | 123.8125 | 126.2401 | 30.1679 | 31.141 | 0 | 3 | -132.7622 | 133.3625 | -132.7622 | 133.3625 | -138.8747 | 149.8762 | 36.6 | 38.8068 | 37.2 | 39.2759 | -49.5 | -49.5016 | -66.5 | -66.5169 | -68.4 | -68.4164 | -68.6 | -68.6073 | 427.3494 | 432.952
2023-02-09 21:00 | -6 | -9.2195 | 113.4342 | 116.1526 | 34.7466 | 36.2882 | -8 | -11.3137 | -134.9503 | 136.1551 | -134.9503 | 136.1551 | -118.3182 | 132.7419 | 37.5 | 40.1698 | 37.2 | 39.7825 | -49.4 | -49.4365 | -66.1 | -66.1926 | -67.9 | -67.9801 | -68.1 | -68.1617 | 416.9305 | 423.6867
2023-02-09 21:30 | 3 | 9.4868 | 118.3118 | 120.5603 | 22.0957 | 25.9162 | 3 | 9.4868 | -115.4526 | 117.6985 | -115.4526 | 117.6985 | -97.3957 | 115.5107 | 38.1 | 40.5222 | 38.7 | 40.9871 | -50.3 | -50.308 | -65.2 | -65.3692 | -67 | -67.1938 | -67 | -67.1577 | 395.3565 | 404.2651
2023-02-09 22:00 | 8 | 12.8062 | 110.876 | 112.8202 | 20.4347 | 25.6459 | 8 | 12.8062 | -110.2583 | 113.4226 | -110.2583 | 113.4226 | -95.3791 | 114.6305 | 39 | 41.4706 | 39 | 41.4706 | -51.7 | -51.6605 | -64.4 | -64.4845 | -66.3 | -66.3821 | -66.4 | -66.4549 | 344.1196 | 352.4979
2023-02-09 22:30 | 8 | 14.4222 | 112.4502 | 114.085 | 13.4621 | 21.6717 | 9 | 15 | -102.8866 | 106.9496 | -102.8866 | 106.9496 | -75.7786 | 96.6818 | 40.2 | 42.9073 | 40.5 | 43.1885 | -52.9 | -52.9741 | -64.8 | -64.9838 | -66.5 | -66.5974 | -66.8 | -66.7816 | 334.064 | 345.2515
2023-02-09 23:00 | 16 | 18.868 | 114.807 | 115.7001 | 5.5066 | 17.1035 | 16 | 18.868 | -92.2441 | 96.3294 | -92.2441 | 96.3294 | -68.1651 | 83.3099 | 39.9 | 42.3181 | 40.2 | 42.7866 | -52.3 | -52.355 | -63.6 | -63.6962 | -65.2 | -65.3288 | -65.3 | -65.3735 | 327.9984 | 338.9647
2023-02-09 23:30 | 24 | 25.632 | 118.9447 | 119.6908 | -1.0028 | 14.7322 | 23 | 24.6982 | -88.6442 | 92.0301 | -88.6442 | 92.0301 | -75.7483 | 87.3367 | 39.9 | 42.6011 | 39.9 | 42.2191 | -51.9 | -51.9189 | -63.4 | -63.4663 | -64.9 | -64.9648 | -64.8 | -64.8482 | 313.4211 | 325.2498
2023-02-10 | 30 | 31.9531 | 118.9001 | 118.9106 | -7.6226 | 10.7693 | 29 | 30.6757 | -70.633 | 72.4156 | -70.633 | 72.4156 | -66.0922 | 79.811 | 40.8 | 43.47 | 39.9 | 43.0853 | -52.8 | -52.7971 | -63.2 | -63.3329 | -65 | -65.1356 | -65 | -65.2108 | 310.1186 | 326.0094
2023-02-10 00:30 | 16 | 16 | 104.8224 | 104.8229 | 2.3627 | 8.4525 | 16 | 16 | -79.5843 | 81.5635 | -79.5843 | 81.5635 | -49.8521 | 66.1229 | 40.5 | 42.8843 | 41.7 | 43.8329 | -52.8 | -52.8136 | -63 | -63.0714 | -64.7 | -64.765 | -64.4 | -64.4376 | 298.8701 | 316.0122
2023-02-10 01:00 | 22 | 22.0227 | 108.8452 | 108.8456 | -4.3272 | 10.0962 | 22 | 22.0227 | -65.3124 | 68.4116 | -65.3124 | 68.4116 | -45.376 | 67.0735 | 39.6 | 42.3457 | 40.8 | 43.2666 | -53.3 | -53.4495 | -63.2 | -63.3202 | -65.3 | -65.4164 | -65.2 | -65.2785 | 300.8615 | 318.014
2023-02-10 01:30 | 26 | 26 | 107.401 | 107.4042 | -6.0815 | 11.4861 | 25 | 25.02 | -63.1747 | 66.726 | -63.1747 | 66.726 | -39.2944 | 63.7234 | 40.2 | 43.9241 | 40.8 | 44.3554 | -52.7 | -53.1117 | -62 | -62.452 | -63.8 | -64.2511 | -63.7 | -64.1284 | 296.2003 | 314.5173
2023-02-10 02:00 | 20 | 20.0998 | 101.2728 | 101.2836 | -1.4221 | 10.0539 | 19 | 19.0263 | -68.7735 | 71.9938 | -68.7735 | 71.9938 | -31.8527 | 59.5748 | 40.8 | 44.7161 | 40.8 | 44.7161 | -53.3 | -53.7577 | -62.4 | -62.8026 | -64.3 | -64.7476 | -64.3 | -64.7476 | 295.1333 | 313.6271
2023-02-10 02:30 | 24 | 24.0832 | 102.2999 | 102.3257 | -3.9283 | 15.0206 | 24 | 24.5153 | -64.0834 | 70.3877 | -64.0834 | 70.3877 | -28.012 | 59.5905 | 40.5 | 45.6207 | 41.1 | 45.8843 | -53.7 | -54.7362 | -62.2 | -63.1652 | -63.8 | -64.6771 | -63.7 | -64.8105 | 291.7307 | 310.9447
2023-02-10 03:00 | 28 | 28.4429 | 108.2172 | 108.2441 | -8.9032 | 16.8074 | 28 | 28.6356 | -56.0226 | 62.9513 | -56.0226 | 62.9513 | -29.0463 | 60.9983 | 40.8 | 46.1649 | 41.1 | 46.1542 | -53.2 | -54.2478 | -61.5 | -62.6218 | -63.4 | -64.5257 | -63.2 | -64.3292 | 291.9313 | 311.1086
2023-02-10 03:30 | 27 | 27.6586 | 109.3941 | 109.4291 | -9.3106 | 17.3884 | 27 | 27.6586 | -55.6676 | 62.8436 | -55.6676 | 62.8436 | -31.125 | 61.3454 | 40.5 | 46.0419 | 41.4 | 46.558 | -53.8 | -54.9331 | -62.1 | -63.1377 | -63.9 | -64.9187 | -63.9 | -64.9804 | 288.8658 | 306.394
2023-02-10 04:00 | 16 | 16.7631 | 99.046 | 99.0862 | 1.9025 | 14.5287 | 17 | 18.0278 | -72.198 | 77.6422 | -72.198 | 77.6422 | -33.448 | 60.6662 | 40.5 | 45.9 | 41.1 | 46.4303 | -53.1 | -54.1872 | -61.7 | -62.8246 | -63.5 | -64.5329 | -63.6 | -64.5786 | 294.9019 | 311.7172
2023-02-10 04:30 | 22 | 22.561 | 108.5371 | 108.6099 | -2.7627 | 13.0744 | 23 | 23.5372 | -67.4661 | 72.1072 | -67.4661 | 72.1072 | -51.85 | 71.8712 | 41.1 | 45.8843 | 41.4 | 46.4215 | -53 | -53.9726 | -61.7 | -62.7262 | -63.5 | -64.4629 | -63.3 | -64.3007 | 297.3776 | 313.2444
2023-02-10 05:00 | 18 | 18.1108 | 109.5002 | 109.5734 | 3.2999 | 10.0804 | 19 | 19.105 | -79.4454 | 82.2466 | -79.4454 | 82.2466 | -60.4908 | 73.9596 | 40.5 | 45.0809 | 40.8 | 45.2205 | -53 | -53.6435 | -62.8 | -63.5447 | -64.3 | -65.1565 | -64.5 | -65.1959 | 305.479 | 319.2774
2023-02-10 05:30 | 25 | 25 | 123.8229 | 123.9832 | -1.7188 | 6.5487 | 26 | 26 | -77.7199 | 79.2485 | -77.7199 | 79.2485 | -85.7156 | 100.6837 | 40.2 | 43.5693 | 40.5 | 43.8462 | -53.8 | -54.1225 | -63.5 | -63.9651 | -65.4 | -65.9867 | -65.5 | -65.9394 | 311.1138 | 324.6915
2023-02-10 06:00 | 26 | 26.4764 | 129.2894 | 130.2092 | -2.5063 | 10.7116 | 26 | 26.4764 | -80.8208 | 83.1669 | -80.8208 | 83.1669 | -89.5839 | 109.6698 | 39.6 | 43.624 | 38.7 | 42.8086 | -51.7 | -52.1714 | -64.7 | -65.2051 | -66.5 | -67.016 | -66.5 | -66.9676 | 359.6073 | 368.3928
2023-02-10 06:30 | 10 | 11.1803 | 118.4679 | 119.7944 | 12.5317 | 16.8695 | 11 | 12.083 | -108.2777 | 110.0291 | -108.2777 | 110.0291 | -97.847 | 119.6825 | 38.4 | 41.4478 | 38.7 | 41.839 | -50.3 | -50.4287 | -65 | -65.0837 | -66.8 | -66.8969 | -66.7 | -66.7767 | 397.2201 | 404.6031
2023-02-10 07:00 | 3 | 5.831 | 105.3727 | 106.9709 | 22.2446 | 25.0777 | 3 | 5 | -122.6503 | 124.1544 | -122.6503 | 124.1544 | -109.5018 | 130.613 | 38.1 | 41.17 | 37.5 | 40.2783 | -49.5 | -49.597 | -65.9 | -66.0095 | -67.9 | -67.9121 | -67.7 | -67.7904 | 418.8831 | 424.4428
2023-02-10 07:30 | -5 | -9.434 | 89.6518 | 91.9807 | 28.2832 | 32.4335 | -7 | -11.4018 | -127.7158 | 130.2139 | -127.7158 | 130.2139 | -102.791 | 125.7226 | 38.4 | 41.6773 | 39 | 42.7055 | -51.1 | -51.3845 | -64.3 | -64.3898 | -66.3 | -66.3772 | -66.1 | -66.1636 | 397.4758 | 401.6381
2023-02-10 08:00 | -15 | -18.0278 | 79.4404 | 82.5555 | 35.4993 | 39.5524 | -15 | -18.6011 | -136.2924 | 138.8853 | -136.2924 | 138.8853 | -97.3926 | 124.3895 | 39 | 42.7055 | 39.3 | 43.102 | -50.8 | -51.2269 | -64.7 | -64.7893 | -66.7 | -66.8025 | -66.6 | -66.6721 | 378.4081 | 382.3903
2023-02-10 08:30 | -13 | -17.0294 | 67.9967 | 71.2732 | 33.7359 | 38.8458 | -12 | -16.2788 | -132.1398 | 135.2404 | -132.1398 | 135.2404 | -86.098 | 117.3562 | 39.6 | 43.499 | 37.8 | 41.9968 | -50.1 | -50.5329 | -64.4 | -64.4897 | -66.4 | -66.4922 | -66.2 | -66.3591 | 374.0539 | 377.7276
2023-02-10 09:00 | -24 | -27.7849 | 42.5984 | 47.4487 | 38.3992 | 43.9074 | -26 | -29.5296 | -135.662 | 139.1 | -135.662 | 139.1 | -79.082 | 116.3459 | 38.4 | 42.9325 | 39.3 | 43.6085 | -51.6 | -52.1852 | -64.5 | -64.6499 | -66.5 | -66.6454 | -66.3 | -66.4088 | 361.8584 | 365.2862
2023-02-10 09:30 | -33 | -35.8469 | 15.2146 | 25.9215 | 42.2321 | 47.7911 | -33 | -35.8469 | -131.7933 | 135.9462 | -131.7933 | 135.9462 | -56.1223 | 101.4204 | 38.7 | 42.8086 | 38.7 | 42.5556 | -50.8 | -51.1531 | -64.8 | -64.8649 | -66.4 | -66.459 | -66.6 | -66.6432 | 358.2759 | 361.3804
2023-02-10 10:00 | -30 | -33.541 | 6.5406 | 23.6949 | 36.551 | 43.2785 | -30 | -33.541 | -115.4549 | 120.3691 | -115.4549 | 120.3691 | -41.7236 | 105.2266 | 39.3 | 43.4793 | 39.3 | 43.6085 | -51.2 | -51.7178 | -64.8 | -64.9233 | -66.9 | -67.0195 | -66.5 | -66.6919 | 371.6119 | 374.5074
2023-02-10 10:30 | -34 | -37.1618 | 3.5006 | 23.4275 | 44.8163 | 50.1918 | -35 | -38.0789 | -123.564 | 127.6591 | -123.564 | 127.6591 | -44.3426 | 104.5338 | 38.7 | 43.0686 | 38.7 | 42.8086 | -50.5 | -50.9828 | -64.9 | -65.0112 | -67 | -67.1077 | -67.2 | -67.2964 | 364.736 | 367.1978
2023-02-10 11:00 | -43 | -45.8803 | -2.0378 | 24.9723 | 52.2432 | 56.8595 | -43 | -45.8803 | -131.6742 | 135.4676 | -131.6742 | 135.4676 | -41.3238 | 101.2364 | 38.1 | 41.9968 | 38.1 | 42.138 | -50.2 | -50.4822 | -66.1 | -66.1511 | -68.1 | -68.1496 | -68 | -68.0356 | 358.3643 | 360.7838
2023-02-10 11:30 | -50 | -54.231 | -19.0315 | 33.4744 | 56.6024 | 61.8162 | -51 | -55.1543 | -139.6937 | 143.9912 | -139.6937 | 143.9912 | -49.3105 | 103.2351 | 38.4 | 41.5616 | 38.4 | 41.7949 | -50.5 | -50.6913 | -66.2 | -66.255 | -68.1 | -68.1617 | -68.2 | -68.2458 | 371.9596 | 373.7884
2023-02-10 12:00 | -56 | -60.5392 | -24.4061 | 38.2033 | 59.3501 | 64.4648 | -55 | -59.2368 | -144.5384 | 148.7189 | -144.5384 | 148.7189 | -63.7288 | 110.8359 | 38.4 | 42.0353 | 37.8 | 41.2443 | -49.6 | -49.8514 | -65.5 | -65.5831 | -67.6 | -67.6905 | -67.7 | -67.7709 | 359.3223 | 360.8556
2023-02-10 12:30 | -59 | -62.9682 | -26.9676 | 40.3218 | 64.9381 | 69.3177 | -58 | -61.6847 | -151.9832 | 155.5642 | -151.9832 | 155.5642 | -55.5744 | 99.3412 | 37.8 | 41.0079 | 37.8 | 40.8925 | -49.8 | -49.8787 | -66.9 | -66.9257 | -69 | -69.0279 | -68.9 | -69.0279 | 383.8123 | 386.7405
2023-02-10 13:00 | -57 | -61.0983 | -17.4439 | 33.9205 | 70.3649 | 74.175 | -57 | -60.7454 | -156.4061 | 159.6671 | -156.4061 | 159.6671 | -60.2542 | 103.9863 | 37.5 | 40.9695 | 37.5 | 40.7316 | -49.6 | -49.7097 | -66.5 | -66.6521 | -68.6 | -68.7541 | -68.7 | -68.8472 | 392.317 | 394.8756
2023-02-10 13:30 | -72 | -75.2861 | -18.7812 | 35.4806 | 82.1801 | 85.1786 | -72 | -75.2861 | -176.7404 | 179.4121 | -176.7404 | 179.4121 | -64.1616 | 103.5301 | 37.5 | 40.0632 | 37.2 | 40.4555 | -49.1 | -49.0857 | -66.9 | -66.9505 | -68.9 | -68.9569 | -69 | -69.0453 | 421.9981 | 424.0063
2023-02-10 14:00 | -78 | -81.3204 | -35.054 | 46.1963 | 84.387 | 87.5132 | -75 | -78.1601 | -180.0707 | 182.8269 | -180.0707 | 182.8269 | -76.0605 | 109.9314 | 37.5 | 40.6154 | 36.3 | 39.5101 | -48.2 | -48.387 | -67.7 | -67.7538 | -70 | -70.056 | -69.9 | -69.8412 | 439.0526 | 440.9227
2023-02-10 14:30 | -85 | -88.0568 | -40.6242 | 51.9079 | 98.1615 | 100.8731 | -85 | -88.0568 | -195.6784 | 198.062 | -195.6784 | 198.062 | -74.436 | 106.9243 | 37.5 | 40.5011 | 37.2 | 40.1103 | -49 | -49.1367 | -67.9 | -67.9356 | -70.2 | -70.2345 | -69.9 | -69.9258 | 464.6395 | 466.4285
2023-02-10 15:00 | -87 | -90.5207 | -22.9651 | 43.4381 | 99.949 | 102.8902 | -87 | -90.2497 | -196.945 | 199.6557 | -196.945 | 199.6557 | -93.5629 | 127.2299 | 36.6 | 39.3309 | 36.3 | 38.8346 | -46.8 | -46.9086 | -68.3 | -68.3073 | -70.5 | -70.5086 | -70.6 | -70.6057 | 507.2369 | 508.2291
2023-02-10 15:30 | -110 | -113.5077 | -38.0811 | 54.6163 | 122.0682 | 124.5319 | -109 | -112.5389 | -235.8717 | 237.9633 | -235.8717 | 237.9633 | -107.2784 | 134.3427 | 35.7 | 38.9596 | 35.1 | 38.1708 | -46.2 | -46.2524 | -69.3 | -69.4948 | -71.6 | -71.7814 | -71.8 | -71.967 | 543.6756 | 546.4933
2023-02-10 16:00 | -121 | -124.1974 | -33.9172 | 52.1495 | 127.6318 | 129.7238 | -114 | -117.3882 | -241.4995 | 243.3501 | -241.4995 | 243.3501 | -120.273 | 143.6478 | 35.7 | 37.9592 | 34.5 | 36.627 | -45.8 | -45.807 | -69 | -69.2597 | -70.7 | -70.8766 | -71.2 | -71.3238 | 571.5428 | 574.3327
2023-02-10 16:30 | -133 | -137.5282 | -44.9906 | 65.6592 | 150.9149 | 153.3978 | -132 | -136.5613 | -278.3299 | 280.6415 | -278.3299 | 280.6415 | -149.4508 | 167.1488 | 34.8 | 37.7774 | 35.4 | 38.3308 | -46 | -46.007 | -69.9 | -70.0646 | -71.9 | -72.06 | -72.4 | -72.4997 | 564.0231 | 565.8846
2023-02-10 17:00 | -134 | -136.8941 | -31.6399 | 52.5184 | 150.9873 | 152.2089 | -134 | -136.6931 | -283.9419 | 284.804 | -283.9419 | 284.804 | -161.5548 | 180.8596 | 32.7 | 34.7301 | 33 | 35.1013 | -44.1 | -44.1653 | -70.6 | -70.6086 | -73.1 | -73.1034 | -73.3 | -73.3006 | 600.6981 | 601.8473
2023-02-10 17:30 | -143 | -146.5367 | -28.9112 | 54.8186 | 159.5229 | 160.828 | -142 | -145.3444 | -303.5604 | 304.5188 | -303.5604 | 304.5188 | -174.627 | 191.5594 | 33.6 | 35.8848 | 33.3 | 35.1013 | -45.2 | -45.2535 | -71.8 | -71.7084 | -74 | -74.0068 | -74.2 | -74.2006 | 610.2305 | 611.5071
2023-02-10 18:00 | -132 | -135.3662 | -11.3802 | 47.217 | 153.2503 | 154.4554 | -131 | -133.959 | -299.2924 | 300.093 | -299.2924 | 300.093 | -160.4189 | 177.5044 | 33.6 | 35.386 | 33 | 34.6302 | -43.8 | -43.9096 | -71.5 | -71.507 | -73.6 | -73.6055 | -73.8 | -73.8003 | 637.6245 | 639.0853
2023-02-10 18:30 | -127 | -130.05 | 0.14109 | 47.4969 | 150.2599 | 151.3562 | -126 | -129.0736 | -298.2197 | 298.8834 | -298.2197 | 298.8834 | -170.833 | 185.2551 | 33.3 | 35.1973 | 33.6 | 35.4813 | -44.3 | -44.3884 | -71.1 | -71.1228 | -73.4 | -73.4197 | -73.6 | -73.6115 | 606.6537 | 608.5076
2023-02-10 19:00 | -93 | -96.3016 | 34.5644 | 55.0825 | 118.6364 | 120.145 | -93 | -96.0469 | -251.4043 | 252.25 | -251.4043 | 252.25 | -168.2882 | 181.5044 | 34.5 | 36.8329 | 33.9 | 36.2715 | -45.4 | -45.4028 | -68.9 | -69.016 | -70.9 | -71.0243 | -71.4 | -71.3908 | 553.0156 | 558.3752
2023-02-10 19:30 | -81 | -83.678 | 41.9773 | 56.2034 | 109.6741 | 110.8791 | -81 | -83.678 | -235.8127 | 236.4625 | -235.8127 | 236.4625 | -158.7856 | 171.8283 | 33.9 | 36.7154 | 35.1 | 37.1927 | -47 | -47.0345 | -69.3 | -69.3289 | -71.4 | -71.4339 | -71.6 | -71.6179 | 511.3751 | 516.5492
2023-02-10 20:00 | -80 | -82.4621 | 46.7944 | 61.2675 | 105.1925 | 106.9121 | -79 | -81.4923 | -227.8319 | 228.9688 | -227.8319 | 228.9688 | -147.6966 | 162.8227 | 35.4 | 37.5755 | 35.7 | 37.8583 | -46.9 | -46.9 | -68.2 | -68.2616 | -70.5 | -70.5596 | -70.5 | -70.5375 | 499.9525 | 504.5372
2023-02-10 20:30 | -75 | -76.6877 | 42.3876 | 52.4221 | 101.1227 | 102.4067 | -71 | -72.7805 | -219.7867 | 220.7698 | -219.7867 | 220.7698 | -123.5681 | 140.4322 | 35.7 | 37.9592 | 36.6 | 38.8068 | -47.8 | -47.8017 | -67.3 | -67.4016 | -69.7 | -69.7878 | -70.1 | -70.214 | 492.2376 | 497.9955
2023-02-10 21:00 | -77 | -78.4474 | 39.758 | 49.3807 | 100.6056 | 102.0118 | -76 | -77.4661 | -214.5944 | 215.9193 | -214.5944 | 215.9193 | -91.7768 | 110.8383 | 36.3 | 38.524 | 37.2 | 39.2759 | -48.3 | -48.2017 | -67.3 | -67.4372 | -69.4 | -69.5393 | -69.6 | -69.7207 | 487.623 | 495.1904
2023-02-10 21:30 | -79 | -80.8084 | 34.5462 | 44.7384 | 97.9152 | 99.7893 | -79 | -81.0247 | -212.1042 | 213.8521 | -212.1042 | 213.8521 | -63.796 | 93.8227 | 37.8 | 39.8447 | 37.8 | 39.8447 | -49.9 | -49.9169 | -66.5 | -66.5589 | -68.7 | -68.7655 | -68.9 | -68.9569 | 484.0208 | 489.5671
2023-02-10 22:00 | -84 | -87.0919 | 21.6206 | 32.766 | 103.8158 | 105.6221 | -83 | -85.6154 | -215.614 | 217.4429 | -215.614 | 217.4429 | -34.3083 | 65.8528 | 38.4 | 40.7039 | 38.4 | 40.9068 | -49.9 | -49.8016 | -66.1 | -66.2463 | -68.3 | -68.383 | -68.6 | -68.7346 | 469.5975 | 478.088
2023-02-10 22:30 | -66 | -68.6804 | 34.0546 | 39.5734 | 85.9463 | 88.1449 | -66 | -68.4105 | -192.4998 | 194.4007 | -192.4998 | 194.4007 | -23.2922 | 73.0745 | 39 | 42.5842 | 39.3 | 42.7403 | -51.2 | -51.4339 | -65.7 | -66.0379 | -67.6 | -67.857 | -67.4 | -67.6491 | 439.732 | 446.3859
2023-02-10 23:00 | -59 | -63.3246 | 34.956 | 43.5384 | 79.5693 | 84.3359 | -60 | -63.9062 | -183.6178 | 188.2828 | -183.6178 | 188.2828 | -14.4 | 65.8511 | 38.7 | 42.4317 | 38.7 | 42.4317 | -51.2 | -51.4339 | -64.1 | -64.4287 | -66.1 | -66.4287 | -65.8 | -66.0208 | 426.6465 | 435.4073
2023-02-10 23:30 | -53 | -59.4811 | 37.8313 | 44.9984 | 72.6942 | 78.3214 | -53 | -59.4811 | -180.4799 | 185.335 | -180.4799 | 185.335 | -22.4816 | 67.5947 | 39.3 | 42.9796 | 39 | 42.4646 | -51.4 | -51.6236 | -64.1 | -64.371 | -66.2 | -66.5532 | -66 | -66.2372 | 413.2935 | 422.5243
2023-02-11 | -43 | -53.0094 | 42.999 | 50.2135 | 62.28 | 70.8962 | -45 | -54.0833 | -155.2957 | 163.752 | -155.2957 | 163.752 | -19.1961 | 66.5262 | 39.3 | 42.9796 | 39.3 | 42.9796 | -51.5 | -51.6725 | -63.9 | -64.2503 | -65.7 | -66.0208 | -65.9 | -66.1402 | 391.9735 | 403.4963
2023-02-11 00:30 | -40 | -51.225 | 44.082 | 52.3947 | 57.5975 | 69.0614 | -40 | -50.6063 | -144.1092 | 155.8372 | -144.1092 | 155.8372 | -6.5838 | 65.676 | 39.6 | 43.7507 | 39.3 | 43.3518 | -51.7 | -52.0704 | -64.1 | -64.5608 | -66 | -66.4476 | -65.9 | -66.3254 | 382.8197 | 395.0474
2023-02-11 01:00 | -35 | -39.8246 | 49.8046 | 51.2646 | 46.5585 | 52.5505 | -34 | -38.9487 | -124.3786 | 130.0308 | -124.3786 | 130.0308 | -13.1085 | 60.4899 | 39.6 | 42.9 | 40.5 | 43.1208 | -52.1 | -52.1982 | -62.9 | -63.3575 | -64.7 | -65.1448 | -64.5 | -64.9462 | 363.0035 | 377.7584
2023-02-11 01:30 | -30 | -37.8021 | 49.6402 | 53.3056 | 45.8348 | 55.9745 | -30 | -37.8021 | -122.4803 | 132.9225 | -122.4803 | 132.9225 | 2.9139 | 56.76 | 41.4 | 44.4567 | 40.8 | 43.7887 | -52.9 | -52.9159 | -63 | -63.3107 | -64.6 | -65.0692 | -64.7 | -64.989 | 361.992 | 378.0601
2023-02-11 02:00 | -31 | -39.8246 | 45.9069 | 49.9021 | 48.7572 | 58.7083 | -30 | -39.0512 | -127.6029 | 138.5313 | -127.6029 | 138.5313 | 9.8003 | 46.6281 | 39.9 | 42.5218 | 41.1 | 43.6497 | -53.9 | -53.978 | -63.7 | -64.001 | -65.5 | -65.7742 | -65.2 | -65.4847 | 362.8261 | 379.0035
2023-02-11 02:30 | -32 | -39.4081 | 51.1662 | 53.0456 | 43.3934 | 51.5551 | -31 | -38.0132 | -122.5714 | 130.6849 | -122.5714 | 130.6849 | 10.09 | 48.3434 | 40.8 | 43.47 | 41.4 | 44.0336 | -53.6 | -53.6731 | -62.5 | -62.797 | -64.2 | -64.5182 | -64.2 | -64.5887 | 349.9896 | 367.1531
2023-02-11 03:00 | -27 | -36.1248 | 48.8375 | 51.4785 | 41.7266 | 52.959 | -27 | -35.4683 | -120.0389 | 131.5454 | -120.0389 | 131.5454 | 11.2486 | 50.0804 | 41.1 | 43.961 | 40.8 | 43.6807 | -53.2 | -53.3022 | -62.6 | -62.9791 | -64.3 | -64.6692 | -64.1 | -64.5031 | 357.5384 | 374.2199
2023-02-11 03:30 | -34 | -41.6173 | 40.498 | 42.9825 | 50.3274 | 58.5817 | -34 | -41.6173 | -134.4772 | 143.2099 | -134.4772 | 143.2099 | 16.1124 | 50.3297 | 40.5 | 43.1885 | 40.5 | 43.2936 | -53.2 | -53.4021 | -62.3 | -62.7379 | -64 | -64.3709 | -64.3 | -64.7476 | 354.693 | 372.7129
2023-02-11 04:00 | -39 | -45.793 | 42.4196 | 45.9616 | 49.0743 | 59.3763 | -39 | -45.793 | -129.0734 | 140.3154 | -129.0734 | 140.3154 | 18.4253 | 49.7303 | 40.5 | 43.0853 | 41.7 | 44.2152 | -53.4 | -53.4633 | -62.8 | -63.2248 | -64.5 | -64.8167 | -64.8 | -65.1352 | 367.5611 | 384.0919
2023-02-11 04:30 | -31 | -39.2046 | 46.1475 | 48.6793 | 47.7491 | 56.2573 | -31 | -39.2046 | -128.1611 | 136.9736 | -128.1611 | 136.9736 | 18.0246 | 49.7906 | 40.8 | 43.47 | 41.1 | 43.7517 | -54 | -54.0626 | -63.1 | -63.4237 | -64.9 | -65.2347 | -64.9 | -65.2449 | 367.9005 | 383.8516
2023-02-11 05:00 | -40 | -47.1699 | 41.9344 | 46.9461 | 54.8645 | 64.434 | -40 | -47.1699 | -137.5423 | 148.219 | -137.5423 | 148.219 | 18.7881 | 47.0093 | 41.4 | 43.7352 | 41.4 | 43.8329 | -53.8 | -53.8209 | -63.2 | -63.4389 | -64.8 | -65.0415 | -65.1 | -65.3491 | 383.3146 | 398.1594
2023-02-11 05:30 | -29 | -34.6699 | 53.8549 | 56.6156 | 47.4875 | 55.0398 | -29 | -34.6699 | -134.4333 | 141.9488 | -134.4333 | 141.9488 | 5.8236 | 47.8242 | 40.5 | 42.9838 | 41.1 | 43.7517 | -54 | -54.0675 | -63.2 | -63.6431 | -65.1 | -65.3547 | -64.9 | -65.2553 | 385.445 | 397.9935
2023-02-11 06:00 | -28 | -33.2866 | 54.8708 | 56.7906 | 44.8727 | 52.296 | -28 | -33.2866 | -137.3358 | 144.8524 | -137.3358 | 144.8524 | 1.8472 | 43.9032 | 40.5 | 43.2936 | 40.5 | 43.2666 | -53.2 | -53.1588 | -63.3 | -63.4842 | -65 | -65.2856 | -65 | -65.3668 | 376.862 | 388.0689
2023-02-11 06:30 | -26 | -32.2025 | 55.4002 | 57.771 | 42.5368 | 50.9784 | -26 | -32.2025 | -137.714 | 145.5536 | -137.714 | 145.5536 | -28.8063 | 50.3152 | 40.2 | 43.2302 | 41.1 | 44.0684 | -53.5 | -53.621 | -63 | -63.2757 | -64.7 | -65.006 | -64.5 | -64.9006 | 340.6246 | 350.6989
2023-02-11 07:00 | -42 | -47.4131 | 32.7953 | 37.718 | 60.3355 | 67.426 | -42 | -47.4131 | -160.7063 | 168.1047 | -160.7063 | 168.1047 | -35.2306 | 53.0609 | 40.5 | 43.4006 | 40.5 | 43.2936 | -53.1 | -53.2219 | -62.8 | -62.9586 | -64.5 | -64.7514 | -64.3 | -64.6277 | 331.7938 | 341.0028
2023-02-11 07:30 | -57 | -61.8466 | 14.9947 | 22.5588 | 71.1125 | 76.3292 | -56 | -60.9262 | -175.2606 | 180.8246 | -175.2606 | 180.8246 | -50.1945 | 60.4133 | 41.1 | 43.8554 | 41.1 | 43.8554 | -53.5 | -53.5897 | -62.4 | -62.562 | -64.3 | -64.4573 | -64 | -64.327 | 297.0925 | 304.7577
2023-02-11 08:00 | -61 | -66.3099 | 4.5118 | 18.5884 | 72.656 | 78.064 | -60 | -65 | -176.3422 | 181.4336 | -176.3422 | 181.4336 | -42.1824 | 62.4779 | 40.5 | 43.2936 | 40.8 | 43.47 | -53.4 | -53.4585 | -62.9 | -63.0754 | -64.8 | -64.985 | -64.7 | -64.9333 | 312.7672 | 319.7462
2023-02-11 08:30 | -74 | -79.8499 | -23.7621 | 32.286 | 83.3495 | 89.451 | -72 | -78 | -189.514 | 195.0369 | -189.514 | 195.0369 | -45.417 | 67.3273 | 40.5 | 43.5093 | 41.7 | 44.2152 | -53.6 | -53.5494 | -63.3 | -63.4459 | -65.2 | -65.3226 | -65.2 | -65.4232 | 304.297 | 310.0045
2023-02-11 09:00 | -66 | -71.6938 | -26.6192 | 33.2598 | 72.3233 | 78.5142 | -65 | -70.3847 | -162.2511 | 167.1317 | -162.2511 | 167.1317 | -51.9645 | 70.5386 | 40.2 | 42.7013 | 41.1 | 43.7517 | -52.9 | -53.0377 | -62.6 | -62.7277 | -64.4 | -64.5434 | -64.5 | -64.6004 | 281.8405 | 288.1745
2023-02-11 09:30 | -70 | -76.1577 | -35.0248 | 43.873 | 73.2432 | 81.1577 | -69 | -74.8465 | -168.8605 | 175.1862 | -168.8605 | 175.1862 | -50.9672 | 72.4963 | 39.3 | 44.701 | 40.2 | 45.2165 | -52.2 | -53.1681 | -63.4 | -63.4454 | -64.8 | -64.8408 | -65.1 | -65.1151 | 278.4949 | 283.3133
2023-02-11 10:00 | -68 | -73.1642 | -33.4523 | 40.8108 | 66.197 | 72.6832 | -68 | -73.1642 | -163.985 | 168.2986 | -163.985 | 168.2986 | -41.3962 | 69.9894 | 39.6 | 44.8237 | 39 | 44.5821 | -50.5 | -51.5397 | -63.3 | -63.3348 | -64.9 | -64.8373 | -64.9 | -64.9173 | 299.8647 | 304.6872
2023-02-11 10:30 | -73 | -77.1622 | -44.6925 | 49.7095 | 74.2479 | 78.7406 | -72 | -75.8947 | -170.2448 | 173.5696 | -170.2448 | 173.5696 | -38.3144 | 59.5174 | 38.4 | 43.2042 | 38.7 | 43.6085 | -50.6 | -51.3595 | -63.7 | -63.7177 | -65.7 | -65.7037 | -65.7 | -65.7007 | 300.3013 | 304.3585
2023-02-11 11:00 | -68 | -71.1688 | -42.6114 | 47.5235 | 71.3167 | 75.1913 | -67 | -70.214 | -176.8334 | 180.3514 | -176.8334 | 180.3514 | -41.8123 | 64.4614 | 39 | 43.47 | 39 | 43.7383 | -51.2 | -51.7907 | -63.4 | -63.4114 | -65.5 | -65.5076 | -65.8 | -65.8 | 290.2784 | 294.7553
2023-02-11 11:30 | -62 | -68.8767 | -39.7414 | 53.5361 | 65.4186 | 75.4914 | -64 | -70.6824 | -168.2842 | 177.9334 | -168.2842 | 177.9334 | -29.1339 | 64.8921 | 38.4 | 42.6676 | 39.3 | 44.2792 | -51.7 | -52.4104 | -65.2 | -65.2277 | -66.9 | -66.9216 | -66.8 | -66.8091 | 298.9698 | 303.397
2023-02-11 12:00 | -90 | -96.566 | -63.7871 | 73.2059 | 89.1254 | 96.189 | -89 | -95.2733 | -187.4368 | 194.1637 | -187.4368 | 194.1637 | -18.5422 | 57.6843 | 39.3 | 44.006 | 39 | 43.47 | -51 | -51.6392 | -63.8 | -63.8132 | -65.4 | -65.415 | -65.5 | -65.5129 | 319.8651 | 324.0453
2023-02-11 12:30 | -87 | -94.1541 | -60.3181 | 70.9173 | 85.8624 | 93.7902 | -86 | -92.8493 | -174.4049 | 182.5874 | -174.4049 | 182.5874 | -27.4352 | 62.8864 | 38.7 | 43.471 | 39.9 | 44.6768 | -51.6 | -52.2792 | -63.9 | -63.8254 | -65.8 | -65.7275 | -65.7 | -65.7195 | 301.6992 | 306.2284
2023-02-11 13:00 | -79 | -85.6154 | -52.5855 | 64.8895 | 80.571 | 89.2016 | -78 | -84.6936 | -152.0113 | 161.5887 | -152.0113 | 161.5887 | -26.2689 | 63.6021 | 39.3 | 44.5588 | 39.3 | 44.006 | -51.9 | -52.6576 | -63.9 | -63.9379 | -65.5 | -65.6403 | -65.6 | -65.6336 | 292.7804 | 297.5088
2023-02-11 13:30 | -87 | -94.541 | -55.6044 | 67.4441 | 86.719 | 94.2765 | -87 | -94.1541 | -153.1199 | 161.5407 | -153.1199 | 161.5407 | -30.2777 | 64.2129 | 40.2 | 44.945 | 39.6 | 44.4091 | -51.5 | -52.2978 | -63.3 | -63.3382 | -65.2 | -65.2338 | -65.2 | -65.2338 | 297.8558 | 302.6889
2023-02-11 14:00 | -77 | -84.1724 | -44.1409 | 59.1778 | 80.5173 | 89.3001 | -77 | -84.1724 | -158.6071 | 169.317 | -158.6071 | 169.317 | -38.0664 | 69.6106 | 39.6 | 44.6839 | 39.6 | 44.4091 | -51.5 | -52.2805 | -63.2 | -63.2383 | -65.2 | -65.1277 | -65 | -65.0308 | 292.3168 | 296.8493
2023-02-11 14:30 | -82 | -88.7694 | -41.9819 | 58.1357 | 85.3037 | 93.4622 | -82 | -88.0227 | -156.19 | 165.4371 | -156.19 | 165.4371 | -35.0594 | 67.5968 | 39 | 44.0132 | 39.3 | 44.1418 | -51.5 | -52.1967 | -64 | -64.0226 | -65.6 | -65.6129 | -65.8 | -65.8149 | 311.8454 | 316.2467
2023-02-11 15:00 | -93 | -99.0202 | -47.1443 | 62.6296 | 101.0606 | 107.5467 | -93 | -99.0202 | -180.1653 | 187.6806 | -180.1653 | 187.6806 | -37.944 | 65.6316 | 38.4 | 43.3425 | 39.6 | 44.1408 | -51.1 | -51.7071 | -64.9 | -64.9093 | -67 | -67.0048 | -66.7 | -66.7019 | 340.9467 | 344.9358
2023-02-11 15:30 | -103 | -110.1363 | -41.5774 | 62.5851 | 116.7856 | 123.0311 | -103 | -109.7862 | -208.3443 | 215.4114 | -208.3443 | 215.4114 | -57.128 | 86.3399 | 38.7 | 41.3978 | 39.3 | 41.8551 | -50.9 | -50.9284 | -64.8 | -64.8362 | -66.6 | -66.7323 | -66.6 | -66.7387 | 354.3093 | 357.3529
2023-02-11 16:00 | -103 | -107.0047 | -39.0984 | 51.3511 | 114.7519 | 117.783 | -103 | -106.48 | -213.7368 | 216.2723 | -213.7368 | 216.2723 | -86.2429 | 110.281 | 37.2 | 40.2235 | 39 | 41.6784 | -51.7 | -51.7387 | -66.2 | -66.4206 | -68.2 | -68.3114 | -68.1 | -68.2174 | 373.257 | 375.3394
2023-02-11 16:30 | -131 | -135.595 | -57.7762 | 69.9785 | 143.3773 | 146.3428 | -130 | -134.6291 | -262.3536 | 264.9921 | -262.3536 | 264.9921 | -93.6105 | 113.9461 | 38.4 | 40.8044 | 38.7 | 40.9871 | -50.6 | -50.6063 | -66.7 | -66.8719 | -68.6 | -68.6793 | -68.5 | -68.5701 | 403.4278 | 405.1793
2023-02-11 17:00 | -155 | -160.854 | -60.6683 | 78.5869 | 167.3028 | 170.4615 | -154 | -159.6246 | -305.2858 | 308.329 | -305.2858 | 308.329 | -96.2296 | 145.5873 | 37.5 | 39.9586 | 38.4 | 40.7039 | -49.8 | -49.9004 | -67.3 | -67.5846 | -69.3 | -69.7155 | -69.6 | -69.9923 | 461.4889 | 466.6924
2023-02-11 17:30 | -162 | -168.1339 | -62.6588 | 80.199 | 174.8861 | 177.8933 | -162 | -167.869 | -323.2759 | 326.0756 | -323.2759 | 326.0756 | -113.5974 | 158.1704 | 38.7 | 40.8892 | 38.4 | 40.6054 | -50.4 | -50.4009 | -66.3 | -66.793 | -68.3 | -68.7786 | -68.3 | -68.7669 | 458.0793 | 463.3144
2023-02-11 18:00 | -156 | -161.8178 | -46.1007 | 68.6563 | 173.5092 | 176.2284 | -156 | -161.5549 | -326.5836 | 328.8972 | -326.5836 | 328.8972 | -105.5474 | 154.6713 | 37.5 | 39.5602 | 38.1 | 40.2403 | -49 | -49 | -66.2 | -66.7809 | -68.4 | -68.8898 | -68.3 | -68.7786 | 499.7653 | 504.1644
2023-02-11 18:30 | -152 | -156.678 | -41.3066 | 62.9453 | 173.4916 | 175.7683 | -152 | -156.4385 | -329.559 | 331.4762 | -329.559 | 331.4762 | -77.409 | 134.9413 | 37.2 | 39.2759 | 37.8 | 40.0385 | -49.2 | -49.3171 | -67.1 | -67.5404 | -69.5 | -69.9589 | -69.5 | -69.9363 | 551.1997 | 554.9292
2023-02-11 19:00 | -150 | -154.0292 | -31.5648 | 53.7933 | 165.2976 | 167.5908 | -148 | -152.0822 | -316.7921 | 318.7942 | -316.7921 | 318.7942 | -46.0701 | 119.3752 | 36 | 38.0433 | 36 | 37.9473 | -48.8 | -48.8066 | -67.1 | -67.5635 | -69.5 | -69.9252 | -69.7 | -70.1351 | 578.6384 | 582.9659
2023-02-11 19:30 | -127 | -132.28 | -15.7861 | 44.7898 | 146.8615 | 150.2251 | -126 | -131.042 | -288.7119 | 291.5909 | -288.7119 | 291.5909 | -48.0796 | 128.7689 | 37.5 | 40.2783 | 37.2 | 40.1103 | -49.4 | -49.4328 | -66.5 | -67.1611 | -68.5 | -69.1975 | -68.7 | -69.3814 | 548.0738 | 553.8212
2023-02-11 20:00 | -122 | -127.2006 | -10.5423 | 43.9652 | 143.072 | 146.4033 | -123 | -128.16 | -281.7267 | 284.5765 | -281.7267 | 284.5765 | -58.731 | 134.0864 | 36.9 | 39.8323 | 36.9 | 39.8323 | -48.2 | -48.2457 | -66.4 | -67.1193 | -68.4 | -69.1417 | -68.5 | -69.142 | 515.6365 | 524.2775
2023-02-11 20:30 | -109 | -113.6002 | 0.2521 | 37.1382 | 128.8467 | 132.168 | -108 | -112.361 | -274.6759 | 278.8848 | -274.6759 | 278.8848 | -39.8038 | 70.4144 | 37.2 | 39.7825 | 36.6 | 39.1635 | -48.7 | -48.7263 | -66.7 | -67.0257 | -68.9 | -69.2547 | -68.9 | -69.2059 | 496.721 | 503.6764
2023-02-11 21:00 | -119 | -124.6194 | -11.1799 | 42.4507 | 137.1146 | 141.3339 | -118 | -123.6649 | -266.9591 | 271.4987 | -266.9591 | 271.4987 | -31.4686 | 65.2045 | 38.1 | 40.9464 | 37.5 | 40.3887 | -49.5 | -49.5445 | -65.9 | -66.3254 | -67.9 | -68.2702 | -68.2 | -68.6112 | 480.9751 | 488.9082
2023-02-11 21:30 | -115 | -120.5031 | -13.4525 | 40.8196 | 134.6245 | 139.0505 | -114 | -119.5492 | -263.0166 | 268.1281 | -263.0166 | 268.1281 | -23.3331 | 61.5733 | 37.8 | 40.6254 | 37.8 | 40.1384 | -49.5 | -49.5227 | -65.8 | -66.0052 | -68 | -68.2062 | -68 | -68.1763 | 457.5525 | 464.1863
2023-02-11 22:00 | -118 | -124.2779 | -13.639 | 39.547 | 126.6782 | 132.3615 | -116 | -122.0656 | -247.5321 | 254.2478 | -247.5321 | 254.2478 | -16.5808 | 62.9567 | 38.7 | 41.5053 | 39 | 41.5735 | -50.1 | -50.0676 | -64.7 | -65.006 | -66.8 | -67.1155 | -66.9 | -67.1597 | 441.8411 | 449.4896
2023-02-11 22:30 | -99 | -106.7755 | -5.5686 | 36.3681 | 114.7521 | 121.3495 | -99 | -106.4049 | -232.7223 | 239.9216 | -232.7223 | 239.9216 | -9.6568 | 67.4776 | 39 | 42.4646 | 39 | 42.0043 | -52.4 | -52.5974 | -65.1 | -65.4237 | -67.2 | -67.5233 | -66.9 | -67.3647 | 422.3106 | 430.9525
2023-02-11 23:00 | -93 | -101.2373 | -1.7157 | 35.515 | 107.2919 | 115.0014 | -93 | -100.8464 | -221.2772 | 229.729 | -221.2772 | 229.729 | -3.9134 | 68.8153 | 39.9 | 44.15 | 40.2 | 44.6799 | -52.4 | -53.0224 | -64.4 | -65.3496 | -66.1 | -67.0759 | -66.3 | -67.273 | 407.2933 | 415.994
2023-02-11 23:30 | -93 | -101.2373 | -4.8084 | 34.2773 | 107.9026 | 115.4137 | -93 | -100.8464 | -229.2036 | 236.9868 | -229.2036 | 236.9868 | -7.3768 | 72.1375 | 39.3 | 43.4793 | 39.3 | 43.4793 | -52 | -52.5381 | -63.9 | -64.8399 | -65.7 | -66.6647 | -65.9 | -66.8618 | 422.8429 | 431.8576
2023-02-12 | -83 | -87.9204 | 1.7623 | 21.6658 | 96.7433 | 101.7004 | -81 | -85.703 | -202.7565 | 208.1917 | -202.7565 | 208.1917 | -5.445 | 65.2866 | 40.2 | 44.1693 | 40.5 | 44.4425 | -52 | -52.469 | -64 | -64.7921 | -65.9 | -66.7001 | -66 | -66.7989 | 398.4384 | 409.1188
2023-02-12 00:30 | -81 | -85.703 | -1.3601 | 21.331 | 96.6438 | 101.8685 | -82 | -86.6487 | -197.0123 | 203.2305 | -197.0123 | 203.2305 | 2.3978 | 63.3882 | 39.9 | 44.0224 | 39.9 | 44.2792 | -52.5 | -53.033 | -63.7 | -64.5759 | -65.6 | -66.4008 | -65.5 | -66.4008 | 391.105 | 402.5741
2023-02-12 01:00 | -81 | -86.0349 | -3.239 | 20.5137 | 95.448 | 100.956 | -81 | -86.0349 | -194.0213 | 200.6361 | -194.0213 | 200.6361 | 7.1037 | 62.9817 | 39.6 | 44.2741 | 40.2 | 44.6799 | -52.9 | -53.5945 | -63.2 | -64.2739 | -65.1 | -66.1967 | -65 | -66.027 | 383.4129 | 395.8972
2023-02-12 01:30 | -77 | -85.8662 | 3.2895 | 24.2337 | 88.1123 | 95.4352 | -76 | -84.5281 | -182.8028 | 191.5551 | -182.8028 | 191.5551 | 3.3286 | 44.8992 | 39.9 | 44.95 | 40.5 | 45.3477 | -52.3 | -53.2288 | -62 | -63.3482 | -63.6 | -65.013 | -63.6 | -64.9351 | 347.9861 | 360.901
2023-02-12 02:00 | -71 | -80.5295 | 4.0142 | 27.9774 | 85.2624 | 94.7359 | -71 | -80.0625 | -176.5094 | 188.2958 | -176.5094 | 188.2958 | 9.577 | 40.1471 | 40.5 | 44.693 | 40.5 | 44.5669 | -52.9 | -53.4575 | -61.9 | -62.8351 | -63.8 | -64.6583 | -63.8 | -64.6583 | 348.1049 | 361.0191
2023-02-12 02:30 | -76 | -85.4225 | 0.94276 | 28.4462 | 87.25 | 96.8525 | -76 | -85.4225 | -178.1265 | 190.0995 | -178.1265 | 190.0995 | 11.6575 | 40.3338 | 41.4 | 45.6355 | 41.4 | 45.5101 | -53.5 | -53.9381 | -62.2 | -63.08 | -63.9 | -64.7732 | -63.8 | -64.6261 | 340.973 | 355.0448
2023-02-12 03:00 | -70 | -79.6492 | 4.4697 | 27.2636 | 83.3895 | 93.12 | -70 | -79.177 | -171.9615 | 184.3847 | -171.9615 | 184.3847 | 17.5592 | 44.4111 | 41.1 | 45.2374 | 41.1 | 45.3635 | -54.3 | -54.8432 | -62.9 | -63.7704 | -64.6 | -65.3839 | -64.6 | -65.5131 | 348.1397 | 361.5115
2023-02-12 03:30 | -51 | -60.7454 | 22.6966 | 33.3139 | 63.8186 | 75.7354 | -52 | -61.5873 | -149.9467 | 164.6712 | -149.9467 | 164.6712 | 20.4381 | 47.9968 | 40.8 | 45.0919 | 40.8 | 45.0919 | -53.8 | -54.3625 | -62.1 | -63.0667 | -63.9 | -64.8741 | -63.8 | -64.8105 | 341.3929 | 357.3877
2023-02-12 04:00 | -42 | -51.614 | 30.7664 | 37.2871 | 56.7711 | 67.8606 | -42 | -51.614 | -134.053 | 147.2524 | -134.053 | 147.2524 | 27.5612 | 50.4349 | 39.9 | 44.15 | 40.8 | 44.965 | -52.9 | -53.4151 | -61.7 | -62.7195 | -63.5 | -64.4457 | -63.4 | -64.3133 | 354.7151 | 370.304
2023-02-12 04:30 | -31 | -41.1096 | 41.4847 | 45.8433 | 45.7223 | 58.7076 | -31 | -41.1096 | -118.1229 | 132.3643 | -118.1229 | 132.3643 | 22.0324 | 51.112 | 41.1 | 45.3635 | 40.8 | 44.7161 | -53.8 | -54.3915 | -61.9 | -63.0575 | -63.6 | -64.6136 | -63.5 | -64.5329 | 341.2377 | 358.1305
2023-02-12 05:00 | -19 | -31.4006 | 54.9666 | 57.4811 | 32.8142 | 47.3831 | -19 | -31.4006 | -105.8058 | 120.6631 | -105.8058 | 120.6631 | 14.2299 | 48.4188 | 40.2 | 44.5497 | 41.1 | 45.3635 | -52.8 | -53.3877 | -61.5 | -62.646 | -63.2 | -64.3541 | -63.3 | -64.2832 | 332.0088 | 348.9159
2023-02-12 05:30 | -12 | -25.9422 | 53.3272 | 54.5736 | 33.764 | 44.9253 | -12 | -26.8328 | -109.5432 | 119.7775 | -109.5432 | 119.7775 | 21.7087 | 50.691 | 41.4 | 44.99 | 42 | 45.8136 | -53.9 | -54.4332 | -63.3 | -64.1487 | -65.2 | -66.0401 | -65 | -65.9242 | 339.5477 | 356.2444
2023-02-12 06:00 | -21 | -31.8904 | 45.5811 | 47.0045 | 39.6752 | 50.0744 | -21 | -31.1448 | -118.9166 | 129.1287 | -118.9166 | 129.1287 | 19.0879 | 49.4019 | 40.8 | 45.0919 | 40.8 | 44.965 | -53.5 | -53.956 | -62.6 | -63.3318 | -64.1 | -64.8908 | -64.5 | -65.3331 | 351.8505 | 367.3394
2023-02-12 06:30 | -42 | -50.4777 | 30.613 | 36.3918 | 56.2132 | 67.5469 | -42 | -50.4777 | -148.1817 | 161.1184 | -148.1817 | 161.1184 | -0.90042 | 44.2425 | 39.9 | 44.2792 | 41.1 | 44.99 | -54.1 | -54.703 | -62.4 | -63.2607 | -64.3 | -65.1517 | -64.1 | -64.9543 | 321.5048 | 336.4235
2023-02-12 07:00 | -59 | -68.0955 | 8.5672 | 27.431 | 72.7042 | 84.6181 | -59 | -68.0955 | -173.3819 | 187.7392 | -173.3819 | 187.7392 | -27.6157 | 46.4405 | 41.7 | 45.7832 | 42 | 46.306 | -53.6 | -54.4063 | -61.9 | -62.818 | -63.2 | -64.1161 | -63.4 | -64.1995 | 281.2836 | 295.9114
2023-02-12 07:30 | -79 | -89.4707 | -15.6311 | 36.0195 | 89.2953 | 101.63 | -78 | -88.1192 | -187.0744 | 202.6451 | -187.0744 | 202.6451 | -47.2208 | 59.2219 | 41.4 | 45.8912 | 42.3 | 46.3303 | -53.7 | -54.4002 | -61.9 | -62.7186 | -63.5 | -64.3623 | -63.5 | -64.3299 | 274.8347 | 285.5488
2023-02-12 08:00 | -101 | -111.4002 | -43.2953 | 57.2195 | 114.2973 | 125.1621 | -102 | -111.8928 | -219.2573 | 232.5243 | -219.2573 | 232.5243 | -54.0008 | 64.1878 | 41.1 | 45.6207 | 41.1 | 45.4913 | -54.2 | -54.9097 | -62.6 | -63.458 | -63.9 | -64.7569 | -64.6 | -65.4801 | 290.0412 | 299.2296
2023-02-12 08:30 | -98 | -108.2589 | -44.0006 | 56.7568 | 103.4427 | 115.3232 | -96 | -106.0236 | -211.0671 | 224.3497 | -211.0671 | 224.3497 | -50.0387 | 62.3555 | 41.1 | 45.4913 | 41.7 | 46.0341 | -53.3 | -53.9735 | -63.1 | -63.9032 | -64.7 | -65.4836 | -64.8 | -65.5979 | 305.448 | 313.8435
2023-02-12 09:00 | -100 | -110.0727 | -61.2189 | 71.123 | 106.367 | 118.1875 | -100 | -110.0727 | -216.4972 | 229.7106 | -216.4972 | 229.7106 | -43.7185 | 56.5643 | 41.4 | 45.6355 | 41.4 | 45.7625 | -53.5 | -54.0513 | -62.5 | -63.1735 | -64.3 | -64.9835 | -64.4 | -65.0538 | 302.5309 | 310.8263
2023-02-12 09:30 | -97 | -106.1037 | -59.6384 | 68.3866 | 102.6487 | 113.1942 | -99 | -107.9352 | -199.4377 | 211.7608 | -199.4377 | 211.7608 | -35.2155 | 51.944 | 40.8 | 44.965 | 41.1 | 45.2374 | -53.1 | -53.6993 | -62.9 | -63.5985 | -64.7 | -65.4083 | -64.9 | -65.5211 | 310.7306 | 318.7956
2023-02-12 10:00 | -92 | -101.5529 | -38.1205 | 52.4385 | 98.2903 | 109.9344 | -91 | -100.6479 | -179.7996 | 194.1523 | -179.7996 | 194.1523 | -42.9946 | 71.1974 | 40.5 | 45.4834 | 40.5 | 45.0809 | -53.4 | -54.2038 | -64.5 | -65.3815 | -66.4 | -67.305 | -66.3 | -67.1739 | 309.4073 | 317.9462
2023-02-12 10:30 | -87 | -96.6075 | -48.0444 | 59.5573 | 89.5003 | 101.8219 | -87 | -96.6075 | -165.794 | 180.7431 | -165.794 | 180.7431 | -34.0425 | 65.294 | 39.9 | 44.5427 | 40.2 | 44.945 | -52.7 | -53.4799 | -64.4 | -65.2993 | -65.9 | -66.9944 | -66.3 | -67.2561 | 280.4695 | 290.2112
2023-02-12 11:00 | -46 | -55.4707 | -26.8483 | 37.6326 | 46.3939 | 62.095 | -46 | -56.0357 | -113.1207 | 130.9195 | -113.1207 | 130.9195 | -5.7526 | 48.0113 | 40.8 | 46.1649 | 41.1 | 46.2915 | -54.5 | -55.3218 | -62.5 | -63.4691 | -64.1 | -65.1952 | -64 | -65.0607 | 210.3192 | 221.8031
2023-02-12 11:30 | -45 | -55.8032 | -22.9061 | 34.7929 | 48.458 | 64.392 | -46 | -56.6127 | -113.1463 | 131.6812 | -113.1463 | 131.6812 | 14.193 | 52.2836 | 41.7 | 46.6893 | 41.1 | 46.0185 | -54.7 | -55.7176 | -61.4 | -62.4635 | -62.7 | -63.8759 | -62.9 | -64.0125 | 191.4676 | 204.4079
2023-02-12 12:00 | -50 | -60.4649 | -30.597 | 40.5008 | 53.8901 | 68.1484 | -50 | -60.4649 | -126.4773 | 142.9449 | -126.4773 | 142.9449 | 37.0875 | 61.9348 | 42 | 46.824 | 42.6 | 47.363 | -55.7 | -56.5043 | -60.8 | -61.823 | -62.2 | -63.2361 | -61.8 | -62.8246 | 203.9359 | 217.4577
2023-02-12 12:30 | -43 | -54.2033 | -27.0484 | 39.1783 | 42.9987 | 59.8199 | -43 | -54.2033 | -98.2877 | 117.0266 | -98.2877 | 117.0266 | 33.5557 | 59.9525 | 42.6 | 47.4948 | 43.2 | 47.7745 | -55.8 | -56.654 | -59.9 | -60.9752 | -61.6 | -62.72 | -61.6 | -62.7389 | 202.4851 | 216.6553
2023-02-12 13:00 | -46 | -56.6127 | -32.5324 | 42.5934 | 45.421 | 61.3554 | -46 | -56.0357 | -109.3399 | 126.599 | -109.3399 | 126.599 | 31.4555 | 58.8056 | 42.9 | 47.633 | 42.9 | 47.633 | -55.9 | -56.851 | -59.8 | -60.8583 | -61.4 | -62.4677 | -61.4 | -62.5425 | 197.0159 | 210.7838
2023-02-12 13:30 | -40 | -51.8556 | -29.1672 | 40.6694 | 42.8857 | 60.0488 | -37 | -49.5782 | -116.2889 | 134.4097 | -116.2889 | 134.4097 | 19.8183 | 54.9081 | 43.8 | 48.7045 | 43.8 | 48.7045 | -56.9 | -57.9159 | -59.5 | -60.698 | -61.1 | -62.3456 | -61 | -62.3456 | 159.0891 | 175.9342
2023-02-12 14:00 | -38 | -50.3289 | -20.1258 | 34.1193 | 41.1995 | 59.2433 | -38 | -49.679 | -112.9394 | 131.8933 | -112.9394 | 131.8933 | 19.5127 | 56.8512 | 43.5 | 48.4349 | 44.1 | 48.8448 | -56.9 | -57.9918 | -58.9 | -60.0901 | -60.4 | -61.6397 | -60.5 | -61.7577 | 175.3826 | 190.3048
2023-02-12 14:30 | -53 | -63.5138 | -34.6547 | 44.5823 | 54.4089 | 69.6654 | -53 | -62.9682 | -133.5374 | 150.8784 | -133.5374 | 150.8784 | 13.8149 | 50.6371 | 43.8 | 48.4451 | 44.1 | 48.5898 | -57.4 | -58.2138 | -60.3 | -61.1261 | -61.6 | -62.5569 | -61.8 | -62.6729 | 203.3632 | 216.9827
2023-02-12 15:00 | -55 | -65.192 | -32.9371 | 42.7245 | 57.458 | 71.6843 | -55 | -65.192 | -139.5699 | 156.0224 | -139.5699 | 156.0224 | 14.9396 | 50.3868 | 44.4 | 48.6148 | 44.4 | 48.4934 | -56.7 | -57.5578 | -60 | -61.0364 | -61.4 | -62.4862 | -61.4 | -62.4677 | 229.8505 | 242.9111
2023-02-12 15:30 | -69 | -76.4853 | -42.9762 | 48.442 | 79.9049 | 88.5576 | -69 | -76.4853 | -160.7706 | 171.1179 | -160.7706 | 171.1179 | 5.5931 | 47.4515 | 43.5 | 48.3037 | 43.5 | 48.0459 | -56.6 | -57.4941 | -60.3 | -61.3868 | -61.8 | -62.9543 | -61.6 | -62.7389 | 264.2987 | 274.7548
2023-02-12 16:00 | -94 | -101.3903 | -62.9617 | 68.2809 | 100.14 | 108.1965 | -93 | -100.4639 | -186.9344 | 196.4604 | -186.9344 | 196.4604 | -4.3206 | 46.1116 | 42.6 | 47.1038 | 43.5 | 48.0459 | -55.6 | -56.3724 | -60.9 | -61.8855 | -62 | -62.9858 | -62.3 | -63.2987 | 286.0484 | 295.6431
2023-02-12 16:30 | -111 | -118.6802 | -62.7304 | 69.6109 | 119.2615 | 126.7237 | -112 | -119.6161 | -222.2017 | 230.6387 | -222.2017 | 230.6387 | -33.6475 | 52.6878 | 42 | 46.6922 | 42.6 | 46.8509 | -54.1 | -54.811 | -61.3 | -62.0943 | -63.6 | -64.4286 | -63.3 | -64.085 | 293.78 | 302.2846
2023-02-12 17:00 | -114 | -121.8401 | -62.2223 | 69.3757 | 125.5057 | 132.567 | -115 | -122.4296 | -242.011 | 249.7623 | -242.011 | 249.7623 | -42.8058 | 55.7167 | 40.8 | 45.0919 | 41.1 | 45.4913 | -53.5 | -54.1554 | -62.1 | -62.9321 | -63.9 | -64.7732 | -63.9 | -64.6421 | 315.6149 | 323.4029
2023-02-12 17:30 | -124 | -130.9198 | -50.3864 | 59.2071 | 134.0733 | 139.8175 | -124 | -130.292 | -265.9853 | 271.73 | -265.9853 | 271.73 | -38.6055 | 54.9057 | 39.9 | 43.8965 | 40.5 | 43.8462 | -52.7 | -53.0377 | -64.7 | -65.3793 | -66.3 | -66.9491 | -66.3 | -66.9631 | 376.0624 | 382.6695
2023-02-12 18:00 | -112 | -118.9286 | -33.255 | 46.0348 | 128.7744 | 134.5863 | -111 | -117.652 | -265.8407 | 271.8386 | -265.8407 | 271.8386 | -33.4122 | 69.1018 | 39 | 42.508 | 38.7 | 42.1892 | -51.3 | -51.6854 | -64.9 | -65.5772 | -66.8 | -67.614 | -67 | -67.5996 | 422.8206 | 430.3713
2023-02-12 18:30 | -99 | -109.5901 | -10.6091 | 38.7316 | 109.9828 | 119.013 | -98 | -108.2589 | -240.8966 | 249.8558 | -240.8966 | 249.8558 | -28.0489 | 73.058 | 39 | 43.08 | 39 | 42.8286 | -50.6 | -51.0819 | -64.3 | -65.1356 | -66 | -66.9288 | -66.2 | -67.0119 | 439.9009 | 448.0333
2023-02-12 19:00 | -83 | -93.0215 | 14.5068 | 36.9285 | 94.0561 | 103.108 | -84 | -93.4719 | -216.2163 | 224.8153 | -216.2163 | 224.8153 | -34.1953 | 75.6055 | 38.7 | 42.9377 | 38.7 | 43.0686 | -50.9 | -51.4208 | -64.6 | -65.5809 | -66.3 | -67.29 | -66.5 | -67.3885 | 432.526 | 441.1167
2023-02-12 19:30 | -75 | -85 | 19.1182 | 38.607 | 94.2043 | 103.0346 | -75 | -85 | -220.244 | 228.9801 | -220.244 | 228.9801 | -41.1189 | 77.6307 | 38.4 | 42.9325 | 39 | 43.2083 | -51 | -51.5632 | -64.8 | -65.8301 | -66.7 | -67.7886 | -66.6 | -67.6373 | 409.5099 | 419.1221
2023-02-12 20:00 | -75 | -85.9593 | 21.4904 | 42.1975 | 93.5941 | 102.866 | -75 | -85.4751 | -219.9946 | 229.4696 | -219.9946 | 229.4696 | -71.6524 | 92.7193 | 39 | 43.7383 | 39.3 | 43.8719 | -51.2 | -51.985 | -64.1 | -65.2136 | -66 | -67.1364 | -65.6 | -66.6706 | 352.3966 | 360.9821
2023-02-12 20:30 | -76 | -89.3588 | 21.3342 | 49.0785 | 91.2078 | 104.8494 | -75 | -87.983 | -213.5236 | 228.8176 | -213.5236 | 228.8176 | -62.5119 | 84.5594 | 39.3 | 44.006 | 39.9 | 44.5427 | -51.4 | -52.2169 | -63.4 | -64.6012 | -65.1 | -66.3272 | -65.3 | -66.4856 | 346.9785 | 356.572
2023-02-12 21:00 | -66 | -79.3221 | 23.8703 | 46.2926 | 84.9378 | 97.9235 | -66 | -79.3221 | -202.9953 | 217.6134 | -202.9953 | 217.6134 | -46.5777 | 65.591 | 39.3 | 43.8719 | 39.6 | 44.1408 | -51.9 | -52.6576 | -63.6 | -64.6854 | -65.6 | -66.7432 | -65.4 | -66.4918 | 351.2531 | 360.1114
2023-02-12 21:30 | -68 | -75.1532 | 22.7839 | 36.7844 | 83.2477 | 91.6885 | -69 | -76.4853 | -201.8952 | 211.6643 | -201.8952 | 211.6643 | -36.9915 | 54.5382 | 39 | 43.6033 | 39.6 | 44.4091 | -51.3 | -51.9355 | -62.8 | -63.7734 | -64.6 | -65.5982 | -64.8 | -65.7779 | 332.1151 | 342.5207
2023-02-12 22:00 | -58 | -65.7647 | 25.1535 | 35.464 | 74.2932 | 83.4919 | -58 | -66.242 | -184.4228 | 195.1199 | -184.4228 | 195.1199 | -33.4445 | 52.983 | 39.3 | 45.1368 | 39.3 | 45.7389 | -52 | -53.7944 | -62.4 | -64.3204 | -63.9 | -65.8005 | -64.1 | -66.0186 | 311.2473 | 321.9939
2023-02-12 22:30 | -53 | -62.434 | 30.4544 | 40.4551 | 67.9764 | 78.8784 | -53 | -62.434 | -176.7841 | 188.8115 | -176.7841 | 188.8115 | -20.8515 | 49.0063 | 40.5 | 46.774 | 40.5 | 46.6247 | -53.2 | -54.7417 | -61.8 | -63.5943 | -63.7 | -65.5824 | -63.3 | -65.1464 | 309.1044 | 321.9799
2023-02-12 23:00 | -52 | -61.5873 | 28.455 | 38.0129 | 67.0829 | 77.9148 | -51 | -60.7454 | -176.5345 | 188.3864 | -176.5345 | 188.3864 | -12.5718 | 43.5756 | 40.8 | 46.306 | 41.1 | 46.7124 | -53.4 | -54.8435 | -61.7 | -63.5447 | -63.2 | -65.073 | -63.2 | -65.0022 | 300.88 | 316.0774
2023-02-12 23:30 | -46 | -55.4707 | 35.0122 | 42.3128 | 60.7125 | 71.6768 | -46 | -55.4707 | -174.1873 | 184.7152 | -174.1873 | 184.7152 | -29.8505 | 46.1161 | 40.8 | 46.306 | 41.1 | 46.306 | -53.2 | -54.7008 | -60.7 | -62.5518 | -62.4 | -64.2982 | -62.5 | -64.2055 | 299.295 | 315.3895
2023-02-13 | -62 | -70.7107 | 17.3404 | 31.3145 | 76.307 | 86.2403 | -61 | -69.3542 | -185.8157 | 197.079 | -185.8157 | 197.079 | -26.3938 | 46.6302 | 39.9 | 45.6602 | 40.8 | 46.7384 | -53.5 | -55.0568 | -60.7 | -62.6477 | -62.4 | -64.2963 | -62.6 | -64.4664 | 299.0488 | 315.6923
2023-02-13 00:30 | -66 | -75.6637 | 11.4858 | 30.5348 | 79.5732 | 90.3945 | -65 | -74.3034 | -184.9549 | 197.8619 | -184.9549 | 197.8619 | -16.1922 | 44.1593 | 40.2 | 46.0683 | 40.5 | 46.1854 | -53 | -54.6445 | -60.6 | -62.5986 | -62.2 | -64.2478 | -62.4 | -64.3448 | 305.5156 | 323.2101
2023-02-13 01:00 | -68 | -76.4788 | 9.9761 | 29.1301 | 79.6683 | 89.9961 | -62 | -71.1969 | -183.6326 | 196.1157 | -183.6326 | 196.1157 | -12.4106 | 45.7147 | 40.5 | 47.0771 | 40.8 | 47.0005 | -52.9 | -54.5708 | -60.7 | -62.7446 | -62.8 | -64.8809 | -62.3 | -64.3218 | 299.112 | 316.4431
2023-02-13 01:30 | -67 | -76.0592 | 8.0363 | 29.2556 | 80.3157 | 91.1495 | -67 | -76.0592 | -184.7752 | 197.9294 | -184.7752 | 197.9294 | -2.3626 | 44.4506 | 41.4 | 47.7038 | 41.4 | 47.5554 | -53.7 | -55.3954 | -60.8 | -62.6955 | -62.6 | -64.6124 | -62.7 | -64.7341 | 302.7623 | 320.6845
2023-02-13 02:00 | -69 | -78.2943 | 4.6121 | 28.6439 | 82.6016 | 93.4463 | -69 | -78.2943 | -187.3956 | 200.9204 | -187.3956 | 200.9204 | 1.1604 | 44.293 | 40.5 | 46.6247 | 40.5 | 46.4768 | -54.3 | -55.8345 | -60.9 | -62.9385 | -62.6 | -64.4662 | -62.3 | -64.3218 | 303.0382 | 321.6176
2023-02-13 02:30 | -59 | -69.1158 | 12.9012 | 30.7411 | 74.4352 | 86.2344 | -58 | -67.7422 | -176.1844 | 190.3734 | -176.1844 | 190.3734 | 1.6124 | 45.1407 | 41.1 | 47.184 | 41.7 | 47.5261 | -53.8 | -55.5649 | -60.4 | -62.509 | -61.9 | -63.9848 | -62.1 | -64.0815 | 293.2149 | 311.8449
2023-02-13 03:00 | -61 | -70.3278 | 13.414 | 29.8121 | 74.2253 | 85.3923 | -62 | -71.1969 | -176.1708 | 189.6655 | -176.1708 | 189.6655 | 4.8879 | 44.2516 | 40.2 | 47.1296 | 40.8 | 47.3354 | -53.3 | -55.0827 | -60.1 | -62.0967 | -61.8 | -64.1132 | -61.8 | -63.9648 | 300.1613 | 318.0706
2023-02-13 03:30 | -59 | -68.6003 | 11.6708 | 30.4364 | 78.0046 | 88.716 | -60 | -69.4622 | -180.8068 | 193.9221 | -180.8068 | 193.9221 | 3.8223 | 44.5676 | 40.5 | 46.6247 | 41.1 | 47.2945 | -53.2 | -54.9146 | -59.8 | -61.8521 | -61.2 | -63.5079 | -61.4 | -63.6136 | 304.9078 | 321.8197
2023-02-13 04:00 | -59 | -68.0955 | 13.7834 | 30.7866 | 78.9097 | 88.6197 | -59 | -68.0955 | -185.1429 | 197.0645 | -185.1429 | 197.0645 | -2.8926 | 43.5244 | 40.2 | 46.5145 | 40.5 | 46.774 | -52.8 | -54.599 | -60 | -61.9744 | -61.6 | -63.7201 | -61.5 | -63.5525 | 317.3786 | 333.1373
2023-02-13 04:30 | -61 | -68.884 | 27.3167 | 38.8994 | 71.851 | 81.1486 | -61 | -68.4251 | -176.4962 | 187.7958 | -176.4962 | 187.7958 | -18.0502 | 44.1647 | 39.9 | 46.1044 | 39.9 | 45.8068 | -52.8 | -54.1687 | -59.8 | -61.5556 | -61.2 | -63.1569 | -61.3 | -63.1564 | 309.461 | 325.4391
2023-02-13 05:00 | -63 | -69.7782 | 27.5062 | 38.8054 | 76.565 | 84.4023 | -63 | -69.3542 | -188.3124 | 197.6439 | -188.3124 | 197.6439 | -33.2896 | 50.4073 | 40.5 | 45.6207 | 40.8 | 45.7507 | -52.6 | -53.8855 | -60.7 | -62.3617 | -62.3 | -63.9879 | -62.6 | -64.1151 | 327.6988 | 340.8813
2023-02-13 05:30 | -61 | -70.8308 | 36.9424 | 53.4242 | 78.7047 | 88.0733 | -61 | -70.3278 | -196.7765 | 207.4356 | -196.7765 | 207.4356 | -19.9119 | 48.4855 | 40.5 | 44.3199 | 41.4 | 45.6355 | -52 | -52.6741 | -62.2 | -63.3852 | -63.8 | -65.013 | -63.9 | -65.0331 | 398.627 | 408.6031
2023-02-13 06:00 | -71 | -82.4924 | 31.987 | 57.2542 | 91.3366 | 101.4131 | -71 | -82.4924 | -220.6254 | 231.518 | -220.6254 | 231.518 | -37.5228 | 68.7728 | 38.7 | 42.4317 | 39.3 | 44.5588 | -50.9 | -51.2408 | -62.5 | -63.1494 | -64.3 | -65.0275 | -64.2 | -64.8991 | 418.7522 | 424.4142
2023-02-13 06:30 | -70 | -79.177 | 36.7525 | 58.681 | 89.3852 | 98.3922 | -70 | -79.177 | -224.0523 | 232.9673 | -224.0523 | 232.9673 | -60.6521 | 79.6475 | 37.8 | 40.45 | 38.1 | 40.5222 | -50.8 | -50.8434 | -62.7 | -62.8912 | -64.6 | -64.7856 | -64.6 | -64.7707 | 427.9476 | 433.1473
2023-02-13 07:00 | -76 | -88.3233 | 27.6984 | 60.8397 | 99.8706 | 110.3963 | -76 | -87.818 | -235.4684 | 245.7444 | -235.4684 | 245.7444 | -72.3988 | 97.8721 | 36.9 | 40.1103 | 37.8 | 40.779 | -49.5 | -49.6166 | -63.1 | -63.29 | -64.7 | -64.9007 | -64.8 | -64.9775 | 427.8346 | 431.6735
2023-02-13 07:30 | -88 | -98.8382 | 17.2786 | 58.7167 | 109.1613 | 118.766 | -88 | -98.8382 | -248.3928 | 258.1894 | -248.3928 | 258.1894 | -84.8558 | 103.6962 | 36.6 | 39.9045 | 36.9 | 40.1798 | -49.7 | -49.7845 | -63 | -63.1677 | -64.8 | -64.9775 | -64.7 | -64.8362 | 398.2321 | 401.7852
2023-02-13 08:00 | -94 | -105.5462 | 4.0229 | 56.0911 | 116.2839 | 125.7663 | -94 | -105.5462 | -255.6135 | 265.1931 | -255.6135 | 265.1931 | -87.2697 | 106.0333 | 38.1 | 40.9464 | 38.4 | 41.2257 | -49.5 | -49.597 | -62.8 | -62.9682 | -64.8 | -65.0628 | -64.8 | -64.9233 | 397.4646 | 400.9548
2023-02-13 08:30 | -104 | -115.8318 | -5.4059 | 59.2755 | 121.3693 | 131.4152 | -104 | -115.8318 | -262.0836 | 272.278 | -262.0836 | 272.278 | -71.817 | 97.6097 | 38.4 | 41.7949 | 38.4 | 42.0353 | -49.7 | -50.1139 | -61.9 | -62.1016 | -63.8 | -63.9956 | -63.8 | -63.9656 | 406.0213 | 409.6142
2023-02-13 09:00 | -118 | -130.1883 | -34.0794 | 68.4832 | 131.4805 | 142.0059 | -120 | -131.5903 | -279.2246 | 289.7418 | -279.2246 | 289.7418 | -62.145 | 93.5157 | 38.7 | 43.201 | 39.3 | 43.6085 | -51 | -51.4125 | -61.7 | -62.0008 | -63.4 | -63.6833 | -63.2 | -63.4218 | 397.5402 | 400.7863
2023-02-13 09:30 | -119 | -126.1943 | -34.5214 | 58.0103 | 135.8321 | 141.2031 | -120 | -127.1377 | -282.2828 | 287.5359 | -282.2828 | 287.5359 | -53.8925 | 85.1326 | 39 | 43.3383 | 39.3 | 43.4793 | -51 | -51.4382 | -62 | -62.3398 | -63.8 | -64.0815 | -63.1 | -63.348 | 411.6771 | 413.812
2023-02-13 10:00 | -116 | -121.758 | -48.378 | 61.973 | 134.3731 | 138.6505 | -116 | -121.758 | -270.9759 | 275.1901 | -270.9759 | 275.1901 | -64.0979 | 91.7056 | 38.1 | 42.5302 | 37.5 | 41.9936 | -49.7 | -50.1363 | -63.5 | -63.7377 | -65.3 | -65.5312 | -65.2 | -65.4151 | 413.9374 | 415.7808
2023-02-13 10:30 | -114 | -118.9622 | -45.84 | 58.0275 | 126.0049 | 130.2122 | -114 | -118.9622 | -249.5735 | 253.569 | -249.5735 | 253.569 | -76.7278 | 99.2417 | 38.1 | 42.267 | 38.7 | 42.6813 | -50.3 | -50.6566 | -64.6 | -64.8853 | -67 | -67.1789 | -67 | -67.1443 | 393.883 | 395.5343
2023-02-13 11:00 | -104 | -108.5219 | -54.5883 | 62.0353 | 118.4447 | 122.1591 | -103 | -107.5639 | -240.297 | 243.9194 | -240.297 | 243.9194 | -86.1021 | 96.7433 | 39.3 | 41.1799 | 39.6 | 41.4663 | -53.1 | -53.2015 | -66.4 | -66.4332 | -68.5 | -68.6385 | -68.4 | -68.5657 | 357.4126 | 358.9694
2023-02-13 11:30 | -99 | -100.6231 | -51.0763 | 53.8678 | 107.862 | 109.485 | -98 | -99.4636 | -226.4898 | 227.7681 | -226.4898 | 227.7681 | -81.6188 | 90.3683 | 41.7 | 42.9294 | 41.7 | 42.9294 | -53.7 | -53.7372 | -66.7 | -66.6271 | -68.5 | -68.4322 | -68.6 | -68.7455 | 356.377 | 357.8403
2023-02-13 12:00 | -91 | -92.228 | -45.886 | 48.0108 | 95.953 | 97.4756 | -92 | -93.0591 | -211.3892 | 212.4111 | -211.3892 | 212.4111 | -72.1881 | 82.7981 | 46.2 | 47.1869 | 45.3 | 46.3692 | -60 | -60.0853 | -72 | -72.0136 | -74.1 | -74.1097 | -74 | -74.0244 | 336.1778 | 337.8097
2023-02-13 12:30 | -97 | -98.4784 | -44.6538 | 47.5086 | 100.7482 | 102.3608 | -96 | -97.4936 | -208.288 | 209.698 | -208.288 | 209.698 | -71.0525 | 81.3383 | 44.1 | 45.0699 | 44.7 | 45.5388 | -57.8 | -57.912 | -70.2 | -70.214 | -72.3 | -72.3305 | -72.3 | -72.3432 | 315.6982 | 317.4613
2023-02-13 13:00 | -99 | -101.6366 | -46.4665 | 50.7451 | 110.2064 | 112.3402 | -99 | -101.2028 | -209.8112 | 211.848 | -209.8112 | 211.848 | -56.7082 | 69.3495 | 48 | 49.2 | 47.4 | 48.4228 | -63.2 | -63.2029 | -75.1 | -75.1067 | -77.2 | -77.2065 | -77.3 | -77.2032 | 314.9672 | 316.6767
2023-02-13 13:30 | -110 | -112.8051 | -31.9314 | 41.4577 | 123.3677 | 125.6621 | -110 | -112.8051 | -219.5294 | 222.0529 | -219.5294 | 222.0529 | -64.106 | 74.108 | 51.6 | 52.977 | 51.9 | 53.2024 | -67 | -67.1 | -76.9 | -76.9146 | -79 | -79.0162 | -79 | -79.0063 | 297.7016 | 299.4022
2023-02-13 14:00 | -111 | -113.1592 | -35.8075 | 42.5237 | 124.6594 | 126.4244 | -110 | -112.1784 | -224.0528 | 226.0648 | -224.0528 | 226.0648 | -34.6884 | 52.1088 | 62.1 | 63.0321 | 63.9 | 64.9623 | -79.3 | -79.3076 | -86.9 | -86.9589 | -89.7 | -89.7607 | -89.2 | -89.2439 | 297.7423 | 300.7953
2023-02-13 14:30 | -116 | -118.4567 | -51.5823 | 56.5182 | 126.4426 | 128.6455 | -117 | -119.4362 | -226.9197 | 229.3393 | -226.9197 | 229.3393 | -36.2216 | 53.168 | 61.5 | 62.4411 | 63.3 | 64.3722 | -80.3 | -80.309 | -89.2 | -89.2504 | -91.5 | -91.5398 | -91.6 | -91.6491 | 297.6934 | 300.8398
2023-02-13 15:00 | -110 | -111.9866 | -45.362 | 49.7925 | 123.702 | 125.4045 | -110 | -111.9866 | -222.4029 | 224.0949 | -222.4029 | 224.0949 | -43.9996 | 61.8921 | 63.3 | 64.9845 | 63.6 | 65.2098 | -81.8 | -81.8131 | -93.7 | -93.8732 | -96.3 | -96.4867 | -96.2 | -96.3514 | 300.0619 | 302.0969
2023-02-13 15:30 | -118 | -120.0333 | -58.253 | 61.5419 | 128.4654 | 130.19 | -117 | -119.0504 | -235.9773 | 237.6111 | -235.9773 | 237.6111 | -28.9372 | 53.3537 | 66.6 | 68.139 | 66.6 | 68.0762 | -85.3 | -85.4239 | -94.8 | -94.9733 | -97.5 | -97.7368 | -97.5 | -97.7098 | 307.5406 | 309.5833
2023-02-13 16:00 | -115 | -117.2775 | -59.028 | 62.0849 | 126.623 | 128.5928 | -114 | -116.1034 | -239.9704 | 241.8665 | -239.9704 | 241.8665 | -38.5973 | 59.5094 | 72 | 73.4259 | 73.2 | 74.6029 | -92.7 | -92.9346 | -103.8 | -104.164 | -106.6 | -106.9877 | -106.6 | -106.9304 | 323.0791 | 325.4465
2023-02-13 16:30 | -134 | -136.3121 | -74.9414 | 78.06 | 143.4632 | 145.4469 | -132 | -134.3466 | -271.5796 | 273.6849 | -271.5796 | 273.6849 | -31.5296 | 54.7205 | 78.3 | 79.7238 | 78.9 | 80.2033 | -100.5 | -100.8179 | -111.7 | -112.1924 | -114.8 | -115.2883 | -114.6 | -115.053 | 327.2409 | 329.7626
2023-02-13 17:00 | -131 | -133.3642 | -60.3576 | 64.0864 | 138.4739 | 140.4984 | -130 | -132.382 | -273.9632 | 276.0131 | -273.9632 | 276.0131 | -25.267 | 55.2362 | 82.5 | 84.0182 | 83.1 | 84.5516 | -105.6 | -106.161 | -115.4 | -116.0858 | -118.2 | -118.8803 | -118.1 | -118.7809 | 326.8886 | 329.9794
2023-02-13 17:30 | -125 | -127.0984 | -44.2618 | 49.1291 | 139.183 | 140.803 | -125 | -126.9212 | -279.0597 | 280.7594 | -279.0597 | 280.7594 | -15.7438 | 52.5544 | 83.4 | 84.7918 | 82.8 | 84.0948 | -106 | -106.3899 | -116.3 | -116.887 | -119.4 | -119.9915 | -119.4 | -119.9719 | 365.0299 | 368.6938
2023-02-13 18:00 | -123 | -124.952 | -27.8217 | 36.6478 | 140.3932 | 141.7714 | -123 | -125.1319 | -284.806 | 286.0081 | -284.806 | 286.0081 | -8.1664 | 53.9674 | 88.2 | 89.6754 | 89.1 | 90.6149 | -112.6 | -113.3057 | -122.7 | -123.5189 | -126.1 | -126.9772 | -125.9 | -126.8431 | 371.7264 | 375.3971
2023-02-13 18:30 | -120 | -121.8236 | -14.1633 | 27.1189 | 137.9559 | 138.9413 | -119 | -120.8387 | -284.3661 | 285.094 | -284.3661 | 285.094 | -14.6452 | 53.7341 | 89.1 | 90.3538 | 90 | 91.342 | -113.4 | -114.0227 | -122.4 | -123.2915 | -125.6 | -126.5164 | -125.4 | -126.3932 | 371.5423 | 375.503
2023-02-13 19:00 | -104 | -105.7213 | 4.8406 | 22.8406 | 124.8043 | 125.9145 | -105 | -106.7052 | -266.9856 | 267.7894 | -266.9856 | 267.7894 | -27.7185 | 61.3074 | 88.2 | 89.8999 | 88.8 | 90.3752 | -111.2 | -111.9457 | -120.5 | -121.4928 | -123.7 | -124.7433 | -123.4 | -124.4814 | 354.8535 | 358.9532
2023-02-13 19:30 | -101 | -102.5914 | 13.3152 | 26.1133 | 122.1362 | 123.0549 | -100 | -101.6071 | -266.64 | 267.4013 | -266.64 | 267.4013 | -34.5226 | 61.1597 | 89.1 | 90.5608 | 88.8 | 90.4315 | -112.3 | -113.0046 | -121.7 | -122.658 | -124.7 | -125.6596 | -124.8 | -125.7466 | 338.3577 | 342.81
2023-02-13 20:00 | -99 | -100.449 | 15.8494 | 27.9116 | 121.1866 | 121.899 | -99 | -100.2846 | -263.0309 | 263.7549 | -263.0309 | 263.7549 | -34.1393 | 60.9635 | 88.2 | 89.569 | 87.9 | 89.2736 | -113.1 | -113.7454 | -121.3 | -122.2117 | -125.2 | -126.1314 | -124.8 | -125.6628 | 330.1847 | 334.9612
2023-02-13 20:30 | -86 | -87.6641 | 25.8501 | 33.3446 | 109.1654 | 110.0437 | -86 | -87.4757 | -243.2887 | 244.3905 | -243.2887 | 244.3905 | -25.7175 | 59.8739 | 88.2 | 90.018 | 89.4 | 91.1353 | -112.7 | -113.4425 | -121.4 | -122.4761 | -124.5 | -125.5886 | -124.6 | -125.6616 | 315.3431 | 320.6824
2023-02-13 21:00 | -91 | -92.5743 | 16.8579 | 26.5319 | 111.8739 | 112.983 | -90 | -91.7823 | -247.657 | 248.9598 | -247.657 | 248.9598 | -7.5836 | 55.1778 | 89.1 | 90.9 | 89.4 | 91.0776 | -113 | -114.0446 | -121.3 | -122.5559 | -124.4 | -125.6529 | -124.2 | -125.3716 | 314.6835 | 320.5139
2023-02-13 21:30 | -85 | -86.885 | 22.6848 | 29.4027 | 101.0819 | 102.5581 | -86 | -87.6641 | -228.096 | 229.9998 | -228.096 | 229.9998 | 3.6647 | 57.0214 | 89.7 | 91.6695 | 89.4 | 91.376 | -113.6 | -114.6798 | -120.7 | -122.0348 | -123.7 | -125.061 | -124.1 | -125.4714 | 301.9203 | 309.056
2023-02-13 22:00 | -77 | -78.8543 | 20.0281 | 25.3854 | 97.3639 | 98.76 | -78 | -79.8311 | -217.0273 | 218.9442 | -217.0273 | 218.9442 | 20.4361 | 62.576 | 88.2 | 92.2401 | 89.4 | 93.4754 | -112 | -115.2085 | -119.9 | -123.1488 | -122.9 | -126.2066 | -122.9 | -126.2066 | 289.5117 | 296.154
2023-02-13 22:30 | -80 | -81.5843 | 12.9165 | 18.8414 | 99.4707 | 100.8771 | -79 | -80.604 | -224.8746 | 226.7442 | -224.8746 | 226.7442 | 32.0068 | 68.476 | 90 | 93.7921 | 90 | 93.9628 | -114.5 | -117.5492 | -120.1 | -123.2755 | -123.6 | -126.7985 | -123.1 | -126.3111 | 288.7625 | 295.6559
2023-02-13 23:00 | -70 | -75.3923 | 14.6817 | 30.1246 | 92.6031 | 97.9273 | -70 | -75.3923 | -217.7557 | 223.9248 | -217.7557 | 223.9248 | 43.0055 | 68.7754 | 90 | 94.3146 | 90.6 | 94.7107 | -113.5 | -116.7137 | -118.8 | -122.0093 | -121.9 | -125.1646 | -122.2 | -125.4736 | 285.4127 | 293.5519
2023-02-13 23:30 | -67 | -72.2357 | 24.1466 | 34.6135 | 82.9867 | 88.9039 | -66 | -71.3092 | -209.542 | 215.6502 | -209.542 | 215.6502 | 27.2893 | 62.4554 | 89.1 | 93.1885 | 90 | 94.0494 | -113.9 | -117.0334 | -118.8 | -122.1011 | -121.8 | -125.1357 | -121.7 | -125.0383 | 285.5912 | 293.4699
2023-02-14 | -77 | -84.1724 | 10.736 | 32.3584 | 91.3307 | 99.2139 | -77 | -84.1724 | -212.2829 | 221.9156 | -212.2829 | 221.9156 | 33.9901 | 63.4021 | 89.7 | 93.7624 | 91.2 | 95.1128 | -113.8 | -116.8674 | -118.9 | -122.1067 | -122 | -125.1943 | -122.3 | -125.4867 | 276.9699 | 285.9672
2023-02-14 00:30 | -74 | -81.4371 | 10.8212 | 31.1437 | 88.8367 | 96.8101 | -74 | -81.0247 | -197.8865 | 208.3598 | -197.8865 | 208.3598 | 34.9012 | 65.7054 | 90.6 | 94.4524 | 90.3 | 94.08 | -114.1 | -117.1596 | -118.7 | -121.7015 | -121.9 | -125.0521 | -121.6 | -124.8271 | 257.8755 | 270.0464
2023-02-14 01:00 | -72 | -80.0562 | 8.955 | 30.1249 | 87.3828 | 96.0535 | -73 | -80.9568 | -195.4944 | 206.8503 | -195.4944 | 206.8503 | 38.4677 | 68.012 | 91.2 | 95.1984 | 91.2 | 95.028 | -114.3 | -117.4918 | -118.3 | -121.604 | -121.3 | -124.6031 | -121.2 | -124.5748 | 252.5135 | 265.6332
2023-02-14 01:30 | -71 | -79.6053 | 8.795 | 31.5869 | 86.8768 | 96.0753 | -72 | -80.4984 | -196.3568 | 208.6266 | -196.3568 | 208.6266 | 36.1578 | 68.3068 | 90 | 95.5532 | 90.6 | 96.2191 | -115.1 | -120.0451 | -118.5 | -123.3088 | -120.8 | -125.6987 | -120.4 | -125.3284 | 233.94 | 245.7469
2023-02-14 02:00 | -76 | -84.9706 | 4.9938 | 31.9105 | 90.2841 | 99.8381 | -76 | -84.5281 | -198.723 | 211.7748 | -198.723 | 211.7748 | 44.716 | 72.3091 | 91.2 | 96.6843 | 90.6 | 96.1185 | -115.4 | -120.192 | -119 | -123.7344 | -121.6 | -126.4541 | -121.4 | -126.2618 | 238.6247 | 250.391
2023-02-14 02:30 | -74 | -83.1865 | 0.87493 | 32.3878 | 93.3011 | 102.675 | -74 | -83.1865 | -203.1554 | 216.2166 | -203.1554 | 216.2166 | 49.0966 | 74.1873 | 90.3 | 95.7357 | 91.2 | 96.5851 | -114.9 | -119.6004 | -118.3 | -123.0339 | -121.5 | -126.1525 | -121 | -125.7676 | 238.3117 | 250.4029
2023-02-14 03:00 | -76 | -84.9706 | 4.8942 | 31.9296 | 91.0281 | 100.1615 | -77 | -85.4283 | -199.9924 | 212.5719 | -199.9924 | 212.5719 | 48.2421 | 73.8519 | 90 | 95.5532 | 92.1 | 97.5337 | -115 | -119.9492 | -117.7 | -122.5124 | -121.3 | -126.36 | -120.9 | -126.0042 | 234.2439 | 246.7847
2023-02-14 03:30 | -74 | -82.2922 | 9.6679 | 32.5461 | 86.4811 | 96.0736 | -73 | -81.3941 | -194.9873 | 207.9095 | -194.9873 | 207.9095 | 46.9785 | 74.1974 | 89.7 | 95.3722 | 90.9 | 96.4014 | -114.5 | -119.4699 | -118.3 | -123.256 | -120.9 | -125.8921 | -119.9 | -124.7648 | 238.1792 | 249.9093
2023-02-14 04:00 | -67 | -75.591 | 16.2011 | 33.732 | 82.1115 | 91.0821 | -66 | -74.2428 | -189.0076 | 200.9409 | -189.0076 | 200.9409 | 40.9463 | 70.5255 | 90 | 95.4528 | 91.2 | 96.6843 | -115.3 | -120.124 | -118.3 | -123.1166 | -121.3 | -126.2763 | -121.3 | -126.1932 | 250.3154 | 261.2998
2023-02-14 04:30 | -67 | -74.2496 | 18.0771 | 33.5461 | 84.023 | 91.2014 | -67 | -74.2496 | -194.7426 | 204.5139 | -194.7426 | 204.5139 | 36.9168 | 67.4624 | 90.6 | 95.9198 | 90.3 | 95.4406 | -114.4 | -118.9269 | -118.8 | -123.3788 | -121.8 | -126.4565 | -121.6 | -126.2908 | 258.3821 | 269.1269
2023-02-14 05:00 | -73 | -78.924 | 17.0379 | 32.6857 | 91.1942 | 96.9814 | -73 | -78.5493 | -209.5711 | 217.4504 | -209.5711 | 217.4504 | 26.5394 | 60.0838 | 91.2 | 96.0075 | 90.6 | 95.1587 | -115 | -118.9502 | -119.6 | -123.6532 | -122.5 | -126.6106 | -122.3 | -126.5392 | 284.0398 | 292.3687
2023-02-14 05:30 | -70 | -75.3923 | 29.2503 | 40.2262 | 88.5619 | 92.6162 | -69 | -74.0945 | -211.8431 | 216.833 | -211.8431 | 216.833 | -0.56209 | 55.5471 | 90.6 | 94.3365 | 90.6 | 94.4524 | -114.4 | -117.8725 | -119 | -122.602 | -122.3 | -125.9735 | -122.1 | -125.7315 | 294.266 | 299.4685
2023-02-14 06:00 | -80 | -89 | 22.242 | 47.5378 | 99.8968 | 107.2276 | -81 | -89.4707 | -235.6797 | 244.2229 | -235.6797 | 244.2229 | -18.9038 | 58.2731 | 88.8 | 91.6803 | 88.2 | 91.0247 | -113.3 | -115.3971 | -120.5 | -122.6567 | -123.6 | -125.9085 | -123.7 | -125.9499 | 321.1419 | 324.3285
2023-02-14 06:30 | -74 | -82.7345 | 27.145 | 49.4505 | 94.4385 | 101.6948 | -74 | -82.2922 | -231.8636 | 239.52 | -231.8636 | 239.52 | -31.1889 | 59.7257 | 88.5 | 90.9574 | 89.4 | 91.8333 | -113.3 | -114.8166 | -122 | -123.0841 | -125.3 | -126.4212 | -125.1 | -126.1965 | 328.7568 | 331.9703
2023-02-14 07:00 | -78 | -86.764 | 15.9994 | 45.1579 | 97.4941 | 104.9782 | -78 | -86.764 | -233.4142 | 241.3678 | -233.4142 | 241.3678 | -30.3742 | 64.238 | 89.1 | 91.4055 | 89.1 | 91.4729 | -112.7 | -114.1422 | -121.4 | -122.5845 | -124.8 | -125.8943 | -124.7 | -125.8534 | 338.9952 | 342.0313
2023-02-14 07:30 | -79 | -86.406 | 8.0491 | 39.491 | 94.3647 | 101.4318 | -78 | -85.4927 | -222.4348 | 230.157 | -222.4348 | 230.157 | -22.0559 | 55.8918 | 88.5 | 90.4956 | 89.4 | 91.4055 | -113.4 | -114.6377 | -121.7 | -122.6332 | -124.7 | -125.6351 | -124.6 | -125.5359 | 328.5613 | 331.4902
2023-02-14 08:00 | -72 | -81.8841 | -0.64012 | 39.8449 | 91.1142 | 100.0954 | -72 | -81.4125 | -215.9752 | 225.3188 | -215.9752 | 225.3188 | -20.933 | 50.7332 | 89.4 | 91.8333 | 89.7 | 92.3347 | -113.5 | -115.1292 | -120.7 | -122.2851 | -124 | -125.6346 | -123.8 | -125.3419 | 296.172 | 299.618
2023-02-14 08:30 | -85 | -94.8103 | -13.8272 | 45.4452 | 97.9505 | 107.4793 | -84 | -93.4719 | -218.2814 | 228.5485 | -218.2814 | 228.5485 | 2.3841 | 56.3477 | 89.4 | 92.3362 | 89.7 | 92.4789 | -113.7 | -115.6049 | -120.3 | -122.0679 | -124.6 | -126.4755 | -123.9 | -125.7175 | 291.8678 | 295.9037
2023-02-14 09:00 | -95 | -105.5509 | -27.936 | 53.8305 | 102.0961 | 112.0563 | -95 | -105.5509 | -217.3437 | 228.5851 | -217.3437 | 228.5851 | -7.8016 | 55.4681 | 90.6 | 93.2802 | 90 | 92.6976 | -114.3 | -116.1593 | -121.5 | -123.584 | -124.5 | -126.6249 | -124.7 | -126.7672 | 262.0468 | 265.2031
2023-02-14 09:30 | -93 | -98.3514 | -41.2783 | 52.0348 | 101.4441 | 107.0868 | -92 | -97.0824 | -212.4176 | 218.8801 | -212.4176 | 218.8801 | 7.9515 | 45.3054 | 90.9 | 93.2942 | 91.5 | 93.6817 | -115.7 | -117.2335 | -119.9 | -121.7424 | -123 | -124.8995 | -123 | -124.8477 | 234.7407 | 238.5962
2023-02-14 10:00 | -82 | -86.6487 | -35.9124 | 44.4084 | 89.6766 | 94.1069 | -81 | -85.703 | -192.5401 | 196.8457 | -192.5401 | 196.8457 | 11.3055 | 46.9728 | 90.3 | 92.51 | 90.9 | 93.161 | -114.4 | -116.0331 | -118.8 | -120.5899 | -121.9 | -123.7298 | -121.8 | -123.5971 | 225.8278 | 229.7981
2023-02-14 10:30 | -80 | -84.4334 | -41.6045 | 48.5324 | 85.0405 | 89.2367 | -82 | -86.0233 | -181.3339 | 185.3709 | -181.3339 | 185.3709 | 21.8398 | 51.434 | 91.2 | 93.5197 | 91.5 | 93.7465 | -116.4 | -117.8453 | -120.2 | -121.869 | -123.1 | -124.8784 | -123.2 | -124.845 | 216.7169 | 220.6515
2023-02-14 11:00 | -75 | -79.712 | -39.2465 | 44.4903 | 78.8725 | 83.827 | -75 | -79.712 | -166.0368 | 170.756 | -166.0368 | 170.756 | 32.015 | 57.4519 | 91.5 | 93.8789 | 91.8 | 94.1713 | -115.8 | -117.3646 | -119.5 | -121.3139 | -123 | -124.8822 | -122.2 | -123.9744 | 197.299 | 201.8879
2023-02-14 11:30 | -60 | -64.622 | -31.0144 | 39.66 | 64.4395 | 69.7724 | -59 | -63.6946 | -141.9057 | 146.7206 | -141.9057 | 146.7206 | 40.7282 | 64.3969 | 91.2 | 93.3887 | 91.8 | 94.0394 | -115.6 | -117.1836 | -119.8 | -121.8657 | -122.8 | -124.8805 | -122.7 | -124.7728 | 179.6791 | 184.2332
2023-02-14 12:00 | -55 | -58.5235 | -31.7311 | 37.3025 | 59.0777 | 62.79 | -55 | -58.5235 | -135.1638 | 138.3104 | -135.1638 | 138.3104 | 41.4499 | 64.6601 | 91.8 | 93.6062 | 92.4 | 94.024 | -116.7 | -117.8328 | -120.5 | -122.1159 | -123.7 | -125.3872 | -123.6 | -125.2398 | 174.7696 | 179.7386
2023-02-14 12:30 | -49 | -52.9245 | -30.537 | 36.6771 | 53.575 | 57.5971 | -50 | -53.8516 | -119.5989 | 122.9846 | -119.5989 | 122.9846 | 40.1513 | 63.3606 | 90.9 | 93.0314 | 92.1 | 94.3322 | -115.2 | -116.5216 | -119.1 | -120.8176 | -122.1 | -123.9268 | -122.2 | -123.9576 | 171.972 | 176.5557
2023-02-14 13:00 | -62 | -64.846 | -41.1012 | 45.4225 | 64.1688 | 67.1817 | -62 | -64.846 | -134.5872 | 137.3123 | -134.5872 | 137.3123 | 48.0532 | 67.059 | 91.2 | 93.2614 | 91.8 | 93.7254 | -115.6 | -116.8288 | -119.7 | -121.3759 | -122.7 | -124.3855 | -122.8 | -124.5491 | 180.7888 | 185.1594
2023-02-14 13:30 | -66 | -68.9638 | -42.6512 | 46.7781 | 67.9447 | 70.747 | -65 | -67.72 | -136.3504 | 139.092 | -136.3504 | 139.092 | 53.0685 | 70.1862 | 90.6 | 92.3708 | 90.6 | 92.3128 | -115.3 | -116.4049 | -120.4 | -121.9371 | -123.3 | -125.0263 | -123.5 | -125.0613 | 196.215 | 200.4258
2023-02-14 14:00 | -57 | -64.4127 | -44.2268 | 53.1093 | 67.8162 | 74.0884 | -58 | -64.846 | -134.1653 | 140.5576 | -134.1653 | 140.5576 | 48.2076 | 71.8913 | 91.8 | 93.9747 | 91.8 | 93.8482 | -116.5 | -117.8219 | -121.4 | -123.3418 | -124.4 | -126.313 | -124.5 | -126.4115 | 189.7318 | 193.9143
2023-02-14 14:30 | -70 | -75.3923 | -39.7315 | 44.512 | 66.8725 | 72.9311 | -69 | -74.4648 | -134.8826 | 140.5245 | -134.8826 | 140.5245 | 48.7776 | 78.1776 | 90.9 | 93.161 | 91.2 | 93.4537 | -115.5 | -116.8577 | -121.7 | -123.6725 | -124.7 | -126.6607 | -124.8 | -126.812 | 214.3474 | 218.7843
2023-02-14 15:00 | -66 | -71.3092 | -38.4884 | 45.2887 | 71.9514 | 76.2028 | -65 | -70.0071 | -146.767 | 150.9286 | -146.767 | 150.9286 | 33.9551 | 66.6116 | 89.7 | 92.1254 | 91.2 | 93.3246 | -114 | -115.4279 | -120.5 | -122.368 | -123.5 | -125.6236 | -123.4 | -125.4093 | 229.2788 | 233.9203
2023-02-14 15:30 | -67 | -72.6154 | -30.2309 | 41.0764 | 74.5728 | 80.4449 | -66 | -71.6938 | -154.9529 | 161.223 | -154.9529 | 161.223 | 11.7941 | 55.4486 | 88.5 | 90.6228 | 89.1 | 91.339 | -111.4 | -112.63 | -119.3 | -121.0997 | -122.3 | -124.1928 | -122.5 | -124.287 | 229.979 | 234.7788
2023-02-14 16:00 | -76 | -79.404 | -27.3569 | 32.4781 | 83.2803 | 85.823 | -74 | -77.4919 | -175.1212 | 177.5516 | -175.1212 | 177.5516 | -6.7593 | 49.4868 | 88.8 | 91.1131 | 89.4 | 91.4385 | -112.4 | -113.6783 | -120.1 | -121.8202 | -123.1 | -124.9122 | -123.2 | -125.0277 | 222.1621 | 226.6867
2023-02-14 16:30 | -70 | -73.6817 | -9.8713 | 20.8355 | 81.0503 | 83.876 | -69 | -72.4224 | -176.9949 | 179.5439 | -176.9949 | 179.5439 | -12.1197 | 58.4334 | 88.2 | 90.6655 | 88.5 | 91.1694 | -111.3 | -112.927 | -121 | -122.6745 | -124.2 | -125.9629 | -124.4 | -126.0778 | 274.5728 | 280.1253
2023-02-14 17:00 | -70 | -73.6817 | 2.7666 | 19.4777 | 82.4502 | 85.1566 | -70 | -73.3757 | -186.0602 | 188.4004 | -186.0602 | 188.4004 | -12.3334 | 61.4083 | 88.2 | 90.6655 | 88.8 | 91.2493 | -111.4 | -113.0243 | -122.6 | -124.2045 | -125.9 | -127.623 | -125.9 | -127.4274 | 317.7861 | 323.8073
2023-02-14 17:30 | -66 | -69.2604 | 13.4392 | 23.2173 | 87.52 | 89.4457 | -66 | -69.2604 | -198.8755 | 200.4323 | -198.8755 | 200.4323 | -25.9099 | 59.7459 | 88.5 | 90.8208 | 88.8 | 91.1131 | -111.6 | -113.1394 | -121.8 | -123.6123 | -125.3 | -127.0311 | -125.3 | -127.0646 | 321.1808 | 327.4841
2023-02-14 18:00 | -65 | -68.0074 | 35.8842 | 41.4788 | 81.5332 | 83.2041 | -64 | -66.4831 | -193.1054 | 194.3257 | -193.1054 | 194.3257 | -26.4934 | 62.2109 | 88.2 | 90.5965 | 88.5 | 90.9574 | -112.3 | -113.7019 | -122.4 | -123.9911 | -125.4 | -127.0007 | -126.2 | -127.8382 | 342.1433 | 347.9475
2023-02-14 18:30 | -47 | -49.6488 | 62.4327 | 65.6297 | 69.1835 | 70.4358 | -47 | -49.3356 | -177.0941 | 177.9032 | -177.0941 | 177.9032 | -36.0334 | 62.9316 | 87.9 | 90.1688 | 87.9 | 90.1688 | -111.9 | -113.2912 | -122.2 | -123.8258 | -125.2 | -126.9325 | -125.5 | -127.1794 | 327.1833 | 333.1867
2023-02-14 19:00 | -38 | -39.5601 | 75.1532 | 77.4559 | 61.6439 | 62.9775 | -36 | -37.6431 | -169.0706 | 170.0947 | -169.0706 | 170.0947 | -33.6133 | 52.7104 | 87.9 | 89.8464 | 88.2 | 90.2023 | -111.7 | -112.8686 | -122 | -123.4248 | -125 | -126.3219 | -125.4 | -126.7866 | 318.2659 | 325.4188
2023-02-14 19:30 | -44 | -46.1736 | 72.0447 | 74.7134 | 67.4327 | 68.488 | -45 | -47.1275 | -183.5903 | 184.5815 | -183.5903 | 184.5815 | -31.9028 | 56.2755 | 87.6 | 90.0125 | 88.5 | 90.7538 | -111.2 | -112.5377 | -121.4 | -123.0202 | -124.5 | -126.1603 | -124.5 | -126.1603 | 322.4715 | 330.1499
2023-02-14 20:00 | -48 | -50.9215 | 66.7289 | 71.3684 | 74.8044 | 76.6138 | -48 | -50.9215 | -194.326 | 196.2255 | -194.326 | 196.2255 | -29.9921 | 57.817 | 88.2 | 90.7355 | 89.1 | 91.5413 | -112.4 | -114.0272 | -122.5 | -124.2533 | -126 | -127.7877 | -126 | -127.7545 | 317.5521 | 325.0921
2023-02-14 20:30 | -47 | -49.98 | 70.5165 | 73.7274 | 67.0621 | 68.8721 | -48 | -50.5964 | -180.4615 | 182.3268 | -180.4615 | 182.3268 | -21.2666 | 57.5584 | 88.5 | 91.1694 | 88.8 | 91.4607 | -112.2 | -113.9511 | -121.6 | -123.5919 | -124.8 | -126.812 | -124.9 | -126.8576 | 309.1521 | 318.3571
2023-02-14 21:00 | -48 | -48.5077 | 59.6715 | 61.4676 | 71.745 | 72.5373 | -47 | -47.5184 | -183.4034 | 184.4352 | -183.4034 | 184.4352 | -1.743 | 54.5104 | 88.2 | 91.407 | 89.4 | 92.2616 | -112.8 | -114.9665 | -121.3 | -123.1215 | -124.8 | -126.6215 | -124.6 | -126.3407 | 304.9129 | 310.8236
2023-02-14 21:30 | -52 | -52.9528 | 52.8426 | 54.5788 | 74.6663 | 75.3729 | -52 | -52.9528 | -184.4812 | 185.3966 | -184.4812 | 185.3966 | 0.88756 | 57.417 | 87 | 91.273 | 87.3 | 91.469 | -110 | -113.2177 | -117.3 | -120.0824 | -120.6 | -123.3919 | -120.3 | -123.0987 | 286.3681 | 293.4506
2023-02-14 22:00 | -56 | -59.808 | 45.5761 | 52.15 | 75.0889 | 79.5962 | -56 | -60.1664 | -177.3459 | 183.0967 | -177.3459 | 183.0967 | 21.6244 | 61.2182 | 90 | 93.877 | 90.3 | 94.1646 | -115 | -118.1042 | -120.4 | -123.5229 | -123.5 | -126.6343 | -122.8 | -125.974 | 278.2316 | 285.7344
2023-02-14 22:30 | -37 | -42.5441 | 53.6564 | 56.8585 | 61.8542 | 65.9704 | -37 | -42.5441 | -160.837 | 165.3005 | -160.837 | 165.3005 | 25.5106 | 62.1777 | 90.3 | 94.2501 | 90.9 | 94.8252 | -114.2 | -117.441 | -119 | -122.2269 | -122.2 | -125.5022 | -121.8 | -125.1128 | 265.1653 | 273.5075
2023-02-14 23:00 | -40 | -45.1774 | 50.5042 | 54.7543 | 60.5351 | 66.5188 | -40 | -45.1774 | -159.5758 | 165.9292 | -159.5758 | 165.9292 | 36.7229 | 69.6452 | 90.3 | 95.5381 | 91.5 | 96.7703 | -115.3 | -119.9571 | -118.9 | -123.5292 | -122.2 | -126.8686 | -122.2 | -126.7455 | 256.0198 | 264.0045
2023-02-14 23:30 | -38 | -43.4166 | 51.6923 | 55.2597 | 56.1106 | 62.1929 | -38 | -42.9418 | -158.2002 | 163.8568 | -158.2002 | 163.8568 | 27.0213 | 63.2632 | 91.2 | 96.2925 | 91.2 | 96.1017 | -114.9 | -119.5314 | -119.2 | -123.657 | -122.1 | -126.6919 | -122.6 | -127.2272 | 257.3789 | 265.407
2023-02-15 | -36 | -42.19 | 56.7354 | 59.0862 | 49.3836 | 55.1858 | -36 | -42.19 | -137.3327 | 142.9385 | -137.3327 | 142.9385 | 30.4515 | 69.7332 | 90.6 | 96.1185 | 90.9 | 96.4867 | -115 | -119.78 | -119.1 | -123.7488 | -122.5 | -127.1964 | -122.1 | -126.8805 | 253.649 | 262.6429
2023-02-15 00:30 | -36 | -41.6773 | 49.2221 | 52.506 | 52.5054 | 59.7881 | -38 | -43.4166 | -136.5188 | 144.6241 | -136.5188 | 144.6241 | 41.328 | 74.6495 | 91.2 | 96.5851 | 91.5 | 96.8684 | -115.1 | -119.7925 | -118.7 | -123.4185 | -121.9 | -126.7701 | -121.5 | -126.4962 | 247.515 | 258.2867
2023-02-15 01:00 | -30 | -37.2022 | 53.3625 | 56.3826 | 47.1576 | 55.7053 | -30 | -37.2022 | -124.5236 | 134.134 | -124.5236 | 134.134 | 43.9229 | 78.0148 | 90.9 | 96.4014 | 91.2 | 96.7843 | -114.9 | -120.0062 | -118.4 | -123.4365 | -121.3 | -126.501 | -121.2 | -126.4162 | 245.7649 | 257.0966
2023-02-15 01:30 | -29 | -35.805 | 52.0514 | 54.5405 | 45.3768 | 53.8244 | -29 | -35.805 | -119.7301 | 129.014 | -119.7301 | 129.014 | 48.6383 | 80.1741 | 91.2 | 96.5851 | 91.5 | 97.067 | -116.4 | -121.3485 | -118.8 | -123.668 | -121.6 | -126.5923 | -121.7 | -126.648 | 228.7146 | 242.2166
2023-02-15 02:00 | -27 | -34.2053 | 53.6634 | 56.0012 | 43.0812 | 51.9097 | -28 | -35 | -119.16 | 129.2369 | -119.16 | 129.2369 | 51.3326 | 82.301 | 91.5 | 97.067 | 91.5 | 96.9868 | -116.2 | -121.3567 | -118.8 | -123.9336 | -121.6 | -126.7604 | -121.3 | -126.5579 | 224.3869 | 238.1795
2023-02-15 02:30 | -25 | -33.3017 | 53.7067 | 55.9773 | 43.2455 | 52.0671 | -24 | -32.5576 | -117.3288 | 127.2921 | -117.3288 | 127.2921 | 52.3094 | 82.5952 | 90.9 | 96.6028 | 91.5 | 96.9673 | -116.1 | -121.2609 | -117.9 | -122.9854 | -121 | -126.2134 | -121.1 | -126.3092 | 218.7733 | 233.096
2023-02-15 03:00 | -15 | -25.807 | 64.5822 | 66.2434 | 31.3238 | 42.732 | -14 | -25.2389 | -109.6962 | 121.3229 | -109.6962 | 121.3229 | 53.171 | 83.8129 | 91.2 | 96.8851 | 91.5 | 97.269 | -115.1 | -120.3914 | -117.9 | -123.1575 | -121.1 | -126.6346 | -120.6 | -126.0896 | 223.3554 | 236.87
2023-02-15 03:30 | -12 | -21.6333 | 66.912 | 68.0277 | 30.559 | 40.0288 | -12 | -21.6333 | -111.4375 | 120.9752 | -111.4375 | 120.9752 | 58.3982 | 86.4704 | 90.9 | 96.5017 | 92.1 | 97.5337 | -116.2 | -121.2134 | -119.2 | -124.2604 | -122.2 | -127.28 | -122.1 | -127.2965 | 233.6569 | 247.5267
2023-02-15 04:00 | -6 | -19.9249 | 74.525 | 75.6654 | 25.1155 | 36.5763 | -6 | -18.9737 | -104.2724 | 114.8678 | -104.2724 | 114.8678 | 47.7243 | 78.8344 | 90.9 | 96.5017 | 92.1 | 97.5337 | -115.4 | -120.3045 | -118.4 | -123.42 | -121.5 | -126.4726 | -121.2 | -126.236 | 229.2782 | 242.7408
2023-02-15 04:30 | -11 | -21.095 | 73.3096 | 74.9056 | 31.6106 | 40.6514 | -11 | -21.095 | -115.9502 | 124.9726 | -115.9502 | 124.9726 | 33.9194 | 68.4924 | 91.5 | 96.5851 | 92.1 | 97.0504 | -115.6 | -120.3141 | -118.5 | -123.1171 | -121.7 | -126.3871 | -121.4 | -126.0713 | 232.397 | 244.8039
2023-02-15 05:00 | -14 | -21.2603 | 76.8642 | 78.4328 | 34.9684 | 41.178 | -14 | -21.2603 | -126.63 | 133.0831 | -126.63 | 133.0831 | 32.4803 | 62.9055 | 90.9 | 95.4443 | 91.2 | 95.9142 | -115.4 | -119.4138 | -119 | -123.0985 | -122.3 | -126.4995 | -122 | -126.1269 | 262.2925 | 272.9643
2023-02-15 05:30 | -22 | -25.5539 | 77.1301 | 79.3043 | 45.6187 | 48.99 | -23 | -26.4197 | -148.4077 | 152.223 | -148.4077 | 152.223 | 14.8775 | 51.8752 | 90.9 | 94.8252 | 90.3 | 94.08 | -115.1 | -118.2473 | -120.3 | -123.6529 | -123.3 | -126.7104 | -123 | -126.3725 | 287.9722 | 294.7573
2023-02-15 06:00 | -30 | -33.1059 | 74.6103 | 76.4792 | 51.6529 | 53.6717 | -29 | -31.7805 | -162.2199 | 164.2916 | -162.2199 | 164.2916 | -0.2063 | 49.6253 | 90 | 93.2228 | 89.7 | 92.9332 | -113.2 | -115.573 | -120.2 | -122.1967 | -123.5 | -125.5329 | -123.3 | -125.2649 | 316.602 | 322.5993
2023-02-15 06:30 | -42 | -46.0977 | 62.8285 | 67.4065 | 65.3194 | 68.0599 | -42 | -46.0977 | -186.731 | 189.1373 | -186.731 | 189.1373 | -20.874 | 106.3539 | 88.8 | 91.3893 | 89.4 | 91.9024 | -113.3 | -114.8821 | -121.7 | -123.3814 | -125.2 | -126.801 | -124.9 | -126.555 | 331.0953 | 339.2783
2023-02-15 07:00 | -55 | -59.6154 | 40.5149 | 47.68 | 76.8133 | 79.9332 | -55 | -59.6154 | -200.8297 | 203.7539 | -200.8297 | 203.7539 | -25.9482 | 108.7586 | 88.5 | 91.1694 | 89.1 | 91.6106 | -112.9 | -114.5547 | -120.7 | -122.4285 | -124.1 | -125.8643 | -123.7 | -125.42 | 327.8077 | 335.3067
2023-02-15 07:30 | -57 | -62.2415 | 29.3723 | 38.0682 | 74.5566 | 78.5292 | -55 | -60.4152 | -190.2905 | 194.0168 | -190.2905 | 194.0168 | -21.0718 | 105.5661 | 88.8 | 91.3893 | 89.4 | 92.0433 | -113.9 | -115.6949 | -121.4 | -123.22 | -124.6 | -126.4584 | -124.4 | -126.1935 | 294.8492 | 302.7858
2023-02-15 08:00 | -54 | -58.6941 | 26.9698 | 34.6956 | 69.2617 | 72.9691 | -54 | -58.6941 | -178.1349 | 181.679 | -178.1349 | 181.679 | -4.8839 | 101.2306 | 90.6 | 93.1392 | 90.6 | 92.9889 | -114.8 | -116.5291 | -121.8 | -123.5465 | -125.5 | -127.2467 | -125 | -126.8503 | 295.9598 | 303.5932
2023-02-15 08:30 | -50 | -54.231 | 18.2194 | 27.0468 | 62.8727 | 66.6531 | -50 | -54.231 | -165.4598 | 168.9772 | -165.4598 | 168.9772 | -3.8199 | 100.6505 | 89.7 | 92.0575 | 88.5 | 90.8208 | -113.5 | -115.0465 | -121 | -122.6418 | -124.2 | -125.8968 | -123.9 | -125.5867 | 293.4837 | 300.4657
2023-02-15 09:00 | -47 | -50.6952 | 13.7236 | 22.8551 | 58.1751 | 61.611 | -47 | -50.6952 | -151.6494 | 154.9302 | -151.6494 | 154.9302 | 19.0033 | 101.4234 | 90 | 92.3498 | 90 | 92.3498 | -114 | -115.5398 | -122.1 | -123.679 | -125.3 | -126.8704 | -124.7 | -126.2937 | 289.3994 | 295.4343
2023-02-15 09:30 | -48 | -51.6236 | 2.0145 | 21.4712 | 56.0139 | 60.5327 | -48 | -51.6236 | -149.6154 | 153.8736 | -149.6154 | 153.8736 | 29.3832 | 120.2925 | 89.1 | 91.2089 | 89.4 | 91.7652 | -113.6 | -115.1451 | -122 | -123.6285 | -125.5 | -127.0679 | -125.2 | -126.6261 | 310.6483 | 316.2097
2023-02-15 10:00 | -46 | -50.1597 | 2.8699 | 22.0137 | 55.5781 | 59.0179 | -46 | -50.1597 | -143.8654 | 146.9329 | -143.8654 | 146.9329 | 32.2343 | 129.7999 | 88.2 | 90.6655 | 88.5 | 91.0271 | -112.1 | -113.6987 | -121.4 | -123.1351 | -124.8 | -126.6037 | -124.6 | -126.3095 | 316.5006 | 322.578
2023-02-15 10:30 | -47 | -50.6952 | -3.3319 | 22.0563 | 54.8892 | 58.1142 | -47 | -50.6952 | -140.5857 | 143.3785 | -140.5857 | 143.3785 | 36.7793 | 131.3063 | 88.8 | 91.1808 | 88.8 | 91.2493 | -112.4 | -113.7851 | -121.9 | -123.4976 | -125.2 | -126.8511 | -124.8 | -126.3255 | 315.6253 | 320.4716
2023-02-15 11:00 | -55 | -58.5235 | 0 | 0 | 0 | 0 | -55 | -58.1893 |  | 0 |  | 0 | 0 | 0 | 88.5 | 90.7538 | 88.2 | 90.4613 | -111.2 | -112.492 | -122.2 | -123.6377 | -125.5 | -126.9906 | -125.1 | -126.5497 |  | 0
2023-02-15 11:30 | -55 | -58.1893 | 0 | 0 | 0 | 0 | -56 | -59.1354 |  | 0 |  | 0 | 0 | 0 | 87.3 | 89.3224 | 86.7 | 88.8659 | -110.4 | -111.4279 | -122.5 | -123.8594 | -125.7 | -127.0981 | -125.3 | -126.7025 |  | 0
2023-02-15 12:00 | -70 | -76.1577 | 0 | 0 | 0 | 0 | -71 | -77.4726 |  | 0 |  | 0 | 0 | 0 | 88.2 | 90.2656 | 88.8 | 90.852 | -112.6 | -113.7031 | -122.1 | -123.4786 | -125.3 | -126.7174 | -125 | -126.1904 |  | 0
2023-02-15 12:30 | -80 | -84.7585 | -15.2028 | 43.7364 | 88.058 | 92.3005 | -78 | -82.5409 | -179.6294 | 183.0999 | -179.6294 | 183.0999 | -18.146 | 123.8389 | 86.4 | 90 | 87 | 90.6601 | -110.3 | -112.6156 | -123.1 | -124.5424 | -126.4 | -127.8953 | -126.3 | -127.7211 | 349.6966 | 352.8572
2023-02-15 13:00 | -66 | -70.2282 | 7.5228 | 36.9205 | 77.8657 | 81.3378 | -67 | -71.1688 | -171.6457 | 173.8745 | -171.6457 | 173.8745 | -23.8099 | 116.1113 | 87.6 | 90.9079 | 86.7 | 89.9605 | -109.9 | -111.9432 | -122.3 | -123.5175 | -125.6 | -126.9262 | -125.4 | -126.6291 | 331.3449 | 334.5072
2023-02-15 13:30 | -65 | -66.4906 | 3.8674 | 27.1149 | 76.3945 | 77.5743 | -64 | -65.7343 | -177.6526 | 177.9545 | -177.6526 | 177.9545 | -37.6557 | 124.1526 | 86.4 | 89.6714 | 86.4 | 89.5916 | -109.8 | -111.8451 | -124.4 | -125.611 | -127.9 | -129.1189 | -127.8 | -128.9522 | 370.7925 | 372.0992
2023-02-15 14:00 | -56 | -57.7235 | 26.6511 | 38.6623 | 68.3374 | 69.5082 | -55 | -56.7539 | -166.1571 | 166.4806 | -166.1571 | 166.4806 | -43.6161 | 121.6768 | 87.3 | 90.4598 | 88.8 | 91.7554 | -110.5 | -112.5913 | -121.6 | -122.8386 | -125.1 | -126.3043 | -125.1 | -126.223 | 363.1487 | 364.6799
2023-02-15 14:30 | -50 | -52.4976 | 32.4832 | 46.7091 | 67.4492 | 69.1419 | -50 | -52.4976 | -168.3339 | 168.9336 | -168.3339 | 168.9336 | -64.8489 | 129.7276 | 87.3 | 89.8609 | 87.9 | 90.4439 | -109.5 | -111.1362 | -122.5 | -123.7016 | -126.2 | -127.4491 | -126.1 | -127.2274 | 388.2599 | 390.2351
2023-02-15 15:00 | -51 | -54.0833 | 46.6239 | 59.9879 | 70.4586 | 72.0786 | -50 | -52.811 | -177.3307 | 177.9729 | -177.3307 | 177.9729 | -84.4857 | 134.3579 | 86.4 | 89.8338 | 87.3 | 90.8643 | -108.8 | -111.1022 | -122.7 | -124.4007 | -126 | -127.8044 | -126.2 | -127.8223 | 373.6084 | 377.3688
2023-02-15 15:30 | -48 | -49.7293 | 72.1756 | 82.0922 | 68.9069 | 69.4786 | -49 | -50.6952 | -186.8573 | 186.9553 | -186.8573 | 186.9553 | -118.9058 | 156.532 | 86.1 | 88.9913 | 87 | 89.8624 | -109.7 | -111.4548 | -123.6 | -124.9917 | -126.7 | -128.1918 | -127 | -128.2975 | 394.2608 | 397.4324
2023-02-15 16:00 | -42 | -42.9535 | 91.8968 | 102.5521 | 70.9522 | 71.2716 | -42 | -42.9535 | -186.276 | 186.372 | -186.276 | 186.372 | -141.3981 | 169.4201 | 84.9 | 87.6791 | 85.2 | 87.6786 | -107.8 | -109.3423 | -124.3 | -125.5398 | -127.6 | -128.8773 | -127.7 | -128.8665 | 413.48 | 415.7368
2023-02-15 16:30 | -29 | -29.1548 | 94.7274 | 101.5033 | 53.6141 | 53.9617 | -29 | -29.0689 | -181.2111 | 181.2141 | -181.2111 | 181.2141 | -143.8039 | 176.0046 | 84 | 88.4181 | 84.6 | 88.8041 | -106.6 | -109.8929 | -126.1 | -127.2274 | -129.6 | -130.7102 | -129.8 | -130.807 | 461.7324 | 463.1088
2023-02-15 17:00 | -24 | -24 | 108.5334 | 113.4206 | 52.6542 | 52.9935 | -24 | -24 | -170.0662 | 170.5423 | -170.0662 | 170.5423 | -152.9697 | 194.2031 | 83.1 | 85.4963 | 84 | 86.4417 | -106.6 | -107.8641 | -125.3 | -126.7174 | -128.9 | -130.3517 | -128.9 | -130.2494 | 464.0983 | 466.4975
2023-02-15 17:30 | -13 | -13.3417 | 134.804 | 139.5615 | 45.023 | 46.3301 | -13 | -13.3417 | -157.2355 | 158.6066 | -157.2355 | 158.6066 | -158.0991 | 181.0106 | 84.9 | 86.9783 | 85.2 | 87.2711 | -106.4 | -107.651 | -126.2 | -127.7593 | -129.6 | -131.3415 | -130.1 | -131.5681 | 464.6599 | 468.5178
2023-02-15 18:00 | -8 | -8.9443 | 137.4555 | 141.5297 | 40.993 | 42.6796 | -9 | -9.8489 | -150.6912 | 152.0003 | -150.6912 | 152.0003 | -158.4014 | 180.8146 | 83.1 | 85.2892 | 84 | 86.1 | -105.7 | -106.8016 | -125.3 | -126.8083 | -128.9 | -130.4577 | -129.2 | -130.6188 | 471.0087 | 473.7285
2023-02-15 18:30 | -19 | -19 | 123.934 | 129.7779 | 55.0299 | 55.0444 | -20 | -20 | -167.3606 | 167.5202 | -167.3606 | 167.5202 | -127.6571 | 160.7141 | 82.8 | 85.8026 | 83.7 | 86.5176 | -106.3 | -107.9497 | -125.2 | -127.3864 | -129 | -131.3059 | -129.3 | -131.4903 | 467.3974 | 473.7668
2023-02-15 19:00 | -11 | -11.1803 | 133.7698 | 137.9722 | 41.3852 | 41.5748 | -11 | -11.0454 | -153.1673 | 153.1869 | -153.1673 | 153.1869 | -123.6673 | 157.4169 | 83.1 | 86.9244 | 83.7 | 87.0729 | -105.9 | -108.161 | -125.2 | -127.9945 | -128.7 | -131.5222 | -129 | -131.6938 | 461.7974 | 469.2592
2023-02-15 19:30 | 0 | 2 | 133.5016 | 136.7812 | 36.9421 | 37.0952 | 0 | 1 | -148.0029 | 148.0029 | -148.0029 | 148.0029 | -103.9097 | 156.9575 | 84.3 | 88.0724 | 84 | 87.8729 | -107.1 | -109.8221 | -125.8 | -128.2426 | -129.6 | -132.0082 | -129.8 | -132.1292 | 455.7626 | 460.5128
2023-02-15 20:00 | -2 | -5.3852 | 136.6817 | 140.7865 | 33.4019 | 34.0595 | -1 | -3.1623 | -136.3597 | 136.4951 | -136.3597 | 136.4951 | -94.3217 | 148.5646 | 83.7 | 87.8554 | 84.3 | 88.3371 | -106.1 | -109.0055 | -123.8 | -126.3788 | -127.1 | -129.6921 | -127.1 | -129.5547 | 438.2221 | 443.8826
2023-02-15 20:30 | -10 | -10.4403 | 120.9862 | 124.1661 | 39.0927 | 39.6941 | -9 | -9.4868 | -140.9074 | 141.1006 | -140.9074 | 141.1006 | -83.3279 | 142.0713 | 84.9 | 86.7254 | 84.9 | 86.6647 | -109 | -109.9211 | -123.4 | -125.5251 | -127.1 | -129.3091 | -127.2 | -129.2627 | 396.136 | 400.4624
2023-02-15 21:00 | 0 | 0 | 123.5883 | 125.1474 | 28.8002 | 29.0621 | 0 | 0 | -117.7023 | 117.7437 | -117.7023 | 117.7437 | -68.1201 | 96.438 | 85.8 | 88.1229 | 86.4 | 88.8659 | -109.9 | -111.1169 | -122.4 | -124.4598 | -125.7 | -127.6978 | -125.8 | -127.6978 | 378.2164 | 381.7427
2023-02-15 21:30 | 0 | 0 | 116.119 | 117.458 | 26.1126 | 26.8236 | 0 | 0 | -114.9407 | 115.3249 | -114.9407 | 115.3249 | -39.2539 | 77.0094 | 86.4 | 88.5076 | 86.7 | 88.7361 | -110.1 | -111.5188 | -122.3 | -124.3888 | -125.6 | -127.7429 | -125.6 | -127.7066 | 361.805 | 366.6154
2023-02-15 22:00 | -3 | -4.2426 | 106.1592 | 107.2176 | 28.751 | 29.9447 | -3 | -4.2426 | -109.252 | 109.9323 | -109.252 | 109.9323 | -14.581 | 71.6553 | 87.9 | 90.3737 | 88.2 | 90.4613 | -111 | -112.4984 | -121.2 | -123.3973 | -124 | -126.3778 | -124.1 | -126.2634 | 339.7636 | 346.1758
2023-02-15 22:30 | -4 | -6.4031 | 100.5478 | 101.5253 | 27.5899 | 29.4719 | -3 | -5 | -109.7909 | 110.7361 | -109.7909 | 110.7361 | 11.3881 | 85.1078 | 87.9 | 91.039 | 88.2 | 91.4862 | -111.8 | -114.1012 | -121.4 | -123.9273 | -124.8 | -127.3785 | -124.3 | -126.8487 | 339.7117 | 344.2485
2023-02-15 23:00 | -9 | -9.2195 | 91.6569 | 92.0739 | 31.0455 | 32.093 | -8 | -8.0623 | -114.345 | 115.0253 | -114.345 | 115.0253 | 33.9235 | 96.9163 | 88.2 | 91.407 | 88.8 | 91.8314 | -112.8 | -114.9063 | -121.4 | -123.9879 | -124.1 | -126.5948 | -123.9 | -126.2793 | 339.8041 | 348.8983
2023-02-15 23:30 | -12 | -12.3693 | 86.6088 | 86.9348 | 33.0594 | 34.3581 | -11 | -11.1803 | -126.0578 | 126.7584 | -126.0578 | 126.7584 | 31.3337 | 96.7658 | 88.2 | 91.5664 | 88.5 | 91.6965 | -111.9 | -114.0809 | -120 | -122.5562 | -122.9 | -125.457 | -122.5 | -125.0651 | 340.7118 | 349.8576
2023-02-16 | -10 | -10.0499 | 82.7071 | 82.9314 | 32.2541 | 33.8609 | -10 | -10.4403 | -122.5503 | 124.0236 | -122.5503 | 124.0236 | 36.5872 | 97.5172 | 87.9 | 91.2774 | 88.2 | 92.0663 | -111.8 | -114.1413 | -119.2 | -121.814 | -123 | -125.8781 | -122.5 | -125.2496 | 329.892 | 340.1912
2023-02-16 00:30 | -7 | -9.2195 | 76.5861 | 76.9317 | 33.3082 | 36.0386 | -7 | -9.2195 | -120.1036 | 122.8075 | -120.1036 | 122.8075 | 31.0673 | 96.4114 | 87.6 | 91.6666 | 88.5 | 92.184 | -112.1 | -114.9951 | -118.6 | -121.7989 | -121.6 | -124.8348 | -121.7 | -124.8571 | 294.9639 | 306.2459
2023-02-16 01:00 | -16 | -16.4924 | 70.3179 | 70.395 | 36.3001 | 37.973 | -16 | -16.2788 | -122.1141 | 124.23 | -122.1141 | 124.23 | 35.09 | 82.2072 | 88.8 | 92.0648 | 88.8 | 91.8314 | -112.6 | -115.003 | -118.5 | -121.2477 | -121.4 | -124.1677 | -121.2 | -123.9156 | 279.2748 | 291.4527
2023-02-16 01:30 | -25 | -28.178 | 56.4719 | 57.2831 | 47.2926 | 50.3115 | -25 | -28.6531 | -138.5388 | 142.2337 | -138.5388 | 142.2337 | 32.9541 | 78.6503 | 88.8 | 92.1445 | 89.7 | 92.8552 | -113.5 | -116.0255 | -118.3 | -121.0594 | -121.3 | -124.0973 | -121.2 | -124.0419 | 257.8849 | 271.6627
2023-02-16 02:00 | -41 | -45.1885 | 37.2899 | 40.0355 | 64.2041 | 68.0422 | -42 | -46.0977 | -159.8283 | 164.7521 | -159.8283 | 164.7521 | 33.5246 | 80.6627 | 89.7 | 93.6755 | 89.7 | 93.2228 | -113.7 | -116.6126 | -117.7 | -120.7046 | -120.6 | -123.8304 | -120.3 | -123.5383 | 249.4102 | 262.0587
2023-02-16 02:30 | -49 | -52.5547 | 33.8915 | 36.9302 | 66.4593 | 70.465 | -49 | -52.2015 | -160.3973 | 165.872 | -160.3973 | 165.872 | 37.3952 | 79.2487 | 89.7 | 93.0919 | 90 | 93.5428 | -113.6 | -116.1282 | -117.8 | -120.6784 | -120.6 | -123.5636 | -120.4 | -123.3903 | 250.3476 | 266.8929
2023-02-16 03:00 | -60 | -63.5689 | 24.4573 | 30.6994 | 76.9399 | 81.0891 | -60 | -63.9062 | -176.3409 | 182.3326 | -176.3409 | 182.3326 | 43.0409 | 83.1627 | 89.1 | 92.5951 | 89.4 | 92.9656 | -113.8 | -116.3655 | -118.2 | -121.1123 | -121.1 | -124.0952 | -121 | -123.9976 | 264.9408 | 280.6346
2023-02-16 03:30 | -67 | -71.1688 | 17.3491 | 27.431 | 85.0566 | 89.4064 | -67 | -71.1688 | -190.2237 | 196.6856 | -190.2237 | 196.6856 | 42.0267 | 81.3697 | 89.1 | 92.3542 | 88.8 | 92.3064 | -113.9 | -116.3805 | -117.8 | -120.516 | -120.8 | -123.6725 | -120.5 | -123.325 | 268.8936 | 284.1138
2023-02-16 04:00 | -79 | -82.28 | 7.8286 | 22.5828 | 95.4969 | 98.9966 | -78 | -81.3204 | -206.5657 | 211.938 | -206.5657 | 211.938 | 44.8919 | 77.6775 | 89.1 | 92.2757 | 89.1 | 92.1982 | -114 | -116.4172 | -117.7 | -120.4095 | -121.4 | -124.195 | -121.3 | -124.1396 | 284.2082 | 298.4485
2023-02-16 04:30 | -87 | -89.9889 | 3.468 | 22.5222 | 105.1125 | 107.715 | -86 | -88.7694 | -222.5727 | 226.7357 | -222.5727 | 226.7357 | 39.2297 | 72.0192 | 89.4 | 92.2616 | 89.7 | 92.7019 | -113.7 | -115.5612 | -119 | -121.3567 | -121.5 | -123.8477 | -122 | -124.4357 | 306.8989 | 319.117
2023-02-16 05:00 | -97 | -99.6895 | 5.8724 | 27.5925 | 109.7131 | 112.2361 | -96 | -98.7168 | -232.8814 | 236.9481 | -232.8814 | 236.9481 | 21.775 | 64.5279 | 88.8 | 91.5329 | 89.4 | 91.9724 | -112.3 | -113.9804 | -118.1 | -120.1684 | -121.2 | -123.3259 | -121.1 | -123.2092 | 314.8864 | 325.846
2023-02-16 05:30 | -107 | -109.444 | 1.0202 | 33.1597 | 127.0602 | 128.805 | -107 | -109.444 | -262.9126 | 265.6395 | -262.9126 | 265.6395 | 7.8023 | 65.4264 | 87.6 | 89.8764 | 88.8 | 91.1131 | -111.8 | -113.2081 | -119 | -120.8737 | -122.2 | -124.077 | -121.9 | -123.7642 | 349.7283 | 356.6539
2023-02-16 06:00 | -102 | -107.5174 | 5.9883 | 41.8302 | 123.9484 | 127.1136 | -102 | -107.5174 | -263.6291 | 267.9037 | -263.6291 | 267.9037 | -14.3059 | 71.1674 | 87.3 | 90.005 | 87.9 | 90.1688 | -111.8 | -113.4707 | -119.2 | -121.0184 | -122.5 | -124.3209 | -122.1 | -123.8927 | 347.0043 | 353.191
2023-02-16 06:30 | -113 | -117.4436 | 1.0233 | 44.7358 | 133.5849 | 136.47 | -113 | -117.1751 | -281.8109 | 285.2885 | -281.8109 | 285.2885 | -32.843 | 141.7042 | 87 | 89.1586 | 87.6 | 89.6157 | -112.1 | -113.2503 | -120.5 | -122.1485 | -123.7 | -125.3872 | -123.3 | -124.9599 | 363.8033 | 371.985
2023-02-16 07:00 | -122 | -126.6491 | -12.3757 | 50.2044 | 143.7355 | 146.7036 | -121 | -125.4193 | -297.0171 | 300.5435 | -297.0171 | 300.5435 | -47.2724 | 145.7994 | 86.7 | 88.8005 | 86.7 | 88.6103 | -110.3 | -111.3699 | -120 | -121.3961 | -123.3 | -124.7968 | -122.6 | -124.0943 | 359.6222 | 366.3672
2023-02-16 07:30 | -132 | -136.0625 | -21.3645 | 52.0258 | 148.3952 | 150.473 | -131 | -135.0926 | -300.9119 | 303.3587 | -300.9119 | 303.3587 | -38.7836 | 140.5195 | 87.6 | 89.4302 | 87.3 | 89.1364 | -111.2 | -112.0286 | -121.1 | -122.4899 | -124.3 | -125.6839 | -123.9 | -125.2007 | 366.2519 | 371.4736
2023-02-16 08:00 | -119 | -123.4909 | -17.2541 | 49.7359 | 134.7884 | 137.7367 | -119 | -123.2274 | -281.7601 | 284.9916 | -281.7601 | 284.9916 | -42.659 | 122.8204 | 85.8 | 88.055 | 88.5 | 90.8886 | -109.9 | -111.2378 | -120.5 | -122.5643 | -123.6 | -125.7585 | -123.7 | -125.7656 | 389.319 | 397.4217
2023-02-16 08:30 | -109 | -112.058 | -10.7552 | 42.4104 | 127.3089 | 129.1656 | -110 | -113.031 | -273.0438 | 274.7633 | -273.0438 | 274.7633 | -42.2368 | 117.1787 | 87 | 88.7229 | 89.1 | 90.7261 | -110.1 | -110.9615 | -120.6 | -122.28 | -124 | -125.7324 | -123.6 | -125.2885 | 362.2935 | 369.6704
2023-02-16 09:00 | -112 | -114.5426 | -27.6029 | 44.635 | 129.5903 | 130.7337 | -111 | -113.565 | -269.3449 | 270.2942 | -269.3449 | 270.2942 | -54.2224 | 118.5348 | 85.8 | 87.2067 | 86.4 | 87.6924 | -109.2 | -109.7934 | -121 | -122.4061 | -124.3 | -125.7287 | -124.1 | -125.442 | 375.2129 | 380.462
2023-02-16 09:30 | -114 | -117.1537 | -32.146 | 53.134 | 128.3992 | 130.3516 | -115 | -117.9025 | -264.2985 | 265.9528 | -264.2985 | 265.9528 | -53.2689 | 124.4466 | 86.4 | 88.1944 | 87 | 88.7823 | -108.9 | -109.8219 | -120.1 | -121.5471 | -123.6 | -125.0671 | -123.4 | -124.7349 | 364.7461 | 368.2183
2023-02-16 10:00 | -120 | -122.7844 | -30.3232 | 51.9784 | 128.6326 | 130.3531 | -119 | -121.8072 | -259.1016 | 260.1743 | -259.1016 | 260.1743 | -59.5193 | 120.7095 | 84.6 | 86.3109 | 86.7 | 88.3702 | -107.4 | -108.0907 | -121 | -122.3315 | -124.4 | -125.7534 | -124.4 | -125.611 | 374.2711 | 376.4271
2023-02-16 10:30 | -114 | -115.9181 | -30.3803 | 50.0039 | 124.4252 | 125.5271 | -113 | -114.9348 | -261.7251 | 262.0943 | -261.7251 | 262.0943 | -73.9391 | 132.9714 | 86.1 | 87.9005 | 85.5 | 87.3129 | -108 | -108.8789 | -121.5 | -123.0549 | -125 | -126.6057 | -124.8 | -126.2989 | 382.7758 | 384.8691
2023-02-16 11:00 | -122 | -123.3207 | -26.4682 | 45.6477 | 137.441 | 137.6268 | -121 | -122.1884 | -279.4911 | 279.4995 | -279.4911 | 279.4995 | -70.1676 | 130.0199 | 86.1 | 87.8406 | 85.8 | 87.6067 | -109.7 | -110.5419 | -123.1 | -124.5273 | -126.3 | -127.7813 | -126.2 | -127.5779 | 388.4362 | 390.0593
2023-02-16 11:30 | -118 | -119.2183 | -28.4733 | 48.0606 | 123.8616 | 124.4044 | -115 | -116.1077 | -264.8032 | 264.8248 | -264.8032 | 264.8248 | -89.8868 | 131.098 | 84.3 | 85.7864 | 84 | 85.4363 | -108.3 | -108.8273 | -121.2 | -122.9888 | -124.8 | -126.6725 | -124.5 | -126.1927 | 414.1605 | 417.8432
2023-02-16 12:00 | -111 | -111.6468 | -23.8827 | 43.3197 | 120.3617 | 120.6813 | -106 | -106.5692 | -266.1937 | 266.2248 | -266.1937 | 266.2248 | -81.4818 | 117.2724 | 82.8 | 84.0948 | 84.3 | 85.4711 | -105.9 | -106.3076 | -120.9 | -122.5595 | -124.5 | -126.2753 | -124.9 | -126.507 | 450.5475 | 453.3983
2023-02-16 12:30 | -107 | -107.5639 | -14.3032 | 39.6808 | 114.5026 | 114.7355 | -106 | -106.4706 | -258.2018 | 258.241 | -258.2018 | 258.241 | -90.9045 | 133.6992 | 81 | 84.2295 | 81.3 | 84.4365 | -103.7 | -105.3904 | -122.4 | -124.138 | -126.2 | -127.9517 | -126.2 | -127.7906 | 462.4986 | 464.1184
2023-02-16 13:00 | -90 | -90.05 | 6.6105 | 34.0672 | 106.2688 | 106.2692 | -90 | -90.05 | -258.8894 | 258.9324 | -258.8894 | 258.9324 | -115.0649 | 143.3461 | 81.6 | 83.9678 | 82.5 | 85.2053 | -102.6 | -103.6803 | -122.9 | -124.0702 | -126.7 | -127.8622 | -126.6 | -127.6196 | 473.7929 | 474.2266
2023-02-16 13:30 | -94 | -94.0851 | 19.457 | 26.8698 | 112.2005 | 112.3146 | -93 | -93.0484 | -271.6142 | 271.6281 | -271.6142 | 271.6281 | -128.4034 | 149.3782 | 81.9 | 82.9097 | 81 | 82.0208 | -103.3 | -103.4684 | -125 | -125.2308 | -129.1 | -129.3294 | -129.2 | -129.3736 | 519.0698 | 519.974
2023-02-16 14:00 | -80 | -80.0999 | 27.9337 | 32.2505 | 97.5268 | 97.6597 | -81 | -81.0987 | -268.7218 | 268.8504 | -268.7218 | 268.8504 | -151.4181 | 170.6011 | 79.8 | 80.6972 | 79.2 | 80.2925 | -102.6 | -102.7076 | -125.9 | -126.3371 | -130 | -130.4074 | -129.9 | -130.2469 | 545.7035 | 547.9785
2023-02-16 14:30 | -57 | -57.0088 | 61.7142 | 63.7342 | 76.9624 | 77.0331 | -57 | -57 | -240.7951 | 241.1396 | -240.7951 | 241.1396 | -181.5224 | 203.7891 | 80.4 | 81.2042 | 82.2 | 82.9867 | -102.1 | -102.1905 | -125.6 | -125.974 | -129.5 | -129.8779 | -129.7 | -129.9915 | 557.2644 | 559.5427
2023-02-16 15:00 | -58 | -58.0345 | 96.1142 | 99.9542 | 86.0583 | 86.2506 | -58 | -58.0345 | -245.5509 | 246.61 | -245.5509 | 246.61 | -202.7742 | 222.3482 | 78.9 | 79.6357 | 79.2 | 79.8541 | -100.7 | -100.7362 | -128.6 | -128.996 | -132.7 | -133.1227 | -133.5 | -133.8376 | 591.4238 | 594.6704
2023-02-16 15:30 | -55 | -55.1453 | 116.5177 | 122.292 | 88.1901 | 88.6852 | -55 | -55.1453 | -261.7061 | 263.6358 | -261.7061 | 263.6358 | -236.8395 | 260.1717 | 78 | 79.0111 | 78.6 | 79.5108 | -99.7 | -99.8155 | -127.9 | -128.3221 | -131.7 | -132.1421 | -132 | -132.3343 | 626.6849 | 628.8415
2023-02-16 16:00 | -58 | -58.0345 | 112.4798 | 116.6827 | 89.1317 | 90.1858 | -59 | -59.0339 | -260.8583 | 261.0306 | -260.8583 | 261.0306 | -265.9713 | 290.5705 | 79.5 | 80.2302 | 79.2 | 79.933 | -100.6 | -100.6478 | -126.2 | -127.0533 | -130.5 | -131.3822 | -130.1 | -130.8511 | 614.3365 | 615.5235
2023-02-16 16:30 | -52 | -52.9528 | 123.4642 | 127.1454 | 85.7854 | 86.3339 | -51 | -51.9711 | -265.2597 | 265.4632 | -265.2597 | 265.4632 | -295.6595 | 320.81 | 77.1 | 77.9382 | 77.1 | 77.9382 | -98.8 | -98.862 | -127.5 | -127.7204 | -131.3 | -131.5198 | -131.4 | -131.5415 | 656.4434 | 656.7826
2023-02-16 17:00 | -43 | -43.9318 | 143.5543 | 147.4252 | 76.6928 | 77.1037 | -43 | -43.7379 | -242.1063 | 242.181 | -242.1063 | 242.181 | -305.7945 | 327.7804 | 76.2 | 77.4395 | 76.2 | 77.4395 | -98.3 | -98.5213 | -129.1 | -129.4926 | -133.1 | -133.384 | -133.5 | -133.694 | 638.7077 | 639.2757
2023-02-16 17:30 | -49 | -49.4975 | 141.7765 | 146.0807 | 85.1585 | 85.3737 | -49 | -49.6488 | -254.1335 | 254.2223 | -254.1335 | 254.2223 | -291.7203 | 306.3021 | 74.7 | 76.0191 | 75.6 | 76.8492 | -97.6 | -97.8229 | -129.8 | -130.9215 | -133.7 | -134.8797 | -134.2 | -135.1743 | 639.2149 | 640.7036
2023-02-16 18:00 | -53 | -53.6004 | 135.0627 | 139.5532 | 89.7928 | 90.2792 | -53 | -53.9351 | -244.9648 | 245.0171 | -244.9648 | 245.0171 | -280.782 | 295.4894 | 75.9 | 77.2539 | 76.8 | 78.1383 | -97.5 | -97.7958 | -128.9 | -130.2638 | -132.6 | -133.9828 | -133.2 | -134.3974 | 623.2211 | 624.4444
2023-02-16 18:30 | -37 | -37.4833 | 150.9328 | 154.1025 | 78.7195 | 78.9033 | -37 | -37.3363 | -220.7444 | 220.7939 | -220.7444 | 220.7939 | -269.6326 | 284.6647 | 77.4 | 78.4189 | 76.2 | 77.0042 | -98.9 | -99.0641 | -129.4 | -130.4351 | -133.4 | -134.4537 | -133.8 | -134.6833 | 601.301 | 602.0444
2023-02-16 19:00 | -33 | -33.7343 | 145.0433 | 147.4437 | 79.5922 | 79.9476 | -33 | -33.7343 | -212.8039 | 212.8044 | -212.8039 | 212.8044 | -242.6595 | 267.3777 | 76.5 | 78.3879 | 78 | 79.6645 | -98.2 | -98.7598 | -127.1 | -128.0783 | -131.3 | -132.2713 | -131.4 | -132.2309 | 602.9214 | 604.756
2023-02-16 19:30 | -49 | -50.448 | 131.4148 | 134.4281 | 87.6486 | 88.9674 | -48 | -49.4773 | -221.328 | 221.6681 | -221.328 | 221.6681 | -208.6251 | 238.8427 | 77.4 | 78.3247 | 77.7 | 78.715 | -99.7 | -99.6885 | -127.4 | -128.8837 | -131.2 | -132.6412 | -131.3 | -132.6676 | 607.3914 | 608.1791
2023-02-16 20:00 | -61 | -63.6003 | 114.8307 | 117.7391 | 97.8175 | 99.7968 | -60 | -62.6418 | -233.8462 | 234.7042 | -233.8462 | 234.7042 | -189.5189 | 203.4199 | 78.3 | 79.5068 | 78.3 | 79.3073 | -100.4 | -100.6167 | -126.5 | -128.3817 | -130.5 | -132.4767 | -130.6 | -132.3742 | 585.7125 | 585.7677
2023-02-16 20:30 | -71 | -74.0405 | 89.0242 | 90.535 | 108.2807 | 111.133 | -72 | -74.7262 | -243.1845 | 244.9252 | -243.1845 | 244.9252 | -149.4819 | 161.5242 | 78.9 | 80.2033 | 78.3 | 80.0196 | -100.9 | -101.1784 | -125.4 | -126.7282 | -129.1 | -130.4617 | -129 | -130.2498 | 572.6834 | 573.9425
2023-02-16 21:00 | -96 | -96.3328 | 55.7104 | 55.7111 | 128.7637 | 129.5853 | -97 | -97.3293 | -267.6358 | 268.1086 | -267.6358 | 268.1086 | -111.3532 | 133.1958 | 80.4 | 81.7873 | 81.6 | 83.1347 | -103.2 | -103.5661 | -125.4 | -126.7281 | -128.8 | -130.0379 | -128.7 | -129.831 | 560.6589 | 561.3832
2023-02-16 21:30 | -91 | -91.7878 | 57.4517 | 57.914 | 115.7138 | 116.8715 | -91 | -91.6624 | -245.4922 | 246.3237 | -245.4922 | 246.3237 | -83.9981 | 111.267 | 81.6 | 83.3115 | 83.7 | 84.9297 | -105.4 | -105.9934 | -123.7 | -125.636 | -127.2 | -129.1227 | -127.1 | -129.0377 | 516.3739 | 516.8582
2023-02-16 22:00 | -93 | -93.9042 | 41.2054 | 42.512 | 119.0781 | 121.1927 | -94 | -94.7629 | -245.9903 | 248.1144 | -245.9903 | 248.1144 | -63.1202 | 99.8889 | 86.7 | 88.8005 | 87.6 | 89.5529 | -110.6 | -111.5858 | -126.2 | -129.0351 | -129.7 | -132.6879 | -129.1 | -131.9549 | 458.3139 | 459.7581
2023-02-16 22:30 | -96 | -97.3242 | 34.6352 | 37.2036 | 117.7573 | 120.296 | -97 | -98.3107 | -256.0755 | 257.3264 | -256.0755 | 257.3264 | -19.0862 | 79.0066 | 92.1 | 95.809 | 94.2 | 97.9108 | -117.4 | -120.3537 | -131.3 | -135.2865 | -135.2 | -139.361 | -135.3 | -139.3616 | 451.2459 | 451.6656
2023-02-16 23:00 | -74 | -75.71 | 39.5793 | 42.3138 | 105.6213 | 109.161 | -74 | -75.71 | -238.6645 | 240.3763 | -238.6645 | 240.3763 | -1.1257 | 81.3998 | 99.6 | 103.1948 | 99.6 | 103.1948 | -125.7 | -128.9571 | -137.3 | -141.4953 | -140.9 | -145.182 | -140.6 | -144.8187 | 400.7234 | 401.4471
2023-02-16 23:30 | -61 | -61.131 | 54.264 | 61.3916 | 85.869 | 87.6287 | -61 | -61.131 | -202.273 | 202.4621 | -202.273 | 202.4621 | -7.0978 | 73.8014 | 110.4 | 113.6537 | 111.3 | 114.3193 | -139.6 | -143.2207 | -148.3 | -152.7736 | -152.1 | -156.6546 | -152.1 | -156.6068 | 349.2999 | 349.8716
2023-02-17 | -75 | -75.1665 | 39.2058 | 50.2804 | 96.5433 | 98.0557 | -75 | -75.1665 | -210.7439 | 211.0155 | -210.7439 | 211.0155 | 18.2582 | 64.7853 | 118.5 | 121.6717 | 119.1 | 122.1221 | -149.8 | -153.8345 | -157.2 | -162.0381 | -161.1 | -166.1128 | -160.6 | -165.5791 | 327.2316 | 327.8109
2023-02-17 00:30 | -66 | -66.1891 | 39.972 | 52.0109 | 88.4942 | 90.7839 | -66 | -66.1891 | -193.4983 | 194.1172 | -193.4983 | 194.1172 | 16.0859 | 63.2053 | 115.5 | 118.7519 | 115.8 | 119.1842 | -145.4 | -149.5065 | -152.2 | -157.1173 | -156.1 | -161.0446 | -155.8 | -160.7292 | 306.0299 | 306.1878
2023-02-17 01:00 | -79 | -79.511 | 27.3128 | 43.3606 | 98.1354 | 100.1233 | -79 | -79.404 | -203.3111 | 203.9051 | -203.3111 | 203.9051 | 25.5047 | 67.0203 | 118.5 | 122.3871 | 119.4 | 123.2588 | -149.7 | -154.7727 | -154.9 | -160.688 | -158.8 | -164.8634 | -158.6 | -164.6825 | 286.6532 | 286.7831
2023-02-17 01:30 | -91 | -91.9239 | 14.8695 | 36.9393 | 107.6942 | 109.6099 | -89 | -89.9444 | -218.6047 | 219.3155 | -218.6047 | 219.3155 | 39.4602 | 68.3336 | 120 | 123.4076 | 121.5 | 124.8667 | -151.7 | -156.4847 | -156.8 | -162.6156 | -160.3 | -166.2555 | -160.4 | -166.3785 | 287.5838 | 287.6021
2023-02-17 02:00 | -99 | -100.449 | 3.8631 | 30.2184 | 117.294 | 119.7039 | -98 | -99.4636 | -229.1824 | 230.4023 | -229.1824 | 230.4023 | 45.6466 | 72.7055 | 122.4 | 125.9518 | 123.9 | 127.41 | -152.7 | -157.577 | -157.7 | -163.5895 | -161.6 | -167.5885 | -161.2 | -167.2294 | 279.2683 | 279.3036
2023-02-17 02:30 | -95 | -95.7549 | 5.8056 | 16.7368 | 115.1664 | 115.4442 | -94 | -94.7629 | -227.8192 | 228.1701 | -227.8192 | 228.1701 | 57.4724 | 79.3822 | 126 | 129.2495 | 124.5 | 127.9935 | -158.3 | -163.3493 | -162 | -168.0707 | -165.9 | -171.9999 | -165.9 | -172.0528 | 286.6263 | 286.6332
2023-02-17 03:00 | -110 | -110.7655 | -2.7502 | 17.2536 | 124.3224 | 124.5545 | -110 | -110.7655 | -240.4625 | 240.7111 | -240.4625 | 240.7111 | 61.1257 | 80.0021 | 129.6 | 132.7614 | 130.5 | 133.7051 | -162 | -166.9615 | -165.4 | -171.3598 | -169.1 | -175.1665 | -169.2 | -175.3941 | 284.1021 | 284.129
2023-02-17 03:30 | -92 | -94.1488 | 11.863 | 29.9778 | 111.8411 | 113.4438 | -92 | -94.1488 | -227.0943 | 228.7736 | -227.0943 | 228.7736 | 62.5465 | 88.2601 | 129.6 | 133.011 | 129 | 132.3748 | -162.6 | -168.0373 | -165.9 | -172.2935 | -170.1 | -176.6737 | -169.6 | -176.2616 | 284.7609 | 284.7674
2023-02-17 04:00 | -100 | -102.3914 | 2.8761 | 4.2723 | 124.5378 | 126.2528 | -99 | -101.415 | -250.4953 | 251.8193 | -250.4953 | 251.8193 | 67.2371 | 90.6522 | 128.1 | 131.4305 | 129.3 | 132.6672 | -162.5 | -167.6416 | -166 | -172.1492 | -169.9 | -176.2278 | -169.8 | -176.1314 | 300.3555 | 300.3569
2023-02-17 04:30 | -101 | -103.5857 | 4.534 | 10.3868 | 126.5155 | 128.7651 | -100 | -102.6109 | -250.5855 | 252.6552 | -250.5855 | 252.6552 | 54.1037 | 80.8384 | 129.3 | 132.5341 | 129.6 | 132.8269 | -163.4 | -168.441 | -167 | -173.1137 | -170.9 | -177.1921 | -170.9 | -177.1921 | 300.6287 | 300.6681
2023-02-17 05:00 | -102 | -103.9423 | 7.35 | 10.9477 | 129.7461 | 130.8083 | -103 | -104.9238 | -261.4931 | 262.322 | -261.4931 | 262.322 | 44.0153 | 73.3289 | 129.3 | 132.2758 | 130.2 | 133.0313 | -161.1 | -165.5902 | -166.4 | -171.9836 | -170.7 | -176.405 | -170.3 | -176.0433 | 318.249 | 318.3764
2023-02-17 05:30 | -112 | -113.7717 | 12.6903 | 18.869 | 137.4678 | 138.1432 | -113 | -114.5862 | -281.7477 | 282.1499 | -281.7477 | 282.1499 | 23.2293 | 73.9879 | 129 | 131.3812 | 129.3 | 131.7328 | -160.9 | -164.6415 | -166.2 | -171.1109 | -170.3 | -175.3311 | -170.2 | -175.1864 | 347.1764 | 347.5554
2023-02-17 06:00 | -119 | -121.8072 | 8.8146 | 25.3226 | 147.8498 | 148.9167 | -119 | -121.8072 | -306.1537 | 306.883 | -306.1537 | 306.883 | 5.3083 | 67.7025 | 128.7 | 131.3798 | 130.2 | 133.0932 | -161.8 | -166.1568 | -168.7 | -173.9745 | -173 | -178.434 | -172.7 | -178.0942 | 373.1359 | 373.5015
2023-02-17 06:30 | -131 | -133.1803 | -0.596 | 25.8166 | 158.1582 | 158.9665 | -130 | -132.382 | -326.5032 | 326.8501 | -326.5032 | 326.8501 | -11.5815 | 59.4362 | 128.4 | 130.0105 | 127.5 | 129.2178 | -160.8 | -163.3941 | -169.3 | -172.3349 | -173.6 | -176.69 | -173.5 | -176.5361 | 413.7869 | 414.6233
2023-02-17 07:00 | -142 | -145.1344 | -6.3976 | 34.8066 | 170.1958 | 171.1302 | -141 | -144.1562 | -342.7532 | 343.2746 | -342.7532 | 343.2746 | -18.4032 | 67.7377 | 127.8 | 129.7392 | 127.2 | 129.3344 | -159.9 | -163.1894 | -169.3 | -173.1689 | -173.6 | -177.5201 | -173.5 | -177.3598 | 444.688 | 445.2232
2023-02-17 07:30 | -147 | -155.9263 | -10.5492 | 57.1606 | 174.737 | 178.4845 | -146 | -154.6512 | -355.425 | 358.0348 | -355.425 | 358.0348 | -32.8113 | 56.2089 | 125.7 | 127.8049 | 128.1 | 130.2197 | -157.8 | -160.8938 | -168.6 | -173.1881 | -172.8 | -177.6028 | -172.8 | -177.3918 | 450.9324 | 451.5243
2023-02-17 08:00 | -148 | -154.9839 | -16.476 | 53.9294 | 174.2805 | 177.2048 | -147 | -153.7335 | -362.1252 | 363.8143 | -362.1252 | 363.8143 | -66.0807 | 81.5292 | 125.7 | 127.4421 | 128.1 | 129.8099 | -158.8 | -161.3196 | -171.1 | -174.8463 | -175.4 | -179.1983 | -175.4 | -179.0764 | 457.6608 | 458.8444
2023-02-17 08:30 | -154 | -160.44 | -36.8193 | 59.2347 | 176.4579 | 179.3125 | -153 | -159.4804 | -364.0472 | 368.1703 | -364.0472 | 368.1703 | -61.1429 | 72.6531 | 127.2 | 127.7648 | 125.1 | 125.6742 | -157.9 | -158.7494 | -171.5 | -173.2412 | -175.8 | -177.5687 | -175.8 | -177.5128 | 465.4343 | 466.3749
2023-02-17 09:00 | -166 | -171.7323 | -27.6157 | 60.4561 | 194.4704 | 196.0473 | -166 | -171.2308 | -367.6432 | 369.8621 | -367.6432 | 369.8621 | -85.1241 | 90.6488 | 124.5 | 124.8696 | 124.5 | 124.8696 | -156.3 | -156.8906 | -171.5 | -172.8239 | -175.8 | -177.2213 | -176 | -177.3205 | 480.1663 | 481.9307
2023-02-17 09:30 | -159 | -174.5423 | -44.7517 | 86.2933 | 179.7924 | 188.0108 | -159 | -174.1321 | -360.0403 | 368.4101 | -360.0403 | 368.4101 | -79.3044 | 93.6701 | 125.1 | 125.8588 | 126 | 126.7535 | -156.4 | -157.735 | -170.2 | -172.6866 | -175.1 | -177.6853 | -175.1 | -177.5676 | 478.7454 | 479.688
2023-02-17 10:00 | -155 | -171.3301 | -40.9806 | 82.3068 | 176.9591 | 185.9303 | -154 | -170.4259 | -354.8183 | 359.1383 | -354.8183 | 359.1383 | -108.9968 | 122.0613 | 122.1 | 122.844 | 121.8 | 122.5459 | -154.6 | -155.7637 | -174.3 | -176.4405 | -179 | -181.1537 | -179 | -181.0335 | 499.3922 | 500.9031
2023-02-17 10:30 | -152 | -170.3907 | -44.5017 | 88.0112 | 173.9589 | 184.6469 | -152 | -169.9412 | -355.6393 | 360.3464 | -355.6393 | 360.3464 | -96.9785 | 114.9996 | 123.9 | 124.8411 | 123.9 | 124.8047 | -155.7 | -156.9163 | -173 | -175.1846 | -177.6 | -179.8534 | -177.3 | -179.513 | 484.9628 | 486.3723
2023-02-17 11:00 | -155 | -171.7585 | -47.2852 | 87.8618 | 180.7444 | 189.4791 | -154 | -170.4259 | -371.5076 | 374.444 | -371.5076 | 374.444 | -110.2613 | 126.3166 | 122.7 | 123.3763 | 123 | 123.7717 | -154.9 | -155.8742 | -173.6 | -175.5809 | -178.1 | -180.135 | -178.1 | -179.959 | 509.4074 | 511.204
2023-02-17 11:30 | -168 | -180.8674 | -53.1606 | 87.9285 | 190.5151 | 196.3582 | -168 | -180.1361 | -404.8346 | 405.857 | -404.8346 | 405.857 | -116.0522 | 134.0936 | 121.2 | 122.0174 | 120.9 | 121.7904 | -152.2 | -153.4314 | -173.5 | -175.4373 | -178 | -179.9618 | -178 | -179.8184 | 533.3486 | 537.5318
2023-02-17 12:00 | -160 | -170.5315 | -37.7756 | 75.3442 | 182.1947 | 186.7406 | -158 | -168.6564 | -405.0347 | 405.5991 | -405.0347 | 405.5991 | -108.1415 | 125.5404 | 122.7 | 123.5421 | 122.1 | 122.8774 | -154.1 | -155.1946 | -174.9 | -176.7061 | -179.2 | -181.0335 | -179.5 | -181.1778 | 541.8517 | 546.3981
2023-02-17 12:30 | -169 | -179.0028 | -46.1274 | 80.9846 | 193.7853 | 197.4063 | -169 | -178.3536 | -400.3036 | 400.5447 | -400.3036 | 400.5447 | -142.5052 | 156.2423 | 121.8 | 123.17 | 122.1 | 123.2504 | -153.9 | -155.6688 | -176.3 | -178.9018 | -180.9 | -183.5201 | -181.2 | -183.6341 | 582.3777 | 589.1207
2023-02-17 13:00 | -172 | -180.8867 | -40.908 | 81.2775 | 198.2307 | 201.0563 | -171 | -179.6274 | -399.854 | 400.4008 | -399.854 | 400.4008 | -153.1269 | 166.8333 | 119.4 | 122.1221 | 121.2 | 124.1061 | -151 | -154.6282 | -175.6 | -178.3677 | -180.1 | -182.8512 | -180.5 | -183.0587 | 597.8258 | 603.6942
2023-02-17 13:30 | -175 | -182.8497 | -36.9153 | 77.6877 | 198.6179 | 200.949 | -174 | -181.8928 | -393.1761 | 393.6782 | -393.1761 | 393.6782 | -179.8144 | 190.7156 | 119.7 | 122.2017 | 119.1 | 121.614 | -150.4 | -153.4614 | -175.9 | -178.2099 | -180.7 | -183.1269 | -180.6 | -182.6817 | 617.7111 | 626.2031
2023-02-17 14:00 | -164 | -169.5435 | -22.3683 | 62.8778 | 186.6386 | 187.9847 | -161 | -166.6433 | -390.2187 | 390.5828 | -390.2187 | 390.5828 | -193.4077 | 195.56 | 116.1 | 117.5805 | 117 | 118.6139 | -146.6 | -148.3166 | -173.8 | -175.7637 | -178.8 | -180.8922 | -179.1 | -180.9526 | 654.1309 | 659.0443
2023-02-17 14:30 | -187 | -191.0236 | -11.5104 | 79.6531 | 221.4117 | 221.8532 | -187 | -190.8219 | -411.5262 | 412.4674 | -411.5262 | 412.4674 | -205.9152 | 225.5078 | 116.7 | 117.7782 | 116.4 | 117.6933 | -147.1 | -148.1851 | -178.5 | -179.8506 | -183.5 | -184.8621 | -184 | -185.1945 | 735.0648 | 741.724
2023-02-17 15:00 | -181 | -186.5101 | 25.5394 | 104.0832 | 219.4831 | 220.0197 | -179 | -184.3285 | -405.4868 | 407.0586 | -405.4868 | 407.0586 | -223.212 | 255.2638 | 119.1 | 120.4977 | 120.6 | 121.8488 | -151 | -152.8797 | -175.2 | -178.0447 | -180.3 | -183.1704 | -180.1 | -182.7655 | 708.3372 | 710.3254
2023-02-17 15:30 | -173 | -180.6461 | 0.63824 | 63.8184 | 206.2901 | 206.5474 | -174 | -181.3202 | -391.498 | 392.1567 | -391.498 | 392.1567 | -206.4365 | 217.7672 | 119.1 | 121.3195 | 118.2 | 120.2117 | -151 | -153.5197 | -176.8 | -179.7263 | -181.4 | -184.3238 | -181.8 | -184.5602 | 719.4187 | 722.7348
2023-02-17 16:00 | -159 | -163.0245 | -12.9178 | 56.0516 | 192.8281 | 193.6672 | -160 | -164 | -377.9982 | 378.1434 | -377.9982 | 378.1434 | -159.9313 | 185.7976 | 121.2 | 121.8225 | 120.9 | 121.5241 | -152.5 | -153.4226 | -173.9 | -175.931 | -178.3 | -180.4852 | -178.4 | -180.4466 | 663.2911 | 667.6463
2023-02-17 16:30 | -141 | -148.0068 | 11.3489 | 64.2434 | 168.7302 | 171.7156 | -141 | -147.7058 | -345.5484 | 346.1122 | -345.5484 | 346.1122 | -121.5158 | 151.0573 | 122.4 | 123.5071 | 123.3 | 124.3597 | -153.3 | -154.7727 | -175 | -178.2342 | -179.5 | -182.6731 | -179.5 | -182.6361 | 606.438 | 608.1817
2023-02-17 17:00 | -140 | -148.3273 | 16.247 | 70.313 | 168.8074 | 173.0378 | -139 | -147.3839 | -343.9186 | 345.4128 | -343.9186 | 345.4128 | -131.5915 | 154.9512 | 122.7 | 124.1931 | 122.4 | 123.8506 | -155.1 | -156.9921 | -174.7 | -178.2727 | -179.1 | -182.8215 | -179.4 | -183.0555 | 556.6252 | 557.4855
2023-02-17 17:30 | -130 | -137.5682 | 27.3833 | 68.6072 | 157.633 | 162.0904 | -128 | -135.6798 | -327.669 | 329.4419 | -327.669 | 329.4419 | -120.9382 | 138.3855 | 123.3 | 124.8325 | 123.6 | 124.9474 | -156.3 | -158.1722 | -174.5 | -177.7433 | -179 | -182.3514 | -179 | -182.2152 | 520.9723 | 522.7042
2023-02-17 18:00 | -111 | -118.6802 | 51.5497 | 76.2967 | 135.6431 | 140.2959 | -110 | -117.7455 | -296.7712 | 298.2136 | -296.7712 | 298.2136 | -108.4882 | 125.335 | 123.3 | 124.9762 | 123.6 | 125.4219 | -156.3 | -158.7882 | -173.8 | -177.7366 | -178.1 | -182.2275 | -178.4 | -182.3399 | 504.3474 | 504.9682
2023-02-17 18:30 | -88 | -89.2693 | 65.378 | 71.1307 | 119.4488 | 120.1721 | -88 | -89.1067 | -270.0802 | 270.0896 | -270.0802 | 270.0896 | -104.8217 | 116.8926 | 125.4 | 126.6853 | 124.5 | 125.71 | -156.7 | -158.4971 | -171.7 | -174.6748 | -176.3 | -179.3252 | -176.4 | -179.3328 | 445.5996 | 446.0796
2023-02-17 19:00 | -73 | -74.7329 | 70.7865 | 73.7376 | 105.7648 | 107.263 | -73 | -74.7329 | -245.9188 | 246.0141 | -245.9188 | 246.0141 | -85.4437 | 100.3699 | 126.9 | 128.4354 | 126.6 | 128.1857 | -160 | -162.4661 | -173 | -176.7879 | -177 | -180.8875 | -177.3 | -181.1195 | 407.5424 | 407.7427
2023-02-17 19:30 | -61 | -63.0635 | 81.2001 | 83.6298 | 90.0471 | 91.8538 | -61 | -62.8172 | -219.723 | 219.9404 | -219.723 | 219.9404 | -67.1119 | 84.4304 | 126.6 | 128.4802 | 127.2 | 129.1747 | -159.3 | -162.0634 | -171.6 | -175.6711 | -175.8 | -180.064 | -176 | -180.0979 | 393.0183 | 393.0344
2023-02-17 20:00 | -49 | -51.2445 | 83.4058 | 85.0807 | 82.501 | 84.3644 | -51 | -52.8867 | -213.9019 | 214.3578 | -213.9019 | 214.3578 | -56.8655 | 99.0021 | 126.9 | 128.2559 | 126.9 | 128.2559 | -161.2 | -163.3799 | -171.6 | -174.7822 | -176.1 | -179.3333 | -176.6 | -179.768 | 371.2086 | 371.6687
2023-02-17 20:30 | -49 | -51.2445 | 79.5433 | 80.4058 | 76.4726 | 79.2208 | -49 | -51.2445 | -209.1055 | 210.243 | -209.1055 | 210.243 | -23.752 | 99.0904 | 126.6 | 129.3233 | 126.9 | 129.617 | -159.9 | -164.0576 | -168.4 | -173.1086 | -172.8 | -177.5513 | -172.6 | -177.3567 | 354.1245 | 355.2105
2023-02-17 21:00 | -56 | -57.0701 | 66.2652 | 66.5456 | 83.3624 | 85.1898 | -56 | -57.2713 | -214.129 | 215.0353 | -214.129 | 215.0353 | 9.2459 | 102.5096 | 128.7 | 132.0153 | 129.3 | 132.5341 | -161 | -166.8778 | -169.1 | -175.9178 | -173.6 | -180.5467 | -173.3 | -180.2308 | 338.4557 | 339.791
2023-02-17 21:30 | -41 | -41 | 73.6247 | 74.6483 | 65.8486 | 66.2045 | -41 | -41 | -188.5358 | 188.5899 | -188.5358 | 188.5899 | 30.0742 | 94.2962 | 130.5 | 134.1778 | 129.9 | 133.7357 | -162.9 | -168.8162 | -169 | -175.7666 | -172.8 | -179.8606 | -172.3 | -179.2971 | 313.2665 | 313.603
2023-02-17 22:00 | -43 | -43.0116 | 72.971 | 74.0823 | 60.5578 | 61.5772 | -43 | -43 | -175.2339 | 175.6862 | -175.2339 | 175.6862 | 46.7255 | 108.4309 | 130.8 | 134.8255 | 130.8 | 134.8986 | -162.9 | -169.3794 | -168.6 | -175.5761 | -173.1 | -180.2044 | -172.7 | -179.9699 | 301.2183 | 301.868
2023-02-17 22:30 | -31 | -31.0161 | 76.7304 | 78.3552 | 48.8236 | 50.4666 | -31 | -31.0644 | -159.6999 | 160.3773 | -159.6999 | 160.3773 | 54.0944 | 104.1477 | 130.8 | 135.6637 | 131.1 | 136.0327 | -164.2 | -172.2935 | -168.1 | -176.469 | -172.8 | -181.433 | -171.9 | -180.5454 | 264.6359 | 265.2001
2023-02-17 23:00 | -18 | -18.1108 | 80.7256 | 82.7702 | 40.0277 | 42.3433 | -18 | -18.1108 | -145.592 | 146.3894 | -145.592 | 146.3894 | 65.5978 | 111.5641 | 131.4 | 136.896 | 131.7 | 137.0173 | -164.8 | -173.5186 | -168.5 | -177.7203 | -172.7 | -182.2111 | -172 | -181.3911 | 251.5242 | 251.891
2023-02-17 23:30 | -16 | -17.8885 | 80.4171 | 81.8942 | 35.4881 | 40.3756 | -17 | -18.3848 | -144.4612 | 146.2607 | -144.4612 | 146.2607 | 63.017 | 107.8104 | 131.4 | 136.896 | 131.4 | 136.8122 | -164.4 | -172.8828 | -167.5 | -176.582 | -171.6 | -180.9456 | -171.5 | -180.8826 | 252.8839 | 253.0754
2023-02-18 | -23 | -23.5372 | 68.0922 | 70.3952 | 44.2825 | 47.7412 | -24 | -24.7386 | -149.601 | 151.4123 | -149.601 | 151.4123 | 73.7671 | 105.0555 | 132 | 136.9801 | 132 | 137.1003 | -163.5 | -171.5397 | -167.1 | -175.6087 | -170.7 | -179.3725 | -170.8 | -179.5292 | 243.0174 | 243.437
2023-02-18 00:30 | -9 | -13.4536 | 78.0716 | 79.7193 | 29.0391 | 37.036 | -9 | -12.7279 | -124.2602 | 128.3304 | -124.2602 | 128.3304 | 71.6384 | 101.3558 | 132.6 | 137.6385 | 132.9 | 137.8476 | -164.4 | -172.4233 | -166.6 | -175.0379 | -170.4 | -179.1208 | -170.2 | -178.9894 | 210.9702 | 211.0277
2023-02-18 01:00 | -9 | -12.0416 | 75.198 | 77.2858 | 29.2658 | 36.8227 | -10 | -13.4536 | -120.8985 | 124.984 | -120.8985 | 124.984 | 79.3458 | 108.0313 | 132 | 136.9801 | 132.9 | 137.9276 | -165.5 | -173.871 | -166.9 | -175.6351 | -171.1 | -180.0623 | -170.8 | -179.9339 | 205.8565 | 205.879
2023-02-18 01:30 | -1 | -6.0828 | 81.1943 | 81.3112 | 19.6661 | 25.0515 | 0 | 7 | -106.3899 | 109.7145 | -106.3899 | 109.7145 | 83.9944 | 108.3468 | 132.9 | 138.0081 | 132 | 137.0606 | -165.5 | -173.688 | -166.5 | -174.9455 | -170.4 | -179.0563 | -170.9 | -179.7479 | 187.7679 | 187.7698
2023-02-18 02:00 | 7 | 9.8995 | 88.0629 | 88.1492 | 11.7259 | 19.8336 | 7 | 9.8995 | -92.2362 | 96.2932 | -92.2362 | 96.2932 | 80.0347 | 105.2803 | 128.4 | 133.597 | 130.5 | 135.7811 | -160.2 | -168.3051 | -161.1 | -169.6569 | -165.1 | -173.8628 | -164.8 | -173.6723 | 192.7505 | 192.7588
2023-02-18 02:30 | 0 | 9 | 76.982 | 77.1367 | 20.922 | 27.2933 | 0 | 9.0554 | -104.9045 | 109.27 | -104.9045 | 109.27 | 77.716 | 103.0138 | 119.7 | 125.3472 | 120 | 125.5452 | -150.9 | -158.8426 | -152.5 | -160.9292 | -155.8 | -164.3439 | -156 | -164.7574 | 196.9794 | 197.0235
2023-02-18 03:00 | 3 | 9.4868 | 82.204 | 82.3205 | 14.8925 | 23.3206 | 3 | 9.4868 | -95.0416 | 100.0735 | -95.0416 | 100.0735 | 72.2079 | 99.3937 | 115.5 | 121.3429 | 115.2 | 120.9655 | -144.6 | -152.2321 | -146.6 | -154.9892 | -150.3 | -158.8784 | -150.2 | -158.719 | 206.0927 | 206.1477
2023-02-18 03:30 | -2 | -8.2462 | 78.0931 | 78.2023 | 18.7842 | 25.689 | -3 | -8.544 | -100.2437 | 105.0361 | -100.2437 | 105.0361 | 77.3884 | 102.2104 | 116.7 | 122.3047 | 116.7 | 122.4856 | -145.4 | -153.2124 | -147.2 | -155.5892 | -150.9 | -159.3838 | -151 | -159.5407 | 204.4731 | 204.6101
2023-02-18 04:00 | -10 | -14.1421 | 70.8127 | 71.0411 | 27.0391 | 32.9156 | -4 | -9.8489 | -112.8111 | 117.6579 | -112.8111 | 117.6579 | 79.3461 | 105.4449 | 115.8 | 121.537 | 116.1 | 121.9141 | -145.8 | -153.8137 | -148.1 | -156.766 | -151.3 | -160.0191 | -151.1 | -159.8626 | 213.5186 | 213.6091
2023-02-18 04:30 | -2 | -15.1327 | 77.8816 | 78.7544 | 21.0975 | 31.6542 | -2 | -15.1327 | -105.1004 | 112.5684 | -105.1004 | 112.5684 | 74.639 | 101.0012 | 116.1 | 121.7324 | 115.2 | 120.9655 | -144.3 | -151.8857 | -146.4 | -154.574 | -150.3 | -158.7492 | -149.7 | -158.1489 | 214.2045 | 214.3473
2023-02-18 05:00 | 0 | 12 | 85.0611 | 85.7485 | 18.87 | 27.4665 | 0 | 13 | -101.5865 | 107.5782 | -101.5865 | 107.5782 | 75.9258 | 99.5935 | 115.8 | 121.537 | 115.2 | 120.7838 | -143.8 | -151.1314 | -146.1 | -154.1299 | -149.6 | -157.7662 | -149.9 | -158.2099 | 221.0381 | 221.1283
2023-02-18 05:30 | -7 | -13.0384 | 81.6859 | 82.5851 | 26.0868 | 32.4159 | -7 | -12.2066 | -115.9127 | 120.8192 | -115.9127 | 120.8192 | 72.8323 | 94.7226 | 115.5 | 120.2046 | 117 | 121.8122 | -145.9 | -152.304 | -149 | -156.2069 | -152.4 | -159.6606 | -152 | -159.3989 | 235.3387 | 235.5703
2023-02-18 06:00 | -9 | -16.6433 | 80.0603 | 81.6159 | 29.1275 | 36.9012 | -9 | -16.6433 | -122.3677 | 128.5094 | -122.3677 | 128.5094 | 66.3308 | 91.0341 | 115.5 | 120.3722 | 115.8 | 120.6601 | -144.8 | -151.1259 | -148.6 | -155.7602 | -152.2 | -159.4399 | -152.1 | -159.4592 | 240.0225 | 240.0554
2023-02-18 06:30 | -16 | -21.9317 | 74.5133 | 76.1131 | 36.1438 | 42.7489 | -16 | -21.9317 | -136.1901 | 141.4082 | -136.1901 | 141.4082 | 58.1573 | 83.9497 | 114 | 117.8813 | 115.2 | 119.0422 | -143.1 | -147.9066 | -147.3 | -152.8461 | -151 | -156.6788 | -150.8 | -156.5396 | 264.9475 | 265.0319
2023-02-18 07:00 | -42 | -46.0977 | 47.6102 | 51.8326 | 61.4868 | 66.7834 | -42 | -46.0977 | -175.0388 | 180.1441 | -175.0388 | 180.1441 | 53.6897 | 79.0443 | 113.7 | 117.2175 | 113.7 | 117.4396 | -143.3 | -147.7772 | -148 | -153.3887 | -151.8 | -157.2394 | -151.7 | -157.2214 | 270.6153 | 270.6561
2023-02-18 07:30 | -41 | -44.3847 | 48.5512 | 52.2734 | 61.6293 | 66.1433 | -41 | -44.0114 | -171.5618 | 179.0177 | -171.5618 | 179.0177 | 42.4416 | 67.7659 | 114 | 117.3644 | 114.3 | 117.6559 | -143.9 | -148.2864 | -150.1 | -155.2614 | -154.1 | -159.3005 | -153.9 | -159.1817 | 269.2134 | 269.2295
2023-02-18 08:00 | -46 | -49.3964 | 40.288 | 45.2131 | 66.5894 | 70.9815 | -47 | -50.3289 | -174.018 | 181.4833 | -174.018 | 181.4833 | 34.8661 | 68.9077 | 118.8 | 122.4562 | 119.1 | 122.9682 | -149.2 | -154.1374 | -155.7 | -161.2133 | -159.6 | -165.2392 | -159.5 | -165.1686 | 261.9748 | 262.0297
2023-02-18 08:30 | -37 | -39.9249 | 39.2375 | 41.819 | 53.884 | 58.452 | -37 | -39.9249 | -150.2527 | 157.432 | -150.2527 | 157.432 | 39.9275 | 74.8227 | 124.2 | 127.6538 | 123.9 | 127.0687 | -155.9 | -160.9995 | -162.9 | -168.7116 | -166.9 | -172.8601 | -166.6 | -172.5184 | 256.7724 | 256.9408
2023-02-18 09:00 | -41 | -43.6578 | 30.284 | 34.3575 | 53.6194 | 58.912 | -40 | -43.0813 | -156.7348 | 163.7874 | -156.7348 | 163.7874 | 32.6376 | 74.7338 | 121.8 | 125.3688 | 122.7 | 126.3858 | -152.1 | -157.3228 | -158.9 | -164.694 | -162.8 | -168.746 | -162.9 | -168.8688 | 241.1757 | 241.849
2023-02-18 09:30 | -39 | -43.8292 | 14.6826 | 23.7198 | 53.812 | 60.613 | -39 | -43.8292 | -157.8463 | 165.8267 | -157.8463 | 165.8267 | 15.1154 | 65.7839 | 110.4 | 114.4825 | 110.7 | 114.6149 | -140.1 | -144.9547 | -148.1 | -153.3547 | -151.8 | -157.2394 | -151.8 | -157.2394 | 247.5475 | 248.4108
2023-02-18 10:00 | -47 | -52.3259 | 6.5514 | 23.2475 | 64.8921 | 71.6026 | -48 | -53.2259 | -159.0815 | 165.0556 | -159.0815 | 165.0556 | 18.657 | 69.5216 | 106.5 | 110.9761 | 106.2 | 110.5206 | -134.5 | -139.3646 | -141.4 | -146.8405 | -144.7 | -150.2609 | -144.4 | -149.9451 | 219.0746 | 219.9955
2023-02-18 10:30 | -59 | -64.4748 | -28.1375 | 36.8893 | 65.0692 | 73.2706 | -59 | -64.0781 | -153.2991 | 160.945 | -153.2991 | 160.945 | 15.7958 | 63.379 | 95.7 | 99.9396 | 95.7 | 100.292 | -122.3 | -126.6479 | -129.1 | -134.1606 | -132.3 | -137.512 | -132.5 | -137.7044 | 247.1402 | 247.9208
2023-02-18 11:00 | -60 | -63.9062 | -34.6739 | 40.593 | 65.5545 | 72.3647 | -59 | -62.9682 | -150.3371 | 156.7195 | -150.3371 | 156.7195 | 43.8767 | 73.6039 | 90 | 94.1369 | 88.8 | 92.814 | -115.8 | -119.2795 | -120.1 | -124.3417 | -122.9 | -127.2533 | -122.7 | -127.0342 | 230.4432 | 230.5121
2023-02-18 11:30 | -60 | -64.2573 | -39.5164 | 45.6458 | 62.4103 | 69.737 | -59 | -63.3246 | -138.974 | 145.7386 | -138.974 | 145.7386 | 49.1599 | 77.7492 | 88.8 | 93.2614 | 88.5 | 93.0682 | -112.7 | -116.3217 | -116.9 | -121.0957 | -119.7 | -124.0862 | -120 | -124.4548 | 214.3885 | 214.5028
2023-02-18 12:00 | -55 | -59.6154 | -33.8218 | 40.6294 | 51.0517 | 59.1785 | -55 | -59.2368 | -118.4308 | 125.5394 | -118.4308 | 125.5394 | 66.4772 | 89.996 | 88.5 | 93.0682 | 89.1 | 93.2768 | -110.7 | -114.113 | -113.5 | -117.5787 | -116.3 | -120.5692 | -116.4 | -120.7717 | 187.642 | 187.6424
2023-02-18 12:30 | -46 | -49.3964 | -35.1856 | 40.1152 | 54.0658 | 59.9909 | -46 | -49.3964 | -122.8802 | 127.7726 | -122.8802 | 127.7726 | 84.7821 | 101.8326 | 88.8 | 92.9903 | 88.5 | 92.3537 | -113.1 | -116.4189 | -114.9 | -119.0345 | -117.7 | -121.9463 | -117.7 | -121.9725 | 195.7954 | 195.8001
2023-02-18 13:00 | -36 | -39.8121 | -21.9674 | 28.1415 | 38.6136 | 45.7143 | -36 | -39.8121 | -104.1678 | 109.4188 | -104.1678 | 109.4188 | 80.3645 | 102.4091 | 88.2 | 92.5076 | 87.9 | 92.3128 | -112.7 | -115.9125 | -115.9 | -119.8206 | -118.8 | -122.9309 | -118.7 | -122.8342 | 185.2438 | 185.2471
2023-02-18 13:30 | -38 | -41.6293 | -26.5133 | 33.158 | 41.6521 | 49.3371 | -39 | -42.5441 | -100.2323 | 106.1224 | -100.2323 | 106.1224 | 75.8898 | 99.3812 | 86.7 | 91.0785 | 87 | 91.273 | -111.5 | -115.0354 | -113.8 | -118.2022 | -116.8 | -121.2642 | -116.6 | -121.0447 | 171.151 | 171.1532
2023-02-18 14:00 | -39 | -41.7852 | -26.8536 | 31.541 | 43.7596 | 49.623 | -39 | -41.7852 | -102.1688 | 106.4954 | -102.1688 | 106.4954 | 70.285 | 92.3392 | 87.6 | 91.8451 | 87.6 | 91.8451 | -113.5 | -116.9267 | -116.7 | -120.9288 | -118.8 | -123.1653 | -118.3 | -122.5777 | 184.5476 | 184.5933
2023-02-18 14:30 | -48 | -51.264 | -22.2757 | 29.2236 | 44.7446 | 50.9212 | -48 | -51.264 | -115.7166 | 121.0439 | -115.7166 | 121.0439 | 57.9977 | 80.1354 | 90 | 93.7081 | 89.7 | 93.5043 | -115 | -117.9914 | -117.3 | -121.1253 | -120 | -123.9145 | -120.3 | -124.3052 | 188.5084 | 188.5629
2023-02-18 15:00 | -30 | -31.9531 | -6.5256 | 14.1091 | 34.9811 | 39.6678 | -30 | -31.6228 | -104.111 | 107.4812 | -104.111 | 107.4812 | 33.3326 | 62.2306 | 87.3 | 91.3799 | 89.4 | 93.4754 | -111.4 | -114.3712 | -114.1 | -117.7524 | -117 | -120.8598 | -116.6 | -120.4978 | 161.507 | 161.6655
2023-02-18 15:30 | -33 | -34.7851 | 1.8522 | 13.9999 | 34.8108 | 40.5401 | -32 | -33.8378 | -109.9489 | 114.077 | -109.9489 | 114.077 | 18.7517 | 54.2038 | 90.3 | 93.8314 | 90.6 | 94.1202 | -112.9 | -115.9228 | -116.4 | -120.128 | -119.5 | -123.2815 | -119.4 | -123.1356 | 169.3177 | 169.5496
2023-02-18 16:00 | -75 | -77.3692 | -33.8215 | 38.5859 | 83.1792 | 86.7774 | -75 | -77.3692 | -175.4046 | 178.1896 | -175.4046 | 178.1896 | 48.8948 | 67.6604 | 91.5 | 94.9067 | 89.7 | 93.0121 | -114.7 | -117.3505 | -120.9 | -124.2138 | -123.8 | -127.2662 | -123.7 | -127.2155 | 288.7674 | 288.8767
2023-02-18 16:30 | -92 | -95.0789 | -32.408 | 39.8685 | 97.5196 | 101.4854 | -90 | -93.1451 | -200.5786 | 203.8187 | -200.5786 | 203.8187 | 14.3684 | 55.6809 | 106.5 | 109.7959 | 105 | 108.1952 | -133.1 | -136.7537 | -138.2 | -142.4412 | -141.3 | -145.6913 | -141.6 | -145.9579 | 233.4592 | 233.8177
2023-02-18 17:00 | -81 | -83.678 | -10.8356 | 24.5356 | 89.6336 | 93.6211 | -80 | -82.7103 | -200.8649 | 204.2423 | -200.8649 | 204.2423 | -15.0646 | 51.0111 | 108.9 | 111.984 | 109.5 | 112.7082 | -136.6 | -139.9636 | -142.5 | -146.3164 | -145.9 | -149.8092 | -145.9 | -149.764 | 223.2186 | 223.8307
2023-02-18 17:30 | -85 | -87.5557 | -3.4537 | 25.3832 | 100.1932 | 103.6381 | -84 | -86.3481 | -221.53 | 224.3353 | -221.53 | 224.3353 | 7.0017 | 72.0762 | 116.7 | 119.583 | 118.8 | 121.698 | -148.5 | -152.1122 | -154.6 | -158.9427 | -158.4 | -162.6351 | -158.4 | -162.7324 | 276.1266 | 276.2932
2023-02-18 18:00 | -50 | -52.2015 | 35.7044 | 39.9019 | 70.63 | 73.6205 | -51 | -53.1601 | -188.6228 | 190.4609 | -188.6228 | 190.4609 | 44.4518 | 85.4866 | 132.3 | 134.3535 | 132.6 | 134.5459 | -166 | -169.2874 | -172.3 | -176.228 | -176.5 | -180.5233 | -176.3 | -180.3278 | 303.6947 | 303.7116
2023-02-18 18:30 | -37 | -37.6563 | 60.8412 | 61.7172 | 58.015 | 59.399 | -36 | -36.4966 | -172.2731 | 172.8865 | -172.2731 | 172.8865 | 35.9147 | 82.9941 | 131.4 | 133.628 | 130.5 | 132.7431 | -164.1 | -167.7287 | -170.6 | -174.9788 | -174.7 | -179.1319 | -174.7 | -179.1763 | 302.4324 | 302.4326
2023-02-18 19:00 | -23 | -23.1948 | 70.4935 | 70.7883 | 48.576 | 49.9192 | -23 | -23.3452 | -161.1565 | 161.7164 | -161.1565 | 161.7164 | 47.0205 | 87.5446 | 131.1 | 133.172 | 131.7 | 133.923 | -163.7 | -167.296 | -169.4 | -173.6317 | -173.7 | -177.9708 | -173.5 | -177.9174 | 296.6455 | 296.7945
2023-02-18 19:30 | -28 | -28.8617 | 70.7447 | 71.2106 | 50.4689 | 52.2172 | -28 | -28.6356 | -161.2832 | 161.9964 | -161.2832 | 161.9964 | 47.5616 | 86.2397 | 131.1 | 133.5 | 131.4 | 133.7384 | -164 | -167.9047 | -170 | -174.6425 | -173.8 | -178.4791 | -173.8 | -178.5476 | 281.2242 | 281.2815
2023-02-18 20:00 | -34 | -35.171 | 65.9175 | 66.9883 | 56.9885 | 58.8618 | -34 | -34.9285 | -173.7814 | 174.7469 | -173.7814 | 174.7469 | 51.0303 | 89.4663 | 130.8 | 133.149 | 131.7 | 133.8689 | -163.8 | -167.6666 | -169.8 | -174.4708 | -173.9 | -178.6512 | -173.8 | -178.6397 | 296.7585 | 296.7913
2023-02-18 20:30 | -26 | -27.5136 | 74.2189 | 75.1709 | 46.9413 | 49.8041 | -26 | -27.5136 | -154.151 | 155.8175 | -154.151 | 155.8175 | 54.9567 | 90.059 | 130.8 | 133.2054 | 131.4 | 133.967 | -163.9 | -168.0686 | -169.3 | -174.2647 | -173.4 | -178.4612 | -173.1 | -178.1934 | 276.299 | 276.4347
2023-02-18 21:00 | -24 | -24.7386 | 72.9285 | 73.1226 | 44.6467 | 46.4283 | -24 | -24.7386 | -150.0563 | 151.1345 | -150.0563 | 151.1345 | 72.6111 | 90.7367 | 134.1 | 135.5539 | 134.1 | 135.6428 | -167.8 | -170.496 | -172.6 | -176.0142 | -177 | -180.5053 | -176.8 | -180.3881 | 262.8533 | 263.5195
2023-02-18 21:30 | -21 | -22.1359 | 70.3805 | 70.5801 | 42.5542 | 45.108 | -22 | -22.8035 | -149.612 | 151.2211 | -149.612 | 151.2211 | 74.9956 | 94.0544 | 129.3 | 130.9942 | 129.3 | 131.1415 | -162.4 | -165.2577 | -166.5 | -170.2216 | -170.8 | -174.6148 | -170.5 | -174.4262 | 266.1966 | 267.0596
2023-02-18 22:00 | -21 | -25.2389 | 69.2414 | 70.2329 | 38.7277 | 44.9505 | -19 | -24.2074 | -138.949 | 143.495 | -138.949 | 143.495 | 74.7282 | 91.9253 | 122.7 | 125.7658 | 124.2 | 127.3612 | -155 | -159.4718 | -159.3 | -163.6379 | -162.4 | -166.5838 | -162.8 | -167.0631 | 246.8824 | 250.9411
2023-02-18 22:30 | -13 | -19.8494 | 72.3695 | 73.0333 | 32.5888 | 40.1832 | -13 | -19.8494 | -133.7713 | 138.5323 | -133.7713 | 138.5323 | 78.8716 | 97.7241 | 117.9 | 122.1133 | 118.8 | 122.9824 | -148.8 | -154.4788 | -152 | -157.3031 | -155.8 | -161.2324 | -155.6 | -161.2472 | 251.082 | 254.4537
2023-02-18 23:00 | -10 | -18.868 | 70.2435 | 70.9266 | 30.4927 | 38.9945 | -10 | -18.868 | -133.7303 | 138.9427 | -133.7303 | 138.9427 | 62.6788 | 78.5947 | 103.2 | 106.598 | 104.7 | 107.9771 | -131 | -134.4585 | -134.6 | -137.9139 | -137.8 | -141.276 | -137.9 | -141.3196 | 255.1244 | 262.6661
2023-02-18 23:30 | -2 | -16.1245 | 78.8563 | 79.3213 | 19.807 | 31.6052 | -2 | -16.1245 | -124.1232 | 129.4495 | -124.1232 | 129.4495 | 59.991 | 78.6777 | 116.1 | 119.6914 | 116.4 | 119.8383 | -144.6 | -149.1846 | -148 | -152.2683 | -151.6 | -155.979 | -151.6 | -156.0262 | 235.9337 | 242.6329
2023-02-19 | 0 | 14 | 76.0015 | 76.2296 | 18.6295 | 29.7052 | 0 | 14 | -113.8314 | 119.5056 | -113.8314 | 119.5056 | 81.3796 | 98.0649 | 126.3 | 129.7451 | 126.3 | 129.7451 | -158.8 | -164.2093 | -160.4 | -165.3123 | -164.1 | -169.2173 | -163.9 | -169.0234 | 209.5316 | 217.1804
2023-02-19 00:30 | 5 | 14.8661 | 80.5296 | 80.6468 | 12.2596 | 25.5967 | 5 | 14.8661 | -96.6773 | 103.2604 | -96.6773 | 103.2604 | 87.8019 | 104.4145 | 129.6 | 133.2328 | 129.6 | 133.3027 | -162.4 | -167.8185 | -163.9 | -168.9261 | -168.3 | -173.4132 | -167.9 | -173.0492 | 192.0298 | 200.7891
2023-02-19 01:00 | 7 | 14.7648 | 82.9927 | 83.0706 | 7.6944 | 23.6299 | 8 | 15.2643 | -87.2412 | 94.8083 | -87.2412 | 94.8083 | 93.0403 | 110.3547 | 131.7 | 135.6989 | 130.8 | 134.9723 | -164.3 | -170.7262 | -165.4 | -171.2298 | -169.4 | -175.3008 | -168.9 | -174.8953 | 183.1907 | 191.9645
2023-02-19 01:30 | 21 | 24.6982 | 88.6229 | 88.679 | 0.61054 | 22.5767 | 22 | 25.5539 | -76.5126 | 85.4657 | -76.5126 | 85.4657 | 96.3506 | 113.7145 | 130.2 | 134.4656 | 130.8 | 134.8255 | -163 | -169.8361 | -163.8 | -170.002 | -167.7 | -174.1238 | -167.8 | -174.231 | 170.9844 | 180.7586
2023-02-19 02:00 | 13 | 19.8494 | 84.5406 | 84.7557 | 3.6151 | 25.4931 | 11 | 18.6011 | -78.9265 | 89.9342 | -78.9265 | 89.9342 | 105.3503 | 121.8463 | 131.1 | 135.412 | 130.8 | 135.3502 | -163.1 | -170.3881 | -164.3 | -170.9178 | -168.4 | -175.1898 | -168.8 | -175.7681 | 172.3463 | 182.436
2023-02-19 02:30 | 12 | 19.2094 | 84.6326 | 84.7475 | 2.383 | 24.0986 | 12 | 19.2094 | -76.4087 | 86.81 | -76.4087 | 86.81 | 116.2545 | 134.7115 | 131.7 | 135.4848 | 131.1 | 134.9727 | -164.4 | -170.6873 | -164.8 | -170.6178 | -168.6 | -174.2721 | -168.7 | -174.496 | 184.0929 | 207.9787
2023-02-19 03:00 | 13 | 19.8494 | 83.4196 | 83.5722 | 3.0179 | 24.9768 | 12 | 19.2094 | -76.5875 | 87.694 | -76.5875 | 87.694 | 117.7762 | 136.8486 | 131.4 | 135.6279 | 131.1 | 135.3372 | -164.6 | -171.456 | -165.3 | -171.3948 | -169 | -175.1748 | -169.4 | -175.7725 | 180.2678 | 204.2461
2023-02-19 03:30 | 16 | 21.2603 | 87.1188 | 87.1873 | -1.3347 | 23.902 | 17 | 22.0227 | -69.4616 | 80.9903 | -69.4616 | 80.9903 | 119.1984 | 133.9339 | 131.1 | 135.1895 | 130.8 | 134.9723 | -164.4 | -171.236 | -164.4 | -170.2381 | -168.8 | -174.7211 | -168.6 | -174.6317 | 176.5329 | 195.4827
2023-02-19 04:00 | 22 | 26.6271 | 91.5941 | 91.6947 | -6.1972 | 25.4784 | 22 | 26.6271 | -63.1582 | 75.9885 | -63.1582 | 75.9885 | 112.9059 | 128.619 | 130.2 | 134.5409 | 130.8 | 135.1216 | -162.5 | -169.6406 | -163.3 | -169.44 | -167.4 | -173.5787 | -167.4 | -173.6583 | 175.9701 | 194.0529
2023-02-19 04:30 | 21 | 24.6982 | 93.6256 | 93.6967 | -7.8626 | 25.1261 | 21 | 25.2389 | -60.0256 | 72.9233 | -60.0256 | 72.9233 | 116.231 | 131.4832 | 131.1 | 135.1895 | 130.5 | 134.7561 | -162.5 | -169.3 | -163.7 | -169.5361 | -168.5 | -174.5351 | -167.5 | -173.5961 | 190.1158 | 209.3774
2023-02-19 05:00 | 25 | 28.178 | 91.7658 | 91.7867 | -5.2149 | 22.7801 | 25 | 28.178 | -63.2852 | 74.6169 | -63.2852 | 74.6169 | 118.6471 | 132.9666 | 130.5 | 134.6816 | 130.5 | 134.6078 | -163.2 | -169.8607 | -164.1 | -169.8965 | -167.8 | -173.6775 | -167.7 | -173.7999 | 188.5475 | 208.4716
2023-02-19 05:30 | 22 | 25.5539 | 93.7843 | 93.8319 | -6.0902 | 23.6317 | 23 | 26.4197 | -64.9566 | 76.1833 | -64.9566 | 76.1833 | 111.1639 | 126.454 | 131.1 | 135.2631 | 132.3 | 136.2096 | -163.6 | -170.3283 | -164.6 | -170.4053 | -168.7 | -174.5729 | -168.4 | -174.3346 | 185.8967 | 203.7215
2023-02-19 06:00 | 31 | 34.0147 | 95.0006 | 95.0365 | -9.1028 | 25.0411 | 31 | 34.0147 | -61.0026 | 73.4292 | -61.0026 | 73.4292 | 108.522 | 126.5563 | 130.5 | 134.39 | 131.1 | 134.7615 | -163.5 | -169.3952 | -164.1 | -169.2418 | -168.1 | -173.3404 | -168 | -173.3662 | 188.2761 | 209.2269
2023-02-19 06:30 | 28 | 32.249 | 94.9393 | 95.0231 | -12.9547 | 28.8779 | 29 | 33.121 | -57.4665 | 72.3622 | -57.4665 | 72.3622 | 97.3065 | 116.7836 | 132 | 134.7935 | 131.1 | 134.0359 | -164.9 | -169.7293 | -165.3 | -169.2388 | -169.3 | -173.3936 | -169.3 | -173.3087 | 177.7441 | 201.4965
2023-02-19 07:00 | 7 | 20.2485 | 65.511 | 65.8837 | 8.3075 | 30.4257 | 7 | 19.3132 | -87.3924 | 100.1174 | -87.3924 | 100.1174 | 89.4033 | 108.7168 | 132.6 | 135.5655 | 130.8 | 133.998 | -165.2 | -170.092 | -165.9 | -169.8678 | -169.9 | -173.9462 | -169.6 | -173.7179 | 157.5339 | 181.9884
2023-02-19 07:30 | 2 | 19.105 | 54.5976 | 55.0534 | 9.2851 | 30.9106 | 1 | 19.0263 | -86.2282 | 98.9447 | -86.2282 | 98.9447 | 90.6897 | 106.098 | 132.3 | 134.8499 | 132.9 | 135.3811 | -165.8 | -170.1213 | -166.7 | -170.2732 | -170.7 | -174.3727 | -170.6 | -174.3364 | 153.8814 | 175.3901
2023-02-19 08:00 | 3 | 21.2132 | 46.2235 | 47.056 | 8.1286 | 31.9096 | 2 | 20.0998 | -82.9863 | 97.2571 | -82.9863 | 97.2571 | 72.9846 | 91.8015 | 132.9 | 135.5555 | 133.2 | 135.9089 | -164.8 | -169.4212 | -165.2 | -168.8669 | -169.2 | -172.9874 | -169.1 | -172.9733 | 110.7183 | 133.8204
2023-02-19 08:30 | -9 | -22.8473 | 26.0165 | 28.1509 | 18.404 | 36.6249 | -9 | -22.8473 | -94.2953 | 107.2747 | -94.2953 | 107.2747 | 65.6215 | 83.3179 | 120 | 122.6175 | 122.7 | 125.201 | -150.5 | -154.0755 | -152 | -154.9516 | -155.5 | -158.5795 | -155.6 | -158.658 | 119.5825 | 140.6753
2023-02-19 09:00 | -6 | -21.8403 | 20.5509 | 24.1652 | 14.0156 | 34.7614 | -6 | -22.8035 | -85.6858 | 99.3469 | -85.6858 | 99.3469 | 55.1671 | 76.5911 | 111.9 | 114.6369 | 113.1 | 115.8085 | -140.4 | -143.6747 | -142.4 | -144.9185 | -146 | -148.6232 | -145.8 | -148.6193 | 121.6245 | 140.9873
2023-02-19 09:30 | -21 | -31.1448 | -0.63329 | 15.5481 | 25.7059 | 41.4687 | -21 | -31.1448 | -97.9947 | 110.5494 | -97.9947 | 110.5494 | 53.1327 | 75.8127 | 106.2 | 109.0119 | 107.7 | 110.6776 | -133.6 | -136.5231 | -135.3 | -137.5903 | -139 | -141.4108 | -138.8 | -141.1958 | 106.3937 | 127.4719
2023-02-19 10:00 | -23 | -32.5269 | -6.8068 | 17.5134 | 27.2854 | 41.7235 | -23 | -32.5269 | -93.0655 | 105.2647 | -93.0655 | 105.2647 | 55.0288 | 76.2972 | 100.2 | 103.1045 | 99.9 | 102.7424 | -126.2 | -128.9729 | -129.2 | -131.3019 | -132.3 | -134.4951 | -132.5 | -134.7098 | 112.579 | 132.008
2023-02-19 10:30 | -26 | -32.8024 | -5.3395 | 15.5427 | 24.0435 | 37.9247 | -26 | -32.8024 | -84.7738 | 96.232 | -84.7738 | 96.232 | 61.1019 | 81.0161 | 99.9 | 102.2723 | 101.1 | 103.4448 | -126.3 | -128.3772 | -129.3 | -130.9982 | -133 | -134.679 | -132.5 | -134.2683 | 121.1622 | 142.2298
2023-02-19 11:00 | -26 | -32.8024 | -13.1914 | 20.3458 | 29.1791 | 40.8702 | -26 | -32.2025 | -89.4579 | 99.7806 | -89.4579 | 99.7806 | 67.8672 | 87.8965 | 100.2 | 102.3769 | 100.8 | 103.3817 | -126.5 | -128.5383 | -129.4 | -130.9982 | -132.5 | -134.1538 | -132.1 | -133.7275 | 116.1339 | 137.7217
2023-02-19 11:30 | -21 | -27.6586 | -10.503 | 18.0681 | 23.8179 | 35.924 | -21 | -27.6586 | -81.0251 | 90.9056 | -81.0251 | 90.9056 | 70.2353 | 88.9326 | 98.4 | 100.6789 | 98.7 | 101.0359 | -123.8 | -125.7396 | -126.9 | -128.3145 | -130 | -131.5143 | -129.6 | -131.044 | 115.0669 | 137.6963
2023-02-19 12:00 | -16 | -24.0832 | -7.7633 | 15.5054 | 21.3705 | 32.1409 | -16 | -24.0832 | -75.9267 | 83.7141 | -75.9267 | 83.7141 | 56.0654 | 79.0148 | 97.5 | 100.0625 | 98.7 | 100.9722 | -123.8 | -125.9367 | -126.4 | -128.0197 | -129.7 | -131.4051 | -129.5 | -131.2077 | 99.6983 | 124.4545
2023-02-19 12:30 | -24 | -29.4109 | -13.2626 | 20.9116 | 26.6569 | 37.6122 | -25 | -30.8058 | -82.6428 | 91.6006 | -82.6428 | 91.6006 | 61.9388 | 83.0112 | 99.3 | 101.4346 | 99 | 101.2028 | -124.3 | -126.18 | -126.4 | -127.8953 | -129.4 | -131.0145 | -129.5 | -131.0353 | 103.245 | 125.9912
2023-02-19 13:00 | -27 | -31.9061 | -8.8138 | 18.7963 | 25.4796 | 36.531 | -26 | -31.0644 | -79.3488 | 88.3829 | -79.3488 | 88.3829 | 58.4883 | 81.1505 | 99 | 101.329 | 99.3 | 101.4963 | -125.9 | -127.6891 | -127.9 | -129.2743 | -131.1 | -132.513 | -131.2 | -132.612 | 117.5477 | 135.007
2023-02-19 13:30 | -24 | -28.3019 | -11.3177 | 18.1912 | 31.0079 | 38.9406 | -23 | -27.4591 | -89.5213 | 96.2966 | -89.5213 | 96.2966 | 66.1771 | 87.8989 | 106.8 | 108.675 | 107.1 | 108.9698 | -133.6 | -135.4648 | -136.3 | -137.8034 | -139.4 | -141.0028 | -139.4 | -140.9285 | 121.9651 | 140.9177
2023-02-19 14:00 | -33 | -37.1214 | -10.6103 | 19.7668 | 36.0981 | 43.9281 | -33 | -37.1214 | -98.2187 | 105.4203 | -98.2187 | 105.4203 | 62.6036 | 86.4569 | 112.2 | 114.4338 | 112.5 | 114.7279 | -139.7 | -142.2663 | -142.1 | -144.1779 | -146 | -148.1081 | -146.1 | -148.2067 | 132.6447 | 142.241
2023-02-19 14:30 | -31 | -36.8917 | -8.884 | 22.3397 | 41.6729 | 50.1039 | -30 | -36.0555 | -112.8243 | 120.079 | -112.8243 | 120.079 | 67.4215 | 103.0485 | 124.8 | 127.2598 | 125.1 | 127.6129 | -157.9 | -161.4003 | -160.4 | -163.3492 | -164.3 | -167.3873 | -164.3 | -167.3873 | 131.6675 | 139.0436
2023-02-19 15:00 | -35 | -40.3113 | 1.386 | 21.4775 | 42.438 | 50.8735 | -35 | -40.3113 | -117.9827 | 125.068 | -117.9827 | 125.068 | 58.1286 | 101.4599 | 132 | 134.4977 | 132.3 | 134.9083 | -164.9 | -169.088 | -167 | -170.3073 | -171.2 | -174.6022 | -171.4 | -174.8377 | 143.212 | 149.2035
2023-02-19 15:30 | -44 | -53.8238 | 2.9058 | 32.4616 | 55.1028 | 66.0875 | -45 | -54.0833 | -139.4861 | 149.6337 | -139.4861 | 149.6337 | 52.2211 | 103.7132 | 130.5 | 133.2034 | 131.7 | 134.146 | -163.8 | -167.9049 | -169 | -172.3077 | -172.7 | -176.0927 | -173.5 | -176.8969 | 203.1304 | 208.0205
2023-02-19 16:00 | -43 | -49.2443 | 17.0385 | 32.471 | 57.5023 | 64.79 | -43 | -49.2443 | -147.0737 | 153.4625 | -147.0737 | 153.4625 | 35.1466 | 94.6198 | 130.2 | 132.7316 | 130.5 | 132.968 | -162.7 | -166.6352 | -170.2 | -173.2752 | -174.4 | -177.3964 | -174.6 | -177.7659 | 245.2553 | 248.8978
2023-02-19 16:30 | -54 | -60.3738 | 23.4151 | 41.1703 | 66.3239 | 74.0011 | -54 | -59.9333 | -170.9858 | 178.0328 | -170.9858 | 178.0328 | 27.8623 | 149.1249 | 129.3 | 131.8489 | 130.2 | 132.7903 | -163.5 | -167.4379 | -171.5 | -175.2377 | -176.3 | -180.0998 | -176.2 | -180.0635 | 301.6723 | 307.9541
2023-02-19 17:00 | -62 | -66.8506 | 29.6337 | 42.7043 | 75.7428 | 80.2353 | -62 | -66.8506 | -188.0603 | 192.2007 | -188.0603 | 192.2007 | 7.7838 | 146.2535 | 129 | 131.159 | 128.7 | 130.704 | -161.7 | -164.9535 | -172.9 | -176.0965 | -177.3 | -180.5684 | -177.3 | -180.5684 | 346.2772 | 351.4308
2023-02-19 17:30 | -62 | -67.624 | 38.4971 | 52.9462 | 82.8117 | 86.7319 | -62 | -67.624 | -202.2357 | 205.6942 | -202.2357 | 205.6942 | -9.7638 | 143.5874 | 128.4 | 130.5148 | 129.3 | 131.5085 | -161.5 | -165.0401 | -172.4 | -175.783 | -177.2 | -180.4136 | -176.7 | -180.1524 | 355.3807 | 359.1203
2023-02-19 18:00 | -58 | -65.2993 | 51.0105 | 64.7535 | 80.5376 | 85.4679 | -58 | -64.846 | -204.0025 | 207.9166 | -204.0025 | 207.9166 | -5.2987 | 127.1327 | 129.6 | 131.6956 | 128.4 | 130.5689 | -161.1 | -164.2865 | -172.8 | -176.972 | -177.5 | -181.7555 | -177.5 | -181.7986 | 378.179 | 385.9859
2023-02-19 18:30 | -42 | -49.3964 | 74.0199 | 83.495 | 64.795 | 70.6656 | -42 | -49.3964 | -183.4566 | 187.9716 | -183.4566 | 187.9716 | 26.4011 | 131.4454 | 128.4 | 130.2542 | 126.9 | 128.932 | -159.6 | -162.621 | -172.7 | -177.0153 | -177.2 | -181.4841 | -177.4 | -181.7879 | 426.4265 | 434.9378
2023-02-19 19:00 | -34 | -44.6878 | 79.3754 | 89.4327 | 59.5043 | 68.1438 | -34 | -44.6878 | -179.0192 | 186.0681 | -179.0192 | 186.0681 | 41.9266 | 136.7474 | 127.2 | 129.3891 | 127.5 | 129.5226 | -160 | -163.2496 | -173.6 | -178.1263 | -178.3 | -182.864 | -178.3 | -182.8111 | 428.7463 | 438.689
2023-02-19 19:30 | -29 | -40.3113 | 81.735 | 89.9974 | 54.9693 | 64.0639 | -31 | -41.7732 | -172.9193 | 180.1362 | -172.9193 | 180.1362 | 55.6367 | 147.9116 | 127.2 | 129.5569 | 127.2 | 129.5569 | -159.8 | -163.4607 | -172.5 | -177.3055 | -177.4 | -182.2123 | -177 | -181.8687 | 410.8916 | 422.1811
2023-02-19 20:00 | -22 | -37.2022 | 88.8088 | 96.8447 | 44.9732 | 57.1694 | -24 | -39.2046 | -158.6855 | 167.5146 | -158.6855 | 167.5146 | 55.3442 | 151.916 | 127.8 | 130.3782 | 128.1 | 130.6723 | -161.6 | -165.518 | -172.7 | -177.7338 | -177.7 | -182.7816 | -177.3 | -182.4871 | 390.9424 | 402.7548
2023-02-19 20:30 | -29 | -43.1856 | 80.3308 | 89.0466 | 49.9197 | 62.1063 | -29 | -42.45 | -161.8465 | 172.0781 | -161.8465 | 172.0781 | 46.8972 | 155.6239 | 129 | 132.1758 | 129.3 | 132.2129 | -161.2 | -165.6184 | -170.3 | -174.7533 | -174.8 | -179.3406 | -174.6 | -179.1457 | 334.4121 | 342.0567
2023-02-19 21:00 | -21 | -35.805 | 75.2117 | 82.2531 | 49.3042 | 60.4337 | -21 | -36.6197 | -154.7607 | 165.039 | -154.7607 | 165.039 | 58.7596 | 103.9242 | 129.9 | 132.5555 | 130.2 | 132.7903 | -162.4 | -166.5394 | -169.1 | -172.7044 | -173.7 | -177.3307 | -173.5 | -177.2159 | 301.38 | 306.9358
2023-02-19 21:30 | -13 | -34.5398 | 84.458 | 90.1013 | 33.2368 | 50.0363 | -14 | -34.0147 | -131.3571 | 145.0125 | -131.3571 | 145.0125 | 61.9507 | 106.578 | 130.2 | 133.0313 | 130.5 | 133.3867 | -162.9 | -167.5501 | -168.2 | -172.1147 | -172.5 | -176.4025 | -172.3 | -176.2912 | 265.0058 | 272.6239
2023-02-19 22:00 | -19 | -24.8395 | 72.7204 | 74.1505 | 37.924 | 44.4254 | -19 | -24.8395 | -132.9094 | 139.3963 | -132.9094 | 139.3963 | 73.1061 | 108.3296 | 131.1 | 134.6238 | 130.5 | 133.9039 | -163.2 | -168.5178 | -168.3 | -172.7822 | -171.8 | -176.3273 | -172.5 | -177.2364 | 241.2744 | 250.6791
2023-02-19 22:30 | -2 | -15.1327 | 85.7128 | 86.6029 | 22.7081 | 32.1775 | -3 | -15.2971 | -112.697 | 119.7997 | -112.697 | 119.7997 | 90.3084 | 122.0155 | 132.3 | 135.7927 | 132.3 | 135.7927 | -164.7 | -170.4246 | -168.5 | -173.4876 | -172.9 | -177.7603 | -172.5 | -177.5631 | 237.5877 | 247.4759
2023-02-19 23:00 | -2 | -14.1421 | 81.8389 | 82.3475 | 22.4198 | 31.2098 | -2 | -14.1421 | -115.4685 | 121.3943 | -115.4685 | 121.3943 | 95.4859 | 115.5053 | 131.1 | 134.2908 | 131.4 | 134.7812 | -164.4 | -169.8046 | -166.8 | -171.4132 | -171 | -175.6617 | -170.5 | -175.2673 | 225.9534 | 235.7492
2023-02-19 23:30 | 0 | 12 | 84.7046 | 85.0774 | 19.0936 | 27.7076 | 0 | 12 | -119.0128 | 123.6067 | -119.0128 | 123.6067 | 92.5336 | 112.6224 | 131.4 | 134.3293 | 132.6 | 135.6282 | -164.7 | -169.897 | -166.6 | -170.9682 | -170.9 | -175.3158 | -170.9 | -175.428 | 240.4459 | 250.8023
2023-02-20 | 2 | 13.1529 | 83.4657 | 83.7678 | 15.3151 | 26.461 | 2 | 13.1529 | -105.4443 | 111.9338 | -105.4443 | 111.9338 | 94.9291 | 115.1465 | 131.4 | 134.6489 | 132.3 | 135.5927 | -164.4 | -169.8046 | -166.9 | -171.6593 | -171.2 | -175.931 | -170.9 | -175.6564 | 220.5252 | 232.9305
2023-02-20 00:30 | 5 | 13.9284 | 83.3484 | 83.5471 | 12.5918 | 25.529 | 6 | 14.3178 | -96.9877 | 104.8616 | -96.9877 | 104.8616 | 98.9598 | 119.7255 | 131.1 | 134.4887 | 131.7 | 135.0736 | -164.7 | -170.3477 | -166.3 | -171.1134 | -170.3 | -175.0959 | -170.2 | -175.0921 | 212.4576 | 226.0084
2023-02-20 01:00 | 5 | 13.9284 | 81.9304 | 82.0883 | 11.7015 | 24.9284 | 6 | 15.2315 | -92.7514 | 100.7186 | -92.7514 | 100.7186 | 104.0488 | 121.2547 | 132.3 | 135.7065 | 132.3 | 135.8606 | -165.1 | -170.5826 | -166.9 | -171.4417 | -171.3 | -175.931 | -170.9 | -175.6564 | 209.671 | 222.5771
2023-02-20 01:30 | 8 | 15.2643 | 84.0304 | 84.1253 | 7.8072 | 23.4071 | 8 | 14.4222 | -87.3544 | 95.8443 | -87.3544 | 95.8443 | 113.6203 | 129.2036 | 132 | 135.2345 | 132.9 | 136.2439 | -164.1 | -169.8643 | -166.4 | -170.973 | -170.5 | -175.221 | -170.4 | -175.2397 | 207.6057 | 220.6878
2023-02-20 02:00 | 3 | 12.3693 | 78.1562 | 78.1968 | 12.9929 | 24.3938 | 3 | 12.3693 | -92.5646 | 99.8512 | -92.5646 | 99.8512 | 126.269 | 140.4355 | 132.6 | 136.0178 | 132.3 | 135.6587 | -165.6 | -171.0453 | -167.8 | -172.5017 | -171.7 | -176.4863 | -171.5 | -176.2864 | 211.8687 | 224.722
2023-02-20 02:30 | 13 | 17.6918 | 87.8192 | 87.8759 | 3.4664 | 21.0338 | 13 | 17.6918 | -77.0356 | 85.8244 | -77.0356 | 85.8244 | 124.1511 | 138.6857 | 132.3 | 135.7254 | 132.3 | 135.7927 | -164.8 | -170.4444 | -166.6 | -171.3815 | -170.8 | -175.6287 | -170.5 | -175.4543 | 206.1456 | 219.7843
2023-02-20 03:00 | 9 | 14.2127 | 84.6592 | 84.6899 | 6.3299 | 21.4157 | 9 | 15 | -81.4796 | 89.4645 | -81.4796 | 89.4645 | 126.4663 | 140.6703 | 132 | 135.5004 | 131.4 | 135.0533 | -164.8 | -170.5212 | -166.8 | -171.5759 | -170.7 | -175.5082 | -170.5 | -175.4543 | 208.5388 | 221.6238
2023-02-20 03:30 | 12 | 15.6205 | 88.7306 | 88.7709 | 5.1901 | 19.9059 | 12 | 15.6205 | -79.9058 | 87.4882 | -79.9058 | 87.4882 | 123.3536 | 138.0988 | 133.2 | 136.6028 | 132.3 | 135.7927 | -165.6 | -171.3714 | -167.2 | -172.106 | -171.4 | -176.329 | -171.1 | -176.2273 | 210.3605 | 223.3657
2023-02-20 04:00 | 7 | 12.2066 | 87.5753 | 87.6369 | 9.5785 | 20.491 | 9 | 12.7279 | -87.5244 | 93.67 | -87.5244 | 93.67 | 118.2813 | 132.7568 | 133.2 | 136.406 | 131.7 | 135.3452 | -165.2 | -170.7298 | -166.7 | -171.5021 | -171.4 | -176.3055 | -170.8 | -175.7694 | 204.7629 | 217.7034
2023-02-20 04:30 | 10 | 13.4536 | 94.8198 | 94.9304 | 6.0129 | 18.5353 | 10 | 13.4536 | -84.0527 | 90.0975 | -84.0527 | 90.0975 | 102.7585 | 121.2461 | 132 | 135.433 | 132.6 | 136.1528 | -165.2 | -170.8822 | -166.7 | -171.5966 | -170.8 | -175.7223 | -170.7 | -175.6959 | 207.4886 | 220.3831
2023-02-20 05:00 | 14 | 16.6433 | 101.8473 | 102.088 | 6.4696 | 16.5119 | 14 | 16.6433 | -88.6374 | 93.1113 | -88.6374 | 93.1113 | 87.8758 | 106.6042 | 132.6 | 135.5655 | 132 | 135.0417 | -165.2 | -170.0426 | -167.3 | -171.5613 | -171.4 | -175.7147 | -171.7 | -176.0957 | 213.8509 | 223.9989
2023-02-20 05:30 | 6 | 15.2315 | 102.2615 | 104.0077 | 17.5744 | 25.91 | 5 | 14.8661 | -110.1939 | 115.1726 | -110.1939 | 115.1726 | 84.2084 | 102.4875 | 132.6 | 134.8082 | 132.3 | 134.5131 | -166.3 | -170.1823 | -169.2 | -172.8023 | -173.5 | -177.0746 | -173.6 | -177.3138 | 247.6801 | 255.2329
2023-02-20 06:00 | 8 | 17 | 108.8593 | 110.719 | 17.0798 | 24.6967 | 8 | 16.1245 | -112.557 | 116.8617 | -112.557 | 116.8617 | 62.5237 | 92.8392 | 132 | 133.66 | 132.3 | 134.1497 | -165.4 | -168.2984 | -170.1 | -172.6906 | -173.9 | -176.5028 | -173.8 | -176.4387 | 263.8719 | 271.0692
2023-02-20 06:30 | 0 | 20 | 104.2476 | 107.9788 | 23.9753 | 33.7686 | 0 | 19 | -129.2437 | 134.4163 | -129.2437 | 134.4163 | 42.6627 | 88.9217 | 131.7 | 133.659 | 131.4 | 133.4673 | -163.8 | -167.2308 | -168.7 | -171.5066 | -173.1 | -175.9428 | -172.7 | -175.5313 | 275.4846 | 280.3515
2023-02-20 07:00 | -10 | -27.8568 | 83.6203 | 89.9388 | 34.4002 | 46.4652 | -10 | -27.8568 | -139.1557 | 147.3446 | -139.1557 | 147.3446 | 34.3787 | 143.9779 | 130.5 | 132.7984 | 130.8 | 133.2054 | -164 | -168.1551 | -168.4 | -172.199 | -173.6 | -177.4162 | -172.3 | -176.1237 | 272.8922 | 280.4698
2023-02-20 07:30 | -21 | -35 | 65.4423 | 73.9133 | 41.2598 | 52.8642 | -21 | -35 | -145.7758 | 154.2839 | -145.7758 | 154.2839 | 36.7712 | 144.2781 | 131.1 | 133.6146 | 130.5 | 132.9108 | -162.6 | -166.7344 | -168 | -172.017 | -172.9 | -176.7314 | -172.3 | -176.1237 | 278.2581 | 283.8748
2023-02-20 08:00 | -25 | -33.3017 | 49.2968 | 56.7901 | 48.6222 | 55.3965 | -26 | -33.4216 | -151.77 | 157.2641 | -151.77 | 157.2641 | 49.4378 | 143.8447 | 129.9 | 132.265 | 129.3 | 131.5085 | -162.6 | -166.3033 | -169.2 | -172.6615 | -173.6 | -177.1327 | -173 | -176.4852 | 288.0377 | 292.8076
2023-02-20 08:30 | -35 | -41.3401 | 43.5469 | 51.6566 | 51.602 | 57.694 | -35 | -40.8167 | -152.2469 | 157.4344 | -152.2469 | 157.4344 | 42.9724 | 136.614 | 130.5 | 132.6346 | 130.5 | 132.7431 | -163.8 | -167.624 | -168.3 | -171.5628 | -173.5 | -176.8774 | -172.2 | -175.5245 | 256.8404 | 261.0893
2023-02-20 09:00 | -33 | -38.5876 | 47.9159 | 55.7952 | 43.3739 | 50.0862 | -33 | -38.5876 | -132.9673 | 138.5854 | -132.9673 | 138.5854 | 46.7864 | 139.7437 | 130.8 | 133.0932 | 130.5 | 132.7431 | -163.4 | -167.2119 | -168 | -171.3075 | -172.5 | -175.897 | -172.1 | -175.407 | 225.8371 | 230.2346
2023-02-20 09:30 | -31 | -38.0132 | 31.7644 | 42.814 | 46.1696 | 52.9569 | -32 | -38.833 | -132.2497 | 138.0789 | -132.2497 | 138.0789 | 52.2253 | 142.7871 | 131.4 | 133.8514 | 130.8 | 133.0381 | -163.7 | -167.6548 | -167.8 | -171.2698 | -173 | -176.706 | -172.4 | -176.0373 | 205.0882 | 208.4297
2023-02-20 10:00 | -31 | -39.2046 | 26.4185 | 40.6075 | 43.132 | 51.5864 | -31 | -39.2046 | -124.6401 | 131.5966 | -124.6401 | 131.5966 | 51.6246 | 144.6503 | 131.7 | 133.9778 | 131.1 | 133.388 | -164 | -168.0781 | -167.8 | -171.3301 | -172.3 | -175.9596 | -171.6 | -175.2336 | 176.5152 | 179.5373
2023-02-20 10:30 | -32 | -38.2753 | 9.0713 | 30.5533 | 45.1396 | 52.1993 | -32 | -38.2753 | -125.1351 | 130.8959 | -125.1351 | 130.8959 | 67.4824 | 92.8635 | 131.4 | 132.4319 | 131.7 | 132.6926 | -163.6 | -165.3365 | -169 | -170.6261 | -173.1 | -174.7973 | -173.3 | -174.9815 | 200.3529 | 200.5735
2023-02-20 11:00 | -39 | -44.7772 | -6.2719 | 30.6668 | 47.272 | 54.587 | -41 | -46.5296 | -127.8302 | 133.672 | -127.8302 | 133.672 | 63.802 | 89.9764 | 130.8 | 131.7994 | 131.1 | 132.1342 | -163.2 | -164.8833 | -167.5 | -169.0446 | -172 | -173.6802 | -172.4 | -174.0902 | 191.1357 | 191.4971
2023-02-20 11:30 | -42 | -46.5188 | -5.9252 | 29.0586 | 41.8075 | 49.182 | -42 | -46.5188 | -118.4045 | 123.9574 | -118.4045 | 123.9574 | 65.2948 | 92.051 | 130.8 | 131.913 | 130.2 | 131.5219 | -164.7 | -166.7709 | -169 | -170.9731 | -172.9 | -174.9647 | -173 | -175.0482 | 191.1005 | 191.2238
2023-02-20 12:00 | -38 | -42.4853 | -8.2161 | 29.145 | 43.5631 | 50.0872 | -37 | -41.5933 | -119.6636 | 124.6897 | -119.6636 | 124.6897 | 56.5927 | 85.9855 | 132.3 | 133.4393 | 131.1 | 132.3711 | -165.8 | -167.9841 | -168.9 | -170.92 | -173.4 | -175.5671 | -173.7 | -175.8322 | 168.3526 | 168.3527
2023-02-20 12:30 | -38 | -42.4853 | -9.1742 | 29.2569 | 44.9771 | 50.9203 | -38 | -42.4853 | -121.5223 | 125.8917 | -121.5223 | 125.8917 | 54.0473 | 86.8678 | 131.4 | 132.6271 | 130.2 | 131.4798 | -163.8 | -165.8151 | -168.2 | -170.1672 | -172.1 | -174.1435 | -172.3 | -174.326 | 182.8544 | 182.8771
2023-02-20 13:00 | -46 | -49.3964 | -8.4819 | 27.7947 | 47.1544 | 52.0699 | -45 | -48.4665 | -123.1767 | 127.0177 | -123.1767 | 127.0177 | 55.1858 | 87.2038 | 131.7 | 132.8055 | 132.3 | 133.4005 | -165.5 | -167.4226 | -170.3 | -172.1107 | -174.4 | -176.2834 | -174.4 | -176.298 | 199.154 | 199.1607
2023-02-20 13:30 | -51 | -54.0833 | -13.3639 | 29.7342 | 57.6469 | 61.3377 | -51 | -54.0833 | -138.7285 | 141.8719 | -138.7285 | 141.8719 | 42.0397 | 73.8632 | 131.4 | 132.4319 | 131.1 | 132.1721 | -163.1 | -164.9299 | -168.2 | -169.8755 | -173 | -174.797 | -173.2 | -174.9665 | 190.2127 | 190.2249
2023-02-20 14:00 | -54 | -56.0446 | -13.7843 | 25.6239 | 60.0616 | 62.5656 | -53 | -54.8179 | -143.0773 | 145.2926 | -143.0773 | 145.2926 | 56.9195 | 82.909 | 130.2 | 131.0272 | 130.2 | 130.9939 | -163.3 | -164.7224 | -170.6 | -172.1568 | -174.6 | -176.1877 | -175.2 | -176.8226 | 252.0078 | 252.0292
2023-02-20 14:30 | -55 | -58.5235 | -9.2378 | 27.3298 | 63.4375 | 66.727 | -55 | -58.1893 | -147.2063 | 150.0806 | -147.2063 | 150.0806 | 53.5611 | 85.1618 | 129.9 | 131.9379 | 129.6 | 131.6956 | -162.3 | -165.3477 | -170.2 | -171.801 | -174.5 | -176.062 | -174.5 | -176.1744 | 277.9947 | 277.9966
2023-02-20 15:00 | -74 | -76.922 | -18.0221 | 37.1396 | 86.749 | 89.7184 | -74 | -76.922 | -187.4535 | 190.5037 | -187.4535 | 190.5037 | 39.7358 | 82.6756 | 129.6 | 131.4877 | 129 | 131.0519 | -161.8 | -164.7807 | -170.8 | -172.3018 | -175 | -176.5311 | -174.8 | -176.3329 | 301.5453 | 301.5454
2023-02-20 15:30 | -81 | -83.9345 | -3.1832 | 32.6639 | 92.0692 | 94.3755 | -79 | -82.0061 | -202.4931 | 204.9198 | -202.4931 | 204.9198 | 19.6813 | 76.3536 | 129 | 131.5547 | 129.3 | 131.9676 | -161.2 | -164.8296 | -171 | -173.0412 | -175.5 | -177.5044 | -175.1 | -177.1089 | 324.5836 | 324.6641
2023-02-20 16:00 | -77 | -80.0812 | 5.0137 | 32.5938 | 92.8351 | 95.0079 | -76 | -79.1202 | -209.1787 | 211.4999 | -209.1787 | 211.4999 | 10.6945 | 64.8676 | 127.5 | 129.9665 | 127.2 | 129.8501 | -160 | -163.6773 | -170.6 | -172.7234 | -175 | -177.1475 | -175.3 | -177.4594 | 362.3093 | 364.1882
2023-02-20 16:30 | -89 | -93.0054 | 10.1279 | 42.729 | 106.9923 | 109.7759 | -88 | -92.3472 | -232.4429 | 235.4412 | -232.4429 | 235.4412 | -17.5858 | 121.1038 | 128.4 | 131.2701 | 126.9 | 129.8667 | -160.2 | -164.35 | -171.4 | -174.325 | -176 | -178.9393 | -176 | -178.9574 | 374.6227 | 375.2136
2023-02-20 17:00 | -80 | -83.8153 | 19.5276 | 41.8994 | 102.191 | 104.5918 | -80 | -84.119 | -234.5502 | 236.9001 | -234.5502 | 236.9001 | -48.6369 | 113.435 | 128.1 | 130.6134 | 127.8 | 130.2608 | -160 | -163.6352 | -171.4 | -174.0402 | -176.2 | -178.8203 | -176.5 | -179.1501 | 339.6592 | 340.6906
2023-02-20 17:30 | -66 | -70.5762 | 45.5854 | 58.2673 | 88.1604 | 90.34 | -65 | -69.6419 | -217.8963 | 219.6786 | -217.8963 | 219.6786 | -34.3351 | 123.6576 | 127.2 | 129.7308 | 127.8 | 130.3192 | -160.6 | -164.5201 | -172.8 | -175.7017 | -177.3 | -180.2003 | -177.6 | -180.4954 | 390.0137 | 390.4241
2023-02-20 18:00 | -66 | -70.2282 | 57.9465 | 70.3664 | 89.9059 | 92.0148 | -66 | -70.2282 | -226.8371 | 228.5572 | -226.8371 | 228.5572 | -18.5663 | 123.5722 | 127.2 | 129.8501 | 127.2 | 129.7901 | -159.9 | -163.6643 | -173.2 | -176.0951 | -177.8 | -180.6922 | -177.6 | -180.4954 | 416.7519 | 416.8217
2023-02-20 18:30 | -40 | -44.2832 | 87.1899 | 93.8022 | 65.0859 | 67.2692 | -39 | -42.5441 | -187.3903 | 189.1475 | -187.3903 | 189.1475 | -1.0358 | 123.7143 | 126.3 | 130.025 | 126.6 | 130.3879 | -158.2 | -163.5274 | -172.3 | -176.5927 | -177.9 | -182.1461 | -177.8 | -182.0916 | 420.3186 | 420.3458
2023-02-20 19:00 | -19 | -23.6008 | 105.7534 | 109.7338 | 47.3125 | 49.6156 | -19 | -23.6008 | -157.42 | 159.0747 | -157.42 | 159.0747 | 18.3058 | 116.1406 | 127.2 | 130.8994 | 126.9 | 130.6792 | -158.6 | -164.1183 | -171 | -175.6617 | -175.7 | -180.375 | -175.7 | -180.3298 | 416.0754 | 416.0881
2023-02-20 19:30 | -35 | -38.0789 | 89.1673 | 94.3123 | 64.5592 | 66.4192 | -36 | -39 | -180.9454 | 182.6009 | -180.9454 | 182.6009 | 17.1976 | 117.5377 | 127.8 | 130.2608 | 128.1 | 130.4407 | -160.2 | -163.9575 | -170.7 | -174.8785 | -175.9 | -180.1716 | -175.4 | -179.6835 | 387.9416 | 388.2918
2023-02-20 20:00 | -43 | -47.8539 | 79.6637 | 86.7487 | 71.0088 | 73.5622 | -43 | -47.4236 | -194.2836 | 196.5143 | -194.2836 | 196.5143 | 24.1035 | 120.8921 | 127.5 | 130.2657 | 128.1 | 130.6134 | -161 | -165.1375 | -171.1 | -175.782 | -175.8 | -180.5404 | -174.8 | -179.5668 | 373.4533 | 373.782
2023-02-20 20:30 | -39 | -43.382 | 78.4912 | 84.6647 | 67.2056 | 69.9449 | -40 | -44.2832 | -184.9238 | 187.4893 | -184.9238 | 187.4893 | 23.087 | 65.6754 | 128.7 | 131.1439 | 129 | 131.4962 | -161.1 | -165.2497 | -169.3 | -173.2534 | -173.7 | -177.7441 | -173.4 | -177.4297 | 325.1193 | 326.3383
2023-02-20 21:00 | -52 | -57.2713 | 63.4543 | 72.2496 | 76.6159 | 80.4262 | -52 | -56.8595 | -195.7598 | 200.0325 | -195.7598 | 200.0325 | 37.1969 | 74.1588 | 129.9 | 132.8624 | 130.5 | 133.3867 | -162.9 | -167.7153 | -169.6 | -174.1391 | -174.2 | -178.7783 | -174.4 | -179.0862 | 312.2568 | 313.3729
2023-02-20 21:30 | -51 | -57.7062 | 58.0366 | 67.1461 | 72.7658 | 78.0398 | -52 | -58.5918 | -191.6691 | 197.5729 | -191.6691 | 197.5729 | 58.5482 | 72.8725 | 130.2 | 132.9095 | 131.1 | 133.7051 | -163.3 | -167.4171 | -168.5 | -172.5575 | -172.6 | -176.6907 | -173 | -177.1243 | 291.9293 | 292.6974
2023-02-20 22:00 | -45 | -53.535 | 59.3707 | 67.9021 | 65.9296 | 72.6812 | -45 | -53.535 | -176.3241 | 183.7726 | -176.3241 | 183.7726 | 75.4751 | 88.2424 | 130.8 | 133.4973 | 131.4 | 134.1453 | -164.6 | -169.0426 | -170.1 | -174.4247 | -174 | -178.2735 | -173.9 | -178.2415 | 295.3354 | 295.92
2023-02-20 22:30 | -43 | -46.2385 | 56.5114 | 59.8271 | 64.59 | 67.6451 | -42 | -45.31 | -177.7127 | 181.3569 | -177.7127 | 181.3569 | 87.9435 | 95.5792 | 130.8 | 133.2625 | 131.4 | 133.8514 | -164.5 | -168.2741 | -168.9 | -172.7148 | -172.7 | -176.5357 | -172.6 | -176.4866 | 280.525 | 280.5881
2023-02-20 23:00 | -39 | -42.5441 | 54.8062 | 57.9164 | 61.1374 | 64.8717 | -37 | -40.7185 | -172.0105 | 176.1402 | -172.0105 | 176.1402 | 91.086 | 99.0342 | 132.6 | 135.0867 | 131.7 | 134.2613 | -164.1 | -168.3525 | -167.6 | -171.7005 | -171.8 | -175.8664 | -171.2 | -175.3605 | 267.0661 | 267.1443
2023-02-20 23:30 | -26 | -31.0644 | 68.2925 | 69.9538 | 45.7095 | 50.3816 | -26 | -31.0644 | -158.2125 | 162.128 | -158.2125 | 162.128 | 83.4232 | 92.5376 | 131.4 | 133.967 | 131.4 | 133.967 | -164.9 | -169.1102 | -167.8 | -171.9392 | -172 | -176.2669 | -171.9 | -176.1368 | 261.4799 | 261.4828
2023-02-21 | -27 | -31.3847 | 60.77 | 62.5839 | 48.307 | 52.6905 | -28 | -31.7648 | -154.2482 | 158.7386 | -154.2482 | 158.7386 | 86.0797 | 95.9114 | 131.7 | 134.3792 | 131.4 | 134.0852 | -164.6 | -169.1112 | -167.2 | -171.486 | -171.6 | -175.9982 | -171.1 | -175.6003 | 247.8829 | 247.8829
2023-02-21 00:30 | -19 | -24.2074 | 69.9566 | 70.9305 | 36.3779 | 41.7803 | -18 | -23.4307 | -128.1803 | 133.855 | -128.1803 | 133.855 | 89.1132 | 98.8738 | 130.8 | 133.4376 | 131.7 | 134.3199 | -164.4 | -168.8251 | -166.8 | -171.1631 | -171 | -175.4804 | -170.5 | -174.9483 | 231.99 | 232.2141
2023-02-21 01:00 | -24 | -28.8444 | 61.1322 | 62.225 | 41.7573 | 47.0757 | -24 | -28.8444 | -131.6815 | 138.0294 | -131.6815 | 138.0294 | 94.0716 | 103.8407 | 132.3 | 135.027 | 132.6 | 135.3811 | -164.4 | -169.0321 | -166.4 | -170.8184 | -171 | -175.5254 | -170.3 | -174.9345 | 230.1469 | 230.4222
2023-02-21 01:30 | -24 | -28.3019 | 57.6873 | 58.6761 | 42.8182 | 47.937 | -24 | -28.8444 | -131.8858 | 137.826 | -131.8858 | 137.826 | 107.2106 | 114.443 | 132.6 | 135.2614 | 132 | 134.7331 | -166.8 | -171.1855 | -168 | -172.25 | -172.5 | -176.7878 | -172.9 | -177.3993 | 230.3963 | 230.6181
2023-02-21 02:00 | -26 | -30.0167 | 55.3881 | 56.5102 | 45.4854 | 50.7184 | -26 | -30.5287 | -135.6872 | 141.5988 | -135.6872 | 141.5988 | 115.043 | 121.8394 | 132.3 | 134.9673 | 132 | 134.7935 | -165.4 | -169.9128 | -167.3 | -171.5172 | -171.3 | -175.5732 | -171.4 | -175.7057 | 240.6172 | 240.8756
2023-02-21 02:30 | -31 | -35.3553 | 45.5047 | 47.0852 | 54.4009 | 58.9842 | -31 | -35.3553 | -148.2228 | 153.7009 | -148.2228 | 153.7009 | 121.6397 | 126.0332 | 131.4 | 134.0258 | 130.8 | 133.3786 | -163.9 | -168.0024 | -165.9 | -169.8678 | -170 | -174.0225 | -169.9 | -174.0325 | 250.5972 | 250.7256
2023-02-21 03:00 | -48 | -52.3927 | 34.1357 | 38.0716 | 67.2663 | 71.9694 | -48 | -52.3927 | -166.5495 | 172.6623 | -166.5495 | 172.6623 | 117.2126 | 120.8705 | 132.3 | 134.8499 | 132.9 | 135.2681 | -166.1 | -170.1929 | -167.7 | -171.5415 | -171.8 | -175.7181 | -171.7 | -175.7474 | 248.3821 | 248.4179
2023-02-21 03:30 | -61 | -64.846 | 23.6534 | 30.3307 | 79.4188 | 83.6307 | -61 | -64.5136 | -186.0462 | 191.7234 | -186.0462 | 191.7234 | 112.6464 | 117.3257 | 132.3 | 134.7351 | 132 | 134.5556 | -165.4 | -169.7765 | -167.1 | -171.2781 | -171.2 | -175.4859 | -171.3 | -175.6613 | 245.5398 | 245.5683
2023-02-21 04:00 | -61 | -64.195 | 24.1851 | 30.5022 | 79.9395 | 83.8889 | -63 | -66.0984 | -187.2997 | 192.5035 | -187.2997 | 192.5035 | 119.1447 | 122.3092 | 132.3 | 134.5131 | 132.3 | 134.7922 | -164.8 | -168.4756 | -166.8 | -170.3712 | -170.6 | -174.2748 | -170.8 | -174.4911 | 266.4904 | 266.5381
2023-02-21 04:30 | -65 | -68.0074 | 25.5693 | 31.7726 | 84.4133 | 87.3914 | -65 | -68.0074 | -194.1043 | 198.3496 | -194.1043 | 198.3496 | 111.2269 | 112.9549 | 132.3 | 134.0517 | 132.3 | 134.1996 | -164.9 | -168.1304 | -167.9 | -171.2094 | -172.2 | -175.584 | -172.3 | -175.8772 | 291.5418 | 291.5542
2023-02-21 05:00 | -70 | -76.1577 | 22.722 | 38.4302 | 93.5187 | 98.0688 | -69 | -74.4648 | -213.7592 | 219.7636 | -213.7592 | 219.7636 | 108.7259 | 112.1795 | 132.6 | 134.6439 | 132.6 | 134.5459 | -166 | -169.3465 | -170.3 | -173.583 | -174.2 | -177.5641 | -174.2 | -177.701 | 313.8306 | 313.874
2023-02-21 05:30 | -81 | -88.2383 | 22.51 | 48.1697 | 103.2246 | 108.6822 | -81 | -88.2383 | -233.5169 | 240.2956 | -233.5169 | 240.2956 | 81.1084 | 98.0815 | 131.1 | 133.388 | 132 | 134.1641 | -165.4 | -169.1041 | -169.3 | -173.0437 | -173.2 | -176.9221 | -173 | -176.8085 | 326.8227 | 326.8684
2023-02-21 06:00 | -82 | -87.6641 | 28.5319 | 48.0052 | 104.792 | 107.697 | -82 | -87.6641 | -234.7284 | 238.0808 | -234.7284 | 238.0808 | 57.456 | 84.5126 | 130.5 | 132.6885 | 129.6 | 131.7492 | -164.8 | -168.3725 | -170.3 | -173.8594 | -174.6 | -178.1924 | -174.5 | -178.1345 | 336.7363 | 336.9086
2023-02-21 06:30 | -96 | -104.7855 | 17.6233 | 58.2493 | 119.4037 | 126.0916 | -96 | -104.7855 | -262.6411 | 269.1273 | -262.6411 | 269.1273 | 40.0653 | 124.8596 | 130.2 | 132.0791 | 130.8 | 132.6207 | -162.6 | -165.5852 | -169.4 | -172.9375 | -174.2 | -177.8205 | -173.9 | -177.5669 | 362.9441 | 362.9443
2023-02-21 07:00 | -110 | -114.2847 | 5.5028 | 47.5737 | 133.7176 | 136.4815 | -104 | -108.5219 | -281.4436 | 284.0456 | -281.4436 | 284.0456 | 53.5071 | 123.0964 | 131.4 | 132.839 | 132 | 133.4326 | -163.9 | -166.4111 | -170.9 | -174.0003 | -175.2 | -178.2439 | -175 | -178.0842 | 404.1776 | 404.2038
2023-02-21 07:30 | -119 | -124.3262 | -1.1797 | 55.3128 | 149.0202 | 151.6159 | -118 | -123.0813 | -302.1814 | 306.4241 | -302.1814 | 306.4241 | 42.3794 | 115.8348 | 129.6 | 131.0588 | 129.3 | 130.8072 | -161.6 | -164.0766 | -169.4 | -172.3774 | -174 | -176.9908 | -173.4 | -176.4379 | 394.2188 | 394.6116
2023-02-21 08:00 | -140 | -144.8068 | -19.2004 | 59.6476 | 162.3166 | 164.7966 | -139 | -143.8402 | -318.7977 | 322.7744 | -318.7977 | 322.7744 | 4.3174 | 118.7431 | 130.5 | 132.3248 | 130.2 | 132.1298 | -163.8 | -166.8583 | -170.4 | -173.7394 | -174.7 | -178.1323 | -174.5 | -177.9362 | 357.5318 | 358.0232
2023-02-21 08:30 | -139 | -143.8402 | -23.6142 | 57.4703 | 163.3044 | 165.6414 | -140 | -144.5545 | -315.4155 | 319.1213 | -315.4155 | 319.1213 | 12.3826 | 115.1101 | 131.4 | 133.0675 | 131.4 | 133.2125 | -163.4 | -166.352 | -171.2 | -174.5435 | -174.3 | -177.566 | -175.4 | -178.7801 | 353.8441 | 354.4728
2023-02-21 09:00 | -136 | -141.7604 | -27.8076 | 59.4075 | 159.3969 | 162.4093 | -135 | -140.5205 | -308.3138 | 312.6444 | -308.3138 | 312.6444 | 8.4867 | 113.9382 | 130.8 | 132.5715 | 131.1 | 132.9166 | -162.5 | -165.5059 | -170.4 | -173.7785 | -175 | -178.4461 | -174.4 | -177.7797 | 334.0179 | 334.5057
2023-02-21 09:30 | -136 | -139.714 | -23.1571 | 50.5942 | 156.2676 | 158.0842 | -133 | -136.565 | -298.8095 | 301.4534 | -298.8095 | 301.4534 | 11.5007 | 60.2755 | 118.2 | 119.7977 | 119.4 | 120.9819 | -148 | -150.047 | -156.1 | -158.0064 | -160 | -162.0193 | -159.8 | -161.8061 | 331.6078 | 333.2958
2023-02-21 10:00 | -126 | -130.2498 | -19.321 | 48.057 | 147.2014 | 149.334 | -128 | -132.1855 | -283.0938 | 286.151 | -283.0938 | 286.151 | 14.1631 | 58.4666 | 105.3 | 106.9065 | 106.5 | 108.2705 | -132.2 | -133.6304 | -140.6 | -142.2 | -143.8 | -145.3689 | -144 | -145.5088 | 322.7066 | 323.9251
2023-02-21 10:30 | -130 | -133.6451 | -25.0262 | 48.6597 | 151.0043 | 153.0227 | -128 | -131.7004 | -279.9814 | 281.9805 | -279.9814 | 281.9805 | 16.573 | 60.0426 | 97.8 | 99.3888 | 96.3 | 97.6531 | -122.3 | -123.408 | -131 | -132.177 | -134.4 | -135.6267 | -134.2 | -135.3753 | 319.5367 | 319.538
2023-02-21 11:00 | -116 | -118.6634 | -18.5628 | 40.4685 | 132.1673 | 134.3086 | -112 | -114.7563 | -240.236 | 242.2961 | -240.236 | 242.2961 | 23.2654 | 69.5738 | 96.6 | 98.3181 | 96.9 | 98.4896 | -124.8 | -125.9797 | -133.1 | -134.3522 | -135.7 | -137.0376 | -135.5 | -136.7843 | 265.5679 | 266.3353
2023-02-21 11:30 | -111 | -114.7258 | -32.2987 | 46.9036 | 124.9924 | 127.6287 | -111 | -114.7258 | -224.7606 | 226.9899 | -224.7606 | 226.9899 | 59.6821 | 80.7164 | 97.8 | 99.6095 | 100.2 | 101.9669 | -124.5 | -125.9415 | -129.7 | -131.2178 | -132.8 | -134.3275 | -133 | -134.5103 | 226.8771 | 227.1285
2023-02-21 12:00 | -99 | -102.3572 | -46.6833 | 54.8996 | 110.5949 | 113.7043 | -99 | -102.3572 | -203.4966 | 205.6467 | -203.4966 | 205.6467 | 53.1437 | 77.7113 | 98.7 | 100.6078 | 99.9 | 101.7283 | -124.4 | -125.9659 | -129 | -130.7142 | -132.3 | -134.0678 | -132.2 | -133.953 | 194.6779 | 195.1041
2023-02-21 12:30 | -82 | -84.8999 | -56.6504 | 61.4637 | 96.1789 | 98.9096 | -81 | -83.9345 | -173.7428 | 175.4179 | -173.7428 | 175.4179 | 56.378 | 81.6072 | 99.9 | 101.8433 | 99.9 | 101.7854 | -125.1 | -126.6107 | -129.7 | -131.3257 | -133 | -134.6633 | -133.4 | -135.0741 | 198.0721 | 198.617
2023-02-21 13:00 | -106 | -109.3846 | -71.495 | 76.1345 | 113.1693 | 115.6716 | -106 | -109.3846 | -193.3578 | 195.1123 | -193.3578 | 195.1123 | 55.7016 | 76.9811 | 97.2 | 98.8526 | 98.1 | 99.9041 | -123.1 | -124.3097 | -128.1 | -129.5857 | -131.5 | -132.9233 | -131 | -132.3564 | 202.0542 | 202.4332
2023-02-21 13:30 | -98 | -101.9215 | -74.1232 | 78.6946 | 101.5562 | 104.5114 | -98 | -101.6514 | -181.8628 | 183.9465 | -181.8628 | 183.9465 | 48.1523 | 72.1703 | 96.3 | 98.0798 | 98.1 | 99.8477 | -124.4 | -125.5834 | -128.7 | -129.9388 | -132.3 | -133.6432 | -131.9 | -133.1911 | 186.5889 | 187.1084
2023-02-21 14:00 | -99 | -103.1601 | -78.5037 | 83.4121 | 102.4971 | 105.6372 | -99 | -102.8834 | -179.1215 | 181.4886 | -179.1215 | 181.4886 | 53.4198 | 77.6159 | 98.4 | 100.1987 | 98.4 | 100.3136 | -123.8 | -125.2007 | -129.6 | -131.2178 | -132.3 | -133.9565 | -131.4 | -132.8244 | 201.5447 | 201.8532
2023-02-21 14:30 | -105 | -111 | -80.6999 | 89.1347 | 106.3636 | 112.3137 | -105 | -110.6797 | -192.8552 | 198.9599 | -192.8552 | 198.9599 | 53.4496 | 79.9833 | 99 | 100.7879 | 100.2 | 102.1376 | -125.7 | -126.9822 | -130.1 | -131.5238 | -133.2 | -134.6931 | -133.2 | -134.6636 | 222.4044 | 222.7164
2023-02-21 15:00 | -99 | -101.8676 | -59.2288 | 63.4539 | 101.7828 | 104.0296 | -99 | -101.8676 | -184.628 | 186.4482 | -184.628 | 186.4482 | 40.5948 | 61.1798 | 98.7 | 100.3822 | 99.3 | 100.9182 | -124.2 | -125.358 | -129.1 | -130.2673 | -133.3 | -134.5098 | -133.5 | -134.6947 | 215.1688 | 215.428
2023-02-21 15:30 | -62 | -64.2884 | -32.6245 | 37.9404 | 69.9369 | 74.0668 | -62 | -64.2884 | -142.8622 | 145.8787 | -142.8622 | 145.8787 | -6.2916 | 45.0573 | 98.1 | 100.2602 | 99.6 | 101.9153 | -125.6 | -127.41 | -131.3 | -132.7845 | -134.8 | -136.3801 | -134.9 | -136.4337 | 199.7534 | 200.2922
2023-02-21 16:00 | -108 | -112.0892 | -72.553 | 77.0657 | 121.7942 | 124.8327 | -108 | -111.8258 | -224.9313 | 227.7103 | -224.9313 | 227.7103 | -3.8878 | 45.1828 | 96.9 | 99.0863 | 98.7 | 100.8473 | -121.6 | -123.1854 | -128.5 | -129.8424 | -131.8 | -133.3088 | -131.5 | -132.8537 | 240.9133 | 240.9955
2023-02-21 16:30 | -119 | -122.4827 | -61.683 | 66.3118 | 127.4069 | 129.8701 | -119 | -122.4827 | -240.8192 | 243.0805 | -240.8192 | 243.0805 | -6.2228 | 49.8786 | 98.4 | 100.6159 | 97.8 | 99.9667 | -123.6 | -125.0518 | -131 | -132.3421 | -134 | -135.3828 | -134.2 | -135.5524 | 292.595 | 292.6261
2023-02-21 17:00 | -124 | -128.316 | -51.7984 | 59.2676 | 134.9477 | 137.8898 | -124 | -128.316 | -259.2159 | 262.1602 | -259.2159 | 262.1602 | -7.1447 | 52.4392 | 111 | 113.0821 | 110.4 | 112.269 | -140.4 | -142.5388 | -146.8 | -148.7168 | -150.8 | -152.7924 | -150.5 | -152.4332 | 278.3754 | 278.3914
2023-02-21 17:30 | -137 | -140.2462 | -56.97 | 63.2912 | 155.1364 | 156.8313 | -138 | -141.2232 | -296.5543 | 298.1163 | -296.5543 | 298.1163 | 29.275 | 56.8082 | 126.6 | 128.2331 | 125.4 | 127.0007 | -159.2 | -161.6436 | -166.3 | -168.6076 | -170.1 | -172.471 | -170.2 | -172.5697 | 344.2134 | 344.2322
2023-02-21 18:00 | -132 | -134.3466 | -37.2348 | 37.2725 | 152.5545 | 154.0484 | -131 | -133.1803 | -299.2423 | 301.048 | -299.2423 | 301.048 | 28.0598 | 62.0631 | 130.5 | 132.3248 | 131.4 | 133.2125 | -164.4 | -167.2236 | -171 | -173.5944 | -175.2 | -177.9041 | -175.1 | -177.7709 | 355.0743 | 355.0781
2023-02-21 18:30 | -112 | -115.2085 | -3.7499 | 35.497 | 134.4905 | 136.6277 | -112 | -115.2085 | -275.4581 | 278.7174 | -275.4581 | 278.7174 | 43.4902 | 76.7824 | 131.1 | 132.9664 | 130.5 | 132.5287 | -163.8 | -166.6891 | -171.2 | -174.1101 | -175.5 | -178.4839 | -175.2 | -178.1525 | 388.3229 | 388.5043
2023-02-21 19:00 | -105 | -108.1712 | 8.8519 | 34.08 | 127.9698 | 130.0119 | -105 | -107.9352 | -267.4178 | 270.5002 | -267.4178 | 270.5002 | 46.907 | 79.2987 | 129.3 | 131.2431 | 129.3 | 131.2431 | -163.4 | -166.5039 | -170.6 | -173.6122 | -174.9 | -177.986 | -175.4 | -178.6081 | 384.8259 | 384.8271
2023-02-21 19:30 | -100 | -102.6109 | 14.5344 | 34.0889 | 125.8606 | 127.4359 | -102 | -104.561 | -267.6944 | 270.5625 | -267.6944 | 270.5625 | 50.4397 | 77.98 | 129.3 | 131.1415 | 129 | 130.9475 | -162 | -164.9771 | -169.8 | -172.8873 | -174.3 | -177.2858 | -174.3 | -177.3224 | 384.4179 | 384.4179
2023-02-21 20:00 | -102 | -104.3456 | 15.1892 | 38.1279 | 125.3693 | 127.4124 | -100 | -102.3914 | -267.916 | 271.7937 | -267.916 | 271.7937 | 48.81 | 79.2421 | 129 | 131.0519 | 130.5 | 132.4254 | -163.5 | -166.5257 | -170.9 | -173.8517 | -175.5 | -178.4839 | -175 | -177.9923 | 376.7774 | 376.9769
2023-02-21 20:30 | -97 | -99.4636 | 17.4861 | 35.831 | 119.8744 | 121.8316 | -96 | -98.27 | -257.1037 | 260.9551 | -257.1037 | 260.9551 | 63.053 | 88.078 | 129.3 | 131.2948 | 129.6 | 131.6956 | -162.6 | -165.6613 | -170.1 | -173.2335 | -174.4 | -177.4947 | -175.1 | -178.3135 | 365.6213 | 365.6214
2023-02-21 21:00 | -93 | -95.1262 | 17.4575 | 34.152 | 115.5311 | 117.7997 | -92 | -94.1488 | -240.9055 | 245.5681 | -240.9055 | 245.5681 | 75.3905 | 94.4054 | 130.5 | 132.4767 | 130.8 | 132.9298 | -163.5 | -166.7379 | -169.6 | -172.6297 | -174.2 | -177.2675 | -174.1 | -177.3316 | 357.7142 | 357.7206
2023-02-21 21:30 | -92 | -95.3363 | 14.9339 | 34.0799 | 112.6495 | 115.6187 | -92 | -95.0789 | -234.3037 | 237.6165 | -234.3037 | 237.6165 | 82.4526 | 105.1871 | 131.1 | 133.5 | 131.4 | 133.7384 | -163.6 | -167.5141 | -169.4 | -173.4579 | -173.5 | -177.6126 | -173 | -177.1243 | 332.7242 | 332.7428
2023-02-21 22:00 | -92 | -93.2148 | 4.5893 | 16.4254 | 116.5441 | 117.3055 | -92 | -93.2148 | -234.2267 | 235.1842 | -234.2267 | 235.1842 | 88.8504 | 102.8022 | 132 | 134.7935 | 131.1 | 133.7913 | -163.8 | -168.1501 | -167.7 | -172.0403 | -171.9 | -176.3129 | -171.8 | -176.3049 | 298.8044 | 298.8129
2023-02-21 22:30 | -94 | -95.1893 | 7.4422 | 15.1569 | 108.1799 | 109.2522 | -94 | -95.1893 | -225.4959 | 226.674 | -225.4959 | 226.674 | 85.794 | 101.726 | 131.7 | 134.8766 | 132 | 135.0417 | -165.7 | -170.6971 | -168.9 | -173.8287 | -172.7 | -177.6397 | -172.6 | -177.684 | 280.5369 | 280.537
2023-02-21 23:00 | -91 | -92.228 | 0.30675 | 12.9546 | 112.1235 | 113.1757 | -91 | -92.0706 | -232.6187 | 233.837 | -232.6187 | 233.837 | 93.5553 | 104.5429 | 131.7 | 134.8122 | 132 | 135.0417 | -164.7 | -169.535 | -166.2 | -171.1369 | -170.1 | -175.1392 | -170.2 | -175.2578 | 277.9683 | 278.2395
2023-02-21 23:30 | -101 | -102.2595 | -10.7769 | 14.9223 | 121.5967 | 122.2178 | -101 | -102.2595 | -254.4995 | 255.1349 | -254.4995 | 255.1349 | 90.1406 | 101.831 | 129 | 132.3748 | 129.3 | 132.6672 | -162.2 | -167.7263 | -163.9 | -169.4976 | -168.3 | -173.9313 | -168.5 | -174.2771 | 291.8152 | 292.0871
2023-02-22 | -106 | -107.3546 | -10.4859 | 14.5148 | 119.4687 | 120.1459 | -101 | -102.4207 | -242.4798 | 243.344 | -242.4798 | 243.344 | 89.0186 | 100.2083 | 129.9 | 133.387 | 129.3 | 133.153 | -162 | -167.8428 | -163.7 | -169.5361 | -167.5 | -173.4135 | -167.5 | -173.5699 | 272.9652 | 273.2208
2023-02-22 00:30 | -106 | -107.6894 | -19.8601 | 23.5922 | 123.416 | 124.6358 | -106 | -107.6894 | -243.2465 | 244.7465 | -243.2465 | 244.7465 | 91.8412 | 104.9972 | 129 | 133.1541 | 129.3 | 133.4447 | -162.6 | -169.2288 | -163.4 | -169.6974 | -167.6 | -174.0384 | -167.6 | -174.3381 | 255.6248 | 255.7768
2023-02-22 01:00 | -99 | -100.2846 | -14.5368 | 17.7625 | 117.1249 | 118.2577 | -99 | -100.2846 | -229.2128 | 230.6877 | -229.2128 | 230.6877 | 92.4501 | 105.3218 | 130.2 | 134.2435 | 129.9 | 133.8797 | -163.5 | -170.0112 | -163.3 | -169.6011 | -167.2 | -173.7074 | -167.1 | -173.792 | 244.304 | 244.9691
2023-02-22 01:30 | -98 | -99.8248 | -16.8027 | 21.0857 | 116.2912 | 118.0105 | -98 | -99.8248 | -226.1676 | 228.2702 | -226.1676 | 228.2702 | 90.7376 | 103.4562 | 129.9 | 134.1003 | 130.2 | 134.3169 | -163.1 | -169.9883 | -163.1 | -169.8607 | -166.7 | -173.3768 | -166.5 | -173.4324 | 226.1837 | 226.8898
2023-02-22 02:00 | -101 | -103.8123 | -18.2635 | 25.6867 | 118.3593 | 120.8644 | -100 | -102.8397 | -225.0378 | 228.5643 | -225.0378 | 228.5643 | 96.9668 | 108.3502 | 130.2 | 134.3169 | 130.5 | 134.6816 | -162 | -168.736 | -162.2 | -168.7063 | -165.8 | -172.4168 | -165.9 | -172.7057 | 223.8033 | 224.8279
2023-02-22 02:30 | -93 | -95.5667 | -10.5824 | 20.6809 | 109.7291 | 112.7347 | -93 | -95.5667 | -211.6534 | 215.6337 | -211.6534 | 215.6337 | 100.2393 | 112.3738 | 132 | 136.1356 | 132 | 136.1356 | -164.2 | -171.2413 | -164.2 | -170.9046 | -167.6 | -174.5855 | -167.9 | -174.932 | 217.2768 | 218.0828
2023-02-22 03:00 | -79 | -81.2527 | 2.8862 | 14.059 | 95.9231 | 98.8491 | -79 | -81.2527 | -191.3177 | 194.9672 | -191.3177 | 194.9672 | 99.4924 | 111.6941 | 130.5 | 134.8312 | 130.8 | 135.0467 | -162.3 | -169.1926 | -162.8 | -169.3106 | -166.7 | -173.3628 | -166.3 | -173.0761 | 221.6389 | 222.6988
2023-02-22 03:30 | -78 | -79.6241 | 4.9719 | 12.8323 | 95.0469 | 97.3473 | -77 | -78.6448 | -189.8613 | 192.8242 | -189.8613 | 192.8242 | 111.3132 | 120.8811 | 130.5 | 134.4619 | 131.4 | 135.3356 | -162.8 | -169.3381 | -162.4 | -168.8985 | -166.3 | -172.8959 | -166.3 | -173.0333 | 233.2364 | 234.3866
2023-02-22 04:00 | -73 | -74.5252 | 7.5522 | 13.6508 | 94.6268 | 96.58 | -74 | -75.3127 | -190.3343 | 192.9455 | -190.3343 | 192.9455 | 110.2095 | 117.4895 | 130.2 | 133.6792 | 130.2 | 133.9563 | -162.6 | -168.4406 | -163.1 | -168.8013 | -166.8 | -172.6082 | -166.7 | -172.615 | 240.9724 | 242.1369
2023-02-22 04:30 | -62 | -62.8013 | 25.9875 | 26.9621 | 78.2293 | 79.8806 | -61 | -61.8142 | -168.868 | 170.9743 | -168.868 | 170.9743 | 111.741 | 120.666 | 129.6 | 132.9596 | 130.5 | 133.7707 | -161.8 | -167.4362 | -163.2 | -168.8208 | -167.2 | -172.9692 | -166.9 | -172.8081 | 268.8898 | 270.3805
2023-02-22 05:00 | -58 | -58.2151 | 34.1912 | 34.7624 | 78.3777 | 78.9089 | -58 | -58.2151 | -173.198 | 173.9916 | -173.198 | 173.9916 | 111.0503 | 118.3187 | 129.3 | 132.028 | 129.3 | 132.0889 | -161.4 | -165.6992 | -164.5 | -169.2499 | -168.2 | -172.9605 | -168.4 | -173.2251 | 307.5971 | 308.7317
2023-02-22 05:30 | -58 | -59.9083 | 44.1612 | 49.4393 | 80.1736 | 82.2729 | -57 | -58.9406 | -181.0943 | 183.4591 | -181.0943 | 183.4591 | 90.0699 | 104.9191 | 129 | 131.8571 | 129.9 | 132.7614 | -162.1 | -166.7256 | -164.7 | -169.7507 | -168.9 | -174.0437 | -168.7 | -173.8014 | 326.3672 | 326.6405
2023-02-22 06:00 | -55 | -57.8705 | 48.2914 | 54.371 | 77.6606 | 80.3852 | -54 | -56.921 | -182.0088 | 184.5657 | -182.0088 | 184.5657 | 71.9044 | 100.4067 | 128.4 | 131.0859 | 129 | 131.6139 | -161.3 | -165.5116 | -166.2 | -170.6462 | -170.1 | -174.6035 | -170 | -174.5968 | 342.21 | 342.2357
2023-02-22 06:30 | -60 | -63.2456 | 46.2058 | 54.3234 | 81.7979 | 84.8192 | -60 | -63.2456 | -194.283 | 196.667 | -194.283 | 196.667 | 57.0644 | 97.1006 | 128.4 | 131.3329 | 128.7 | 131.883 | -160.8 | -165.6044 | -165.7 | -170.4596 | -170.2 | -175.1156 | -169.8 | -174.7741 | 360.1677 | 360.1847
2023-02-22 07:00 | -58 | -61.6847 | 39.1565 | 48.4183 | 79.1548 | 82.8342 | -58 | -61.6847 | -187.3597 | 190.1079 | -187.3597 | 190.1079 | 52.4209 | 92.3895 | 127.8 | 130.1461 | 127.8 | 130.2031 | -159.9 | -163.7834 | -165.2 | -169.0558 | -169.2 | -173.0711 | -168.9 | -172.82 | 344.9522 | 344.9573
2023-02-22 07:30 | -62 | -66.1287 | 26.7286 | 38.9896 | 80.4734 | 84.6909 | -63 | -67.0671 | -187.7185 | 190.8397 | -187.7185 | 190.8397 | 48.3537 | 90.8565 | 126.9 | 130.061 | 127.5 | 130.39 | -159.3 | -164.0306 | -164.8 | -169.398 | -168.9 | -173.5719 | -168.8 | -173.4746 | 337.7944 | 338.0791
2023-02-22 08:00 | -59 | -63.3246 | 21.8452 | 34.5758 | 73.6265 | 78.548 | -58 | -62.3939 | -175.588 | 179.0234 | -175.588 | 179.0234 | 38.3235 | 87.2066 | 129 | 132.2415 | 128.4 | 131.7902 | -160 | -164.9728 | -165 | -169.7323 | -169 | -173.9259 | -168.7 | -173.6344 | 286.8935 | 287.5872
2023-02-22 08:30 | -63 | -68.1542 | 4.3232 | 26.6639 | 77.1746 | 82.3312 | -64 | -69.0797 | -172.9512 | 176.8075 | -172.9512 | 176.8075 | 31.3544 | 83.0909 | 126.9 | 130.3979 | 127.8 | 131.3428 | -159.2 | -164.495 | -164.4 | -169.3871 | -168.5 | -173.6314 | -168.4 | -173.4622 | 269.2088 | 270.5106
2023-02-22 09:00 | -73 | -77.8332 | -13.6806 | 32.4133 | 86.6443 | 91.432 | -74 | -78.7718 | -182.8898 | 186.701 | -182.8898 | 186.701 | 33.6275 | 82.581 | 129 | 132.3078 | 128.7 | 132.0825 | -161.2 | -166.2342 | -166.3 | -170.9267 | -170.4 | -175.1932 | -170.2 | -174.9523 | 254.1121 | 256.4908
2023-02-22 09:30 | -75 | -79.712 | -16.7907 | 35.1525 | 83.5331 | 88.2964 | -75 | -79.3788 | -173.0112 | 176.9744 | -173.0112 | 176.9744 | 40.7024 | 87.2073 | 129.6 | 133.0269 | 131.1 | 134.3561 | -163.3 | -168.8115 | -167 | -172.0071 | -171.2 | -176.3483 | -170.8 | -175.912 | 211.1552 | 214.4269
2023-02-22 10:00 | -72 | -76.896 | -23.9286 | 39.5933 | 81.7116 | 86.5369 | -72 | -76.5506 | -166.4386 | 170.27 | -166.4386 | 170.27 | 32.0216 | 85.8385 | 128.1 | 131.566 | 129 | 132.3078 | -160.7 | -166.1231 | -164.6 | -169.535 | -168.6 | -173.5372 | -168.3 | -173.3429 | 192.2391 | 196.9463
2023-02-22 10:30 | -65 | -69.2892 | -19.5048 | 37.0295 | 73.756 | 78.3103 | -64 | -68.352 | -151.9083 | 155.1352 | -151.9083 | 155.1352 | 39.2542 | 88.3009 | 129.6 | 132.8929 | 129.6 | 132.8929 | -162 | -167.1816 | -165 | -169.6116 | -169.1 | -173.8358 | -168.8 | -173.5401 | 182.3433 | 187.8904
2023-02-22 11:00 | -59 | -62.9682 | -15.735 | 32.9561 | 66.102 | 70.4462 | -58 | -61.6847 | -138.4796 | 141.475 | -138.4796 | 141.475 | 38.2368 | 89.1941 | 129.6 | 132.7614 | 130.2 | 133.4781 | -162.4 | -167.4955 | -164.7 | -169.2545 | -168.8 | -173.4977 | -168.7 | -173.4468 | 172.02 | 178.2779
2023-02-22 11:30 | -59 | -62.2977 | -19.0166 | 33.6871 | 64.7151 | 68.6567 | -58 | -61.3514 | -136.2212 | 138.9156 | -136.2212 | 138.9156 | 48.6241 | 93.6007 | 129.9 | 133.0543 | 128.7 | 132.0153 | -161.8 | -166.8893 | -165 | -169.4549 | -169.3 | -173.9842 | -169.2 | -173.8638 | 171.4955 | 177.4829
2023-02-22 12:00 | -52 | -54.7083 | -14.4178 | 28.2796 | 59.9338 | 63.3121 | -53 | -55.6597 | -127.781 | 130.0369 | -127.781 | 130.0369 | 42.8169 | 89.1112 | 128.7 | 131.5636 | 128.7 | 131.6262 | -160.7 | -165.3883 | -164.8 | -168.8588 | -168.9 | -173.1219 | -168.8 | -172.9588 | 174.9148 | 181.8265
2023-02-22 12:30 | -46 | -47.8017 | -8.9075 | 23.2463 | 50.5964 | 53.1853 | -46 | -47.5395 | -114.443 | 115.7314 | -114.443 | 115.7314 | 51.6389 | 93.7648 | 128.4 | 130.7921 | 129 | 131.5547 | -160.9 | -164.8244 | -166.6 | -170.155 | -170.6 | -174.3523 | -170.6 | -174.0956 | 203.8489 | 209.806
2023-02-22 13:00 | -42 | -43.4166 | -4.3829 | 21.4859 | 50.07 | 52.2646 | -42 | -43.4166 | -116.8961 | 117.8826 | -116.8961 | 117.8826 | 47.3722 | 81.1206 | 127.5 | 130.025 | 127.2 | 129.7901 | -159.7 | -163.6198 | -167 | -171.4255 | -170.9 | -175.4506 | -171.2 | -175.8108 | 229.8618 | 231.4974
2023-02-22 13:30 | -40 | -43.4626 | 1.9705 | 28.7233 | 48.3121 | 52.5532 | -40 | -43.0813 | -114.8076 | 116.7196 | -114.8076 | 116.7196 | 32.8419 | 77.374 | 126.3 | 129.0914 | 126 | 128.8604 | -157.7 | -161.8915 | -167.7 | -172.0626 | -171.4 | -175.8702 | -171.4 | -175.8032 | 267.4513 | 269.9097
2023-02-22 14:00 | -44 | -46.4866 | 3.5903 | 27.1096 | 51.9985 | 55.5493 | -44 | -46.1736 | -122.4512 | 123.8156 | -122.4512 | 123.8156 | 28.1211 | 62.1312 | 124.8 | 127.2598 | 126 | 128.4368 | -156.6 | -160.291 | -168.3 | -172.7596 | -171.9 | -176.6126 | -172.5 | -177.145 | 281.646 | 282.3386
2023-02-22 14:30 | -44 | -46.1736 | 5.5349 | 30.2002 | 57.5889 | 61.4043 | -43 | -45.2217 | -132.0092 | 133.616 | -132.0092 | 133.616 | 14.8481 | 59.2477 | 125.1 | 127.3252 | 126 | 128.1544 | -158.2 | -161.4437 | -169.7 | -173.7724 | -173.7 | -177.9589 | -174.1 | -178.2845 | 303.7777 | 303.7908
2023-02-22 15:00 | -44 | -45.1221 | 21.151 | 32.271 | 56.974 | 58.6126 | -44 | -45.1221 | -137.8569 | 138.0461 | -137.8569 | 138.0461 | 7.4581 | 60.6268 | 124.8 | 127.8155 | 125.4 | 128.4662 | -156.4 | -160.7632 | -170.1 | -175.6237 | -174 | -179.6251 | -174.7 | -180.2047 | 324.5187 | 324.7618
2023-02-22 15:30 | -43 | -43.7379 | 34.5824 | 41.2021 | 57.7655 | 58.8112 | -43 | -43.566 | -143.2576 | 143.3255 | -143.2576 | 143.3255 | -28.9813 | 57.805 | 126 | 128.4953 | 124.8 | 127.4389 | -156.1 | -159.7386 | -169.3 | -173.9612 | -173.2 | -177.9636 | -173.5 | -178.1642 | 334.1625 | 334.4333
2023-02-22 16:00 | -53 | -54.1295 | 37.8643 | 45.7163 | 71.8802 | 72.4048 | -52 | -52.9528 | -171.4948 | 172.0224 | -171.4948 | 172.0224 | -61.49 | 117.6597 | 124.2 | 127.0375 | 123.3 | 126.1578 | -154.9 | -159.0057 | -168.8 | -174.4909 | -173.2 | -179.0768 | -173.2 | -178.9504 | 338.3012 | 338.4412
2023-02-22 16:30 | -60 | -61 | 44.515 | 52.5562 | 82.0844 | 82.4097 | -61 | -61.8142 | -197.4329 | 197.743 | -197.4329 | 197.743 | -87.3438 | 127.4419 | 122.4 | 125.2147 | 123.3 | 126.0946 | -153.8 | -157.5349 | -168.7 | -173.9467 | -172.9 | -178.3126 | -173.2 | -178.4821 | 344.2349 | 344.4369
2023-02-22 17:00 | -60 | -60.8276 | 61.2699 | 69.8537 | 86.1211 | 86.2922 | -59 | -59.6825 | -213.0912 | 213.2226 | -213.0912 | 213.2226 | -96.3338 | 139.2367 | 121.5 | 124.2717 | 121.8 | 124.7567 | -152.6 | -156.766 | -168.5 | -174.2516 | -173.1 | -178.9801 | -173.2 | -179.019 | 364.1089 | 364.1617
2023-02-22 17:30 | -67 | -67.4759 | 70.475 | 79.5495 | 96.5942 | 96.6039 | -67 | -67.4759 | -225.8072 | 225.8227 | -225.8072 | 225.8227 | -107.5974 | 144.5375 | 122.7 | 125.508 | 123.3 | 126.0946 | -154.3 | -158.3922 | -170.7 | -176.2796 | -175.3 | -180.9837 | -175.4 | -180.9569 | 370.355 | 370.3927
2023-02-22 18:00 | -40 | -40.1995 | 92.4553 | 98.8583 | 73.6727 | 73.7402 | -40 | -40.1995 | -192.9401 | 193.0241 | -192.9401 | 193.0241 | -95.0973 | 140.8129 | 124.2 | 126.9748 | 124.2 | 127.2297 | -155.8 | -160.1332 | -171.4 | -177.0825 | -175.8 | -181.6177 | -176 | -181.6395 | 384.6877 | 384.7345
2023-02-22 18:30 | -29 | -29.2746 | 107.0542 | 111.6501 | 56.3009 | 56.443 | -30 | -30.1496 | -168.8634 | 168.9834 | -168.8634 | 168.9834 | -76.0932 | 127.1751 | 125.1 | 128.5082 | 124.2 | 127.4954 | -155.5 | -160.5623 | -168.6 | -175.2177 | -173.4 | -180.2368 | -173.5 | -180.1244 | 368.8001 | 368.9059
2023-02-22 19:00 | -13 | -13 | 123.777 | 126.8332 | 43.6135 | 43.7899 | -13 | -13 | -149.0552 | 149.203 | -149.0552 | 149.203 | -71.4175 | 127.534 | 125.1 | 127.8553 | 124.5 | 127.1451 | -156.2 | -160.4307 | -167.9 | -173.0009 | -172.5 | -177.684 | -172.6 | -177.8765 | 338.9781 | 339.3924
2023-02-22 19:30 | -22 | -22.0227 | 113.526 | 116.8412 | 52.1904 | 52.2812 | -21 | -21.095 | -158.0092 | 158.2037 | -158.0092 | 158.2037 | -59.3571 | 123.4275 | 125.1 | 127.8553 | 125.4 | 128.2738 | -155.3 | -159.418 | -167.3 | -172.3463 | -172.1 | -177.2461 | -171.7 | -176.8099 | 334.83 | 335.2369
2023-02-22 20:00 | -33 | -33.9559 | 95.6392 | 100.7116 | 67.5472 | 68.09 | -32 | -32.9848 | -177.5355 | 178.3618 | -177.5355 | 178.3618 | -31.0293 | 127.3971 | 124.2 | 127.7718 | 125.1 | 128.6468 | -155.8 | -160.9823 | -167 | -172.9306 | -171.5 | -177.4654 | -171.4 | -177.3364 | 357.9698 | 358.5032
2023-02-22 20:30 | -37 | -38.6005 | 89.5884 | 95.6978 | 68.1608 | 69.5166 | -37 | -38.6005 | -174.3242 | 174.9094 | -174.3242 | 174.9094 | -21.7934 | 129.6489 | 126.3 | 129.8837 | 126.3 | 129.954 | -157.9 | -163.2625 | -167 | -172.2739 | -171.8 | -177.1001 | -171.2 | -176.5419 | 315.8716 | 317.1603
2023-02-22 21:00 | -56 | -59.9083 | 64.6619 | 72.4339 | 83.9533 | 85.4857 | -58 | -58.6941 | -192.8938 | 193.9091 | -192.8938 | 193.9091 | 2.0271 | 76.2537 | 126.3 | 129.609 | 127.5 | 130.8457 | -158.2 | -163.2771 | -166.1 | -170.8719 | -170.2 | -175.1007 | -169.9 | -174.777 | 304.4466 | 307.2383
2023-02-22 21:30 | -59 | -60.8769 | 60.1531 | 67.4012 | 79.5871 | 81.6589 | -59 | -60.8769 | -184.5574 | 186.3131 | -184.5574 | 186.3131 | 27.7822 | 68.9239 | 127.2 | 130.1599 | 127.8 | 130.81 | -160.2 | -164.9997 | -165.9 | -170.3768 | -170.3 | -174.8889 | -170.2 | -174.7915 | 295.9105 | 297.7588
2023-02-22 22:00 | -58 | -59.6657 | 48.6642 | 54.1824 | 81.4592 | 83.3047 | -58 | -59.439 | -182.425 | 184.1401 | -182.425 | 184.1401 | 53.7795 | 84.3549 | 127.2 | 130.5534 | 127.5 | 131.1909 | -158.9 | -163.8817 | -165.3 | -170.0944 | -169.7 | -174.5592 | -169.3 | -174.2174 | 298.2403 | 298.7635
2023-02-22 22:30 | -60 | -59.1354 | 42.8265 | 44.5493 | 80.7219 | 81.192 | -59 | -59.0762 | -184.5818 | 184.9787 | -184.5818 | 184.9787 | 71.6901 | 95.1474 | 129 | 132.9339 | 127.8 | 131.8431 | -161.4 | -167.4489 | -165.8 | -171.6842 | -170.3 | -176.2993 | -169.9 | -175.8871 | 285.7214 | 286.3962
2023-02-22 23:00 | -57 | -57.1402 | 40.6639 | 42.0372 | 80.0061 | 80.4839 | -55 | -55.0818 | -187.334 | 187.8876 | -187.334 | 187.8876 | 68.0287 | 98.5118 | 129.3 | 133.011 | 129.3 | 133.0817 | -161.6 | -167.5885 | -165.3 | -170.8265 | -169.3 | -174.8991 | -169.4 | -175.122 | 260.8796 | 261.9151
2023-02-22 23:30 | -49 | -49.2544 | 48.3081 | 49.2584 | 68.5261 | 69.4947 | -49 | -49.2544 | -178.0963 | 178.9637 | -178.0963 | 178.9637 | 63.6459 | 96.536 | 129.6 | 133.5162 | 128.4 | 132.3575 | -160.9 | -167.0743 | -164 | -169.6149 | -168.2 | -173.987 | -167.9 | -173.8708 | 264.2077 | 265.271
2023-02-23 | -63 | -63.5059 | 28.5911 | 30.7598 | 84.5304 | 85.5704 | -64 | -64.3817 | -193.6226 | 194.8828 | -193.6226 | 194.8828 | 73.2544 | 102.508 | 129.6 | 133.5886 | 130.2 | 134.0986 | -161.9 | -167.9144 | -163.9 | -169.4468 | -167.8 | -173.4729 | -167.2 | -172.9692 | 260.1732 | 261.7288
2023-02-23 00:30 | -63 | -63.7887 | 24.2246 | 25.5315 | 82.6051 | 83.6177 | -64 | -64.6297 | -186.5431 | 187.7382 | -186.5431 | 187.7382 | 77.9255 | 111.2183 | 129 | 132.8617 | 129.3 | 133.6701 | -161.7 | -167.2941 | -164.6 | -169.5572 | -168 | -173.0499 | -167.7 | -172.8309 | 252.2118 | 260.7473
2023-02-23 01:00 | -78 | -79.2465 | 7.1982 | 15.5708 | 96.1629 | 98.0485 | -77 | -78.2624 | -199.0087 | 201.3459 | -199.0087 | 201.3459 | 79.1057 | 111.4265 | 129.6 | 133.3732 | 129.9 | 133.5943 | -161.6 | -167.738 | -163.3 | -168.7614 | -167.2 | -172.6408 | -167.1 | -172.5439 | 239.6299 | 248.0914
2023-02-23 01:30 | -84 | -85.5102 | -0.14799 | 11.8859 | 101.6595 | 103.0923 | -82 | -83.5464 | -208.9465 | 210.8489 | -208.9465 | 210.8489 | 88.4889 | 115.343 | 130.2 | 133.7475 | 130.5 | 134.1084 | -163.7 | -169.1821 | -164.2 | -169.193 | -168.5 | -173.6073 | -168 | -173.1704 | 235.6384 | 244.807
2023-02-23 02:00 | -87 | -88.6454 | -7.3804 | 16.2658 | 108.6608 | 110.4484 | -86 | -92.5743 | -215.6123 | 218.137 | -215.6123 | 218.137 | 87.2489 | 114.9151 | 129.3 | 132.7347 | 129.3 | 132.941 | -162.5 | -168.2216 | -162.8 | -167.859 | -167.4 | -172.5398 | -167.1 | -172.3954 | 225.5915 | 237.5365
2023-02-23 02:30 | -88 | -90.0278 | -5.8306 | 18.011 | 106.8575 | 109.1775 | -88 | -90.0278 | -213.6912 | 216.9587 | -213.6912 | 216.9587 | 85.6104 | 111.591 | 129.6 | 133.1635 | 130.8 | 134.5396 | -162.7 | -168.6495 | -162.9 | -168.1015 | -166.9 | -172.2262 | -166.1 | -171.5007 | 219.8694 | 231.7963
2023-02-23 03:00 | -111 | -112.5877 | -23.8417 | 30.0608 | 126.3381 | 128.0471 | -110 | -112.5877 | -242.9538 | 245.554 | -242.9538 | 245.554 | 87.5607 | 110.2222 | 129.9 | 133.5246 | 130.8 | 134.3317 | -162.9 | -168.6338 | -162.6 | -167.6407 | -166.7 | -171.8123 | -166.3 | -171.5217 | 218.9009 | 231.0826
2023-02-23 03:30 | -124 | -127.122 | -35.2292 | 41.8169 | 139.5703 | 141.496 | -124 | -125.9286 | -259.4183 | 262.151 | -259.4183 | 262.151 | 77.647 | 101.8814 | 131.4 | 134.7147 | 130.8 | 133.9331 | -163.9 | -169.3206 | -163.8 | -168.4666 | -167.6 | -172.3537 | -167.5 | -172.3478 | 216.1286 | 227.6499
2023-02-23 04:00 | -118 | -120.4159 | -31.8759 | 37.5706 | 138.0771 | 139.5045 | -118 | -120.2206 | -261.9919 | 264.2751 | -261.9919 | 264.2751 | 84.7046 | 102.39 | 131.1 | 134.0359 | 131.1 | 134.0359 | -163.1 | -167.9333 | -163.7 | -168.1207 | -167.5 | -172.0031 | -167.2 | -171.6429 | 241.4632 | 251.606
2023-02-23 04:30 | -133 | -134.937 | -38.2594 | 46.3923 | 149.5784 | 151.2125 | -133 | -135.9154 | -283.1342 | 285.8018 | -283.1342 | 285.8018 | 79.1527 | 95.4341 | 130.2 | 132.9701 | 131.1 | 134.1295 | -162 | -166.7935 | -162 | -166.1939 | -167.1 | -171.5455 | -166.5 | -170.9838 | 253.8282 | 255.3948
2023-02-23 05:00 | -129 | -133.6638 | -32.785 | 47.3024 | 148.7741 | 151.3371 | -130 | -134.3726 | -289.294 | 292.8458 | -289.294 | 292.8458 | 74.4216 | 91.9912 | 129.9 | 132.5555 | 131.1 | 133.6146 | -162.2 | -166.4785 | -164.6 | -168.6854 | -168.4 | -172.5903 | -168.4 | -172.6342 | 277.7154 | 279.3383
2023-02-23 05:30 | -137 | -140.6876 | -31.1561 | 47.4317 | 156.553 | 158.1685 | -137 | -140.6876 | -306.1834 | 308.5547 | -306.1834 | 308.5547 | 69.8751 | 84.0045 | 129.3 | 131.7905 | 129 | 131.6139 | -163.2 | -167.1666 | -165.7 | -169.705 | -170 | -174.2171 | -169.6 | -173.8049 | 315.6923 | 318.3768
2023-02-23 06:00 | -127 | -130.05 | -19.8202 | 38.7383 | 148.1392 | 149.4982 | -127 | -130.05 | -298.339 | 301.9877 | -298.339 | 301.9877 | 57.6638 | 82.2403 | 128.4 | 130.9076 | 129 | 131.4384 | -160.3 | -164.0552 | -165.4 | -169.2937 | -169.7 | -173.6443 | -169.4 | -173.4913 | 357.0312 | 358.7757
2023-02-23 06:30 | -137 | -139.832 | -27.8967 | 45.3507 | 157.9196 | 159.0751 | -137 | -139.832 | -319.1869 | 321.8666 | -319.1869 | 321.8666 | 41.6433 | 71.331 | 127.8 | 129.371 | 128.1 | 129.8099 | -160.3 | -162.9021 | -166.2 | -169.5038 | -170.4 | -173.6811 | -170.8 | -174.1123 | 376.9107 | 379.3682
2023-02-23 07:00 | -142 | -144.7342 | -41.9924 | 54.522 | 165.5267 | 166.5225 | -144 | -146.8911 | -328.2946 | 330.5874 | -328.2946 | 330.5874 | 31.1121 | 58.1002 | 126.3 | 127.6189 | 127.2 | 128.686 | -161.2 | -163.3153 | -166.8 | -169.4764 | -171.9 | -174.5744 | -171.8 | -174.5567 | 367.3855 | 370.158
2023-02-23 07:30 | -133 | -137.2771 | -43.2361 | 54.9537 | 147.4543 | 149.5184 | -132 | -135.8234 | -302.0737 | 305.3766 | -302.0737 | 305.3766 | -0.37962 | 70.0709 | 126.3 | 128.2362 | 125.7 | 127.751 | -156.9 | -160.0308 | -162.2 | -165.6436 | -166.2 | -169.7025 | -166.6 | -170.3141 | 305.5446 | 307.7603
2023-02-23 08:00 | -138 | -141.6616 | -56.0505 | 67.1872 | 154.3678 | 156.8318 | -138 | -141.6616 | -306.3967 | 310.5037 | -306.3967 | 310.5037 | -10.2485 | 53.3525 | 117.6 | 119.157 | 118.2 | 119.8469 | -148.2 | -150.2772 | -154.1 | -156.6952 | -157.8 | -160.541 | -158.2 | -160.8181 | 304.055 | 305.5191
2023-02-23 08:30 | -147 | -151.1092 | -72.2735 | 81.3479 | 162.7275 | 164.6234 | -148 | -151.8552 | -317.4787 | 320.6517 | -317.4787 | 320.6517 | -8.6487 | 51.4394 | 115.5 | 117.085 | 116.1 | 117.6769 | -145.3 | -147.318 | -152 | -154.3969 | -155.5 | -157.9655 | -156.1 | -158.5212 | 296.5794 | 297.8986
2023-02-23 09:00 | -144 | -148.1924 | -72.1448 | 81.7381 | 157.8361 | 159.8573 | -144 | -148.1924 | -303.7304 | 307.005 | -303.7304 | 307.005 | -9.8707 | 54.0623 | 115.8 | 117.4304 | 117.3 | 118.9098 | -147.3 | -149.3731 | -152.9 | -155.283 | -156.6 | -159.0659 | -156.6 | -158.979 | 261.4585 | 262.5565
2023-02-23 09:30 | -132 | -135.3662 | -63.1368 | 72.4232 | 140.1774 | 141.9826 | -131 | -134.3912 | -270.8773 | 273.2553 | -270.8773 | 273.2553 | -10.1412 | 55.1011 | 116.4 | 118.072 | 115.8 | 117.4304 | -146.1 | -148.0907 | -152.9 | -155.1116 | -157.1 | -159.3864 | -156.7 | -158.795 | 245.2108 | 246.0196
2023-02-23 10:00 | -127 | -130.269 | -64.6976 | 74.9755 | 134.0385 | 136.5988 | -127 | -130.05 | -259.5943 | 263.2071 | -259.5943 | 263.2071 | 25.0687 | 67.3915 | 117 | 118.5649 | 117.3 | 118.673 | -146.5 | -148.3413 | -152.9 | -155.0283 | -156.5 | -158.7931 | -156.6 | -158.9417 | 227.866 | 227.9639
2023-02-23 10:30 | -128 | -131.244 | -78.2024 | 86.6974 | 135.1953 | 137.4289 | -128 | -131.244 | -268.188 | 270.8456 | -268.188 | 270.8456 | -2.5631 | 67.3731 | 115.5 | 117.2359 | 116.1 | 117.8786 | -145.1 | -147.3237 | -151.3 | -153.5347 | -154.9 | -157.2355 | -154.8 | -157.0519 | 246.1691 | 246.7743
2023-02-23 11:00 | -123 | -125.7179 | -80.4868 | 87.7207 | 134.4386 | 136.227 | -123 | -125.5149 | -270.87 | 272.809 | -270.87 | 272.809 | 4.1045 | 65.8658 | 114.9 | 116.543 | 115.2 | 116.789 | -144.6 | -146.5782 | -151.3 | -153.3515 | -155 | -157.1162 | -155.2 | -157.2647 | 245.7263 | 246.2623
2023-02-23 11:30 | -122 | -124.3382 | -68.854 | 76.4693 | 131.7966 | 133.2251 | -123 | -125.3196 | -266.7918 | 268.3369 | -266.7918 | 268.3369 | -3.9665 | 61.0943 | 114.6 | 116.148 | 115.8 | 117.4304 | -144.6 | -146.5456 | -151 | -153.0555 | -155 | -157.149 | -155.2 | -157.2486 | 239.5114 | 239.972
2023-02-23 12:00 | -118 | -119.5199 | -55.9271 | 63.2442 | 120.5986 | 121.4624 | -117 | -118.5327 | -253.9565 | 254.7293 | -253.9565 | 254.7293 | -7.2012 | 59.2336 | 117 | 118.2 | 116.7 | 117.99 | -147.4 | -148.9635 | -154.6 | -156.5293 | -157.8 | -159.7838 | -158.4 | -160.3297 | 253.9484 | 254.1853
2023-02-23 12:30 | -116 | -117.7115 | -53.3085 | 62.1976 | 123.7729 | 124.6297 | -116 | -117.7115 | -259.5476 | 260.3648 | -259.5476 | 260.3648 | -15.4261 | 118.4754 | 116.7 | 118.08 | 116.1 | 117.5334 | -145.6 | -147.5002 | -152.8 | -155.3443 | -157.5 | -160.1657 | -157.3 | -159.9328 | 274.7486 | 275.8161
2023-02-23 13:00 | -113 | -114.1271 | -41.4023 | 52.782 | 127.2247 | 127.9894 | -113 | -114.1271 | -265.8439 | 266.5112 | -265.8439 | 266.5112 | -37.0116 | 117.689 | 114.9 | 116.1217 | 114.6 | 115.8688 | -143.5 | -145.043 | -154 | -156.401 | -158 | -160.4793 | -157.2 | -159.5835 | 290.3017 | 290.9114
2023-02-23 13:30 | -96 | -101.5135 | -18.9345 | 56.109 | 108.0937 | 112.4502 | -96 | -101.5135 | -247.7346 | 251.3925 | -247.7346 | 251.3925 | -21.6957 | 133.9704 | 119.7 | 121.1829 | 118.8 | 120.3897 | -150.2 | -152.2828 | -161.5 | -164.392 | -166 | -169.0185 | -165.6 | -168.5693 | 326.8783 | 327.0469
2023-02-23 14:00 | -85 | -89.8109 | -0.62435 | 49.2047 | 100.7689 | 104.315 | -84 | -88.8651 | -234.3483 | 237.1316 | -234.3483 | 237.1316 | -26.7021 | 136.5344 | 125.1 | 126.5648 | 125.7 | 127.2499 | -156.7 | -159.0603 | -167.3 | -170.3329 | -172.1 | -175.2353 | -172.3 | -175.3755 | 329.1769 | 329.2281
2023-02-23 14:30 | -78 | -83.5703 | 24.5286 | 63.1625 | 99.8897 | 103.6042 | -79 | -84.5044 | -232.6025 | 236.0625 | -232.6025 | 236.0625 | -49.7343 | 129.5517 | 125.1 | 126.6107 | 124.5 | 126.2587 | -155.5 | -157.7084 | -169.3 | -172.169 | -174.4 | -177.4098 | -174.6 | -177.4544 | 356.9905 | 357.3537
2023-02-23 15:00 | -61 | -67.9779 | 35.9238 | 66.3368 | 80.3153 | 85.0441 | -61 | -67.9779 | -217.8567 | 221.1191 | -217.8567 | 221.1191 | -62.9986 | 137.0162 | 127.5 | 129.5757 | 128.1 | 130.2197 | -159.7 | -162.9535 | -173.5 | -177.5063 | -177.8 | -181.8154 | -178 | -181.9486 | 384.6838 | 385.0184
2023-02-23 15:30 | -54 | -59.9333 | 49.1128 | 71.1637 | 74.0659 | 77.7033 | -56 | -61.7414 | -215.2656 | 217.5072 | -215.2656 | 217.5072 | -84.3843 | 145.576 | 127.5 | 129.2669 | 127.8 | 129.6125 | -158.5 | -161.1673 | -172.9 | -176.25 | -177.1 | -180.5644 | -177.5 | -180.86 | 401.5702 | 401.9356
2023-02-23 16:00 | -41 | -47.0106 | 75.7557 | 92.8546 | 64.9743 | 68.0987 | -40 | -46.1411 | -206.7684 | 208.2421 | -206.7684 | 208.2421 | -112.527 | 143.8247 | 125.7 | 127.2969 | 125.1 | 126.801 | -157.7 | -160.2546 | -172.8 | -176.429 | -177.5 | -181.214 | -177.5 | -180.9762 | 402.3541 | 403.2108
2023-02-23 16:30 | -46 | -50.1597 | 82.1676 | 100.0044 | 75.9748 | 77.7802 | -47 | -50.6952 | -230.2078 | 230.8669 | -230.2078 | 230.8669 | -133.7289 | 159.8621 | 126 | 127.1151 | 126 | 127.1958 | -157.8 | -159.7525 | -174.2 | -177.1875 | -178.7 | -181.7579 | -178.8 | -181.8017 | 425.8797 | 426.4255
2023-02-23 17:00 | -50 | -53.4883 | 104.2258 | 123.2333 | 72.7553 | 74.2722 | -50 | -53.4883 | -229.7474 | 230.186 | -229.7474 | 230.186 | -143.1919 | 169.7257 | 125.7 | 128.2011 | 124.8 | 127.3785 | -155.6 | -159.2927 | -173.8 | -176.9052 | -178.4 | -181.4629 | -178.6 | -181.5329 | 445.7956 | 446.2275
2023-02-23 17:30 | -50 | -53.8516 | 105.5392 | 125.9095 | 83.2189 | 84.3054 | -49 | -52.2015 | -237.7373 | 237.937 | -237.7373 | 237.937 | -155.0314 | 184.1472 | 124.2 | 126.9748 | 124.2 | 127.165 | -156.5 | -160.7914 | -175.3 | -178.9987 | -179.5 | -183.1734 | -179.4 | -182.84 | 451.2501 | 451.9332
2023-02-23 18:00 | -32 | -32.7567 | 134.7657 | 148.2703 | 67.4101 | 67.4184 | -31 | -31.7805 | -214.7789 | 214.9959 | -214.7789 | 214.9959 | -163.9039 | 190.9001 | 125.4 | 128.0266 | 124.5 | 127.2064 | -156.9 | -160.5416 | -174.3 | -177.9216 | -179 | -182.7638 | -179.2 | -182.7215 | 445.6305 | 446.1526
2023-02-23 18:30 | -16 | -17.8885 | 145.3419 | 157.6431 | 58.6904 | 58.7347 | -16 | -17.8885 | -198.462 | 199.4135 | -198.462 | 199.4135 | -153.4752 | 185.9028 | 125.1 | 128.1084 | 125.4 | 128.4662 | -157.2 | -161.7277 | -173.8 | -178.5706 | -178.7 | -183.5693 | -179.1 | -183.9359 | 455.8934 | 456.8884
2023-02-23 19:00 | -17 | -17.72 | 149.0898 | 159.6603 | 53.3614 | 53.4548 | -15 | -15.8114 | -187.5397 | 188.5276 | -187.5397 | 188.5276 | -136.4168 | 174.2928 | 125.4 | 126.9535 | 126 | 127.4545 | -158.3 | -160.7225 | -174.7 | -178.9351 | -179.2 | -183.4802 | -179.5 | -183.7092 | 439.6727 | 440.3341
2023-02-23 19:30 | -17 | -19.7231 | 146.143 | 150.9369 | 54.7863 | 58.4539 | -17 | -20.2485 | -181.0736 | 184.9993 | -181.0736 | 184.9993 | -121.019 | 161.6965 | 125.4 | 127.1462 | 125.4 | 127.097 | -157.8 | -160.5154 | -173.8 | -178.4045 | -178.4 | -183.1407 | -178.4 | -182.9615 | 441.6832 | 442.9073
2023-02-23 20:00 | -40 | -40.1995 | 114.0266 | 119.8738 | 78.7816 | 79.4376 | -40 | -40.1995 | -212.1081 | 213.7391 | -212.1081 | 213.7391 | -108.7097 | 155.4501 | 125.7 | 127.8595 | 126.6 | 128.7444 | -157.7 | -160.9139 | -172.5 | -177.0319 | -176.7 | -181.4623 | -176.4 | -180.8783 | 408.3238 | 408.984
2023-02-23 20:30 | -59 | -59.0339 | 90.3277 | 98.6416 | 93.1376 | 93.1395 | -58 | -58.0345 | -226.6252 | 226.8677 | -226.6252 | 226.8677 | -78.8871 | 134.5804 | 122.1 | 123.7924 | 122.4 | 123.9911 | -152.8 | -155.3263 | -167.1 | -170.9762 | -170.5 | -174.511 | -170.7 | -174.4342 | 401.3727 | 402.5892
2023-02-23 21:00 | -61 | -61.2944 | 82.7003 | 91.342 | 90.6405 | 90.7893 | -60 | -60.208 | -216.4194 | 216.4195 | -216.4194 | 216.4195 | -41.117 | 116.5306 | 121.8 | 123.7004 | 122.1 | 123.8422 | -153.4 | -156.1171 | -165.2 | -169.5816 | -170 | -174.5513 | -169.7 | -174.1912 | 405.9887 | 408.3524
2023-02-23 21:30 | -63 | -63.3877 | 69.5726 | 76.6801 | 91.1572 | 91.4764 | -63 | -63.3877 | -214.7304 | 214.8476 | -214.7304 | 214.8476 | -13.9814 | 67.5398 | 125.7 | 127.751 | 126.9 | 129.0394 | -157.9 | -161.0718 | -168.3 | -172.1492 | -172.1 | -176.0324 | -171.6 | -175.3974 | 354.3478 | 354.8787
2023-02-23 22:00 | -69 | -70.6116 | 50.2866 | 61.3696 | 100.3835 | 101.5147 | -69 | -70.406 | -225.7962 | 226.6458 | -225.7962 | 226.6458 | 20.7733 | 77.8995 | 129.3 | 131.5085 | 129.3 | 131.6757 | -163.1 | -166.8131 | -171.7 | -176.0514 | -175.7 | -180.0676 | -175.3 | -179.7613 | 329.2074 | 331.5201
2023-02-23 22:30 | -71 | -72.1803 | 46.4355 | 55.4688 | 94.6288 | 95.7312 | -71 | -72.1803 | -221.1559 | 221.9937 | -221.1559 | 221.9937 | 48.2808 | 95.6678 | 131.1 | 133.0678 | 131.4 | 133.4673 | -164.2 | -167.5625 | -170.4 | -173.8972 | -174.8 | -178.4083 | -174.5 | -178.1546 | 323.6774 | 324.8538
2023-02-23 23:00 | -75 | -76.1183 | 30.3083 | 39.8353 | 102.0275 | 103.1217 | -72 | -72.9931 | -226.5272 | 227.2467 | -226.5272 | 227.2467 | 60.4911 | 91.5572 | 131.4 | 133.5202 | 131.4 | 133.5738 | -164.2 | -167.5825 | -168.4 | -171.7585 | -172.8 | -176.2693 | -172.8 | -176.3687 | 318.4373 | 318.9635
2023-02-23 23:30 | -79 | -80.2309 | 31.2808 | 40.1138 | 96.9635 | 98.421 | -79 | -80.2309 | -222.5546 | 223.3453 | -222.5546 | 223.3453 | 53.4047 | 88.4162 | 132 | 133.9546 | 131.4 | 133.4673 | -166.2 | -169.3659 | -169.9 | -173.1326 | -174.5 | -177.8198 | -174.4 | -177.8186 | 308.7768 | 309.3887
2023-02-24 | -79 | -80.604 | 20.008 | 31.5315 | 101.7553 | 103.3693 | -79 | -80.604 | -219.1117 | 220.3517 | -219.1117 | 220.3517 | 68.5054 | 98.1543 | 131.4 | 133.5202 | 131.7 | 133.659 | -164.6 | -167.9149 | -168.9 | -172.1321 | -173.1 | -176.3691 | -172.8 | -176.1519 | 299.7253 | 300.9174
2023-02-24 00:30 | -80 | -81.7863 | 15.4434 | 27.8858 | 100.3898 | 102.5887 | -80 | -81.7863 | -215.016 | 217.0876 | -215.016 | 217.0876 | 74.769 | 103.1839 | 131.4 | 133.5202 | 132 | 134.058 | -164.2 | -167.6427 | -167.3 | -170.543 | -172.8 | -176.2104 | -172 | -175.4456 | 288.0118 | 289.5538
2023-02-24 01:00 | -75 | -77.3692 | 18.4056 | 29.0518 | 94.0628 | 96.8152 | -75 | -77.3692 | -206.4928 | 209.3947 | -206.4928 | 209.3947 | 80.6906 | 106.8165 | 132 | 134.1107 | 132 | 134.2727 | -165.9 | -169.5106 | -168.4 | -171.8776 | -172.5 | -176.1129 | -172.4 | -176.0171 | 280.5847 | 282.3326
2023-02-24 01:30 | -79 | -81.2527 | 12.4876 | 24.8322 | 96.3394 | 99.1393 | -79 | -81.2527 | -212.3937 | 215.4612 | -212.3937 | 215.4612 | 90.0162 | 113.7621 | 132.9 | 135.2681 | 131.7 | 134.2613 | -164.3 | -168.6005 | -167.2 | -171.1376 | -171.3 | -175.2589 | -170.8 | -175.0089 | 271.8825 | 273.8558
2023-02-24 02:00 | -78 | -82.5409 | 9.0454 | 30.0836 | 98.3918 | 103.2133 | -79 | -83.4865 | -211.2695 | 217.1482 | -211.2695 | 217.1482 | 87.8991 | 109.7343 | 131.7 | 134.3199 | 133.5 | 136.0853 | -165.3 | -169.5446 | -167.5 | -171.3883 | -171.6 | -175.5436 | -171.5 | -175.5307 | 256.6055 | 259.4485
2023-02-24 02:30 | -93 | -97.4166 | -4.0797 | 31.8987 | 110.6274 | 115.5047 | -92 | -96.7678 | -229.9256 | 236.2251 | -229.9256 | 236.2251 | 89.928 | 110.0188 | 132.9 | 135.3243 | 132.9 | 135.3811 | -165.9 | -169.8893 | -167.5 | -171.1587 | -171.8 | -175.5518 | -171.5 | -175.3828 | 248.0484 | 251.2906
2023-02-24 03:00 | -95 | -100.2447 | -10.8278 | 33.3523 | 117.55 | 121.7824 | -94 | -99.2975 | -240.6368 | 246.1531 | -240.6368 | 246.1531 | 89.4079 | 106.6408 | 132 | 134.4405 | 134.4 | 136.6328 | -166.4 | -170.3776 | -167.6 | -171.2771 | -171.8 | -175.5518 | -171.3 | -175.1873 | 246.1454 | 249.4424
2023-02-24 03:30 | -108 | -113.2254 | -20.0882 | 39.3874 | 129.0876 | 133.2148 | -109 | -114.1797 | -256.4466 | 262.2105 | -256.4466 | 262.2105 | 84.9478 | 101.5731 | 130.2 | 132.6736 | 130.2 | 132.6163 | -164.6 | -168.3637 | -165.4 | -168.8988 | -169.4 | -172.9175 | -168.7 | -172.2318 | 249.1623 | 252.6047
2023-02-24 04:00 | -114 | -120.1665 | -24.2804 | 44.3561 | 134.5924 | 139.2581 | -114 | -119.8541 | -263.4424 | 269.6144 | -263.4424 | 269.6144 | 74.8629 | 90.2171 | 129.3 | 131.5085 | 129.3 | 131.4003 | -162.4 | -166.0805 | -162.8 | -166.1308 | -166.7 | -170.0525 | -166.8 | -170.27 | 253.7814 | 256.4493
2023-02-24 04:30 | -132 | -137.6408 | -35.7968 | 54.4464 | 149.7185 | 153.9117 | -131 | -136.6821 | -283.6421 | 289.1837 | -283.6421 | 289.1837 | 71.1493 | 89.8556 | 129.9 | 131.9379 | 130.8 | 132.8241 | -162.6 | -166.199 | -163.4 | -166.7587 | -168.1 | -171.6038 | -167.9 | -171.4482 | 262.8548 | 265.4551
2023-02-24 05:00 | -125 | -130.0807 | -26.7371 | 47.0028 | 145.5238 | 148.6017 | -125 | -129.8076 | -278.2623 | 281.6693 | -278.2623 | 281.6693 | 71.2941 | 87.5532 | 134.1 | 135.9252 | 134.4 | 136.1726 | -168.1 | -171.2893 | -169.4 | -172.5272 | -173.5 | -176.7235 | -173.3 | -176.623 | 281.9451 | 283.8924
2023-02-24 05:30 | -127 | -130.05 | -19.2549 | 45.0586 | 148.8436 | 151.0647 | -128 | -131.0267 | -286.6379 | 289.0741 | -286.6379 | 289.0741 | 62.2848 | 73.3143 | 132.9 | 134.3668 | 133.5 | 134.7895 | -166.7 | -169.1866 | -169.1 | -171.8464 | -172.9 | -175.6395 | -173.4 | -176.2558 | 322.5833 | 325.2129
2023-02-24 06:00 | -127 | -132.0038 | -16.6819 | 48.8756 | 148.5323 | 151.5034 | -126 | -131.042 | -289.2847 | 292.1683 | -289.2847 | 292.1683 | 50.8069 | 78.949 | 131.7 | 133.5084 | 132.3 | 134.1003 | -165.3 | -168.331 | -170 | -173.1164 | -174.7 | -177.8454 | -174 | -177.0753 | 350.749 | 352.297
2023-02-24 06:30 | -138 | -141.8908 | -23.6262 | 48.8841 | 158.2437 | 160.1241 | -139 | -142.6359 | -310.5039 | 311.9777 | -310.5039 | 311.9777 | 29.1167 | 69.879 | 130.5 | 132.4254 | 130.8 | 132.6346 | -164 | -167.3069 | -168.5 | -171.6819 | -172.7 | -175.9001 | -172.3 | -175.5456 | 376.1093 | 376.9094
2023-02-24 07:00 | -150 | -154.496 | -45.7322 | 66.0074 | 174.3052 | 176.3178 | -150 | -154.496 | -333.6477 | 335.4955 | -333.6477 | 335.4955 | 16.4478 | 65.219 | 125.4 | 127.2467 | 126.6 | 128.2331 | -158.2 | -160.927 | -163.4 | -165.8725 | -167.2 | -169.8349 | -167.6 | -170.2287 | 383.8533 | 384.5347
2023-02-24 07:30 | -142 | -148.9597 | -42.342 | 68.367 | 160.0029 | 164.0174 | -142 | -148.6607 | -317.052 | 320.8887 | -317.052 | 320.8887 | -13.3848 | 134.274 | 124.8 | 127.4389 | 125.4 | 128.2738 | -156.3 | -160.3252 | -162.3 | -166.5087 | -166.7 | -170.9763 | -166.2 | -170.4222 | 328.9632 | 330.3756
2023-02-24 08:00 | -151 | -157.8512 | -60.8971 | 79.0363 | 170.7532 | 173.5998 | -151 | -157.5627 | -336.7337 | 339.3811 | -336.7337 | 339.3811 | -20.8472 | 129.0544 | 125.7 | 128.0845 | 124.8 | 127.2014 | -156.3 | -159.8918 | -161.9 | -165.64 | -166.2 | -170.0331 | -165.7 | -169.4184 | 300.8882 | 301.9169
2023-02-24 08:30 | -140 | -146.1643 | -53.452 | 70.6533 | 153.9807 | 156.7313 | -139 | -145.2068 | -304.1348 | 306.3741 | -304.1348 | 306.3741 | -30.8985 | 132.9896 | 124.8 | 127.3188 | 125.1 | 127.4382 | -156.6 | -160.1851 | -162.8 | -166.3243 | -167.1 | -170.8086 | -166.7 | -170.2009 | 279.0545 | 279.5687
2023-02-24 09:00 | -133 | -139.1761 | -56.0597 | 71.2136 | 145.4931 | 148.3619 | -134 | -139.8428 | -285.1776 | 287.1429 | -285.1776 | 287.1429 | -18.4142 | 131.616 | 125.1 | 127.4958 | 125.1 | 127.6129 | -156.7 | -160.2697 | -162.9 | -166.4719 | -167.1 | -170.69 | -166.7 | -170.3141 | 277.303 | 277.6455
2023-02-24 09:30 | -155 | -161.6818 | -86.9685 | 99.7225 | 165.5567 | 168.4719 | -155 | -161.4001 | -312.7475 | 314.6626 | -312.7475 | 314.6626 | -20.4053 | 127.5483 | 124.2 | 126.441 | 124.5 | 126.7357 | -156.3 | -159.6432 | -162.5 | -165.7181 | -166.6 | -169.9544 | -166.5 | -169.7 | 271.5233 | 271.6462
2023-02-24 10:00 | -142 | -148.0811 | -80.5402 | 92.9973 | 153.7816 | 156.7436 | -141 | -148.7616 | -294.0302 | 295.7529 | -294.0302 | 295.7529 | -27.4495 | 128.3336 | 118.5 | 120.7883 | 118.8 | 120.9681 | -150.2 | -153.2455 | -156.8 | -159.6629 | -161 | -163.9573 | -160.7 | -163.5688 | 264.1827 | 264.2642
2023-02-24 10:30 | -149 | -153.7693 | -92.9336 | 103.9898 | 162.5229 | 164.78 | -149 | -153.7693 | -307.935 | 309.1054 | -307.935 | 309.1054 | -14.0081 | 122.8443 | 119.4 | 121.285 | 120.3 | 122.0174 | -151.3 | -153.7078 | -158.9 | -161.2281 | -162.8 | -165.2073 | -162.6 | -164.9426 | 292.3323 | 292.3717
2023-02-24 11:00 | -151 | -155.7081 | -93.2051 | 103.7823 | 157.8919 | 160.0263 | -150 | -154.7385 | -300.4989 | 301.4652 | -300.4989 | 301.4652 | -20.3263 | 127.9211 | 120.3 | 121.9185 | 121.2 | 122.8554 | -150.3 | -152.5665 | -157.6 | -159.8624 | -162 | -164.419 | -162.6 | -164.844 | 284.1398 | 284.1428
2023-02-24 11:30 | -155 | -160.0781 | -100.054 | 111.8685 | 165.4358 | 167.7386 | -155 | -159.8312 | -310.095 | 312.3231 | -310.095 | 312.3231 | -25.9178 | 119.3635 | 119.1 | 120.9372 | 120.6 | 122.4147 | -148.8 | -151.4729 | -157 | -159.7845 | -161.8 | -164.8187 | -161.5 | -164.392 | 286.4321 | 286.8731
2023-02-24 12:00 | -165 | -170.511 | -105.5403 | 118.2898 | 173.6794 | 176.1028 | -165 | -170.511 | -325.5367 | 327.6676 | -325.5367 | 327.6676 | -30.4646 | 123.7593 | 119.4 | 121.338 | 119.4 | 121.285 | -150.1 | -152.6967 | -159 | -161.7318 | -163.3 | -166.1792 | -163.1 | -165.8542 | 288.2359 | 288.7503
2023-02-24 12:30 | -162 | -167.3559 | -100.4591 | 113.9808 | 173.3097 | 175.6893 | -161 | -166.6433 | -327.5056 | 329.4285 | -327.5056 | 329.4285 | -43.2118 | 128.1661 | 118.8 | 120.8017 | 118.5 | 120.3991 | -149.3 | -151.8479 | -157.7 | -160.6414 | -162.1 | -165.1323 | -162 | -164.9206 | 317.6357 | 317.706
2023-02-24 13:00 | -161 | -164.9758 | -94.8679 | 105.69 | 171.5451 | 172.7792 | -160 | -163.7834 | -328.6499 | 328.7751 | -328.6499 | 328.7751 | -54.0251 | 132.0444 | 117.6 | 119.6218 | 118.8 | 120.8017 | -149.4 | -151.9645 | -159 | -161.8989 | -162.8 | -165.9748 | -163 | -165.8106 | 318.4307 | 318.4318
2023-02-24 13:30 | -161 | -164.3472 | -95.5473 | 105.6755 | 177.5306 | 178.3818 | -161 | -164.3472 | -344.2024 | 344.2026 | -344.2024 | 344.2026 | -60.7666 | 135.1096 | 123 | 125.041 | 123.3 | 125.2826 | -155.1 | -158.0128 | -166.1 | -168.9498 | -170.4 | -173.3602 | -170.2 | -172.9466 | 332.6998 | 332.828
2023-02-24 14:00 | -158 | -160.8229 | -78.1068 | 89.3157 | 169.6034 | 170.1326 | -156 | -158.6726 | -338.0633 | 338.1365 | -338.0633 | 338.1365 | -52.7464 | 125.8437 | 128.7 | 130.55 | 129.3 | 131.2431 | -160.9 | -164.0318 | -172.3 | -175.9191 | -176.4 | -180.0761 | -177.2 | -180.741 | 330.7469 | 330.7469
2023-02-24 14:30 | -153 | -153.7335 | -66.3238 | 73.8696 | 169.2255 | 169.2256 | -152 | -152.7383 | -342.1749 | 342.5887 | -342.1749 | 342.5887 | -62.6342 | 138.0865 | 127.8 | 129.5629 | 127.8 | 129.4656 | -160.2 | -162.9481 | -171.6 | -175.0141 | -176.7 | -180.2505 | -176.3 | -179.6056 | 380.874 | 380.8957
2023-02-24 15:00 | -152 | -152.5549 | -48.882 | 60.5131 | 169.3676 | 169.3736 | -151 | -151.4761 | -351.5888 | 352.1315 | -351.5888 | 352.1315 | -83.0993 | 145.2858 | 123.9 | 125.9264 | 124.8 | 126.9199 | -157.4 | -160.4044 | -170.7 | -174.3932 | -175 | -178.7659 | -175.3 | -178.8002 | 411.5149 | 411.5521
2023-02-24 15:30 | -142 | -142.5938 | -24.8821 | 47.1781 | 163.5075 | 163.536 | -141 | -145.5816 | -352.6581 | 353.4111 | -352.6581 | 353.4111 | -97.1855 | 154.3494 | 125.1 | 126.7045 | 124.5 | 125.9264 | -157.4 | -159.8536 | -173.1 | -176.2518 | -178.1 | -181.3918 | -178.4 | -181.5365 | 453.101 | 453.1769
2023-02-24 16:00 | -140 | -140.4315 | -11.8857 | 46.214 | 163.1756 | 163.2265 | -139 | -138.4377 | -363.2683 | 364.1028 | -363.2683 | 364.1028 | -121.2176 | 169.4098 | 124.2 | 127.2297 | 124.2 | 127.2297 | -156.3 | -160.2587 | -173.9 | -176.6315 | -178.3 | -181.1842 | -178.7 | -181.4204 | 476.1331 | 476.1335
2023-02-24 16:30 | -126 | -132.0947 | 4.2073 | 48.1899 | 165.0002 | 165.2633 | -125 | -125.1 | -368.8361 | 370.4726 | -368.8361 | 370.4726 | -143.1282 | 183.1358 | 123.3 | 125.6717 | 123 | 125.6155 | -154.2 | -157.8103 | -172.2 | -174.9152 | -176.9 | -179.7002 | -176.8 | -179.3439 | 495.1394 | 495.1548
2023-02-24 17:00 | -122 | -124.5351 | 33.8724 | 77.276 | 152.24 | 152.3591 | -121 | -123.3572 | -359.052 | 359.3623 | -359.052 | 359.3623 | -156.777 | 196.8019 | 123 | 126.1246 | 123 | 125.9286 | -154.4 | -158.6787 | -173.5 | -176.5177 | -178.1 | -181.0771 | -178.3 | -181.0961 | 498.1434 | 498.3451
2023-02-24 17:30 | -128 | -130.4186 | 37.9411 | 82.4374 | 160.8874 | 160.928 | -129 | -131.2136 | -374.1193 | 374.5357 | -374.1193 | 374.5357 | -151.993 | 192.7518 | 123.9 | 127.0687 | 124.2 | 127.428 | -155.9 | -160.5118 | -175.1 | -178.6227 | -179.5 | -182.9768 | -179.9 | -183.1219 | 514.3574 | 514.4552
2023-02-24 18:00 | -97 | -99.0404 | 70.6537 | 104.5736 | 138.6782 | 138.8157 | -96 | -98.0612 | -347.5503 | 347.7829 | -347.5503 | 347.7829 | -154.572 | 200.3094 | 123.3 | 127.0404 | 123.6 | 127.2598 | -154.2 | -159.2036 | -173.3 | -177.0663 | -177.8 | -181.7529 | -178.1 | -181.8622 | 521.1671 | 521.1909
2023-02-24 18:30 | -82 | -83.0241 | 90.0347 | 112.2611 | 117.2081 | 117.2229 | -81 | -82.0366 | -312.1885 | 312.7989 | -312.1885 | 312.7989 | -151.7838 | 193.8477 | 125.4 | 127.2467 | 124.8 | 126.6554 | -155.7 | -158.6592 | -173.3 | -177.2477 | -177.7 | -181.7595 | -177.8 | -181.6909 | 504.4856 | 504.5119
2023-02-24 19:00 | -77 | -79.3095 | 89.4774 | 111.9744 | 113.7665 | 114.0622 | -77 | -79.0759 | -299.0374 | 299.632 | -299.0374 | 299.632 | -135.1498 | 183.1678 | 125.1 | 127.554 | 124.8 | 127.3785 | -155.7 | -159.6073 | -172.3 | -177.2743 | -176.7 | -181.6693 | -177 | -181.8918 | 479.57 | 480.1203
2023-02-24 19:30 | -96 | -100.8811 | 69.959 | 106.1377 | 131.9066 | 133.519 | -95 | -100.2447 | -315.8574 | 315.8919 | -315.8574 | 315.8919 | -105.8788 | 159.8887 | 124.8 | 127.4389 | 123.9 | 126.5577 | -155.5 | -159.3246 | -172.4 | -177.6093 | -176.9 | -182.146 | -177.1 | -182.2219 | 485.7535 | 486.7133
2023-02-24 20:00 | -103 | -109.444 | 58.3896 | 98.9991 | 137.9549 | 140.4944 | -103 | -109.444 | -315.3297 | 315.7901 | -315.3297 | 315.7901 | -99.067 | 162.2276 | 123.3 | 126.0321 | 123.6 | 126.388 | -156 | -159.944 | -171.6 | -176.4969 | -176 | -181.1794 | -176.4 | -181.4475 | 462.4269 | 462.8515
2023-02-24 20:30 | -122 | -123.9677 | 31.197 | 64.5273 | 153.797 | 154.0083 | -122 | -123.6285 | -330.498 | 330.5544 | -330.498 | 330.5544 | -74.9928 | 101.2077 | 125.4 | 127.8482 | 126 | 128.4953 | -156.9 | -160.5628 | -169.9 | -174.1854 | -173.5 | -177.8732 | -174.1 | -178.3711 | 424.688 | 425.2352
2023-02-24 21:00 | -128 | -130.4186 | 16.3094 | 55.564 | 156.3064 | 156.9532 | -128 | -130.4186 | -325.3232 | 325.413 | -325.3232 | 325.413 | -39.2132 | 77.7035 | 126.6 | 128.6367 | 126.9 | 128.7758 | -158.6 | -161.563 | -170.4 | -174.3284 | -174.6 | -178.6661 | -174.9 | -178.854 | 405.6966 | 406.0971
2023-02-24 21:30 | -130 | -134.6291 | 4.3657 | 57.1706 | 157.1094 | 159.1074 | -130 | -134.6291 | -325.0473 | 326.2529 | -325.0473 | 326.2529 | -6.5502 | 63.0339 | 127.5 | 129.7392 | 127.2 | 129.3891 | -159.7 | -163.1349 | -169.6 | -174.0417 | -174 | -178.7195 | -174 | -178.6739 | 379.9605 | 381.2771
2023-02-24 22:00 | -124 | -128.0625 | -1.8122 | 45.4785 | 152.8775 | 154.0041 | -124 | -128.0625 | -310.1478 | 310.7628 | -310.1478 | 310.7628 | 9.3679 | 60.6875 | 127.8 | 129.7655 | 128.1 | 130.1661 | -160.5 | -163.659 | -168.8 | -173.0905 | -173 | -177.4299 | -173.5 | -177.8732 | 353.1293 | 354.6685
2023-02-24 22:30 | -113 | -118.0042 | 3.4269 | 45.5859 | 141.0295 | 142.975 | -117 | -117.047 | -293.5052 | 295.0751 | -293.5052 | 295.0751 | 36.8041 | 70.3077 | 129 | 131.0519 | 129 | 131.1051 | -162.3 | -165.7011 | -168.6 | -173.2339 | -172.3 | -177.0417 | -172.7 | -177.4311 | 334.2458 | 337.5758
2023-02-24 23:00 | -116 | -121.758 | -4.3014 | 39.842 | 139.1715 | 141.2043 | -115 | -120.8056 | -292.8683 | 294.7134 | -292.8683 | 294.7134 | 42.1962 | 78.6973 | 128.1 | 130.7921 | 128.7 | 131.3198 | -160.6 | -164.74 | -167.1 | -171.8949 | -170.9 | -175.7726 | -171.1 | -176.041 | 309.8639 | 312.1027
2023-02-24 23:30 | -107 | -111.1261 | 2.0105 | 35.3113 | 129.2442 | 131.2236 | -107 | -111.1261 | -288.1081 | 289.8683 | -288.1081 | 289.8683 | 42.8484 | 78.3192 | 127.8 | 130.034 | 129 | 131.3812 | -161.6 | -165.4534 | -167.2 | -171.711 | -171.1 | -175.5778 | -171.1 | -175.7134 | 310.0997 | 313.4328
2023-02-25 | -95 | -99.6243 | 7.2206 | 32.3339 | 117.4297 | 119.6759 | -95 | -99.3277 | -262.6722 | 265.0972 | -262.6722 | 265.0972 | 43.1747 | 77.996 | 129.9 | 132.5555 | 129.6 | 132.1431 | -161.8 | -165.8879 | -166.4 | -171.187 | -170.5 | -175.3837 | -170.6 | -175.5279 | 278.3218 | 283.2619
2023-02-25 00:30 | -100 | -101.2719 | 6.5502 | 19.7122 | 113.7888 | 114.5126 | -99 | -100.2846 | -253.0429 | 254.0388 | -253.0429 | 254.0388 | 49.5594 | 85.1486 | 129.6 | 132.7614 | 129 | 132.2415 | -162.1 | -167.1077 | -165.4 | -170.4059 | -169.5 | -174.602 | -169.2 | -174.3831 | 260.2285 | 264.3615
2023-02-25 01:00 | -99 | -100.449 | -2.5484 | 17.5478 | 119.306 | 119.9666 | -100 | -101.4347 | -257.3013 | 258.2973 | -257.3013 | 258.2973 | 56.0435 | 91.2156 | 129.9 | 133.1855 | 130.5 | 133.7051 | -163.7 | -168.9277 | -166.4 | -171.6186 | -170.6 | -176.0816 | -170.6 | -176.0339 | 254.1043 | 259.1383
2023-02-25 01:30 | -92 | -93.5575 | 4.089 | 15.7275 | 108.7374 | 109.6232 | -92 | -93.3809 | -241.0565 | 242.2189 | -241.0565 | 242.2189 | 64.0117 | 99.0027 | 129.9 | 133.4781 | 131.1 | 134.6489 | -163.4 | -169.0911 | -165.4 | -170.9738 | -169.6 | -175.2902 | -168.8 | -174.6638 | 243.4207 | 248.6016
2023-02-25 02:00 | -75 | -75.9539 | 16.2198 | 21.1951 | 93.5189 | 94.722 | -75 | -75.9539 | -217.0272 | 218.6896 | -217.0272 | 218.6896 | 61.1666 | 86.67 | 131.1 | 134.4221 | 130.5 | 133.7707 | -163.8 | -169.1487 | -166.1 | -171.2789 | -170.2 | -175.4746 | -170 | -175.3785 | 225.3739 | 229.9837
2023-02-25 02:30 | -82 | -82.6075 | 10.7298 | 15.7064 | 100.4874 | 101.1856 | -81 | -81.4985 | -225.1373 | 226.2029 | -225.1373 | 226.2029 | 71.766 | 94.8944 | 131.4 | 134.6489 | 131.7 | 134.9417 | -163.8 | -169.2238 | -165.2 | -170.5296 | -169.2 | -174.6774 | -169 | -174.6018 | 221.7053 | 227.2167
2023-02-25 03:00 | -79 | -77.7817 | 11.8846 | 14.0535 | 95.0154 | 95.6136 | -77 | -77.7817 | -209.9831 | 210.7812 | -209.9831 | 210.7812 | 65.3605 | 91.4736 | 130.5 | 133.9714 | 130.8 | 134.2637 | -164.2 | -169.737 | -165 | -170.3607 | -169.1 | -174.5557 | -168.9 | -174.4117 | 209.3034 | 214.8415
2023-02-25 03:30 | -77 | -77.5242 | 13.9325 | 15.1967 | 94.1484 | 94.5296 | -76 | -76.531 | -206.7466 | 207.2536 | -206.7466 | 207.2536 | 74.0041 | 97.6334 | 131.4 | 134.8482 | 131.7 | 135.0736 | -163.7 | -169.3042 | -165.1 | -170.4327 | -168.8 | -174.1662 | -168.9 | -174.4117 | 218.2799 | 223.9204
2023-02-25 04:00 | -80 | -80.6226 | 9.1566 | 11.4626 | 98.7352 | 99.1697 | -80 | -80.6226 | -211.7367 | 212.3124 | -211.7367 | 212.3124 | 80.481 | 101.4835 | 131.1 | 134.4221 | 130.8 | 133.998 | -163.5 | -168.7325 | -164.8 | -169.7507 | -168.9 | -174.3868 | -168.9 | -174.4117 | 226.1856 | 232.1088
2023-02-25 04:30 | -82 | -82.6075 | 7.8046 | 10.7467 | 101.2913 | 101.6494 | -83 | -83.6002 | -215.3224 | 215.7918 | -215.3224 | 215.7918 | 72.3248 | 93.6493 | 129.3 | 132.4037 | 129.6 | 132.8929 | -162.1 | -167.1558 | -163.1 | -168.1015 | -166.9 | -172.0305 | -167.4 | -172.5398 | 217.2555 | 224.0415
2023-02-25 05:00 | -75 | -75.4255 | 17.8127 | 19.2687 | 94.1547 | 94.4227 | -75 | -75.4255 | -207.694 | 208.0465 | -207.694 | 208.0465 | 65.0751 | 89.0765 | 128.7 | 131.7533 | 128.7 | 131.883 | -161.6 | -166.6947 | -162.1 | -166.9863 | -166 | -170.9644 | -165.9 | -170.9634 | 227.8985 | 233.6635
2023-02-25 05:30 | -78 | -78.4092 | 19.5793 | 23.0465 | 97.5613 | 97.9032 | -79 | -79.3095 | -217.9245 | 218.3762 | -217.9245 | 218.3762 | 69.4668 | 92.4843 | 129.6 | 132.3826 | 130.2 | 133.0932 | -162 | -166.5816 | -163.9 | -168.6198 | -167.7 | -172.4277 | -167.7 | -172.3304 | 238.751 | 243.0192
2023-02-25 06:00 | -73 | -73.171 | 0 | 0 | 0 | 0 | -73 | -73.0616 |  | 0 |  | 0 | 0 | 0 | 129.9 | 132.7377 | 129.3 | 132.0889 | -162 | -166.6753 | -163 | -167.5312 | -168.4 | -173.1317 | -167.4 | -172.1592 |  | 0
2023-02-25 06:30 | -72 | -72.0625 | 20.1526 | 20.5038 | 92.421 | 92.4525 | -72 | -72.0625 | -208.6458 | 208.6529 | -208.6458 | 208.6529 | 58.2462 | 84.5604 | 129.3 | 132.028 | 129.3 | 132.0889 | -162.9 | -167.2216 | -164.9 | -169.3347 | -168.9 | -173.4574 | -168.8 | -173.4286 | 246.6379 | 250.6145
2023-02-25 07:00 | -86 | -86.4697 | 4.0824 | 10.371 | 106.833 | 107.0278 | -86 | -86.3713 | -230.9849 | 231.1338 | -230.9849 | 231.1338 | 48.8247 | 76.2018 | 129.3 | 131.4541 | 128.7 | 130.81 | -162.2 | -165.6436 | -165.2 | -168.2878 | -168.7 | -171.9552 | -169 | -172.2109 | 234.7845 | 239.2211
2023-02-25 07:30 | -85 | -85.7088 | 13.3093 | 19.6641 | 104.3317 | 104.6722 | -85 | -85.8429 | -225.3293 | 225.4618 | -225.3293 | 225.4618 | 23.8873 | 71.3258 | 128.7 | 131.03 | 129.3 | 131.6757 | -161.3 | -165.0748 | -164.6 | -167.9545 | -168.6 | -172.1137 | -168.8 | -172.2496 | 207.9233 | 210.7853
2023-02-25 08:00 | -73 | -73.3348 | 26.7717 | 29.2495 | 95.6985 | 95.8256 | -73 | -73.3348 | -215.9236 | 215.9248 | -215.9236 | 215.9248 | 23.8119 | 82.569 | 128.1 | 130.4976 | 128.4 | 130.9076 | -160.6 | -164.2638 | -164.8 | -167.9741 | -169.1 | -172.3476 | -168.9 | -172.1514 | 224.2063 | 226.3042
2023-02-25 08:30 | -78 | -78.2304 | 23.8842 | 28.491 | 100.9083 | 101.1921 | -79 | -79.2275 | -227.0935 | 227.1537 | -227.0935 | 227.1537 | 13.6629 | 81.2176 | 127.8 | 129.979 | 127.8 | 129.9246 | -160.4 | -163.8609 | -165.7 | -168.6489 | -169.5 | -172.4942 | -169.6 | -172.611 | 247.7469 | 248.4343
2023-02-25 09:00 | -58 | -58.3095 | 52.3003 | 55.754 | 80.6816 | 81.2443 | -58 | -58.3095 | -203.4131 | 203.7964 | -203.4131 | 203.7964 | -11.679 | 78.3031 | 126.9 | 128.8792 | 126.6 | 128.5317 | -159.2 | -162.2285 | -165.5 | -168.1792 | -169.8 | -172.5708 | -169.6 | -172.2678 | 257.2303 | 257.4512
2023-02-25 09:30 | -61 | -62.1289 | 48.1405 | 50.5882 | 82.2617 | 82.5246 | -61 | -61.131 | -204.7139 | 204.8049 | -204.7139 | 204.8049 | -16.0586 | 79.5273 | 127.2 | 129.2272 | 127.2 | 129.1747 | -158.8 | -162.2905 | -165 | -167.9799 | -169.1 | -172.1198 | -168.9 | -171.6853 | 274.2212 | 274.2244
2023-02-25 10:00 | -53 | -53.0377 | 54.62 | 56.5216 | 74.476 | 74.7481 | -51 | -51.0392 | -196.4075 | 196.5042 | -196.4075 | 196.5042 | -15.5308 | 83.4684 | 126.6 | 128.6367 | 125.1 | 127.2697 | -158 | -161.4299 | -165.2 | -168.2139 | -168.7 | -171.6157 | -169.9 | -173.0182 | 280.4401 | 280.443
2023-02-25 10:30 | -43 | -37 | 58.3728 | 59.2268 | 65.0501 | 65.2044 | -42 | -37 | -187.5983 | 187.6101 | -187.5983 | 187.6101 | -12.916 | 83.3723 | 125.7 | 127.9707 | 126 | 128.2095 | -157.6 | -160.8558 | -163.4 | -166.2775 | -167.1 | -169.9512 | -167.8 | -170.7126 | 292.3241 | 292.3343
2023-02-25 11:00 | -37 | -39 | 60.7263 | 61.6542 | 59.8652 | 60.1226 | -37 | -37 | -180.727 | 180.7832 | -180.727 | 180.7832 | -17.116 | 87.7194 | 125.4 | 127.676 | 125.1 | 127.2697 | -157.3 | -160.7243 | -163.7 | -166.7984 | -167.5 | -170.5859 | -168 | -171.0769 | 304.1066 | 304.1144
2023-02-25 11:30 | -36 | -36 | 68.3806 | 69.4587 | 59.0884 | 59.3602 | -36 | -36 | -178.9657 | 179.018 | -178.9657 | 179.018 | -14.5018 | 89.9283 | 123 | 125.2061 | 123.3 | 125.5571 | -157.1 | -160.508 | -163 | -166.073 | -167 | -170.0571 | -166.8 | -169.9778 | 302.7641 | 302.7914
2023-02-25 12:00 | -54 | -54.037 | 54.1405 | 55.9673 | 76.2135 | 76.4351 | -54 | -54.037 | -206.0439 | 206.0626 | -206.0439 | 206.0626 | -6.3182 | 89.9204 | 124.8 | 127.2598 | 125.4 | 127.8482 | -156.4 | -160.0743 | -162.7 | -165.817 | -167.1 | -170.308 | -167.6 | -170.7986 | 311.1601 | 311.2
2023-02-25 12:30 | -62 | -62.0725 | 42.3979 | 45.4532 | 84.351 | 84.8158 | -62 | -62.1289 | -223.5281 | 223.6715 | -223.5281 | 223.6715 | -10.2055 | 88.025 | 124.2 | 126.441 | 124.2 | 126.441 | -156.6 | -160.164 | -162.7 | -165.8752 | -167.3 | -170.543 | -166.6 | -169.7788 | 321.7072 | 321.7381
2023-02-25 13:00 | -62 | -62.2013 | 40.8797 | 43.7753 | 84.6292 | 85.0931 | -63 | -63.1269 | -219.1587 | 219.2906 | -219.1587 | 219.2906 | -11.5596 | 88.1752 | 124.8 | 127.2149 | 124.5 | 126.9656 | -156.6 | -160.1222 | -162.9 | -166.0133 | -166.8 | -169.8986 | -166.9 | -169.9634 | 315.212 | 315.2603
2023-02-25 13:30 | -73 | -73.171 | 28.8244 | 32.5415 | 93.6348 | 94.1338 | -73 | -73.171 | -225.2814 | 225.5103 | -225.2814 | 225.5103 | -2.4987 | 89.508 | 124.2 | 126.4976 | 126 | 128.3218 | -157.3 | -160.7243 | -163.3 | -166.3077 | -167.8 | -170.8994 | -167.6 | -170.8584 | 318.8363 | 318.9102
2023-02-25 14:00 | -81 | -81.615 | 25.7596 | 32.8381 | 100.5387 | 101.4987 | -81 | -81.615 | -221.491 | 222.0981 | -221.491 | 222.0981 | -1.1583 | 92.6079 | 124.5 | 127.0846 | 123.9 | 126.4969 | -155.6 | -159.3142 | -163.4 | -166.7184 | -167.5 | -170.7586 | -167.4 | -170.6411 | 333.7195 | 333.8155
2023-02-25 14:30 | -77 | -77.6466 | 18.9838 | 25.2264 | 97.8057 | 98.9713 | -77 | -77.6466 | -218.5276 | 219.1328 | -218.5276 | 219.1328 | -3.8092 | 92.9017 | 124.8 | 127.3785 | 125.1 | 127.6129 | -156.6 | -160.5073 | -162.8 | -166.333 | -167 | -170.5466 | -166.9 | -170.4487 | 322.9005 | 323.0785
2023-02-25 15:00 | -90 | -91.2414 | 3.6601 | 19.1366 | 110.0136 | 111.4913 | -90 | -91.0824 | -238.2377 | 239.3398 | -238.2377 | 239.3398 | -7.0375 | 89.0522 | 124.5 | 127.2064 | 124.8 | 127.4389 | -156 | -159.9883 | -162.1 | -165.5254 | -166.1 | -169.5844 | -166 | -169.4261 | 320.0919 | 320.1913
2023-02-25 15:30 | -93 | -96.1769 | 2.1591 | 15.4914 | 113.5362 | 114.4974 | -93 | -94.0479 | -248.8299 | 249.4769 | -248.8299 | 249.4769 | 5.8232 | 88.3653 | 124.2 | 126.6714 | 124.5 | 127.0846 | -156.1 | -159.9103 | -162.2 | -165.5629 | -166.5 | -169.9963 | -166.3 | -169.8206 | 336.1845 | 336.5317
2023-02-25 16:00 | -99 | -100.6231 | -2.7921 | 17.3361 | 116.2318 | 117.6192 | -99 | -100.449 | -251.6055 | 252.6059 | -251.6055 | 252.6059 | 6.3735 | 84.5358 | 124.5 | 126.7357 | 125.4 | 127.6199 | -157.9 | -161.0114 | -164.3 | -167.1252 | -168.3 | -171.1494 | -168 | -170.8544 | 345.3479 | 345.8435
2023-02-25 16:30 | -87 | -88.1192 | 5.9469 | 16.2147 | 107.9441 | 109.1551 | -87 | -88.1192 | -247.6188 | 248.4441 | -247.6188 | 248.4441 | 23.8553 | 88.2322 | 130.8 | 132.9836 | 132 | 134.1641 | -165.3 | -169.125 | -171.5 | -174.799 | -176.1 | -179.4669 | -175.9 | -179.2707 | 345.3245 | 345.7454
2023-02-25 17:00 | -70 | -71.1969 | 32.0025 | 35.703 | 88.0723 | 89.8543 | -71 | -72.0069 | -220.851 | 222.1844 | -220.851 | 222.1844 | 25.6675 | 96.3764 | 139.8 | 142.2709 | 139.8 | 142.3268 | -174.4 | -179.0634 | -177.9 | -181.9761 | -182.3 | -186.4041 | -182.1 | -186.3136 | 297.2784 | 297.6904
2023-02-25 17:30 | -53 | -53.7587 | 39.9525 | 41.1796 | 71.712 | 73.445 | -53 | -53.7587 | -200.9731 | 202.0062 | -200.9731 | 202.0062 | 12.2666 | 85.3486 | 137.7 | 140.2079 | 138.9 | 141.3309 | -172 | -176.2562 | -177 | -180.9082 | -181.5 | -185.4764 | -180.9 | -184.9932 | 278.3175 | 278.5314
2023-02-25 18:00 | -25 | -25.4951 | 69.631 | 69.7389 | 45.4957 | 47.1528 | -25 | -25.4951 | -160.1772 | 161.0225 | -160.1772 | 161.0225 | 2.2707 | 77.5925 | 136.8 | 138.9942 | 136.8 | 139.1564 | -167.9 | -172.1465 | -172.1 | -176.1169 | -176 | -179.9299 | -175.9 | -179.8738 | 236.1324 | 237.4697
2023-02-25 18:30 | 0 | -1 | 94.4769 | 94.4776 | 24.2616 | 25.6277 | -1 | -1 | -126.7386 | 127.2231 | -126.7386 | 127.2231 | -7.2504 | 74.6877 | 135 | 137.3872 | 134.7 | 137.2053 | -168.9 | -173.2018 | -172.6 | -176.648 | -176.9 | -181.0623 | -176.8 | -180.9646 | 214.8051 | 216.0362
2023-02-25 19:00 | 3 | 3 | 101.0248 | 101.0703 | 17.8141 | 18.6672 | 2 | 2 | -113.0143 | 113.3401 | -113.0143 | 113.3401 | -11.436 | 73.4677 | 137.4 | 139.3283 | 137.4 | 139.3783 | -172 | -175.7681 | -175.2 | -178.7011 | -179.7 | -183.3297 | -179.7 | -183.2902 | 205.6331 | 208.2656
2023-02-25 19:30 | -3 | -5 | 94.043 | 94.0452 | 27.5129 | 28.0583 | -3 | -5 | -126.2119 | 126.5167 | -126.2119 | 126.5167 | -5.8248 | 70.8808 | 136.5 | 138.2457 | 137.1 | 138.9829 | -171.3 | -174.9196 | -174.7 | -178.1519 | -179.3 | -182.8195 | -179.2 | -182.702 | 204.2429 | 207.249
2023-02-25 20:00 | -9 | -9 | 94.6903 | 94.6907 | 25.1286 | 26.1041 | -9 | -9 | -119.7017 | 120.2967 | -119.7017 | 120.2967 | 2.7476 | 73.9401 | 144.3 | 146.185 | 144.9 | 146.7773 | -180.1 | -184.2321 | -182.5 | -186.4512 | -187.5 | -191.5334 | -187.3 | -191.3377 | 179.3518 | 183.8465
2023-02-25 20:30 | -12 | -12.1655 | 82.7005 | 82.7026 | 33.8668 | 35.1847 | -12 | -12.0416 | -123.6819 | 124.642 | -123.6819 | 124.642 | 27.3518 | 85.7469 | 151.2 | 153.2366 | 151.5 | 153.5815 | -187.6 | -192.668 | -188.8 | -193.6 | -193.5 | -198.253 | -192.9 | -197.6781 | 181.8829 | 186.7548
2023-02-25 21:00 | -24 | -31 | 62.5369 | 62.5704 | 52.2517 | 52.685 | -29 | -29 | -144.7663 | 145.2879 | -144.7663 | 145.2879 | 61.489 | 101.6322 | 162.9 | 164.792 | 162 | 163.9024 | -200 | -205.5402 | -200.3 | -205.2489 | -205.3 | -210.3467 | -206.6 | -211.9677 | 177.4179 | 182.3254
2023-02-25 21:30 | -23 | -22 | 63.828 | 63.8962 | 47.6147 | 48.1928 | -25 | -25 | -137.8009 | 138.3612 | -137.8009 | 138.3612 | 85.01 | 119.8754 | 168 | 170.1085 | 167.4 | 169.4689 | -205.4 | -211.3273 | -206.2 | -211.7131 | -212.2 | -217.9425 | -211.1 | -216.6671 | 171.5936 | 176.8561
2023-02-25 22:00 | -37 | -37.054 | 50.1755 | 50.2382 | 56.6426 | 57.5069 | -36 | -36.0139 | -147.1375 | 148.1509 | -147.1375 | 148.1509 | 104.2269 | 139.4441 | 174.3 | 176.914 | 174.3 | 177.0704 | -215.4 | -223.9254 | -214.6 | -222.352 | -218.7 | -226.4407 | -218.4 | -226.3074 | 154.4986 | 159.3635
2023-02-25 22:30 | -42 | -42.0476 | 50.2089 | 50.2525 | 55.2723 | 56.3172 | -42 | -42.0476 | -147.714 | 148.8192 | -147.714 | 148.8192 | 115.3543 | 146.9842 | 174.3 | 176.9657 | 174.3 | 177.0704 | -215.9 | -224.2706 | -214.1 | -221.7388 | -219 | -226.7304 | -218.7 | -226.5969 | 159.4986 | 165.5986
2023-02-25 23:00 | -35 | -35.2278 | 47.2009 | 47.2352 | 53.6274 | 55.222 | -35 | -34.1321 | -147.366 | 148.9671 | -147.366 | 148.9671 | 116.6934 | 150.715 | 174.6 | 177.3132 | 174.3 | 176.9657 | -215.7 | -224.214 | -212.5 | -220.2206 | -217.7 | -225.632 | -217.2 | -225.2288 | 158.43 | 164.7733
2023-02-25 23:30 | -51 | -51.2445 | 33.3156 | 33.3229 | 66.9043 | 68.4446 | -51 | -51.2445 | -167.2038 | 168.6073 | -167.2038 | 168.6073 | 115.0292 | 148.2278 | 175.5 | 177.9953 | 175.8 | 178.3414 | -216.4 | -224.8332 | -213.3 | -220.9143 | -218.6 | -226.3961 | -218.7 | -226.7283 | 157.5791 | 164.0307
2023-02-26 | -51 | -51.4781 | 29.8101 | 29.8598 | 67.0964 | 69.0245 | -49 | -49.4975 | -159.4569 | 161.6162 | -159.4569 | 161.6162 | 119.1698 | 152.1131 | 175.5 | 177.8962 | 175.5 | 177.9953 | -217.2 | -225.6303 | -214 | -221.4097 | -219.7 | -227.4325 | -219.6 | -227.4657 | 146.9644 | 155.9191
2023-02-26 00:30 | -58 | -58.6941 | 19.1596 | 19.2895 | 74.3729 | 75.6507 | -57 | -57.5587 | -163.9668 | 165.5742 | -163.9668 | 165.5742 | 124.3423 | 155.8036 | 174.3 | 177.1235 | 174.6 | 177.4723 | -215.1 | -223.6917 | -212.3 | -220.0539 | -217.4 | -225.3952 | -216.9 | -225.0191 | 140.571 | 150.1275
2023-02-26 01:00 | -45 | -47.5184 | 30.2143 | 30.2307 | 61.2352 | 63.5775 | -45 | -45.5412 | -139.9563 | 142.945 | -139.9563 | 142.945 | 124.3436 | 156.7298 | 174 | 176.6185 | 174.3 | 176.914 | -215.9 | -224.2706 | -212.7 | -220.2829 | -218.2 | -225.9059 | -217.7 | -225.6057 | 131.0173 | 142.7141
2023-02-26 01:30 | -61 | -60.6712 | 13.0409 | 13.1169 | 75.6989 | 77.7009 | -61 | -61.6604 | -160.9722 | 163.7011 | -160.9722 | 163.7011 | 140.8253 | 166.8512 | 175.5 | 178.0456 | 175.5 | 178.1477 | -216.1 | -224.3284 | -212.8 | -220.1985 | -217.8 | -225.3647 | -216.9 | -224.5985 | 138.9879 | 150.3785
2023-02-26 02:00 | -61 | -61.8142 | 15.3701 | 15.5555 | 72.474 | 75.1003 | -62 | -62.8013 | -154.0385 | 157.5581 | -154.0385 | 157.5581 | 142.5345 | 168.791 | 174.9 | 177.5052 | 175.5 | 178.3045 | -216.3 | -224.9005 | -213 | -220.7818 | -218.4 | -226.2812 | -217.8 | -225.9133 | 135.2239 | 147.1715
2023-02-26 02:30 | -55 | -56.7186 | 17.1431 | 17.2779 | 70.549 | 73.0902 | -55 | -55.7315 | -149.3114 | 152.8394 | -149.3114 | 152.8394 | 153.675 | 178.7903 | 175.8 | 178.2414 | 175.2 | 177.7499 | -217.5 | -225.8169 | -212.9 | -220.3725 | -218.6 | -226.3057 | -218.1 | -225.9655 | 138.1358 | 150.239
2023-02-26 03:00 | -58 | -59.0339 | 14.3959 | 14.4787 | 72.9225 | 74.9419 | -57 | -58.0517 | -152.6786 | 155.5772 | -152.6786 | 155.5772 | 150.7538 | 175.9932 | 175.2 | 177.8008 | 175.8 | 178.5471 | -217 | -225.5872 | -212.6 | -220.317 | -217.6 | -225.5355 | -217.7 | -225.8702 | 130.5056 | 145.0367
2023-02-26 03:30 | -64 | -59.2284 | 10.3423 | 10.9708 | 75.5947 | 78.5948 | -64 | -59.2284 | -157.0567 | 161.1934 | -157.0567 | 161.1934 | 153.5377 | 179.8278 | 176.4 | 179.1379 | 175.8 | 178.7607 | -217.8 | -226.5076 | -214.5 | -222.7067 | -219.4 | -227.8026 | -218 | -226.4856 | 125.4991 | 139.5577
2023-02-26 04:00 | -52 | -52.9528 | 20.8461 | 21.028 | 66.5287 | 68.5701 | -53 | -53.9351 | -142.7658 | 145.4949 | -142.7658 | 145.4949 | 153.6342 | 178.7041 | 176.4 | 179.1904 | 176.7 | 179.4333 | -218.4 | -227.1394 | -214.2 | -221.9483 | -219.2 | -227.2634 | -219 | -227.2031 | 130.9943 | 145.0182
2023-02-26 04:30 | -57 | -58.0517 | 15.1826 | 15.3295 | 71.6045 | 74.4273 | -57 | -58.0517 | -153.3063 | 157.2115 | -153.3063 | 157.2115 | 155.8774 | 181.2033 | 176.1 | 178.7905 | 176.7 | 179.4858 | -218.5 | -227.4011 | -214.3 | -222.4335 | -219.5 | -227.8453 | -219.1 | -227.6761 | 130.34 | 144.3994
2023-02-26 05:00 | -60 | -60.8276 | 13.1777 | 13.3391 | 75.1915 | 76.9636 | -61 | -61.9839 | -161.503 | 164.2275 | -161.503 | 164.2275 | 156.7477 | 180.8431 | 176.4 | 179.0344 | 177 | 179.5244 | -219.6 | -228.0222 | -215.6 | -223.3173 | -219.8 | -227.5809 | -219.6 | -227.6229 | 133.9909 | 148.5217
2023-02-26 05:30 | -61 | -61.9839 | 20.6915 | 20.7317 | 69.2825 | 71.3548 | -62 | -62.8013 | -157.406 | 160.3988 | -157.406 | 160.3988 | 144.4898 | 170.8671 | 177.6 | 180.017 | 176.4 | 179.0344 | -218.7 | -227.1286 | -215.1 | -222.8607 | -220.1 | -228.0006 | -219.7 | -227.7984 | 129.6918 | 143.8934
2023-02-26 06:00 | -50 | -53.1507 | 25.5518 | 25.6419 | 63.8115 | 66.9931 | -48 | -53.1507 | -149.0056 | 153.0572 | -149.0056 | 153.0572 | 136.5968 | 167.6222 | 177.9 | 180.6152 | 177 | 179.7288 | -218.3 | -227.376 | -214.6 | -222.803 | -219.4 | -227.7489 | -218.9 | -227.3752 | 117.4987 | 131.8964
2023-02-26 06:30 | -45 | -46.8402 | 24.7902 | 25.1855 | 62.5526 | 66.8773 | -45 | -46.5725 | -149.7022 | 155.0624 | -149.7022 | 155.0624 | 119.457 | 141.8877 | 178.5 | 181.2062 | 177.3 | 180.0242 | -219.8 | -228.4586 | -215.6 | -223.2134 | -220.6 | -228.3867 | -220.4 | -228.3685 | 105.0108 | 112.7037
2023-02-26 07:00 | -49 | -55.3173 | 20.3088 | 20.6002 | 64.7283 | 68.4737 | -49 | -55.3173 | -149.3813 | 154.0279 | -149.3813 | 154.0279 | 114.2913 | 135.4289 | 176.1 | 178.1578 | 177 | 179.1389 | -218.1 | -225.4254 | -214.2 | -220.5638 | -219.2 | -225.8495 | -218.9 | -225.6552 | 112.6441 | 121.2919
2023-02-26 07:30 | -54 | -56.3205 | 7.6999 | 10.5192 | 68.3959 | 72.8962 | -53 | -55.3624 | -157.2283 | 162.465 | -157.2283 | 162.465 | 79.6972 | 108.5919 | 173.7 | 176.1705 | 173.1 | 175.6294 | -215.2 | -223.1943 | -210.3 | -217.2939 | -215.6 | -222.7792 | -215.1 | -222.4174 | 81.928 | 87.1716
2023-02-26 08:00 | -58 | -62.0322 | -7.2077 | 13.5769 | 70.2898 | 76.7008 | -58 | -61.6847 | -159.4608 | 166.8662 | -159.4608 | 166.8662 | 43.09 | 74.5421 | 155.4 | 157.677 | 154.5 | 156.8415 | -191.8 | -197.6908 | -189.8 | -194.5659 | -194.6 | -199.7804 | -194 | -199.0383 | 94.4318 | 99.4276
2023-02-26 08:30 | -51 | -55.5428 | -11.5233 | 16.5563 | 63.9083 | 70.8522 | -51 | -55.5428 | -158.8895 | 166.3785 | -158.8895 | 166.3785 | 26.0424 | 63.5161 | 145.2 | 147.5805 | 145.5 | 147.9839 | -180.7 | -185.9562 | -179.1 | -183.7732 | -183.1 | -187.833 | -184.5 | -189.2423 | 83.225 | 89.0505
2023-02-26 09:00 | -53 | -57.3847 | -10.3373 | 16.7193 | 60.0478 | 67.5918 | -53 | -57.3847 | -142.9445 | 151.0098 | -142.9445 | 151.0098 | 30.6038 | 67.5409 | 132.9 | 135.6149 | 132.9 | 135.675 | -166.4 | -171.3528 | -166.1 | -170.3469 | -169.6 | -173.9816 | -169.5 | -173.9513 | 98.8068 | 104.1503
2023-02-26 09:30 | -56 | -59.808 | -20.1366 | 23.8174 | 69.2168 | 75.3361 | -57 | -60.7454 | -148.6068 | 156.032 | -148.6068 | 156.032 | 43.7693 | 71.5209 | 135.3 | 137.7379 | 134.1 | 136.5593 | -165.3 | -169.8845 | -163.1 | -167.0258 | -169.4 | -173.5879 | -167.4 | -171.5488 | 91.2336 | 97.1843
2023-02-26 10:00 | -66 | -69.2604 | -29.385 | 32.2501 | 71.0985 | 77.291 | -65 | -68.3081 | -145.1451 | 152.7786 | -145.1451 | 152.7786 | 36.3746 | 66.4649 | 132.3 | 134.7922 | 131.7 | 134.146 | -166.2 | -170.5559 | -164.9 | -168.532 | -169.3 | -173.1269 | -169.1 | -172.9314 | 102.6624 | 107.4877
2023-02-26 10:30 | -63 | -66.0984 | -25.6385 | 28.3121 | 70.3174 | 75.9561 | -63 | -66.0984 | -146.2179 | 153.383 | -146.2179 | 153.383 | 29.0597 | 63.5549 | 132.9 | 135.3243 | 132.9 | 135.3811 | -162.4 | -166.4293 | -163.9 | -167.4097 | -167.7 | -171.3339 | -167.7 | -171.293 | 102.0793 | 105.8321
2023-02-26 11:00 | -57 | -60.0833 | -28.8569 | 31.0909 | 61.877 | 67.7434 | -54 | -56.921 | -138.25 | 145.1261 | -138.25 | 145.1261 | 46.1561 | 74.0949 | 132 | 134.2181 | 132.3 | 134.7351 | -167.3 | -171.5392 | -166.6 | -170.278 | -170.3 | -174.1886 | -170.3 | -174.0842 | 95.1213 | 99.6844
2023-02-26 11:30 | -39 | -44.9444 | -19.5033 | 21.4799 | 44.1913 | 51.0507 | -39 | -42.1545 | -116.2092 | 123.4406 | -116.2092 | 123.4406 | 61.0386 | 86.5994 | 133.5 | 135.9136 | 134.7 | 137.2053 | -167.2 | -171.486 | -165.6 | -169.2583 | -169.7 | -173.5809 | -169.4 | -173.2247 | 77.5493 | 82.4135
2023-02-26 12:00 | -35 | -37.6962 | -14.8734 | 17.1331 | 41.0144 | 47.7359 | -35 | -37.6962 | -107.9255 | 115.0441 | -107.9255 | 115.0441 | 69.9156 | 94.7796 | 132.9 | 135.3811 | 133.2 | 135.733 | -166.9 | -171.127 | -166.3 | -169.9845 | -170 | -173.8115 | -170.1 | -173.993 | 93.4775 | 98.1361
2023-02-26 12:30 | -54 | -56.921 | -25.9705 | 28.7194 | 57.5899 | 64.0026 | -54 | -56.6127 | -131.0064 | 138.1163 | -131.0064 | 138.1163 | 78.9995 | 99.2593 | 131.1 | 133.5 | 128.7 | 131.3198 | -164.4 | -168.5122 | -163.2 | -166.704 | -166.7 | -170.3346 | -167 | -170.6694 | 76.2337 | 83.2131
2023-02-26 13:00 | -41 | -43.6578 | -13.0678 | 16.4357 | 52.1596 | 57.9596 | -41 | -43.6578 | -133.0226 | 139.3318 | -133.0226 | 139.3318 | 95.8693 | 114.6552 | 133.5 | 136.0853 | 133.5 | 136.0274 | -166.7 | -171.0585 | -164.9 | -168.699 | -169.7 | -173.5809 | -169.7 | -173.7295 | 66.788 | 74.3581
2023-02-26 13:30 | -52 | -55.0273 | -6.7176 | 13.2735 | 62.0129 | 66.8327 | -50 | -55.6597 | -153.4238 | 158.6603 | -153.4238 | 158.6603 | 100.3237 | 116.8769 | 133.5 | 135.8576 | 132.6 | 135.1443 | -166.2 | -170.4222 | -164 | -167.569 | -167.9 | -171.6327 | -167.8 | -171.5556 | 69.8605 | 77.7463
2023-02-26 14:00 | -69 | -71.8401 | -20.3721 | 25.859 | 77.9933 | 83.1902 | -68 | -70.6045 | -166.4993 | 171.6569 | -166.4993 | 171.6569 | 91.088 | 106.6479 | 133.5 | 135.6936 | 133.2 | 135.292 | -167.9 | -171.907 | -165.9 | -169.3683 | -169.8 | -173.4305 | -169.1 | -172.6841 | 97.6012 | 103.1505
2023-02-26 14:30 | -82 | -85.1645 | -31.7802 | 36.7302 | 89.5805 | 94.2 | -82 | -84.8999 | -193.6542 | 198.0765 | -193.6542 | 198.0765 | 90.1515 | 105.8593 | 134.4 | 136.4218 | 134.4 | 136.3707 | -170.4 | -173.9977 | -171.1 | -174.1593 | -175.8 | -179.0198 | -175.3 | -178.5288 | 130.9866 | 134.3653
2023-02-26 15:00 | -81 | -84.4808 | -16.6006 | 25.0377 | 90.4905 | 95.1455 | -80 | -83.2406 | -175.6926 | 180.6844 | -175.6926 | 180.6844 | 53.4378 | 78.135 | 131.7 | 133.659 | 130.5 | 132.5813 | -163.2 | -166.974 | -166.9 | -170.1311 | -170.7 | -174.0727 | -170.8 | -174.1707 | 134.1264 | 137.1592
2023-02-26 15:30 | -101 | -103.8123 | -28.2413 | 35.7859 | 116.2569 | 119.7557 | -100 | -102.8397 | -217.1633 | 221.4001 | -217.1633 | 221.4001 | 40.3545 | 64.4706 | 130.8 | 132.6706 | 131.4 | 133.2621 | -165.6 | -168.8365 | -169.8 | -172.6789 | -173.8 | -176.8495 | -174.2 | -177.261 | 171.1204 | 173.8402
2023-02-26 16:00 | -113 | -118.2962 | -33.4372 | 44.7904 | 126.8171 | 131.4212 | -113 | -114.1797 | -230.9395 | 236.4116 | -230.9395 | 236.4116 | 30.7088 | 67.8455 | 130.2 | 132.7316 | 130.5 | 132.7431 | -163 | -166.8851 | -165.8 | -169.1307 | -170 | -173.5053 | -169.8 | -173.3294 | 178.9486 | 180.7702
2023-02-26 16:30 | -108 | -111.3194 | -39.2866 | 47.6035 | 123.2468 | 127.8314 | -108 | -111.018 | -238.797 | 243.5797 | -238.797 | 243.5797 | 35.9001 | 72.2765 | 142.5 | 144.6591 | 142.2 | 144.3636 | -175.7 | -180.1735 | -178.2 | -182.0414 | -182.5 | -186.4756 | -182.4 | -186.3983 | 173.189 | 174.3672
2023-02-26 17:00 | -114 | -118.4061 | -34.6807 | 44.2487 | 123.582 | 128.1352 | -113 | -117.1751 | -241.6147 | 246.5012 | -241.6147 | 246.5012 | 48.1651 | 79.0976 | 150.9 | 152.5682 | 150.6 | 152.3613 | -186.8 | -191.0977 | -190.8 | -194.6258 | -195 | -198.9406 | -195 | -199.0002 | 216.3575 | 217.2148
2023-02-26 17:30 | -108 | -111.5706 | -21.9486 | 34.2075 | 127.6861 | 131.0225 | -109 | -112.5389 | -258.5897 | 262.0281 | -258.5897 | 262.0281 | 60.0734 | 86.5609 | 150 | 151.6339 | 151.5 | 153.206 | -187.2 | -191.0179 | -191.1 | -194.611 | -196 | -199.6473 | -195.3 | -199.078 | 245.8048 | 247.1292
2023-02-26 18:00 | -87 | -89.9889 | 3.0053 | 22.8314 | 107.7882 | 111.2474 | -87 | -89.9889 | -235.3625 | 238.5335 | -235.3625 | 238.5335 | 78.7714 | 104.3356 | 165.3 | 166.9063 | 165.9 | 167.4188 | -207.3 | -212.4617 | -209.6 | -214.2718 | -214.6 | -219.3913 | -214.6 | -219.5378 | 258.4609 | 259.2706
2023-02-26 18:30 | -78 | -80.7775 | 27.5816 | 35.0408 | 92.3574 | 95.8321 | -78 | -80.5233 | -210.2697 | 213.3139 | -210.2697 | 213.3139 | 83.6186 | 112.4276 | 175.2 | 176.9186 | 174 | 175.9024 | -214.6 | -220.9523 | -217 | -222.8669 | -222.4 | -228.3075 | -222.2 | -228.2263 | 240.9598 | 241.3041
2023-02-26 19:00 | -58 | -61.3514 | 42.9237 | 47.2864 | 78.0301 | 81.8646 | -58 | -61.0328 | -191.4615 | 195.1927 | -191.4615 | 195.1927 | 76.7936 | 109.1296 | 172.8 | 174.8967 | 174 | 176.1754 | -214.7 | -221.7074 | -216.3 | -222.6538 | -221.4 | -227.7723 | -221.1 | -227.5514 | 213.9748 | 214.2905
2023-02-26 19:30 | -53 | -55.9732 | 47.7502 | 51.6924 | 74.9053 | 78.4117 | -53 | -55.9732 | -188.3784 | 191.9247 | -188.3784 | 191.9247 | 67.2751 | 101.0154 | 172.5 | 174.5085 | 172.5 | 174.6003 | -214.1 | -220.8539 | -215.1 | -221.2259 | -220.6 | -226.8541 | -220.4 | -226.7533 | 200.2141 | 200.6748
2023-02-26 20:00 | -65 | -68.0074 | 33.8589 | 39.781 | 86.808 | 90.2843 | -65 | -68.0074 | -201.8895 | 205.7585 | -201.8895 | 205.7585 | 75.4161 | 105.2387 | 172.5 | 174.3746 | 173.1 | 175.2395 | -213.9 | -220.7339 | -216.5 | -222.7746 | -221.4 | -227.6553 | -220.7 | -227.0449 | 196.7955 | 197.5624
2023-02-26 20:30 | -56 | -59.1354 | 42.6204 | 46.8907 | 75.421 | 79.5572 | -55 | -60.0833 | -184.1612 | 188.7961 | -184.1612 | 188.7961 | 87.2456 | 116.0212 | 174.3 | 176.3788 | 175.2 | 177.3142 | -215.4 | -222.6361 | -215.5 | -221.8503 | -221.3 | -227.8644 | -221 | -227.6929 | 189.8418 | 190.7289
2023-02-26 21:00 | -46 | -49.3964 | 51.1159 | 53.9056 | 62.3872 | 67.1737 | -46 | -49.3964 | -163.9809 | 169.5675 | -163.9809 | 169.5675 | 103.2722 | 128.4703 | 174.6 | 176.7214 | 173.7 | 175.9264 | -215.4 | -222.7631 | -215.7 | -222.2358 | -221.1 | -227.7899 | -220.6 | -227.4744 | 188.1451 | 189.571
2023-02-26 21:30 | -36 | -40.7063 | 54.2616 | 56.7363 | 55.1561 | 61.3194 | -35 | -39.8246 | -156.7977 | 163.5384 | -156.7977 | 163.5384 | 111.5896 | 135.1728 | 173.7 | 176.0226 | 173.7 | 176.2208 | -215.6 | -223.2393 | -215 | -221.8 | -220.8 | -227.8647 | -220.5 | -227.6733 | 178.1366 | 179.8413
2023-02-26 22:00 | -36 | -42.7551 | 52.3283 | 52.5683 | 53.8668 | 56.2085 | -36 | -36.8782 | -149.2536 | 152.5784 | -149.2536 | 152.5784 | 118.7799 | 137.265 | 166.8 | 169.5836 | 168 | 170.9832 | -207.2 | -215.3 | -206.9 | -214.1112 | -211.8 | -219.3359 | -211.5 | -219.0723 | 187.4963 | 189.3371
2023-02-26 22:30 | -34 | -34.9285 | 50.4902 | 50.6649 | 51.6152 | 54.3271 | -34 | -34.9285 | -147.1858 | 150.5777 | -147.1858 | 150.5777 | 129.4689 | 145.6074 | 168.3 | 171.0592 | 168.6 | 171.4625 | -208.1 | -216.0853 | -207 | -214.0289 | -211.9 | -219.0984 | -211.7 | -219.0071 | 170.8673 | 173.3271
2023-02-26 23:00 | -38 | -39.0512 | 41.3956 | 41.618 | 56.9926 | 59.7812 | -39 | -40.025 | -156.0361 | 159.4955 | -156.0361 | 159.4955 | 141.1033 | 155.7733 | 168 | 170.8181 | 168.3 | 171.1676 | -208.7 | -216.8522 | -206.6 | -213.862 | -211.6 | -218.9875 | -211.4 | -218.9757 | 180.7197 | 183.0728
2023-02-26 23:30 | -32 | -32.9848 | 48.8385 | 48.9127 | 48.3365 | 51.3351 | -31 | -32.0156 | -153.8375 | 156.7554 | -153.8375 | 156.7554 | 127.9966 | 146.0291 | 168.9 | 171.8123 | 168.9 | 171.7575 | -209 | -217.2771 | -206.6 | -214.0812 | -211.9 | -219.6071 | -211.7 | -219.6608 | 172.2288 | 174.4887
2023-02-27 | -24 | -25.632 | 53.0133 | 53.0453 | 41.9944 | 45.7701 | -24 | -25.632 | -136.7133 | 140.7172 | -136.7133 | 140.7172 | 125.6745 | 144.8067 | 168 | 171.1528 | 167.7 | 170.916 | -208.3 | -217.0481 | -205.4 | -213.2751 | -210.5 | -218.5045 | -210.3 | -218.4466 | 159.0745 | 161.9182
2023-02-27 00:30 | -24 | -26 | 53.1472 | 53.1987 | 40.6571 | 45.0028 | -24 | -26 | -129.5656 | 134.451 | -129.5656 | 134.451 | 129.4147 | 148.9145 | 168.6 | 171.9155 | 167.4 | 170.8578 | -206.7 | -216.0295 | -204 | -212.1671 | -208.9 | -217.2632 | -208.6 | -217.1684 | 152.023 | 155.0706
2023-02-27 01:00 | -24 | -27.7849 | 45.8612 | 46.306 | 45.1566 | 50.8206 | -24 | -27.7849 | -131.4764 | 138.3028 | -131.4764 | 138.3028 | 135.3852 | 152.5376 | 168.6 | 171.8571 | 168.6 | 171.9155 | -208.7 | -217.6862 | -205.6 | -213.6664 | -210.6 | -218.6814 | -210.3 | -218.637 | 150.7067 | 154.4825
2023-02-27 01:30 | -30 | -33.1059 | 42.2616 | 42.5356 | 46.8106 | 51.8108 | -30 | -32.6956 | -133.4659 | 139.7039 | -133.4659 | 139.7039 | 157.5058 | 171.9791 | 174.9 | 177.9306 | 175.5 | 178.5756 | -216.2 | -225.6735 | -212.1 | -220.3689 | -217.2 | -225.6033 | -217.2 | -225.9032 | 145.137 | 148.3573
2023-02-27 02:00 | -27 | -25.5539 | 44.6472 | 44.779 | 44.3883 | 49.1867 | -27 | -25.0599 | -126.9846 | 133.026 | -126.9846 | 133.026 | 159.6431 | 174.151 | 177 | 180.05 | 177 | 179.9953 | -219 | -228.758 | -215 | -223.6781 | -219.4 | -228.1724 | -218.5 | -227.3734 | 141.3837 | 144.5047
2023-02-27 02:30 | -28 | -30.8707 | 46.0733 | 46.283 | 43.4902 | 48.5102 | -27 | -29.9666 | -125.5198 | 131.8177 | -125.5198 | 131.8177 | 162.879 | 175.2298 | 177.6 | 180.5853 | 177 | 179.941 | -218.1 | -227.4944 | -213.6 | -221.786 | -219 | -227.4985 | -218.9 | -227.6202 | 141.6042 | 144.4824
2023-02-27 03:00 | -35 | -34.0147 | 40.364 | 40.8951 | 50.4892 | 55.2747 | -31 | -33.6155 | -134.4745 | 140.9254 | -134.4745 | 140.9254 | 162.9289 | 176.5128 | 177 | 180.05 | 177.9 | 180.9898 | -219.7 | -229.057 | -216.4 | -224.5479 | -221 | -229.3101 | -221.1 | -229.7096 | 138.8962 | 142.3265
2023-02-27 03:30 | -36 | -38.6264 | 39.1653 | 39.7554 | 53.5809 | 57.7373 | -36 | -39.2173 | -139.0556 | 144.8945 | -139.0556 | 144.8945 | 161.3141 | 174.7674 | 177.3 | 180.2903 | 177.3 | 180.3449 | -219.4 | -228.7977 | -214.2 | -222.4177 | -219.3 | -227.6258 | -219.4 | -227.8958 | 141.0654 | 144.089
2023-02-27 04:00 | -36 | -39 | 40.5252 | 41.6812 | 54.972 | 59.6552 | -36 | -39 | -140.7246 | 147.2503 | -140.7246 | 147.2503 | 153.6029 | 166.9944 | 175.8 | 178.7066 | 176.4 | 179.4602 | -217.7 | -226.9241 | -213.7 | -222.0717 | -218.9 | -227.2942 | -218.7 | -227.3602 | 148.9868 | 152.1347
2023-02-27 04:30 | -40 | -43.0813 | 41.5354 | 43.4835 | 58.7548 | 63.3058 | -40 | -42.72 | -149.5679 | 155.7599 | -149.5679 | 155.7599 | 143.1528 | 159.1722 | 177.6 | 180.4245 | 177.6 | 180.4245 | -218.7 | -227.7043 | -214.9 | -222.9849 | -220.3 | -228.6428 | -220.1 | -228.8707 | 151.728 | 154.4402
2023-02-27 05:00 | -49 | -49.7293 | 39.2709 | 41.6551 | 67.6152 | 70.4854 | -47 | -49.0408 | -165.1485 | 169.1509 | -165.1485 | 169.1509 | 136.5009 | 152.2343 | 177.3 | 179.7704 | 177.3 | 179.8202 | -218.3 | -226.6894 | -215.1 | -222.5755 | -220.3 | -227.9864 | -220.9 | -228.6758 | 175.8407 | 177.4629
2023-02-27 05:30 | -50 | -50.9902 | 51.328 | 54.083 | 67.8156 | 69.7082 | -50 | -50.9902 | -175.2366 | 177.7916 | -175.2366 | 177.7916 | 112.1502 | 129.9842 | 177.6 | 179.686 | 177.9 | 180.0282 | -219.3 | -227.1761 | -216.4 | -223.6038 | -221.6 | -229.0392 | -221.1 | -228.6063 | 175.7958 | 176.8186
2023-02-27 06:00 | -43 | -46.2385 | 56.274 | 60.9176 | 67.6427 | 70.7776 | -43 | -46.2385 | -179.5342 | 183.2171 | -179.5342 | 183.2171 | 83.0736 | 114.537 | 177 | 179.1389 | 176.7 | 178.8891 | -218.6 | -226.0359 | -216.2 | -222.2415 | -221.3 | -227.5278 | -220.7 | -227.0449 | 190.4008 | 190.8113
2023-02-27 06:30 | -52 | -54.7083 | 53.9688 | 59.1383 | 74.5902 | 76.9985 | -50 | -55.3624 | -197.92 | 200.4763 | -197.92 | 200.4763 | 62.6227 | 103.002 | 175.8 | 177.6831 | 175.8 | 177.816 | -217.8 | -224.6371 | -217.8 | -223.332 | -222.3 | -227.8664 | -221.9 | -227.2347 | 204.8238 | 205.0202
2023-02-27 07:00 | -57 | -59.7746 | 51.4523 | 57.5559 | 73.2616 | 76.3736 | -56 | -58.8218 | -195.7328 | 198.7205 | -195.7328 | 198.7205 | 47.9906 | 84.9747 | 172.2 | 173.6637 | 173.4 | 174.7401 | -215.1 | -220.6774 | -215.5 | -220.2924 | -220.4 | -225.2932 | -220.6 | -225.5304 | 207.1086 | 208.1641
2023-02-27 07:30 | -61 | -67.1193 | 37.859 | 52.8729 | 83.544 | 88.8901 | -61 | -66.7083 | -209.5798 | 214.4702 | -209.5798 | 214.4702 | 59.1112 | 84.8726 | 175.2 | 176.7558 | 175.5 | 177.1334 | -217.4 | -223.3019 | -218.5 | -224.0058 | -224.4 | -230.0342 | -223.9 | -229.6127 | 230.3253 | 231.3743
2023-02-27 08:00 | -67 | -72.2357 | 32.2748 | 47.286 | 79.6668 | 85.0969 | -67 | -71.8679 | -205.9594 | 210.7147 | -205.9594 | 210.7147 | 56.1499 | 81.2273 | 176.1 | 177.4198 | 175.5 | 176.8242 | -217.6 | -223.0049 | -219.1 | -224.5124 | -224.7 | -230.283 | -224.5 | -230.1317 | 227.4824 | 228.0875
2023-02-27 08:30 | -70 | -75.7694 | 19.3036 | 41.9409 | 92.4913 | 97.7156 | -74 | -74.8465 | -225.0017 | 229.8402 | -225.0017 | 229.8402 | 48.7865 | 72.5659 | 177 | 178.3868 | 175.5 | 176.8242 | -217.5 | -222.7984 | -218.4 | -223.6771 | -223.9 | -229.4805 | -223.5 | -228.9376 | 187.1041 | 187.6195
2023-02-27 09:00 | -78 | -83.5703 | 4.8458 | 34.8933 | 94.2045 | 99.6187 | -78 | -83.2166 | -225.4231 | 230.5107 | -225.4231 | 230.5107 | 34.3368 | 61.0532 | 177.3 | 178.5749 | 176.4 | 177.7542 | -217.6 | -223.0268 | -218.2 | -223.5469 | -223.4 | -228.9052 | -223.2 | -228.7318 | 168.7001 | 168.8287
2023-02-27 09:30 | -69 | -74.0945 | 19.6423 | 39.8476 | 88.7551 | 93.3576 | -70 | -75.0267 | -211.2449 | 215.8278 | -211.2449 | 215.8278 | 54.8439 | 80.5823 | 175.5 | 176.8242 | 175.2 | 176.3837 | -217.7 | -223.0589 | -220.6 | -225.8901 | -226 | -231.4865 | -225.9 | -231.3457 | 209.0578 | 209.3022
2023-02-27 10:00 | -67 | -71.1688 | 14.9081 | 35.1025 | 81.6383 | 86.4791 | -66 | -70.2282 | -201.6205 | 206.0343 | -201.6205 | 206.0343 | 68.9858 | 94.6258 | 175.2 | 176.3492 | 174.9 | 176.1207 | -216 | -221.2923 | -219.5 | -224.9902 | -224.8 | -230.3587 | -225.1 | -230.7171 | 216.5583 | 216.9556
2023-02-27 10:30 | -59 | -64.4748 | 13.2134 | 32.8226 | 71.2859 | 77.412 | -59 | -64.0781 | -188.3953 | 193.409 | -188.3953 | 193.409 | 62.4803 | 90.7101 | 176.1 | 177.4565 | 176.1 | 177.5699 | -217.9 | -223.5854 | -218.6 | -224.1786 | -223.6 | -229.4317 | -223.5 | -229.3343 | 194.2121 | 194.4143
2023-02-27 11:00 | -69 | -73.3894 | 20.3772 | 40.1201 | 87.7103 | 92.067 | -69 | -73.736 | -206.4115 | 210.7303 | -206.4115 | 210.7303 | 34.415 | 64.2531 | 164.7 | 166.0716 | 164.4 | 165.7358 | -204.4 | -209.0193 | -206.3 | -210.9818 | -211.1 | -215.8639 | -210.8 | -215.5496 | 195.6836 | 195.9702
2023-02-27 11:30 | -66 | -70.2282 | 30.6453 | 46.8459 | 75.8936 | 81.2184 | -64 | -68.352 | -183.2781 | 188.8876 | -183.2781 | 188.8876 | 16.7726 | 48.0524 | 150 | 151.2238 | 149.7 | 150.9647 | -185.6 | -188.9458 | -189.6 | -193.1765 | -194.9 | -198.6275 | -195.1 | -198.8431 | 216.4353 | 217.1046
2023-02-27 12:00 | -77 | -81.5966 | 12.9379 | 37.1335 | 94.4243 | 98.7495 | -76 | -80.3243 | -208.7424 | 213.5422 | -208.7424 | 213.5422 | 12.3919 | 46.2081 | 142.2 | 143.5308 | 140.4 | 141.7893 | -177 | -179.959 | -182.6 | -185.8121 | -187.4 | -190.6404 | -187.5 | -190.6839 | 239.0596 | 239.6556
2023-02-27 12:30 | -81 | -85.3815 | 5.4555 | 37.087 | 97.3837 | 101.8729 | -81 | -85.3815 | -218.1369 | 222.8954 | -218.1369 | 222.8954 | 25.757 | 53.7231 | 143.7 | 144.9376 | 142.8 | 144.085 | -178.5 | -181.4525 | -181.8 | -184.9889 | -186 | -189.3997 | -186.3 | -189.5962 | 232.8208 | 233.4581
2023-02-27 13:00 | -83 | -87.5957 | 0.59183 | 35.9452 | 99.8752 | 104.4602 | -82 | -86.6487 | -218.761 | 223.6812 | -218.761 | 223.6812 | 6.5493 | 52.1073 | 144.6 | 145.9903 | 145.5 | 146.7613 | -180.1 | -183.2627 | -184.2 | -187.5708 | -189.2 | -192.7456 | -188.2 | -191.6878 | 229.4031 | 230.2474
2023-02-27 13:30 | -77 | -81.9329 | 8.8524 | 36.9671 | 93.4812 | 98.292 | -77 | -81.9329 | -200.0964 | 205.6309 | -200.0964 | 205.6309 | 19.6447 | 58.6172 | 139.5 | 141.1168 | 138.9 | 140.3468 | -173.7 | -176.8069 | -178.9 | -182.33 | -183.4 | -186.9579 | -183.6 | -187.2573 | 245.9698 | 247.6052
2023-02-27 14:00 | -75 | -87.5957 | 4.208 | 36.8818 | 100.3639 | 105.0821 | -75 | -86.6487 | -209.8134 | 215.4166 | -209.8134 | 215.4166 | 23.0874 | 62.4925 | 139.5 | 141.0718 | 139.5 | 141.0718 | -174.4 | -177.5133 | -180.1 | -183.6237 | -184.8 | -188.3701 | -184.2 | -187.7427 | 259.4052 | 260.9936
2023-02-27 14:30 | -86 | -91.0824 | 0.45909 | 35.5524 | 95.265 | 100.7934 | -85 | -91.0824 | -202.6008 | 209.0685 | -202.6008 | 209.0685 | 38.7731 | 73.2092 | 140.7 | 142.5836 | 141.3 | 143.1758 | -177.1 | -180.6822 | -181.7 | -185.5092 | -186.5 | -190.4324 | -186.5 | -190.5341 | 251.3634 | 253.3807
2023-02-27 15:00 | -84 | -88.3912 | -1.029 | 39.7118 | 101.7722 | 108.0769 | -83 | -89.6939 | -214.5218 | 222.1217 | -214.5218 | 222.1217 | 19.7392 | 63.1953 | 140.1 | 142.1408 | 139.8 | 141.8952 | -174.3 | -178.0195 | -179.6 | -183.6593 | -183.6 | -187.6757 | -183.2 | -187.2223 | 228.8324 | 230.5166
2023-02-27 15:30 | -84 | -90.2497 | 2.9103 | 37.4505 | 102.3061 | 108.0793 | -84 | -90.2497 | -220.1591 | 226.6224 | -220.1591 | 226.6224 | 21.7364 | 64.0808 | 141.3 | 143.0333 | 140.7 | 142.5836 | -176.4 | -180.036 | -180 | -184.0088 | -184.7 | -188.8075 | -184.2 | -188.3876 | 265.4528 | 267.7333
2023-02-27 16:00 | -72 | -78.7909 | 24.7889 | 45.6384 | 92.5147 | 98.2282 | -72 | -78.3901 | -209.4913 | 215.8307 | -209.4913 | 215.8307 | 37.7687 | 73.498 | 156 | 157.79 | 155.7 | 157.5388 | -194.7 | -199.3918 | -198.4 | -203.4393 | -203 | -208.1909 | -202.8 | -207.9515 | 247.9922 | 250.3291
2023-02-27 16:30 | -70 | -76.1577 | 23.561 | 44.6215 | 94.0894 | 99.824 | -69 | -75.2396 | -219.7389 | 225.7008 | -219.7389 | 225.7008 | 37.2424 | 76.8918 | 165 | 166.8237 | 165 | 166.9133 | -204.9 | -210.2661 | -209.6 | -215.206 | -214.9 | -220.6627 | -214.5 | -220.2731 | 261.9814 | 263.9698
2023-02-27 17:00 | -72 | -78.7909 | 25.4289 | 46.0272 | 94.8326 | 100.4667 | -71 | -77.4726 | -223.9961 | 229.6346 | -223.9961 | 229.6346 | 30.3077 | 73.592 | 166.2 | 168.0107 | 167.1 | 168.8147 | -208.6 | -213.9091 | -212.2 | -217.9197 | -217.6 | -223.5653 | -216.9 | -222.8152 | 267.2178 | 269.4046
2023-02-27 17:30 | -71 | -77.8781 | 34.5028 | 54.2085 | 93.5535 | 99.9707 | -70 | -76.9675 | -223.3214 | 229.724 | -223.3214 | 229.724 | 30.0169 | 77.5647 | 167.1 | 168.945 | 166.5 | 168.4414 | -206.8 | -212.7352 | -211.1 | -217.1732 | -216.7 | -222.7779 | -216.3 | -222.5566 | 263.3361 | 265.7738
2023-02-27 18:00 | -66 | -71.6938 | 45.6012 | 59.4177 | 88.7825 | 93.7621 | -66 | -71.3092 | -214.8185 | 219.967 | -214.8185 | 219.967 | 32.242 | 88.9959 | 167.4 | 169.1979 | 167.1 | 169.0345 | -207.3 | -212.9436 | -210.7 | -216.2403 | -215.8 | -221.4044 | -215.8 | -221.4492 | 231.8345 | 233.7627
2023-02-27 18:30 | -44 | -49.1935 | 69.9118 | 76.7437 | 68.4011 | 72.5634 | -44 | -48.7545 | -184.0398 | 188.0122 | -184.0398 | 188.0122 | 32.8461 | 81.2308 | 166.2 | 167.7976 | 166.2 | 167.7976 | -206.2 | -211.4001 | -209.4 | -214.7642 | -214.6 | -220.0786 | -214.6 | -220.1231 | 218.6502 | 220.4882
2023-02-27 19:00 | -36 | -40.7063 | 78.4506 | 83.446 | 60.8178 | 64.787 | -35 | -39.8246 | -172.3911 | 176.3251 | -172.3911 | 176.3251 | 34.1752 | 78.5258 | 165.6 | 167.0028 | 165 | 166.4868 | -205.2 | -210.0763 | -207.8 | -212.723 | -213.4 | -218.3097 | -213.1 | -218.1143 | 211.0317 | 213.666
2023-02-27 19:30 | -33 | -37.5899 | 82.7003 | 88.7211 | 61.6775 | 65.3051 | -33 | -37.5899 | -172.1776 | 175.9251 | -172.1776 | 175.9251 | 41.1006 | 84.7599 | 165.9 | 167.3392 | 166.2 | 167.6761 | -206.2 | -211.0106 | -210.5 | -215.618 | -215.8 | -221.0305 | -215.6 | -220.8352 | 210.1896 | 212.6554
2023-02-27 20:00 | -36 | -41.6773 | 79.5865 | 86.1017 | 62.1074 | 66.6752 | -35 | -40.8167 | -172.1442 | 176.9416 | -172.1442 | 176.9416 | 51.274 | 94.2432 | 166.5 | 168.1927 | 166.5 | 168.1783 | -205.8 | -211.0099 | -209.9 | -215.4304 | -214.9 | -220.5497 | -214 | -219.5381 | 205.8117 | 208.7139
2023-02-27 20:30 | -38 | -45.1774 | 76.1339 | 82.4836 | 59.7398 | 65.0493 | -40 | -45.6508 | -166.9506 | 172.7167 | -166.9506 | 172.7167 | 54.2671 | 94.929 | 166.5 | 168.0948 | 165.9 | 167.5843 | -205.6 | -210.9483 | -207.8 | -213.2943 | -213 | -218.8127 | -212.1 | -217.7542 | 198.7631 | 201.967
2023-02-27 21:00 | -38 | -44.4185 | 70.6215 | 77.0473 | 60.7389 | 66.2987 | -38 | -44.4185 | -164.6894 | 171.3366 | -164.6894 | 171.3366 | 70.8104 | 115.5432 | 167.1 | 169.4132 | 166.8 | 169.167 | -207.3 | -214.1424 | -207.9 | -214.1597 | -213.2 | -219.7131 | -212.8 | -219.3008 | 183.2064 | 184.0822
2023-02-27 21:30 | -35 | -42.4382 | 71.8917 | 78.0004 | 53.6951 | 61.253 | -35 | -42.4382 | -153.9423 | 162.9669 | -153.9423 | 162.9669 | 79.0442 | 117.7573 | 167.1 | 169.933 | 166.8 | 169.6929 | -206.2 | -214.229 | -207.5 | -214.6654 | -211.7 | -219.0327 | -211.6 | -218.9618 | 167.1586 | 168.5301
2023-02-27 22:00 | -30 | -36.6197 | 63.2731 | 68.1994 | 56.2604 | 62.5776 | -30 | -37.2022 | -153.1156 | 161.4555 | -153.1156 | 161.4555 | 92.5537 | 117.8329 | 168.6 | 171.2482 | 169.2 | 171.8916 | -208.6 | -216.4597 | -207.4 | -214.3651 | -211.9 | -218.997 | -211.7 | -218.8795 | 146.1896 | 147.5031
2023-02-27 22:30 | -28 | -35.609 | 66.1386 | 70.4794 | 48.8301 | 56.3901 | -27 | -35.609 | -144.6364 | 153.6171 | -144.6364 | 153.6171 | 101.5378 | 125.6647 | 168.6 | 171.3544 | 168.3 | 171.1676 | -208.8 | -216.9757 | -206.9 | -213.9576 | -211.9 | -219.2004 | -211.5 | -218.8909 | 135.981 | 137.8491
2023-02-27 23:00 | -25 | -27.313 | 65.6235 | 66.7309 | 44.3443 | 48.1056 | -25 | -27.313 | -138.3752 | 143.2025 | -138.3752 | 143.2025 | 109.267 | 128.7652 | 168.6 | 171.3011 | 169.8 | 172.5352 | -209.4 | -217.0547 | -206.5 | -213.1186 | -211.6 | -218.4064 | -211.2 | -218.1686 | 131.1685 | 133.9884
2023-02-27 23:30 | -13 | -17.0294 | 70.1242 | 70.6694 | 37.2006 | 41.208 | -12 | -15.6205 | -136.5936 | 140.8112 | -136.5936 | 140.8112 | 95.986 | 116.617 | 168.3 | 170.696 | 169.2 | 171.7353 | -208.8 | -216.3092 | -206.6 | -213.1416 | -211.4 | -218.1385 | -211.2 | -217.9941 | 122.3798 | 125.3064
2023-02-28 | -18 | -20.1246 | 68.3864 | 68.8844 | 36.3747 | 40.5793 | -17 | -19.7231 | -127.5175 | 132.6178 | -127.5175 | 132.6178 | 95.4606 | 116.3782 | 168.3 | 170.8486 | 168.6 | 171.1441 | -207.8 | -215.2656 | -205.9 | -212.4385 | -210.5 | -217.3409 | -210 | -216.7325 | 108.9173 | 112.7652
2023-02-28 00:30 | -18 | -20.5913 | 64.7973 | 65.1559 | 36.4942 | 40.8474 | -18 | -20.1246 | -121.3238 | 127.1887 | -121.3238 | 127.1887 | 99.5212 | 119.2823 | 171 | 173.4083 | 171 | 173.4083 | -211.4 | -219.1857 | -207.9 | -214.5988 | -213.2 | -220.0084 | -212.9 | -219.8895 | 90.8599 | 97.9307
2023-02-28 01:00 | -18 | -20.5913 | 62.0679 | 62.4335 | 37.1713 | 41.7018 | -15 | -18.0278 | -117.594 | 124.2693 | -117.594 | 124.2693 | 113.0394 | 132.571 | 177.9 | 180.313 | 177.6 | 180.1662 | -220.6 | -229.2556 | -215.2 | -222.5697 | -220.3 | -227.9804 | -220.4 | -228.1604 | 77.2382 | 84.9263
2023-02-28 01:30 | -6 | -11.6619 | 74.0183 | 74.2086 | 23.1023 | 30.209 | -6 | -12.53 | -96.503 | 104.6432 | -96.503 | 104.6432 | 115.9384 | 136.4979 | 177.3 | 180.0765 | 177 | 179.677 | -218.9 | -227.6344 | -214.3 | -221.8541 | -219.3 | -227.124 | -219.1 | -226.9569 | 71.7131 | 80.2406
2023-02-28 02:00 | -6 | -12.53 | 71.6843 | 71.8978 | 24.7418 | 31.4863 | -6 | -11.6619 | -97.219 | 105.3068 | -97.219 | 105.3068 | 125.4943 | 145.1557 | 178.2 | 180.8082 | 177.9 | 180.6152 | -220 | -228.8979 | -214.8 | -222.3371 | -219.9 | -227.5741 | -219.7 | -227.5362 | 79.7495 | 87.6405
2023-02-28 02:30 | -10 | -13.4536 | 69.4575 | 69.6498 | 27.1568 | 33.1326 | -9 | -13.4536 | -100.4354 | 108.1437 | -100.4354 | 108.1437 | 123.6188 | 142.7565 | 178.2 | 180.8082 | 177.6 | 180.2681 | -219.2 | -228.1014 | -214 | -221.5643 | -218.4 | -226.0475 | -218.7 | -226.6494 | 66.5607 | 75.9315
2023-02-28 03:00 | -6 | -11.6619 | 74.264 | 74.4943 | 22.8763 | 30.2676 | -6 | -11.6619 | -93.9 | 102.4779 | -93.9 | 102.4779 | 129.3678 | 149.1185 | 178.5 | 181.1548 | 178.2 | 180.9627 | -220.3 | -229.4485 | -215.6 | -223.5446 | -220.8 | -228.8595 | -220.5 | -228.6758 | 77.0045 | 85.0063
2023-02-28 03:30 | -14 | -16.6433 | 72.4567 | 72.6716 | 26.7375 | 32.647 | -14 | -16.6433 | -99.181 | 106.6356 | -99.181 | 106.6356 | 128.4536 | 147.9518 | 179.7 | 182.2366 | 179.7 | 182.492 | -221.5 | -230.5053 | -216.3 | -224.0974 | -221.3 | -229.2112 | -221.1 | -229.228 | 83.059 | 90.1952
2023-02-28 04:00 | -6 | -10.2956 | 76.0482 | 76.207 | 24.207 | 29.8645 | -6 | -9.434 | -95.4044 | 102.3787 | -95.4044 | 102.3787 | 123.3079 | 142.6331 | 179.1 | 181.5952 | 178.8 | 181.4504 | -220.3 | -229.1862 | -215.4 | -223.1359 | -220.3 | -228.1416 | -220.2 | -228.2018 | 77.8917 | 84.8512
2023-02-28 04:30 | -13 | -14.7648 | 73.1156 | 73.254 | 30.8437 | 34.2827 | -13 | -15.6525 | -109.7477 | 114.5365 | -109.7477 | 114.5365 | 115.6953 | 133.5749 | 177.6 | 179.9682 | 177.9 | 180.3621 | -219.1 | -227.4599 | -215.1 | -222.2745 | -219.4 | -226.6834 | -219.5 | -226.9064 | 86.6888 | 92.5286
2023-02-28 05:00 | -6 | -9.2195 | 82.6173 | 82.8466 | 28.9944 | 31.6998 | -6 | -8.6023 | -110.3617 | 114.0448 | -110.3617 | 114.0448 | 100.8144 | 118.5051 | 177.9 | 180.0745 | 177.9 | 180.2161 | -218.7 | -226.8076 | -215.1 | -222.1697 | -220 | -227.2391 | -220 | -227.3144 | 99.8456 | 102.6697
2023-02-28 05:30 | -12 | -18.4391 | 87.9546 | 90.378 | 34.8215 | 40.0308 | -12 | -18.4391 | -126.2289 | 131.5653 | -126.2289 | 131.5653 | 96.5689 | 125.8952 | 175.2 | 177.4076 | 176.7 | 178.9361 | -217.9 | -225.6681 | -216.8 | -223.8409 | -221.9 | -229.0542 | -221.6 | -228.8633 | 155.1301 | 156.7024
2023-02-28 06:00 | -3 | -14.3178 | 104.2724 | 106.81 | 26.739 | 31.8992 | -5 | -14.8661 | -119.6621 | 123.9413 | -119.6621 | 123.9413 | 78.7612 | 119.1435 | 175.8 | 177.9534 | 175.8 | 178.0474 | -217.3 | -225.0888 | -217.5 | -224.2973 | -222.3 | -229.1234 | -222.5 | -229.5124 | 187.352 | 188.4775
2023-02-28 06:30 | -15 | -18.6011 | 101.6984 | 104.6654 | 35.1993 | 39.0908 | -16 | -18.6011 | -139.8253 | 142.6084 | -139.8253 | 142.6084 | 64.3017 | 112.1888 | 175.8 | 177.3903 | 175.8 | 177.5128 | -217.6 | -223.727 | -218.8 | -223.7012 | -223.8 | -228.7232 | -223.7 | -228.7082 | 212.5811 | 212.8772
2023-02-28 07:00 | -29 | -30.0832 | 81.8836 | 84.5312 | 53.6865 | 55.0903 | -28 | -29.1204 | -164.9766 | 166.3023 | -164.9766 | 166.3023 | 49.9854 | 98.7995 | 174 | 175.6886 | 173.7 | 175.5185 | -215.7 | -222.0683 | -217.8 | -222.7294 | -223.4 | -228.4566 | -222.7 | -227.7093 | 211.9688 | 212.089
2023-02-28 07:30 | -30 | -31.0483 | 77.8732 | 80.4812 | 53.6081 | 55.038 | -30 | -29.1204 | -166.7648 | 167.9093 | -166.7648 | 167.9093 | 39.8927 | 86.3306 | 175.2 | 176.7163 | 174.3 | 175.9039 | -217.4 | -223.5557 | -219.8 | -224.6235 | -225.5 | -230.4898 | -225 | -230.0006 | 209.9585 | 210.0309
2023-02-28 08:00 | -39 | -41.4367 | 64.2176 | 69.4416 | 65.4418 | 67.7429 | -39 | -41.1096 | -184.0453 | 186.0515 | -184.0453 | 186.0515 | 38.0313 | 83.7134 | 174 | 175.6886 | 172.8 | 174.5423 | -215.1 | -221.3197 | -218.5 | -223.818 | -223.8 | -229.2738 | -223.6 | -229.0464 | 214.5246 | 214.5329
2023-02-28 08:30 | -62 | -64.0312 | 51.1443 | 59.4887 | 84.3964 | 86.3168 | -62 | -64.0312 | -208.0676 | 209.9746 | -208.0676 | 209.9746 | 48.1214 | 91.8072 | 178.5 | 180.2283 | 176.1 | 177.8939 | -217.8 | -224.2507 | -219.5 | -224.9902 | -224.8 | -230.5126 | -225 | -230.6635 | 202.4751 | 202.4941
2023-02-28 09:00 | -63 | -65.2533 | 46.0168 | 55.481 | 86.2199 | 88.5561 | -63 | -65.2533 | -211.6622 | 213.9112 | -211.6622 | 213.9112 | 37.743 | 88.7326 | 174.6 | 176.3666 | 175.8 | 177.6398 | -217 | -223.7636 | -219.3 | -225.1295 | -224.6 | -230.5862 | -225.8 | -231.8004 | 212.3263 | 212.3687
2023-02-28 09:30 | -55 | -57.5674 | 42.1242 | 50.885 | 82.9096 | 84.9825 | -55 | -57.28 | -208.7059 | 210.5504 | -208.7059 | 210.5504 | 38.8495 | 90.5089 | 176.4 | 178.2336 | 174.6 | 176.4959 | -217.8 | -224.3944 | -219.7 | -225.3845 | -224.7 | -230.5569 | -224.4 | -230.0782 | 219.886 | 219.9541
2023-02-28 10:00 | -55 | -60.4401 | 46.7297 | 54.6567 | 76.5117 | 79.1142 | -55 | -60.4401 | -194.4912 | 196.9577 | -194.4912 | 196.9577 | 41.3702 | 92.9109 | 175.8 | 177.5546 | 175.2 | 177.1334 | -217.8 | -224.5639 | -219.8 | -225.482 | -225.1 | -230.9832 | -225 | -230.7964 | 208.2652 | 208.3295
2023-02-28 10:30 | -58 | -64.0312 | 50.0694 | 57.6301 | 79.1118 | 81.2924 | -58 | -59.9083 | -193.0225 | 195.2992 | -193.0225 | 195.2992 | 31.2894 | 86.7117 | 174.9 | 176.539 | 176.1 | 177.8517 | -216.5 | -223.0123 | -218.3 | -223.8197 | -223.6 | -229.2538 | -223.6 | -229.2098 | 210.692 | 210.8124
2023-02-28 11:00 | -52 | -54.1202 | 48.1411 | 54.4669 | 73.5211 | 75.8851 | -52 | -53.8516 | -179.3916 | 181.8078 | -179.3916 | 181.8078 | 39.1568 | 94.2043 | 175.5 | 177.3429 | 175.2 | 177.0031 | -217 | -224.0064 | -219.1 | -224.9801 | -224.3 | -230.3622 | -224.5 | -230.5342 | 216.0379 | 216.1527
2023-02-28 11:30 | -53 | -54.5711 | 47.808 | 53.7374 | 74.6007 | 76.6301 | -52 | -53.8516 | -181.0014 | 183.1724 | -181.0014 | 183.1724 | 37.4459 | 87.35 | 174.9 | 176.7061 | 174.9 | 176.8812 | -215.9 | -222.6481 | -218.4 | -224.2599 | -223.8 | -229.694 | -223.3 | -229.2068 | 211.9107 | 212.0405
2023-02-28 12:00 | -53 | -55.0818 | 43.3507 | 50.6263 | 78.1302 | 80.3297 | -53 | -55.0818 | -188.0612 | 190.4716 | -188.0612 | 190.4716 | 43.5748 | 96.5721 | 176.1 | 177.9367 | 174.9 | 176.8812 | -216.3 | -223.1831 | -219.6 | -225.4218 | -224.9 | -230.9237 | -224.8 | -230.7584 | 214.0708 | 214.4041
2023-02-28 12:30 | -60 | -62.0967 | 41.6158 | 49.8463 | 79.6616 | 81.9836 | -59 | -63.0635 | -192.3878 | 194.7534 | -192.3878 | 194.7534 | 48.8359 | 102.0418 | 175.2 | 177.1334 | 174.6 | 176.7214 | -217.1 | -224.1812 | -219.5 | -225.6553 | -224.9 | -231.1758 | -225.2 | -231.4908 | 226.3303 | 226.4067
2023-02-28 13:00 | -69 | -70.8308 | 30.4904 | 40.6919 | 91.2684 | 93.1072 | -69 | -68.884 | -209.5988 | 211.5629 | -209.5988 | 211.5629 | 60.5295 | 107.475 | 176.4 | 178.3204 | 176.1 | 178.1578 | -218.7 | -225.8055 | -220 | -225.834 | -226.6 | -232.83 | -226.6 | -232.8586 | 225.7896 | 225.8601
2023-02-28 13:30 | -67 | -69.1231 | 35.1289 | 45.0152 | 88.6418 | 90.7477 | -68 | -70.0928 | -201.3252 | 203.6949 | -201.3252 | 203.6949 | 48.1748 | 100.9436 | 176.7 | 178.6613 | 176.7 | 178.7058 | -218.1 | -224.9525 | -220.7 | -226.998 | -226.4 | -232.8908 | -225.7 | -232.1869 | 214.6174 | 214.7092
2023-02-28 14:00 | -65 | -67.72 | 36.6708 | 46.4407 | 85.1636 | 87.7408 | -65 | -67.72 | -191.8806 | 194.7624 | -191.8806 | 194.7624 | 32.311 | 96.6443 | 165 | 167.0515 | 166.5 | 168.58 | -205.7 | -211.88 | -208.3 | -214.0316 | -213.2 | -218.9163 | -213.5 | -219.3452 | 242.918 | 242.9387
2023-02-28 14:30 | -72 | -74.7262 | 23.5632 | 35.8959 | 92.0323 | 94.566 | -72 | -74.7262 | -204.1655 | 206.9445 | -204.1655 | 206.9445 | 50.6825 | 103.0339 | 167.7 | 169.8122 | 168.6 | 170.7011 | -208.3 | -214.6926 | -210.4 | -216.3756 | -215.2 | -221.2998 | -215.5 | -221.732 | 252.0778 | 252.1931
2023-02-28 15:00 | -77 | -79.8123 | 15.4451 | 30.8787 | 92.4324 | 95.4635 | -74 | -80.0812 | -209.9908 | 213.3018 | -209.9908 | 213.3018 | 49.8541 | 102.3221 | 166.5 | 168.4871 | 168 | 170.1085 | -209.2 | -215.7358 | -211.4 | -217.418 | -216.7 | -222.7819 | -216.8 | -223.1369 | 256.0965 | 256.261
2023-02-28 15:30 | -62 | -65.7875 | 17.5995 | 29.6018 | 85.3271 | 88.8212 | -61 | -64.5136 | -203.2186 | 206.6831 | -203.2186 | 206.6831 | 50.5928 | 107.3856 | 173.1 | 175.334 | 173.4 | 175.6781 | -215 | -222.0479 | -217.8 | -224.3703 | -223.2 | -229.9005 | -222.8 | -229.5362 | 260.6527 | 260.7562
2023-02-28 16:00 | -80 | -83.2406 | 25.9893 | 40.0362 | 99.9942 | 102.8055 | -79 | -82.28 | -222.8477 | 225.891 | -222.8477 | 225.891 | 59.2697 | 109.3167 | 176.7 | 178.7509 | 176.4 | 178.5927 | -219 | -226.1708 | -219.9 | -226.4555 | -225.1 | -231.913 | -224.4 | -231.1614 | 247.7951 | 248.021
2023-02-28 16:30 | -82 | -85.7263 | 24.0839 | 41.4457 | 104.6757 | 107.771 | -81 | -84.7703 | -238.426 | 241.2609 | -238.426 | 241.2609 | 50.403 | 105.8858 | 174.3 | 176.288 | 175.5 | 177.6106 | -216 | -222.8226 | -218.8 | -225.1748 | -223.9 | -230.6761 | -224.2 | -231.1122 | 286.6139 | 286.7544
2023-02-28 17:00 | -89 | -92.1792 | 21.3076 | 38.8997 | 109.7578 | 112.4382 | -88 | -92.1792 | -246.0017 | 248.2275 | -246.0017 | 248.2275 | 50.1402 | 100.4557 | 174 | 175.9914 | 174.3 | 176.425 | -216.5 | -223.3033 | -219.3 | -225.8029 | -223.9 | -230.4849 | -223.7 | -230.3382 | 287.4698 | 287.6436
2023-02-28 17:30 | -89 | -87.9318 | 23.5662 | 42.5038 | 114.1687 | 116.7589 | -89 | -86.977 | -251.7732 | 254.0084 | -251.7732 | 254.0084 | 45.424 | 98.0271 | 172.8 | 174.8967 | 174.6 | 176.768 | -213.9 | -220.8579 | -217.7 | -224.3463 | -223 | -229.8268 | -222.1 | -228.9536 | 285.5274 | 285.7586
2023-02-28 18:00 | -81 | -84.7703 | 36.5592 | 51.1456 | 105.8258 | 108.7269 | -81 | -84.7703 | -242.5729 | 245.1439 | -242.5729 | 245.1439 | 47.6838 | 100.526 | 174.9 | 176.9718 | 173.4 | 175.4436 | -217.2 | -224.1046 | -220.7 | -227.4017 | -226.1 | -232.9077 | -225 | -231.7439 | 281.496 | 281.8034
2023-02-28 18:30 | -82 | -85.1645 | 37.9384 | 50.6095 | 105.351 | 107.8184 | -80 | -84.8999 | -242.8347 | 245.0924 | -242.8347 | 245.0924 | 49.7343 | 101.4366 | 174 | 176.1754 | 174.3 | 176.5665 | -215.4 | -222.6109 | -220.1 | -226.9651 | -225.1 | -232.1312 | -225.2 | -232.2047 | 264.7704 | 265.1613
2023-02-28 19:00 | -72 | -73.5459 | 47.7694 | 55.3346 | 97.6575 | 99.0309 | -72 | -73.5459 | -227.9625 | 229.3108 | -227.9625 | 229.3108 | 42.3954 | 93.9363 | 173.4 | 175.4895 | 175.5 | 177.455 | -214.5 | -221.4888 | -217.9 | -224.4914 | -222.9 | -229.6333 | -222.9 | -229.7298 | 238.9015 | 239.748
2023-02-28 19:30 | -64 | -62.5859 | 53.1965 | 59.6448 | 91.4123 | 92.686 | -61 | -62.5859 | -222.364 | 223.6318 | -222.364 | 223.6318 | 47.0816 | 94.6036 | 174.9 | 177.1113 | 174.9 | 176.9718 | -215.7 | -222.8257 | -218.5 | -225.2672 | -223.7 | -230.7248 | -223.8 | -230.8463 | 216.7096 | 217.8005
2023-02-28 20:00 | -67 | -68.4471 | 51.5714 | 57.3966 | 89.1524 | 90.5265 | -66 | -67.2681 | -216.0447 | 217.6957 | -216.0447 | 217.6957 | 59.1212 | 106.4454 | 174.6 | 176.6297 | 174 | 175.9466 | -216.9 | -223.6666 | -218.8 | -224.9174 | -223.8 | -230.0473 | -223.2 | -229.4758 | 214.6439 | 214.8283
2023-02-28 20:30 | -57 | -58.9406 | 55.9785 | 61.3378 | 80.997 | 82.9419 | -57 | -58.9406 | -198.5522 | 200.9279 | -198.5522 | 200.9279 | 66.8806 | 112.5058 | 176.1 | 177.9799 | 176.7 | 178.5305 | -216.5 | -223.5752 | -218 | -224.116 | -223.8 | -230.3167 | -223.3 | -229.8073 | 197.0278 | 197.3947
2023-02-28 21:00 | -45 | -48.1041 | 62.1733 | 67.2344 | 69.7177 | 73.0923 | -46 | -49.3964 | -178.0283 | 182.4099 | -178.0283 | 182.4099 | 83.0731 | 110.6668 | 176.1 | 177.8517 | 176.1 | 177.8517 | -218.3 | -225.0246 | -219.2 | -225.0774 | -224.1 | -230.1447 | -224 | -230.259 | 189.3819 | 189.9103
2023-02-28 21:30 | -39 | -48.1041 | 63.2272 | 67.4647 | 62.4379 | 66.5533 | -41 | -49.0408 | -169.0376 | 174.1471 | -169.0376 | 174.1471 | 100.728 | 124.8587 | 177 | 178.914 | 176.4 | 178.3204 | -218.1 | -224.9525 | -218.2 | -224.3338 | -223.3 | -229.6429 | -222.8 | -229.1801 | 183.5322 | 184.2909
2023-02-28 22:00 | -43 | -46.2385 | 52.8372 | 56.4536 | 65.8253 | 69.4856 | -45 | -45.31 | -167.8544 | 172.942 | -167.8544 | 172.942 | 117.308 | 139.3623 | 176.4 | 178.3646 | 176.7 | 178.6613 | -218.4 | -225.3415 | -217.5 | -223.5833 | -222.3 | -228.5539 | -221.9 | -228.2349 | 174.5855 | 176.2771
2023-02-28 22:30 | -34 | -38.0132 | 59.4637 | 62.3341 | 55.4895 | 60.2584 | -34 | -37.5766 | -155.9905 | 161.7888 | -155.9905 | 161.7888 | 126.9221 | 147.0135 | 176.7 | 178.8891 | 176.1 | 178.3436 | -218.7 | -226.4407 | -215.7 | -222.4053 | -220.9 | -227.9616 | -220.6 | -227.82 | 164.8923 | 166.7286
2023-02-28 23:00 | -39 | -41.7852 | 50.9352 | 53.3396 | 58.653 | 62.6427 | -38 | -40.8534 | -161.213 | 166.5359 | -161.213 | 166.5359 | 134.1865 | 149.4936 | 176.1 | 178.2035 | 176.7 | 178.9361 | -218.3 | -225.7968 | -215.5 | -222.0658 | -220.6 | -227.1846 | -221.4 | -228.3235 | 159.6635 | 162.5088
2023-02-28 23:30 | -37 | -40.3113 | 50.495 | 52.754 | 57.5765 | 62.1314 | -38 | -40.8534 | -168.1312 | 173.3379 | -168.1312 | 173.3379 | 119.2347 | 136.6733 | 176.4 | 178.5461 | 177 | 179.093 | -218.8 | -226.4339 | -215.5 | -222.3093 | -219.7 | -226.5041 | -219.9 | -226.9679 | 153.2153 | 156.474
2023-03-01 | -33 | -37.1214 | 53.3823 | 55.4407 | 51.2588 | 57.2447 | -33 | -37.1214 | -152.8796 | 159.8154 | -152.8796 | 159.8154 | 117.1682 | 135.8858 | 175.8 | 178.0474 | 177 | 179.2798 | -218.2 | -225.9318 | -214.8 | -221.6062 | -219.6 | -226.6017 | -219.3 | -226.4836 | 144.8233 | 148.5124
2023-03-01 00:30 | -41 | -46.4866 | 41.5305 | 43.6648 | 59.9508 | 64.6765 | -42 | -44.9444 | -158.5073 | 165.0568 | -158.5073 | 165.0568 | 132.0507 | 147.6982 | 178.5 | 180.5756 | 178.5 | 180.6673 | -219.4 | -226.7637 | -216.3 | -222.9388 | -220.8 | -227.547 | -221.5 | -228.4939 | 142.6228 | 146.7275
2023-03-01 01:00 | -47 | -50.3289 | 32.5114 | 35.487 | 66.4846 | 71.1664 | -48 | -51.264 | -163.6815 | 170.7074 | -163.6815 | 170.7074 | 134.8468 | 149.2219 | 177.6 | 179.686 | 177.6 | 179.7318 | -220.9 | -228.4128 | -216.2 | -222.866 | -221.1 | -227.9107 | -220.8 | -227.7908 | 140.9357 | 145.2205
2023-03-01 01:30 | -46 | -49.7695 | 34.7785 | 37.7445 | 62.5659 | 68.1188 | -46 | -49.7695 | -159.2744 | 167.1901 | -159.2744 | 167.1901 | 138.7976 | 153.5322 | 177.6 | 179.686 | 176.1 | 178.2964 | -219.5 | -227.1104 | -214.6 | -221.2898 | -219.7 | -226.4803 | -219.8 | -226.9705 | 137.7148 | 141.2479
2023-03-01 02:00 | -39 | -42.9535 | 40.2507 | 42.0821 | 56.6431 | 61.6836 | -40 | -43.4626 | -147.051 | 154.246 | -147.051 | 154.246 | 141.3076 | 158.4434 | 177.9 | 180.0745 | 179.1 | 181.4008 | -219.3 | -227.15 | -215 | -221.777 | -220 | -226.9908 | -219.5 | -226.6301 | 125.2999 | 129.2692
2023-03-01 02:30 | -41 | -44.3847 | 42.1232 | 43.9004 | 55.3572 | 60.6758 | -42 | -44.9444 | -139.6539 | 147.3736 | -139.6539 | 147.3736 | 144.1457 | 157.9651 | 178.2 | 180.279 | 177.6 | 179.8249 | -219.5 | -227.1361 | -214.7 | -221.3867 | -219.8 | -226.6498 | -219.1 | -225.971 | 127.7453 | 132.142
2023-03-01 03:00 | -39 | -42.9535 | 40.4988 | 42.7528 | 57.4495 | 62.815 | -39 | -42.9535 | -144.4902 | 152.2947 | -144.4902 | 152.2947 | 146.9568 | 160.0306 | 178.8 | 180.8271 | 178.2 | 180.3247 | -220.5 | -228.0005 | -215.5 | -222.0677 | -220.6 | -227.2586 | -220.2 | -227.0673 | 124.9448 | 129.7774
2023-03-01 03:30 | -42 | -44.9444 | 38.9186 | 40.8052 | 59.4569 | 64.0111 | -42 | -45.31 | -149.7259 | 156.3758 | -149.7259 | 156.3758 | 144.4123 | 159.434 | 178.5 | 180.6212 | 177.3 | 179.4818 | -220 | -227.7999 | -215 | -221.7021 | -220.4 | -227.3049 | -220 | -227.1144 | 127.6872 | 131.2065
2023-03-01 04:00 | -35 | -38.0789 | 49.2037 | 50.7201 | 52.5805 | 57.1143 | -35 | -38.0789 | -140.7301 | 147.3259 | -140.7301 | 147.3259 | 139.072 | 153.7016 | 178.2 | 180.279 | 178.5 | 180.5756 | -220 | -227.7293 | -214.3 | -221.1462 | -219.7 | -226.7 | -219.2 | -226.3645 | 126.9983 | 131.268
2023-03-01 04:30 | -31 | -34 | 56.1598 | 58.4316 | 50.3032 | 55.3535 | -31 | -34.8855 | -144.2579 | 150.7634 | -144.2579 | 150.7634 | 126.9319 | 143.6292 | 178.5 | 180.7609 | 177.9 | 180.1684 | -219.2 | -226.9495 | -214.2 | -221 | -219.3 | -226.2139 | -219.3 | -226.3396 | 131.1764 | 134.5694
2023-03-01 05:00 | -25 | -28.178 | 67.7921 | 69.4965 | 46.5382 | 50.1809 | -25 | -27.7308 | -143.1692 | 147.4817 | -143.1692 | 147.4817 | 116.3012 | 135.5027 | 177.3 | 179.3441 | 176.7 | 178.8425 | -219.4 | -226.8096 | -216.1 | -222.6731 | -221.3 | -227.9361 | -221.2 | -227.8865 | 141.8254 | 143.891
2023-03-01 05:30 | -26 | -28.2312 | 76.6626 | 78.8973 | 48.1013 | 50.4225 | -25 | -27.313 | -152.6947 | 155.4465 | -152.6947 | 155.4465 | 99.6209 | 126.0668 | 176.7 | 178.4458 | 177.3 | 179.2547 | -218 | -224.8792 | -215.7 | -221.8327 | -221.2 | -227.5814 | -220.8 | -227.1891 | 172.7652 | 175.1077
2023-03-01 06:00 | -27 | -33.6006 | 80.3135 | 85.3037 | 51.276 | 56.2726 | -27 | -33.6006 | -163.3443 | 168.1153 | -163.3443 | 168.1153 | 77.785 | 111.0666 | 174.3 | 175.7462 | 175.5 | 176.9748 | -217.4 | -223.4549 | -216.6 | -222.3711 | -221.9 | -227.6853 | -221.9 | -227.7527 | 190.7421 | 191.3404
2023-03-01 06:30 | -37 | -42.0595 | 74.7427 | 80.6417 | 60.8445 | 64.9391 | -37 | -42.0595 | -183.9432 | 187.5963 | -183.9432 | 187.5963 | 55.5693 | 88.6543 | 174 | 175.8154 | 174.3 | 176.288 | -216.8 | -223.5209 | -218.6 | -224.6535 | -223.8 | -229.9671 | -223.4 | -229.5318 | 204.6819 | 205.6393
2023-03-01 07:00 | -52 | -56.4624 | 52.2924 | 61.9666 | 76.0848 | 80.2827 | -51 | -55.5428 | -203.1263 | 207.4648 | -203.1263 | 207.4648 | 48.7402 | 81.6921 | 173.7 | 174.8938 | 173.1 | 174.2287 | -215.6 | -221.0098 | -218 | -222.7592 | -223 | -227.8785 | -222.7 | -227.5438 | 211.8161 | 212.9403
2023-03-01 07:30 | -57 | -65.8635 | 44.7336 | 62.6934 | 78.0842 | 86.0364 | -57 | -65.8635 | -202.5073 | 210.3368 | -202.5073 | 210.3368 | 40.0999 | 82.9363 | 168 | 169.5401 | 165.3 | 166.9063 | -207.6 | -212.744 | -209.8 | -214.2825 | -215 | -219.5976 | -215.2 | -219.8341 | 209.2708 | 210.2719
2023-03-01 08:00 | -66 | -74.2428 | 33.9948 | 57.3408 | 86.4292 | 94.0417 | -66 | -74.2428 | -212.0077 | 219.6289 | -212.0077 | 219.6289 | 56.5311 | 98.4987 | 165.9 | 167.5005 | 168 | 169.5401 | -207.3 | -212.5613 | -210.5 | -215.173 | -215.5 | -220.4387 | -215.1 | -219.9428 | 238.942 | 239.6602
2023-03-01 08:30 | -72 | -81.4125 | 21.5427 | 50.8147 | 89.1979 | 97.7277 | -72 | -80.9506 | -213.5289 | 222.1868 | -213.5289 | 222.1868 | 41.9847 | 86.7512 | 156 | 157.6142 | 156.6 | 158.2511 | -194.3 | -198.8512 | -197.5 | -201.6079 | -202.5 | -206.6288 | -202.2 | -206.3548 | 241.3607 | 241.8573
2023-03-01 09:00 | -67 | -77.026 | 17.3174 | 49.5107 | 82.5942 | 92.4866 | -66 | -76.1577 | -205.4574 | 214.4356 | -205.4574 | 214.4356 | 28.0927 | 83.1446 | 149.7 | 151.3814 | 148.2 | 149.8983 | -184.5 | -188.8075 | -188.3 | -192.1956 | -193.1 | -197.0986 | -193 | -196.901 | 230.4666 | 230.9392
2023-03-01 09:30 | -53 | -65.8027 | 10.338 | 45.3667 | 64.6852 | 77.8619 | -53 | -65.215 | -180.8162 | 191.5754 | -180.8162 | 191.5754 | 18.3065 | 80.1921 | 148.2 | 150.2772 | 148.8 | 150.7711 | -184.6 | -189.4292 | -188.2 | -192.3943 | -192.5 | -196.6937 | -192.5 | -196.6732 | 165.8338 | 166.0786
2023-03-01 10:00 | -62 | -73.2462 | 20.8586 | 52.5457 | 78.9646 | 89.5291 | -63 | -73.5731 | -186.8414 | 197.2812 | -186.8414 | 197.2812 | 25.4002 | 77.6746 | 150.9 | 152.5682 | 148.2 | 149.9436 | -184 | -188.2976 | -183.8 | -187.8714 | -188.2 | -192.5901 | -188.2 | -192.4317 | 152.1782 | 152.6448
2023-03-01 10:30 | -82 | -90.802 | 10.2875 | 51.1409 | 100.976 | 108.7784 | -81 | -89.8999 | -209.4467 | 218.4832 | -209.4467 | 218.4832 | 2.9373 | 83.6009 | 142.8 | 144.2077 | 144.9 | 146.2062 | -176.7 | -179.9792 | -179.1 | -182.0967 | -183.6 | -186.6312 | -183.5 | -186.4792 | 200.7406 | 205.8008
2023-03-01 11:00 | -90 | -99.3177 | -7.1614 | 50.632 | 104.9166 | 113.4836 | -90 | -99.3177 | -199.339 | 209.0426 | -199.339 | 209.0426 | -2.9464 | 78.8473 | 135.9 | 137.2496 | 135.6 | 137.1259 | -169.2 | -172.1809 | -174.2 | -176.9896 | -178.4 | -181.2472 | -178.4 | -181.1945 | 197.775 | 203.3594
2023-03-01 11:30 | -81 | -90.7855 | -8.2053 | 50.2519 | 98.0127 | 107.0094 | -81 | -90.3383 | -207.1092 | 216.2111 | -207.1092 | 216.2111 | 9.0037 | 83.1584 | 138 | 139.4561 | 137.4 | 138.9955 | -172.2 | -172.8788 | -176.1 | -176.2115 | -180.5 | -181.0452 | -180.7 | -180.9898 | 184.0352 | 189.8076
2023-03-01 12:00 | -90 | -96.933 | -33.3762 | 52.6946 | 93.434 | 100.8977 | -89 | -96.0052 | -197.6647 | 205.5925 | -197.6647 | 205.5925 | 13.1126 | 81.0689 | 138.3 | 139.753 | 137.1 | 138.6094 | -171.4 | -174.6431 | -174.6 | -177.0429 | -179.2 | -181.4705 | -178.9 | -181.2847 | 175.8649 | 182.083
2023-03-01 12:30 | -73 | -80.1124 | -16.3349 | 43.5424 | 83.2927 | 91.4373 | -73 | -80.5295 | -181.1343 | 188.5321 | -181.1343 | 188.5321 | 28.1626 | 87.0709 | 137.4 | 139.0412 | 137.4 | 138.9955 | -172.4 | -175.7038 | -173.1 | -175.9346 | -177.4 | -180.2466 | -177.3 | -180.3816 | 160.8927 | 167.5834
2023-03-01 13:00 | -78 | -85.4927 | -12.5358 | 42.1165 | 90.5933 | 98.1282 | -77 | -84.1724 | -198.3172 | 204.9992 | -198.3172 | 204.9992 | 30.9884 | 90.6414 | 136.5 | 138.1519 | 139.2 | 140.8202 | -172.9 | -175.7985 | -173.6 | -176.3767 | -177.8 | -180.9842 | -177.7 | -180.9047 | 167.6306 | 173.957
2023-03-01 13:30 | -80 | -86.9253 | -12.9789 | 40.7709 | 94.1713 | 101.0785 | -80 | -86.9253 | -193.941 | 200.8273 | -193.941 | 200.8273 | 38.9095 | 93.4201 | 138.6 | 140.1819 | 138.3 | 139.8853 | -171.7 | -174.8425 | -173.2 | -175.8181 | -177.4 | -180.5415 | -177.3 | -180.2808 | 171.7866 | 178.4753
2023-03-01 14:00 | -76 | -83.672 | -13.8106 | 39.5827 | 87.3585 | 95.6283 | -76 | -83.672 | -185.2676 | 193.5284 | -185.2676 | 193.5284 | 50.717 | 98.7259 | 138 | 139.6802 | 139.2 | 141.0067 | -171.7 | -174.3085 | -171.4 | -173.6122 | -175 | -178.3135 | -175.5 | -178.3135 | 133.8451 | 144.0723
2023-03-01 14:30 | -80 | -87.3212 | -17.2068 | 41.1587 | 93.557 | 100.8088 | -80 | -87.3212 | -169.9745 | 178.3632 | -169.9745 | 178.3632 | 66.205 | 106.3858 | 140.1 | 141.848 | 140.7 | 142.4406 | -174.8 | -178.5843 | -173.6 | -176.2327 | -177.9 | -180.391 | -177.6 | -180.5656 | 138.2164 | 148.9281
2023-03-01 15:00 | -78 | -86.3308 | -14.7359 | 39.8473 | 91.4779 | 99.3622 | -78 | -85.9069 | -177.9813 | 186.6172 | -177.9813 | 186.6172 | 55.1787 | 100.2848 | 135.9 | 137.5129 | 135.6 | 137.3571 | -168.8 | -170.703 | -167.9 | -170.2397 | -171.8 | -174.1221 | -171.8 | -173.6122 | 139.8905 | 149.9726
2023-03-01 15:30 | -83 | -90.8735 | -13.3172 | 41.0233 | 96.463 | 104.0607 | -83 | -90.471 | -182.9606 | 192.0978 | -182.9606 | 192.0978 | 42.2486 | 90.1404 | 136.2 | 137.9021 | 137.1 | 138.8381 | -168.4 | -173.4258 | -167.8 | -172.2517 | -171.8 | -176.3309 | -171.8 | -176.4075 | 152.6344 | 163.482
2023-03-01 16:00 | -86 | -93.6216 | -29.9667 | 47.447 | 97.5041 | 105.2722 | -86 | -93.6216 | -194.9896 | 203.631 | -194.9896 | 203.631 | 47.9642 | 95.4062 | 151.5 | 153.2965 | 151.5 | 153.1617 | -189.5 | -194.5688 | -187.4 | -191.9796 | -191.8 | -197.1994 | -191.8 | -197.1792 | 156.297 | 164.7546
2023-03-01 16:30 | -96 | -102.8834 | -23.9639 | 44.549 | 109.0678 | 115.5335 | -95 | -101.951 | -217.5085 | 224.6381 | -217.5085 | 224.6381 | 57.6479 | 104.0783 | 168.6 | 170.2576 | 165.3 | 167.0332 | -208.6 | -212.5613 | -207.1 | -211.5843 | -212 | -216.8659 | -211.8 | -216.5729 | 161.1282 | 168.8991
2023-03-01 17:00 | -96 | -102.8834 | -9.8425 | 40.2102 | 105.6426 | 112.4854 | -96 | -102.8834 | -220.5905 | 227.7365 | -220.5905 | 227.7365 | 56.414 | 103.9794 | 166.8 | 168.3107 | 166.8 | 168.1927 | -207.2 | -212.7222 | -207.2 | -212.2601 | -212.2 | -217.6259 | -212.2 | -217.1286 | 205.9534 | 212.4641
2023-03-01 17:30 | -83 | -89.6939 | 5.2826 | 36.2691 | 99.4859 | 105.6637 | -83 | -89.3196 | -217.8075 | 224.0071 | -217.8075 | 224.0071 | 57.8476 | 106.5369 | 168 | 169.4214 | 169.8 | 171.2065 | -208.3 | -213.7199 | -208.9 | -213.7771 | -214.5 | -218.7559 | -214.2 | -218.7214 | 242.7806 | 249.6701
2023-03-01 18:00 | -68 | -73.1642 | 33.0609 | 47.1115 | 90.7372 | 95.0997 | -68 | -72.8011 | -208.9411 | 213.1691 | -208.9411 | 213.1691 | 67.8936 | 107.6251 | 168 | 169.2705 | 168.6 | 169.8297 | -208.9 | -212.8552 | -210.4 | -214.3572 | -215.5 | -219.6721 | -215.7 | -219.6549 | 278.7311 | 285.5863
2023-03-01 18:30 | -54 | -59.0931 | 57.634 | 65.5168 | 76.2107 | 80.3764 | -54 | -59.0931 | -194.125 | 197.9416 | -194.125 | 197.9416 | 65.0291 | 107.4947 | 166.5 | 167.9341 | 168.9 | 170.2756 | -208.3 | -213.1689 | -210.4 | -215.6474 | -215.8 | -221.0751 | -215.9 | -220.8508 | 265.6517 | 273.4506
2023-03-01 19:00 | -47 | -52.3259 | 66.7523 | 74.0799 | 72.0319 | 76.4985 | -46 | -51.4296 | -186.9393 | 191.0859 | -186.9393 | 191.0859 | 52.0797 | 98.9092 | 165.3 | 166.5911 | 165.9 | 167.2618 | -204.6 | -210.4584 | -207.5 | -212.84 | -212.4 | -217.7016 | -212.6 | -217.666 | 258.9358 | 267.7289
2023-03-01 19:30 | -57 | -61.4654 | 60.1367 | 69.3697 | 82.0822 | 85.6991 | -56 | -60.5392 | -203.9898 | 207.7973 | -203.9898 | 207.7973 | 63.9883 | 104.5364 | 167.7 | 168.9362 | 167.4 | 168.675 | -208.2 | -212.2024 | -210.1 | -214.9651 | -215.4 | -220.064 | -215.6 | -219.9892 | 278.9064 | 286.7926
2023-03-01 20:00 | -59 | -64.4748 | 58.1021 | 68.6716 | 82.7184 | 87.21 | -59 | -64.0781 | -202.5683 | 207.7024 | -202.5683 | 207.7024 | 71.2093 | 110.4029 | 167.4 | 168.675 | 168.3 | 169.5682 | -207.8 | -211.5758 | -210.4 | -214.5446 | -215.5 | -219.3611 | -215.5 | -219.3242 | 267.2254 | 276.0588
2023-03-01 20:30 | -55 | -61.7171 | 58.1271 | 69.1621 | 78.2519 | 83.9752 | -54 | -60.8276 | -195.6914 | 202.4598 | -195.6914 | 202.4598 | 78.5676 | 117.751 | 167.1 | 168.6483 | 167.4 | 168.9455 | -207.6 | -213.244 | -209.7 | -214.9028 | -215.5 | -220.4894 | -215 | -220.0869 | 253.9996 | 264.1676
2023-03-01 21:00 | -54 | -61.7738 | 53.0864 | 64.4198 | 79.0503 | 85.3022 | -54 | -61.2944 | -194.8523 | 202.535 | -194.8523 | 202.535 | 89.9629 | 125.4791 | 167.1 | 168.6891 | 165.9 | 167.5421 | -207.7 | -213.5807 | -209 | -213.8393 | -213.9 | -219.5556 | -214.3 | -219.122 | 237.2833 | 249.4635
2023-03-01 21:30 | -45 | -53 | 55.2392 | 64.0875 | 70.6331 | 77.2785 | -44 | -51.6236 | -179.7706 | 187.8452 | -179.7706 | 187.8452 | 98.5082 | 135.7613 | 167.7 | 169.0853 | 168 | 169.5 | -208.7 | -213.8393 | -208.5 | -213.3085 | -213.6 | -218.3211 | -213.1 | -218.665 | 208.7363 | 218.5144
2023-03-01 22:00 | -36 | -45.607 | 61.21 | 68.29 | 57.6559 | 66.2975 | -36 | -45 | -156.8874 | 167.1823 | -156.8874 | 167.1823 | 108.6737 | 145.047 | 169.5 | 171.0668 | 169.5 | 171.1489 | -209.9 | -215.761 | -208.8 | -214.2953 | -214 | -218.9266 | -213.6 | -218.5478 | 200.0095 | 209.9837
2023-03-01 22:30 | -31 | -40.4599 | 61.5691 | 67.5862 | 53.4493 | 62.2948 | -32 | -41.2311 | -152.9154 | 162.6585 | -152.9154 | 162.6585 | 124.1481 | 156.122 | 169.5 | 171.2758 | 169.8 | 171.5727 | -208.1 | -215.3268 | -208.3 | -213.0489 | -212.5 | -217.9393 | -211.9 | -217.6807 | 182.2829 | 193.5019
2023-03-01 23:00 | -15 | -29.1548 | 72.6941 | 76.6123 | 38.0523 | 49.1087 | -15 | -28.3019 | -134.1353 | 144.565 | -134.1353 | 144.565 | 125.6583 | 159.6617 | 170.4 | 172.6207 | 168.6 | 171.196 | -211.4 | -218.7171 | -208.4 | -214.4501 | -213.4 | -219.6161 | -213.3 | -219.4948 | 159.0041 | 172.7151
2023-03-01 23:30 | -12 | -23.3238 | 78.4648 | 80.6561 | 29.9135 | 40.1286 | -11 | -22.8254 | -130.9604 | 138.5637 | -130.9604 | 138.5637 | 114.2876 | 146.6376 | 170.1 | 172.0455 | 170.1 | 172.0008 | -209.3 | -216.4646 | -207.9 | -213.758 | -212.7 | -217.1582 | -211.7 | -218.7055 | 158.0145 | 183.9823
2023-03-02 | -2 | -20.0998 | 84.1325 | 85.8153 | 21.8781 | 34.6854 | -2 | -20.0998 | -111.0508 | 121.098 | -111.0508 | 121.098 | 107.2143 | 135.1297 | 169.2 | 171.3882 | 169.5 | 171.6844 | -209.5 | -215.5515 | -207.2 | -212.9265 | -212.2 | -217.4414 | -211.8 | -217.5826 | 131.1657 | 147.3535
2023-03-02 00:30 | 7 | 20.2485 | 90.3953 | 91.5911 | 10.7957 | 29.4113 | 6 | 19.9249 | -89.3623 | 101.9857 | -89.3623 | 101.9857 | 110.702 | 139.5872 | 168.3 | 170.5969 | 169.2 | 171.4363 | -209 | -215.9989 | -205.9 | -211.9576 | -210.9 | -217.076 | -210.5 | -216.7817 | 118.9062 | 137.6541
2023-03-02 01:00 | 8 | 18.7883 | 89.4539 | 90.4308 | 10.0465 | 27.5578 | 8 | 20.6155 | -82.7175 | 95.4451 | -82.7175 | 95.4451 | 116.9251 | 144.5907 | 170.1 | 172.4217 | 169.8 | 172.0769 | -209.8 | -216.2499 | -206.7 | -212.1829 | -211.7 | -217.8945 | -211.5 | -217.2634 | 111.3032 | 132.4503
2023-03-02 01:30 | 10 | 12.2066 | 93.5502 | 93.5585 | 2.8665 | 15.6659 | 9 | 10.8167 | -72.0631 | 79.0722 | -72.0631 | 79.0722 | 118.3465 | 142.4757 | 170.1 | 172.2295 | 169.5 | 172.0308 | -212 | -218.3344 | -207.9 | -213.0638 | -212.2 | -219.2196 | -213.1 | -219.0356 | 98.2462 | 124.1947
2023-03-02 02:00 | 14 | 15.6525 | 93.6565 | 93.6678 | 3.6519 | 15.8167 | 14 | 15.6525 | -70.2387 | 77.4164 | -70.2387 | 77.4164 | 129.5182 | 151.8494 | 171.3 | 173.4148 | 170.7 | 172.8221 | -210.8 | -218.5847 | -207.3 | -213.9431 | -212.1 | -218.6045 | -211.8 | -218.4309 | 112.2675 | 134.3897
2023-03-02 02:30 | 8 | 10.6301 | 86.8232 | 86.8252 | 9.3762 | 17.5621 | 8 | 10.6301 | -78.9125 | 84.8018 | -78.9125 | 84.8018 | 134.0159 | 155.2583 | 171.3 | 173.5092 | 171 | 173.213 | -211.9 | -218.1314 | -207.8 | -213.069 | -213 | -218.3068 | -212.5 | -218.332 | 106.8742 | 130.0328
2023-03-02 03:00 | 8 | 10.6301 | 87.7565 | 87.7647 | 8.5562 | 17.4507 | 9 | 11.4018 | -77.4158 | 83.7724 | -77.4158 | 83.7724 | 132.4213 | 153.9359 | 169.8 | 172.0769 | 171.3 | 173.7041 | -211.3 | -218.4725 | -206.4 | -213.262 | -211.2 | -218.4279 | -211 | -217.8699 | 100.8241 | 124.7006
2023-03-02 03:30 | 12 | 15 | 91.4783 | 91.5291 | 6.2207 | 17.7292 | 12 | 15 | -73.7867 | 81.317 | -73.7867 | 81.317 | 133.1346 | 155.4066 | 170.1 | 172.3729 | 169.8 | 172.2251 | -210.9 | -218.0149 | -206.2 | -212.3177 | -211.4 | -217.7494 | -210.8 | -217.6273 | 115.5816 | 136.6154
2023-03-02 04:00 | 0 | 8 | 82.7049 | 82.7693 | 16.7719 | 23.7055 | 0 | 8 | -90.7891 | 97.0863 | -90.7891 | 97.0863 | 131.3373 | 152.6969 | 170.4 | 172.5258 | 171 | 173.1655 | -210 | -217.4659 | -206.7 | -212.9062 | -212 | -217.6632 | -211.2 | -217.4883 | 123.4878 | 143.3975
2023-03-02 04:30 | 2 | 11.1803 | 87.5958 | 87.966 | 17.4228 | 25.2198 | 1 | 11.0454 | -94.0803 | 100.8119 | -94.0803 | 100.8119 | 121.7671 | 152.4467 | 171 | 173.2611 | 168.9 | 171.1888 | -209.8 | -217.3127 | -206.7 | -212.8735 | -211.4 | -217.7 | -211.3 | -217.6034 | 140.5808 | 159.9273
2023-03-02 05:00 | 0 | 10 | 91.2503 | 91.7955 | 20.9058 | 26.0282 | 0 | 9 | -103.064 | 107.7726 | -103.064 | 107.7726 | 105.603 | 137.224 | 169.8 | 171.84 | 168 | 169.8795 | -209.7 | -215.3231 | -207.2 | -211.8105 | -212.4 | -216.8031 | -212 | -216.2647 | 141.1756 | 158.663
2023-03-02 05:30 | -9 | -14.2127 | 90.8712 | 92.455 | 32.9805 | 36.4333 | -8 | -13.6015 | -126.4202 | 129.985 | -126.4202 | 129.985 | 103.3699 | 136.5698 | 169.2 | 170.6895 | 169.5 | 171.1907 | -209.5 | -215.0112 | -207.5 | -212.3641 | -213.4 | -217.7117 | -213 | -217.5927 | 182.8367 | 196.1084
2023-03-02 06:00 | -6 | -12.53 | 99.311 | 101.0803 | 29.0722 | 32.7019 | -6 | -12.53 | -126.0052 | 129.0809 | -126.0052 | 129.0809 | 73.8329 | 118.1637 | 168 | 169.8795 | 168.6 | 170.6082 | -208.2 | -214.2808 | -208.3 | -213.3305 | -214 | -218.5264 | -213.3 | -218.1571 | 198.8735 | 208.6311
2023-03-02 06:30 | -19 | -24.8395 | 89.3035 | 92.8393 | 43.7178 | 47.9033 | -21 | -26.4008 | -155.5828 | 158.9435 | -155.5828 | 158.9435 | 95.2987 | 128.5434 | 162 | 163.8124 | 162 | 164.089 | -202.7 | -207.6528 | -212.7 | -217.7472 | -218 | -223.5492 | -217.6 | -224.0581 | 271.8741 | 280.9328
2023-03-02 07:00 | -25 | -30.8058 | 79.8774 | 84.7163 | 47.8739 | 53.2405 | -26 | -31.6228 | -157.2045 | 161.6485 | -157.2045 | 161.6485 | 88.6048 | 125.5936 | 161.7 | 163.5605 | 161.7 | 163.7244 | -202.6 | -207.7703 | -213.5 | -218.5495 | -219 | -224.4711 | -218.5 | -223.905 | 285.423 | 293.164
2023-03-02 07:30 | -47 | -51.8941 | 53.88 | 62.0276 | 66.3334 | 71.0967 | -45 | -50.0899 | -180.9611 | 185.5633 | -180.9611 | 185.5633 | 81.518 | 109.3625 | 160.8 | 162.4937 | 161.1 | 162.8779 | -201.6 | -205.6176 | -213 | -217.8064 | -218 | -223.3155 | -218 | -224.1902 | 265.097 | 265.4518
2023-03-02 08:00 | -57 | -61.4654 | 40.7107 | 50.833 | 76.0437 | 80.193 | -58 | -62.0322 | -192.502 | 196.5638 | -192.502 | 196.5638 | 71.0848 | 98.0165 | 159.9 | 161.5173 | 160.8 | 162.5372 | -201.2 | -206.1273 | -212.6 | -218.6469 | -217.7 | -224.1783 | -217.4 | -224.0749 | 247.7802 | 247.9902
2023-03-02 08:30 | -53 | -59.0339 | 42.0967 | 53.7923 | 70.1173 | 76.1384 | -53 | -58.6003 | -181.3707 | 185.7167 | -181.3707 | 185.7167 | 77.0864 | 108.8453 | 162.3 | 164.3379 | 161.7 | 163.8409 | -203.5 | -208.7366 | -216.2 | -222.0906 | -221.2 | -227.4267 | -220.6 | -227.1105 | 272.0566 | 272.3564
2023-03-02 09:00 | -56 | -61.327 | 36.6251 | 48.664 | 75.6903 | 80.4008 | -55 | -60.4152 | -182.5895 | 187.3876 | -182.5895 | 187.3876 | 73.4484 | 105.316 | 161.4 | 163.402 | 161.4 | 163.264 | -201.6 | -207.1106 | -213.9 | -220.5219 | -219.6 | -225.6639 | -219.7 | -225.6873 | 276.7292 | 276.7891
2023-03-02 09:30 | -58 | -63.561 | 28.3347 | 42.2598 | 73.4406 | 79.0855 | -57 | -63.0714 | -180.6254 | 185.7455 | -180.6254 | 185.7455 | 67.0237 | 101.2576 | 162.9 | 164.9304 | 162.9 | 164.9304 | -201.8 | -207.523 | -213.9 | -220.13 | -219.1 | -225.4427 | -219.5 | -225.8786 | 244.8902 | 244.9151
2023-03-02 10:00 | -57 | -63.0714 | 23.8802 | 40.1704 | 72.9214 | 78.9204 | -57 | -63.0714 | -176.2928 | 181.7562 | -176.2928 | 181.7562 | 67.2484 | 101.8599 | 162.3 | 164.4816 | 163.5 | 165.6177 | -202.4 | -208.3651 | -213.5 | -219.912 | -218.7 | -225.1963 | -218.3 | -224.9038 | 242.5376 | 242.5503
2023-03-02 10:30 | -62 | -68.0294 | 12.1068 | 33.9345 | 79.5074 | 85.149 | -62 | -67.624 | -184.9097 | 190.4708 | -184.9097 | 190.4708 | 70.0891 | 102.5426 | 159.3 | 161.6223 | 161.1 | 163.2976 | -198.9 | -204.5865 | -209.8 | -215.9098 | -214.3 | -220.5187 | -214.6 | -220.9285 | 230.7943 | 230.7944
2023-03-02 11:00 | -68 | -73.9256 | 12.9729 | 35.8178 | 82.8834 | 88.5162 | -68 | -73.5391 | -189.0112 | 194.3766 | -189.0112 | 194.3766 | 57.3931 | 92.2741 | 145.5 | 147.8757 | 144 | 146.3462 | -180.5 | -185.1646 | -191.7 | -197.0027 | -196.8 | -202.0365 | -196.2 | -201.7044 | 268.0553 | 268.1558
2023-03-02 11:30 | -68 | -75.5844 | 12.0121 | 37.9218 | 84.1359 | 90.8032 | -68 | -74.7329 | -195.3063 | 201.1206 | -195.3063 | 201.1206 | 55.3875 | 88.4984 | 144.3 | 146.8043 | 142.2 | 144.7969 | -180.5 | -185.6912 | -190.3 | -195.9464 | -194.8 | -200.6027 | -194.4 | -200.2863 | 235.4821 | 235.5354
2023-03-02 12:00 | -70 | -75.7694 | 8.8615 | 35.2627 | 87.2784 | 92.6765 | -70 | -75.3923 | -201.4546 | 206.49 | -201.4546 | 206.49 | 88.3335 | 115.0767 | 155.1 | 157.5366 | 154.2 | 156.627 | -195.2 | -201.0869 | -203.8 | -210.7816 | -208.8 | -215.9733 | -208.6 | -215.9601 | 230.6579 | 230.6641
2023-03-02 12:30 | -68 | -73.1642 | 13.7195 | 35.4493 | 76.4779 | 82.4024 | -67 | -72.2357 | -193.2578 | 198.1313 | -193.2578 | 198.1313 | 85.7408 | 116.1294 | 163.5 | 166.2295 | 164.1 | 166.5565 | -204.2 | -210.6923 | -213.1 | -220.6174 | -218.5 | -226.2216 | -218 | -225.8429 | 223.5188 | 223.5478
2023-03-02 13:00 | -61 | -67.1193 | 9.0772 | 33.8419 | 74.5585 | 80.7623 | -61 | -67.1193 | -195.1117 | 199.7718 | -195.1117 | 199.7718 | 81.1715 | 113.5607 | 168.6 | 171.4625 | 169.2 | 171.9984 | -210 | -218.0228 | -211.6 | -219.221 | -216.7 | -224.4574 | -215.8 | -223.5104 | 195.332 | 195.4794
2023-03-02 13:30 | -68 | -74.3236 | 6.9802 | 35.3272 | 81.0959 | 87.3223 | -68 | -74.3236 | -194.4861 | 199.3284 | -194.4861 | 199.3284 | 87.9496 | 119.3352 | 170.1 | 173.1023 | 170.4 | 173.4529 | -210.7 | -219.3524 | -211.2 | -219.1789 | -215.7 | -223.8895 | -215.7 | -223.997 | 180.7609 | 181.096
2023-03-02 14:00 | -77 | -82.6378 | 7.6627 | 35.5544 | 94.2627 | 99.1099 | -75 | -80.0562 | -216.2765 | 220.6674 | -216.2765 | 220.6674 | 90.7276 | 113.9975 | 168.6 | 171.5174 | 167.4 | 170.4499 | -208.1 | -216.5365 | -207.3 | -213.7712 | -212.1 | -218.7679 | -211.8 | -218.61 | 187.1756 | 193.4291
2023-03-02 14:30 | -86 | -91.4166 | -10.8284 | 36.3426 | 97.5143 | 103.2292 | -87 | -92.358 | -208.1291 | 213.8351 | -208.1291 | 213.8351 | 94.8495 | 117.5052 | 169.2 | 172.2742 | 168.3 | 171.5628 | -208.5 | -217.2682 | -206.9 | -213.8308 | -211.6 | -218.6747 | -211.6 | -218.6815 | 176.3744 | 182.4918
2023-03-02 15:00 | -86 | -92.8493 | -16.2007 | 40.6808 | 100.0574 | 106.2204 | -86 | -92.8493 | -215.5652 | 221.169 | -215.5652 | 221.169 | 73.6443 | 108.3445 | 169.5 | 172.9158 | 168.6 | 172.154 | -208 | -217.2159 | -206.4 | -213.4741 | -211.1 | -218.2484 | -211 | -218.2026 | 174.0763 | 174.8214
2023-03-02 15:30 | -82 | -88.3912 | -7.9286 | 37.106 | 99.3791 | 105.3558 | -82 | -88.3912 | -214.9315 | 220.5317 | -214.9315 | 220.5317 | 70.8045 | 108.0032 | 169.5 | 172.7982 | 170.4 | 174.0995 | -210.3 | -219.7778 | -207 | -214.4935 | -211.7 | -219.3175 | -211.9 | -219.6153 | 169.8382 | 170.5263
2023-03-02 16:00 | -99 | -104.6757 | -9.3236 | 40.6371 | 110.6709 | 116.2812 | -98 | -104.0625 | -237.4591 | 243.3574 | -237.4591 | 243.3574 | 56.2484 | 89.1392 | 168.3 | 171.6212 | 168.9 | 172.1514 | -207.8 | -216.795 | -207.9 | -215.001 | -212.9 | -220.1164 | -212.6 | -219.6838 | 207.0618 | 212.2917
2023-03-02 16:30 | -101 | -106.8925 | -21.0156 | 44.3666 | 116.7182 | 122.025 | -99 | -105.0048 | -254.3539 | 259.5216 | -254.3539 | 259.5216 | 52.0576 | 86.4156 | 167.7 | 170.8584 | 168.6 | 171.9155 | -209.6 | -218.5209 | -210.1 | -217.3324 | -213.9 | -221.2107 | -214.1 | -221.5063 | 240.5555 | 245.4834
2023-03-02 17:00 | -103 | -109.11 | -20.0077 | 44.4966 | 119.6978 | 125.0607 | -102 | -108.1665 | -265.9628 | 271.1682 | -265.9628 | 271.1682 | 46.2272 | 97.1958 | 168 | 171.0392 | 168.3 | 171.5048 | -208.4 | -216.893 | -210.3 | -217.1971 | -215 | -221.998 | -215 | -222.1065 | 263.3954 | 265.2526
2023-03-02 17:30 | -97 | -103.1213 | 9.784 | 42.9791 | 111.7698 | 116.9262 | -97 | -102.7862 | -254.1563 | 258.9321 | -254.1563 | 258.9321 | 38.2327 | 97.0573 | 167.7 | 170.6328 | 167.4 | 170.5639 | -207.2 | -215.1109 | -208.4 | -215.6637 | -213.7 | -221.1712 | -213.5 | -221.0555 | 263.4475 | 264.8401
2023-03-02 18:00 | -87 | -92.6984 | 20.8525 | 46.3872 | 110.3532 | 114.7213 | -88 | -93.6376 | -245.5838 | 250.1333 | -245.5838 | 250.1333 | 58.7218 | 103.5408 | 167.4 | 170.1201 | 168 | 170.7105 | -208.2 | -215.7748 | -208.6 | -215.5515 | -213.6 | -220.6173 | -213.1 | -220.2087 | 298.4713 | 300.9581
2023-03-02 18:30 | -79 | -83.4865 | 34.7766 | 50.6577 | 104.2064 | 107.5094 | -79 | -83.4865 | -239.7418 | 243.1569 | -239.7418 | 243.1569 | 72.7322 | 112.7126 | 166.2 | 168.9935 | 166.8 | 169.638 | -206.5 | -214.0636 | -208.8 | -215.8208 | -213.9 | -221.0837 | -213.4 | -220.7017 | 314.3063 | 315.5079
2023-03-02 19:00 | -67 | -71.1688 | 50.678 | 61.7468 | 90.683 | 94.1766 | -62 | -66.4831 | -219.3947 | 222.8276 | -219.3947 | 222.8276 | 54.5854 | 102.9939 | 159.6 | 162.1777 | 158.7 | 161.7378 | -196.4 | -203.6884 | -200.3 | -207.1526 | -204.7 | -211.6012 | -204.9 | -212.0642 | 297.6988 | 298.1584
2023-03-02 19:30 | -58 | -62.0322 | 60.5845 | 70.0008 | 84.8387 | 87.7356 | -58 | -62.0322 | -210.4297 | 213.3957 | -210.4297 | 213.3957 | 39.5227 | 88.0813 | 151.5 | 154.3837 | 152.1 | 154.9154 | -188.9 | -195.3542 | -192.7 | -198.8077 | -197.5 | -203.6818 | -197.1 | -203.4666 | 296.6984 | 297.3194
2023-03-02 20:00 | -61 | -65.192 | 57.3218 | 67.6227 | 86.2653 | 89.6231 | -61 | -65.5515 | -210.4935 | 214.3096 | -210.4935 | 214.3096 | 49.7659 | 92.3089 | 153.6 | 156.445 | 152.1 | 155.207 | -188.9 | -195.6896 | -193.2 | -199.5401 | -198.1 | -204.6848 | -197.8 | -204.3441 | 282.8007 | 283.2027
2023-03-02 20:30 | -59 | -64.4748 | 57.7262 | 67.2352 | 77.763 | 82.7742 | -59 | -64.0781 | -195.6704 | 201.1568 | -195.6704 | 201.1568 | 58.8528 | 98.3724 | 155.7 | 158.7952 | 155.1 | 158.3264 | -192.5 | -199.6894 | -194.3 | -201.0093 | -199.5 | -206.4715 | -198.8 | -205.873 | 257.8339 | 258.064
2023-03-02 21:00 | -53 | -57.3847 | 55.4162 | 62.5715 | 75.9194 | 79.6344 | -52 | -56.0803 | -189.323 | 193.9144 | -189.323 | 193.9144 | 73.3005 | 104.7312 | 155.7 | 158.5638 | 156 | 158.8584 | -194.3 | -201.3988 | -196.8 | -203.5796 | -201.3 | -208.2113 | -201.1 | -207.9944 | 240.2449 | 240.3493
2023-03-02 21:30 | -56 | -58.2409 | 45.9117 | 51.9649 | 79.9847 | 82.6848 | -57 | -59.4811 | -195.1755 | 198.9934 | -195.1755 | 198.9934 | 96.2444 | 112.2235 | 158.1 | 160.7018 | 158.4 | 160.9969 | -197.6 | -204.0754 | -198.1 | -204.4355 | -202.7 | -209.2389 | -202.1 | -208.8077 | 244.0222 | 244.1594
2023-03-02 22:00 | -63 | -66.0984 | 36.4953 | 44.4333 | 84.0243 | 87.6931 | -63 | -66.4078 | -197.6274 | 202.8469 | -197.6274 | 202.8469 | 109.6884 | 123.8632 | 160.2 | 162.9848 | 160.2 | 163.1528 | -197.8 | -204.8294 | -197.5 | -204.1547 | -202.7 | -209.616 | -201.4 | -208.2824 | 226.2927 | 226.5344
2023-03-02 22:30 | -51 | -55.9464 | 41.6269 | 48.1405 | 73.4594 | 78.3369 | -52 | -56.4624 | -182.9101 | 189.2316 | -182.9101 | 189.2316 | 120.1509 | 133.6833 | 161.7 | 164.6259 | 162.6 | 165.6231 | -200.4 | -208.2124 | -198.8 | -206.1351 | -203.3 | -210.7395 | -203.2 | -210.6789 | 211.8243 | 212.134
2023-03-02 23:00 | -52 | -57.2713 | 40.3409 | 46.9755 | 71.3661 | 76.6751 | -52 | -57.2713 | -180.5199 | 187.1907 | -180.5199 | 187.1907 | 122.2199 | 135.6665 | 162.6 | 165.5663 | 162.3 | 165.8642 | -201.2 | -209.1182 | -198.5 | -206.6604 | -203.2 | -211.5921 | -203 | -211.5965 | 192.5194 | 193.0869
2023-03-02 23:30 | -58 | -62.7694 | 31.7293 | 40.0225 | 79.0822 | 83.886 | -58 | -62.3939 | -197.2148 | 202.8962 | -197.2148 | 202.8962 | 113.7993 | 129.4975 | 162.9 | 165.8048 | 162.6 | 165.5663 | -201.6 | -209.3407 | -199.6 | -207.4698 | -204.5 | -212.7304 | -203.6 | -212.0042 | 200.629 | 201.3234
2023-03-03 | -64 | -69.0797 | 23.4582 | 34.7416 | 83.5493 | 89.0981 | -63 | -68.1542 | -200.3536 | 207.3736 | -200.3536 | 207.3736 | 113.0681 | 127.5572 | 163.5 | 166.5638 | 162.3 | 165.6231 | -201.7 | -209.7908 | -198.3 | -206.3572 | -203 | -211.3041 | -203.1 | -211.6081 | 187.553 | 188.071
2023-03-03 00:30 | -63 | -68.542 | 21.5939 | 33.407 | 81.9127 | 88.1335 | -62 | -67.624 | -192.7177 | 201.0826 | -192.7177 | 201.0826 | 118.9471 | 132.069 | 163.2 | 166.2693 | 162.6 | 165.6231 | -202.7 | -210.9175 | -199.1 | -207.4883 | -203.3 | -211.9207 | -203.3 | -212.0827 | 173.229 | 173.5794
2023-03-03 01:00 | -64 | -70.6824 | 18.1537 | 32.9577 | 83.2183 | 90.382 | -64 | -70.6824 | -189.6932 | 199.5772 | -189.6932 | 199.5772 | 119.1607 | 132.1844 | 163.2 | 166.2122 | 162 | 165.327 | -200 | -208.0464 | -196.5 | -204.5446 | -201 | -209.1732 | -201.7 | -210.1405 | 174.4915 | 174.8737
2023-03-03 01:30 | -64 | -70.6824 | 18.1918 | 31.9454 | 80.9347 | 88.0616 | -63 | -69.7782 | -184.8147 | 194.4441 | -184.8147 | 194.4441 | 122.8795 | 135.5241 | 159.9 | 163.1495 | 158.7 | 162.156 | -197.8 | -206.1282 | -194.4 | -202.7538 | -198.6 | -207.1786 | -198.1 | -206.8714 | 165.373 | 165.5616
2023-03-03 02:00 | -63 | -69.7782 | 17.5001 | 31.998 | 80.9841 | 88.5988 | -62 | -68.8767 | -186.2665 | 196.7994 | -186.2665 | 196.7994 | 111.0482 | 122.2809 | 146.1 | 149.2701 | 147 | 150.4003 | -181.8 | -188.8433 | -179.2 | -186.676 | -183.3 | -191.0041 | -183.1 | -190.9252 | 181.5922 | 181.607
2023-03-03 02:30 | -66 | -74.2428 | 12.8389 | 32.2238 | 84.7254 | 93.1124 | -67 | -74.686 | -190.4478 | 202.3857 | -190.4478 | 202.3857 | 107.7345 | 125.3336 | 135.3 | 138.5214 | 136.8 | 139.7372 | -170.4 | -175.9891 | -168 | -172.9069 | -172 | -176.9827 | -171.9 | -177.0759 | 195.2301 | 212.377
2023-03-03 03:00 | -71 | -79.1581 | 14.843 | 35.2146 | 84.2215 | 93.2609 | -71 | -78.721 | -189.1768 | 202.0912 | -189.1768 | 202.0912 | 100.3188 | 119.4264 | 135.9 | 138.9181 | 135.3 | 138.5214 | -169.2 | -174.8526 | -166.9 | -172.0305 | -171 | -176.2264 | -170.7 | -176.0082 | 194.5178 | 211.6387
2023-03-03 03:30 | -72 | -80.4984 | 9.4397 | 33.1735 | 91.0371 | 98.9163 | -73 | -80.5295 | -200.0742 | 211.1185 | -200.0742 | 211.1185 | 101.4286 | 126.831 | 135.9 | 138.9806 | 136.5 | 139.7578 | -170.5 | -176.136 | -167.4 | -172.2269 | -171.3 | -176.2789 | -171 | -176.1062 | 189.3388 | 214.8086
2023-03-03 04:00 | -76 | -83.672 | 8.4188 | 32.889 | 92.5395 | 100.4161 | -77 | -84.5813 | -199.7812 | 211.4866 | -199.7812 | 211.4866 | 98.409 | 118.0739 | 135.9 | 138.8562 | 136.5 | 139.6303 | -169.8 | -175.3409 | -168 | -172.9069 | -170.8 | -175.7458 | -170.7 | -175.815 | 196.3235 | 213.2477
2023-03-03 04:30 | -76 | -83.2586 | 8.2978 | 35.1034 | 96.7905 | 104.3111 | -77 | -84.5813 | -206.5776 | 217.647 | -206.5776 | 217.647 | 93.6127 | 112.1499 | 134.7 | 137.5591 | 135.9 | 138.7343 | -168.8 | -174.1662 | -166.9 | -171.72 | -170.7 | -175.6487 | -170.7 | -175.6487 | 220.9051 | 233.382
2023-03-03 05:00 | -84 | -89.1964 | 7.0944 | 32.0012 | 105.0585 | 109.5401 | -84 | -88.8651 | -219.1245 | 225.7404 | -219.1245 | 225.7404 | 88.0313 | 109.151 | 136.2 | 138.9091 | 136.5 | 139.1447 | -169.1 | -173.9524 | -168.8 | -173.1719 | -172.2 | -176.5833 | -172.4 | -176.9344 | 240.9519 | 249.9578
2023-03-03 05:30 | -81 | -85.3815 | 21.2506 | 40.4295 | 102.9653 | 106.6685 | -79 | -83.1685 | -220.4915 | 225.5761 | -220.4915 | 225.5761 | 69.2933 | 96.4122 | 135.9 | 138.1623 | 135.9 | 138.2717 | -169.3 | -173.6892 | -169.6 | -173.5891 | -174 | -178.1653 | -173.5 | -177.6771 | 258.4856 | 265.316
2023-03-03 06:00 | -76 | -79.404 | 28.4274 | 42.8035 | 99.2724 | 102.1861 | -76 | -79.1202 | -222.8453 | 226.6506 | -222.8453 | 226.6506 | 46.336 | 82.7268 | 135.6 | 137.8515 | 135 | 137.5571 | -168.5 | -172.9095 | -170.5 | -174.2179 | -174.9 | -178.7295 | -174.7 | -178.5132 | 278.6261 | 284.632
2023-03-03 06:30 | -91 | -94.6414 | 19.2237 | 44.5353 | 115.7045 | 118.862 | -91 | -94.6414 | -255.8379 | 259.6792 | -255.8379 | 259.6792 | 23.2963 | 77.2579 | 131.1 | 132.7242 | 131.4 | 133.1635 | -163.6 | -166.7581 | -173.1 | -176.1616 | -177.5 | -180.6895 | -177.1 | -180.2966 | 320.6287 | 327.9431
2023-03-03 07:00 | -106 | -110.1635 | 4.6835 | 44.335 | 130.7605 | 134.1679 | -106 | -110.44 | -274.9735 | 279.2568 | -274.9735 | 279.2568 | 20.5223 | 78.5716 | 132 | 133.7556 | 131.1 | 132.9664 | -164.5 | -167.9567 | -174.1 | -177.4068 | -178.8 | -182.1726 | -178.6 | -182.0745 | 323.49 | 335.5469
2023-03-03 07:30 | -116 | -120.3329 | -12.5151 | 44.4933 | 140.3205 | 143.155 | -116 | -120.6027 | -288.9085 | 292.3769 | -288.9085 | 292.3769 | 21.7339 | 80.5661 | 130.8 | 132.9836 | 129.3 | 131.5085 | -164.1 | -168.067 | -174.2 | -177.487 | -178.7 | -182.0569 | -178.7 | -181.9206 | 310.2856 | 320.0779
2023-03-03 08:00 | -140 | -147.0544 | -36.0136 | 65.0575 | 161.8263 | 166.0463 | -140 | -146.7515 | -310.7468 | 315.1968 | -310.7468 | 315.1968 | 18.6389 | 68.0395 | 131.7 | 134.0893 | 130.5 | 133.0844 | -164.6 | -168.7955 | -174.1 | -177.4273 | -178.2 | -181.528 | -178.4 | -181.7817 | 293.6602 | 297.9429
2023-03-03 08:30 | -144 | -152.1085 | -43.7561 | 71.1706 | 167.9505 | 172.3976 | -144 | -152.1085 | -315.5183 | 320.0546 | -315.5183 | 320.0546 | 12.3016 | 66.9716 | 130.2 | 133.0313 | 130.8 | 133.4376 | -163 | -167.7413 | -171.5 | -175.2583 | -175.6 | -179.3737 | -175.5 | -179.2351 | 269.8502 | 273.8819
2023-03-03 09:00 | -143 | -151.4893 | -47.5005 | 72.1898 | 160.7619 | 165.9903 | -143 | -151.4893 | -302.6529 | 307.7595 | -302.6529 | 307.7595 | 12.391 | 74.9796 | 130.5 | 133.6402 | 132 | 135.5004 | -162.9 | -168.4288 | -170.8 | -174.1904 | -175.1 | -178.5834 | -175 | -178.4461 | 244.1916 | 259.9521
2023-03-03 09:30 | -142 | -149.8933 | -59.1521 | 79.4703 | 157.1735 | 163.4786 | -141 | -148.627 | -310.8274 | 317.8946 | -310.8274 | 317.8946 | 10.7064 | 63.4038 | 116.7 | 120.2012 | 115.5 | 119.1831 | -144.3 | -149.1688 | -153.8 | -156.6604 | -157.9 | -160.8187 | -157.9 | -160.8377 | 257.2964 | 263.1399
2023-03-03 10:00 | -131 | -139.1761 | -52.859 | 72.7749 | 145.8138 | 152.3527 | -130 | -138.2353 | -293.6199 | 300.8919 | -293.6199 | 300.8919 | 16.4354 | 67.6607 | 104.4 | 106.3744 | 105.3 | 107.2579 | -131.6 | -133.5948 | -142.7 | -144.9429 | -146.2 | -148.6001 | -146 | -148.3677 | 251.6179 | 259.2092
2023-03-03 10:30 | -111 | -119.7748 | -49.1799 | 67.8293 | 122.7587 | 131.1286 | -111 | -119.4027 | -253.8868 | 262.8661 | -253.8868 | 262.8661 | 19.6932 | 84.0969 | 104.7 | 106.7852 | 105 | 107.021 | -130.9 | -133.1182 | -140 | -142.6561 | -143.6 | -146.3235 | -143.3 | -145.8773 | 218.6597 | 239.3277
2023-03-03 11:00 | -100 | -108.0787 | -51.2047 | 66.1002 | 112.7476 | 120.4916 | -101 | -108.6324 | -235.5529 | 243.7854 | -235.5529 | 243.7854 | 26.6477 | 82.3252 | 107.4 | 110.1813 | 106.8 | 109.7328 | -135.8 | -138.862 | -137.3 | -140.6252 | -140.5 | -144.0098 | -140.7 | -144.1178 | 170.9205 | 180.4576
2023-03-03 11:30 | -83 | -85.1469 | -47.375 | 50.8076 | 87.2042 | 90.1424 | -83 | -85.1469 | -195.0115 | 198.0213 | -195.0115 | 198.0213 | 41.8164 | 77.0599 | 108.6 | 111.3307 | 107.4 | 110.4554 | -135.5 | -138.9564 | -135.8 | -139.0098 | -139.4 | -142.7836 | -139.5 | -142.8167 | 156.1729 | 166.4346
2023-03-03 12:00 | -72 | -75.2861 | -51.7208 | 56.8134 | 82.8887 | 87.0265 | -72 | -75 | -184.3505 | 189.0486 | -184.3505 | 189.0486 | 46.0521 | 78.1123 | 106.8 | 109.9429 | 108.9 | 111.8457 | -134 | -137.3172 | -135 | -138.0797 | -138.3 | -141.5164 | -138.6 | -141.7885 | 142.0657 | 154.7022
2023-03-03 12:30 | -73 | -75.9605 | -51.7582 | 55.8423 | 78.7155 | 82.2475 | -74 | -76.6551 | -169.315 | 173.826 | -169.315 | 173.826 | 48.8756 | 80.7932 | 105.6 | 108.6352 | 107.1 | 110.0939 | -134 | -137.2953 | -134.7 | -137.9354 | -138.4 | -141.7424 | -138.8 | -142.1546 | 137.0963 | 149.6503
2023-03-03 13:00 | -69 | -71.5681 | -51.0984 | 55.2239 | 76.5419 | 80.2199 | -70 | -72.5328 | -155.146 | 160.1905 | -155.146 | 160.1905 | 53.9798 | 84.374 | 108.6 | 111.6226 | 107.4 | 110.3168 | -136.5 | -139.7793 | -137.6 | -140.8751 | -140.7 | -144.0961 | -140.4 | -143.6959 | 136.7185 | 149.6049
2023-03-03 13:30 | -67 | -69.6419 | -52.8133 | 56.187 | 74.6887 | 78.1279 | -67 | -69.3758 | -147.3699 | 151.917 | -147.3699 | 151.917 | 59.3806 | 87.5254 | 108.9 | 111.7777 | 105.9 | 109.214 | -135.7 | -139.0635 | -136.6 | -139.7915 | -139.9 | -143.2838 | -139.8 | -143.0459 | 150.9347 | 162.9817
2023-03-03 14:00 | -74 | -76.4003 | -57.007 | 60.6147 | 78.9946 | 82.4429 | -73 | -75.1864 | -153.237 | 158.0391 | -153.237 | 158.0391 | 54.3236 | 83.8763 | 106.8 | 109.9429 | 108 | 111.1799 | -135 | -138.4467 | -136.2 | -139.4864 | -139.1 | -142.4908 | -138.9 | -142.2522 | 158.8269 | 170.235
2023-03-03 14:30 | -87 | -89.4986 | -63.8055 | 66.8713 | 88.2531 | 91.2615 | -87 | -89.2693 | -169.0081 | 173.3825 | -169.0081 | 173.3825 | 61.294 | 90.6662 | 108.6 | 111.3513 | 108.9 | 111.8457 | -135.3 | -138.2691 | -136.5 | -139.3825 | -139.7 | -142.7191 | -139.7 | -142.6986 | 176.7507 | 202.4093
2023-03-03 15:00 | -83 | -85.6154 | -57.4212 | 61.1697 | 87.9752 | 91.589 | -82 | -84.6463 | -171.3954 | 176.7189 | -171.3954 | 176.7189 | 43.3434 | 72.9422 | 109.5 | 112.2293 | 108.3 | 111.1932 | -136.2 | -139.2531 | -137.6 | -140.46 | -140.8 | -143.8367 | -140.9 | -143.8939 | 184.9171 | 195.7816
2023-03-03 15:30 | -95 | -97.7446 | -63.2255 | 66.7514 | 102.3378 | 105.4098 | -93 | -95.5667 | -198.5244 | 203.1517 | -198.5244 | 203.1517 | 41.0006 | 81.4677 | 106.8 | 109.7328 | 108.6 | 111.7628 | -135.6 | -138.6039 | -138.1 | -140.9298 | -141.3 | -144.2453 | -141.1 | -144.0092 | 208.7818 | 230.8106
2023-03-03 16:00 | -90 | -92.4175 | -45.5715 | 49.6505 | 100.8645 | 103.6954 | -89 | -91.6788 | -202.7314 | 207.1785 | -202.7314 | 207.1785 | 14.3783 | 68.5945 | 105.3 | 109.7402 | 106.8 | 111.0973 | -132.9 | -137.8476 | -136.6 | -141.2387 | -139.8 | -144.5116 | -139.3 | -143.952 | 222.2761 | 229.4927
2023-03-03 16:30 | -89 | -91.444 | -36.1617 | 41.0364 | 102.7157 | 105.5508 | -89 | -91.6788 | -212.8019 | 217.0381 | -212.8019 | 217.0381 | 1.9914 | 66.7361 | 104.4 | 108.5424 | 105.9 | 109.9859 | -132.7 | -137.2126 | -137.1 | -141.3986 | -140.5 | -144.891 | -140.4 | -144.7696 | 268.2837 | 274.4903
2023-03-03 17:00 | -94 | -96.1041 | -21.5352 | 29.246 | 109.3452 | 111.5476 | -94 | -96.3172 | -229.8432 | 233.2602 | -229.8432 | 233.2602 | 11.2258 | 70.5529 | 121.5 | 125.2941 | 119.7 | 123.4754 | -152.3 | -157.6703 | -156.7 | -161.8491 | -160.5 | -165.7785 | -160.3 | -165.5598 | 258.9711 | 265.4368
2023-03-03 17:30 | -82 | -84.4038 | 0.093991 | 19.9762 | 99.7304 | 102.1076 | -82 | -84.4038 | -223.8588 | 227.2008 | -223.8588 | 227.2008 | 15.2064 | 77.565 | 132.9 | 136.7217 | 134.1 | 137.8884 | -166.8 | -172.9736 | -169.5 | -175.295 | -173.6 | -179.5911 | -173.7 | -179.6878 | 268.8614 | 275.3016
2023-03-03 18:00 | -96 | -98.0612 | 1.2006 | 24.1855 | 116.9966 | 118.7334 | -96 | -97.8621 | -257.9886 | 260.3709 | -257.9886 | 260.3709 | 22.5155 | 74.2489 | 134.1 | 136.4473 | 133.2 | 135.5074 | -167 | -171.0497 | -171.3 | -175.3353 | -175.3 | -179.6076 | -175.4 | -179.4233 | 302.0353 | 309.1348
2023-03-03 18:30 | -93 | -95.1262 | 15.0105 | 29.4427 | 111.9309 | 113.959 | -91 | -92.7631 | -253.2385 | 255.7539 | -253.2385 | 255.7539 | 20.4814 | 76.3002 | 134.7 | 137.4986 | 134.7 | 137.4386 | -167.4 | -172.1826 | -170.1 | -174.506 | -174.6 | -179.1233 | -174.3 | -178.8309 | 304.2131 | 311.7305
2023-03-03 19:00 | -81 | -83.1986 | 25.8458 | 35.844 | 105.9368 | 107.9251 | -81 | -83.1986 | -244.2301 | 246.7645 | -244.2301 | 246.7645 | 23.7329 | 78.2249 | 133.8 | 136.7395 | 133.2 | 136.1524 | -167.2 | -172.3463 | -171.3 | -176.1429 | -175.5 | -180.4603 | -175.5 | -180.4373 | 306.5189 | 314.7343
2023-03-03 19:30 | -81 | -82.5651 | 32.273 | 42.1521 | 105.6848 | 107.0554 | -82 | -83.5464 | -245.0726 | 246.9735 | -245.0726 | 246.9735 | 24.3751 | 77.5042 | 133.2 | 135.9089 | 133.5 | 136.3232 | -168 | -172.8597 | -172.4 | -176.957 | -175.5 | -180.135 | -176.2 | -180.8921 | 296.5997 | 304.8174
2023-03-03 20:00 | -77 | -79.8123 | 32.5476 | 43.0479 | 100.7614 | 103.1341 | -79 | -81.4923 | -235.4893 | 238.6567 | -235.4893 | 238.6567 | 21.5665 | 76.9132 | 133.2 | 136.406 | 132.3 | 135.6587 | -165.7 | -171.1885 | -170.1 | -175.113 | -174.6 | -179.7931 | -174.1 | -179.2345 | 278.0282 | 286.5195
2023-03-03 20:30 | -77 | -79.555 | 30.9153 | 39.8456 | 98.246 | 100.7535 | -76 | -78.339 | -227.7455 | 231.3437 | -227.7455 | 231.3437 | 37.0608 | 91.1299 | 132 | 135.0417 | 132.3 | 135.4625 | -167.1 | -172.6944 | -170.5 | -175.937 | -174.3 | -179.7432 | -175 | -180.5939 | 266.6052 | 287.0823
2023-03-03 21:00 | -76 | -78.848 | 28.4262 | 37.3739 | 96.7116 | 99.4138 | -74 | -76.6551 | -221.6185 | 225.5983 | -221.6185 | 225.5983 | 38.6224 | 88.6696 | 133.2 | 136.3417 | 133.5 | 136.699 | -166.8 | -172.154 | -169.7 | -174.1687 | -174.1 | -178.726 | -173.7 | -178.3363 | 243.3158 | 251.3335
2023-03-03 21:30 | -57 | -60.407 | 41.8875 | 47.4014 | 77.8768 | 81.8519 | -58 | -61.3514 | -194.7565 | 200.0255 | -194.7565 | 200.0255 | 42.34 | 93.5446 | 133.5 | 136.8293 | 133.8 | 137.0567 | -167.6 | -173.3559 | -169.1 | -173.8591 | -173 | -177.8614 | -172.6 | -177.519 | 219.9854 | 229.8299
2023-03-03 22:00 | -55 | -57.28 | 37.962 | 41.4261 | 75.7283 | 78.9549 | -55 | -57.5674 | -187.211 | 191.9436 | -187.211 | 191.9436 | 57.5398 | 86.4771 | 134.7 | 137.8075 | 133.8 | 137.1879 | -167.8 | -173.5492 | -168.9 | -173.595 | -172.3 | -177.1341 | -173.1 | -178.0286 | 204.0397 | 214.362
2023-03-03 22:30 | -47 | -52.3259 | 45.8998 | 50.941 | 64.0201 | 70.5511 | -48 | -52.8015 | -173.0693 | 181.1337 | -173.0693 | 181.1337 | 54.9602 | 87.2074 | 135.6 | 139.4871 | 135.3 | 139.4097 | -169.7 | -176.6604 | -168.7 | -174.3184 | -173.1 | -179.0822 | -172.3 | -178.1301 | 182.9412 | 192.3076
2023-03-03 23:00 | -33 | -39.6611 | 54.5345 | 57.5414 | 51.5349 | 58.9085 | -33 | -39.6611 | -155.0835 | 163.3479 | -155.0835 | 163.3479 | 62.1481 | 92.1205 | 134.7 | 138.9738 | 135.6 | 139.8463 | -168.7 | -176.2984 | -168.1 | -174.3067 | -172.4 | -178.7974 | -171.6 | -177.9996 | 167.187 | 178.3752
2023-03-03 23:30 | -29 | -34.1321 | 55.606 | 57.47 | 48.5526 | 54.9088 | -31 | -35.8469 | -158.7137 | 165.2275 | -158.7137 | 165.2275 | 59.1509 | 86.1632 | 135.3 | 139.0558 | 135.6 | 139.4871 | -168.2 | -174.9975 | -167.2 | -172.7912 | -171.2 | -176.9393 | -171.4 | -177.1581 | 172.9432 | 185.569
2023-03-04 | -28 | -33.8378 | 53.0813 | 54.7323 | 45.4033 | 52.555 | -27 | -33.0151 | -146.8772 | 154.8355 | -146.8772 | 154.8355 | 61.5042 | 89.6257 | 135.9 | 139.9203 | 135.6 | 139.629 | -169.5 | -176.6643 | -168.5 | -174.3539 | -172.8 | -178.7154 | -172.5 | -178.4965 | 153.1614 | 167.7558
2023-03-04 00:30 | -13 | -23.0217 | 63.5924 | 64.6585 | 30.7508 | 41.1065 | -14 | -23.6008 | -119.0497 | 129.5371 | -119.0497 | 129.5371 | 61.5128 | 91.5858 | 135.6 | 139.5577 | 134.7 | 138.7551 | -167.1 | -174.2208 | -166.1 | -171.8803 | -170.3 | -176.1963 | -170 | -175.9837 | 137.9915 | 157.1733
2023-03-04 01:00 | -15 | -24.2074 | 60.5261 | 61.5698 | 32.0297 | 41.857 | -14 | -22.8035 | -116.4283 | 127.2669 | -116.4283 | 127.2669 | 69.8138 | 95.6786 | 136.2 | 140.0007 | 136.5 | 140.3622 | -169.4 | -176.2061 | -168.2 | -173.8093 | -172.8 | -178.5885 | -172 | -177.7387 | 136.3056 | 157.8542
2023-03-04 01:30 | -5 | -20.6155 | 67.7207 | 68.6555 | 22.082 | 36.1663 | -5 | -20.6155 | -101.0818 | 114.5829 | -101.0818 | 114.5829 | 75.2654 | 101.7575 | 135.3 | 139.3377 | 136.5 | 140.6466 | -168.6 | -175.8862 | -166.9 | -172.9123 | -170.9 | -177.0869 | -170.5 | -176.7272 | 128.7596 | 152.45
2023-03-04 02:00 | -5 | -19.6469 | 67.0875 | 67.7365 | 22.9188 | 35.5078 | -6 | -18.9737 | -99.7252 | 112.5105 | -99.7252 | 112.5105 | 77.9046 | 102.0166 | 135.6 | 139.5577 | 136.2 | 140.2117 | -169.1 | -176.168 | -167.5 | -173.4135 | -171.5 | -177.4845 | -171.2 | -177.2722 | 117.7627 | 144.2971
2023-03-04 02:30 | 0 | 18 | 70.1278 | 70.6226 | 18.2868 | 31.9271 | -1 | -16.0312 | -92.5582 | 105.2377 | -92.5582 | 105.2377 | 88.0567 | 110.6747 | 135.6 | 139.4171 | 135.9 | 139.8492 | -170.5 | -177.7084 | -168.1 | -174.019 | -172.4 | -178.5349 | -171.4 | -177.4654 | 119.4821 | 146.3317
2023-03-04 03:00 | 4 | 18.4391 | 77.3293 | 77.7958 | 11.5216 | 29.2687 | 4 | 18.4391 | -80.7488 | 95.9381 | -80.7488 | 95.9381 | 86.1932 | 110.0385 | 135 | 139.3386 | 135 | 139.0464 | -168.1 | -175.3684 | -167 | -172.9384 | -170.7 | -176.8939 | -170.7 | -176.85 | 120.462 | 147.5436
2023-03-04 03:30 | 6 | 18.9737 | 78.9225 | 79.2222 | 8.5463 | 28.0643 | 7 | 19.3132 | -76.328 | 92.0041 | -76.328 | 92.0041 | 86.2847 | 110.1875 | 135.6 | 139.7733 | 135.9 | 140.2108 | -169 | -176.4987 | -167.3 | -173.5353 | -171.3 | -177.6043 | -171 | -177.3946 | 117.7246 | 145.3367
2023-03-04 04:00 | 8 | 18.7883 | 80.934 | 81.1844 | 7.9533 | 26.9259 | 8 | 18.7883 | -75.813 | 90.666 | -75.813 | 90.666 | 86.1093 | 109.0023 | 135.6 | 139.629 | 135.3 | 139.4823 | -169.6 | -176.845 | -167.7 | -173.6846 | -172.1 | -178.2193 | -171.9 | -178.1306 | 115.6842 | 144.5421
2023-03-04 04:30 | 8 | 17.8885 | 83.0988 | 83.3561 | 8.2771 | 26.0486 | 8 | 17.8885 | -77.2084 | 90.663 | -77.2084 | 90.663 | 82.3446 | 107.1037 | 134.7 | 139.1227 | 135 | 139.5642 | -168.1 | -175.7535 | -166.7 | -172.9909 | -170.7 | -177.1321 | -170.7 | -177.1321 | 121.0309 | 143.9869
2023-03-04 05:00 | 7 | 14.7648 | 83.8644 | 84.0244 | 10.7879 | 23.6346 | 6 | 14.3178 | -83.6039 | 93.135 | -83.6039 | 93.135 | 88.1546 | 110.5528 | 135.3 | 139.1253 | 135.3 | 139.2663 | -168.5 | -175.4522 | -167.5 | -173.1827 | -171 | -176.7711 | -171.4 | -177.3108 | 141.2515 | 161.7458
2023-03-04 05:30 | 13 | 18.3848 | 95.0846 | 95.3514 | 4.5307 | 21.0038 | 13 | 18.3848 | -77.4302 | 86.8419 | -77.4302 | 86.8419 | 83.071 | 106.275 | 134.7 | 138.472 | 135.3 | 139.0558 | -168.3 | -175.2322 | -168 | -173.8193 | -172.1 | -178.0387 | -171.7 | -177.7687 | 157.9387 | 175.1661
2023-03-04 06:00 | 5 | 13 | 85.4287 | 85.6754 | 15.283 | 24.1376 | 5 | 12.083 | -96.8849 | 103.3429 | -96.8849 | 103.3429 | 102.7692 | 116.2817 | 135.3 | 138.7836 | 135.6 | 139.4871 | -168.7 | -175.324 | -169.1 | -174.8318 | -173.4 | -179.2449 | -173.1 | -179.031 | 192.6977 | 203.4765
2023-03-04 06:30 | 4 | 12.6491 | 88.5339 | 88.7889 | 14.1821 | 24.7946 | 4 | 12.6491 | -90.4263 | 97.298 | -90.4263 | 97.298 | 85.4993 | 100.5338 | 132.9 | 136.3773 | 134.1 | 137.547 | -166.4 | -172.3595 | -168.9 | -174.2877 | -173 | -178.4095 | -172.8 | -178.3139 | 196.2513 | 205.7522
2023-03-04 07:00 | -8 | -15.2643 | 67.2153 | 67.8867 | 28.5106 | 36.6799 | -8 | -15.2643 | -109.3396 | 116.544 | -109.3396 | 116.544 | 84.3397 | 100.196 | 133.8 | 136.9279 | 134.1 | 137.4805 | -167.8 | -173.4223 | -169.6 | -174.6036 | -173.9 | -178.8953 | -173.9 | -179.0656 | 202.6689 | 211.5715
2023-03-04 07:30 | -31 | -37.4433 | 32.7581 | 36.4018 | 48.4354 | 56.7526 | -33 | -39.1152 | -139.4823 | 147.858 | -139.4823 | 147.858 | 93.25 | 117.5072 | 133.8 | 137.3217 | 132.9 | 136.5132 | -166.5 | -172.9523 | -168.6 | -174.1964 | -173 | -178.7317 | -172.7 | -178.4917 | 220.0898 | 228.5147
2023-03-04 08:00 | -40 | -47.1699 | 16.893 | 24.6725 | 53.6059 | 62.8564 | -40 | -46.6476 | -149.2739 | 158.4084 | -149.2739 | 158.4084 | 89.8535 | 112.7859 | 134.4 | 137.2653 | 134.7 | 137.4986 | -167.6 | -172.6136 | -168.3 | -172.6474 | -172.8 | -177.1244 | -172.5 | -176.898 | 193.1801 | 202.9058
2023-03-04 08:30 | -39 | -46.3249 | 14.405 | 23.4393 | 51.3082 | 61.0955 | -40 | -47.1699 | -150.8062 | 159.7992 | -150.8062 | 159.7992 | 81.8599 | 107.4286 | 131.4 | 134.0852 | 133.5 | 136.2628 | -164.6 | -169.4379 | -166.3 | -170.4317 | -170.2 | -174.3905 | -169.9 | -174.1854 | 178.0961 | 188.3355
2023-03-04 09:00 | -49 | -54.1295 | -2.9247 | 17.4931 | 59.9132 | 67.6555 | -49 | -54.1295 | -159.6861 | 167.4824 | -159.6861 | 167.4824 | 96.7108 | 118.8722 | 132.6 | 135.2614 | 133.5 | 136.203 | -165.2 | -169.8103 | -166.5 | -170.4538 | -170.4 | -174.392 | -170.2 | -174.2822 | 172.0377 | 181.6609
2023-03-04 09:30 | -42 | -47.8853 | -1.7977 | 19.2452 | 51.722 | 61.1569 | -42 | -47.8853 | -136.9624 | 146.7521 | -136.9624 | 146.7521 | 49.4945 | 81.7047 | 133.2 | 135.5628 | 132 | 134.6733 | -165.4 | -170.0512 | -168.1 | -171.9326 | -172.2 | -176.1092 | -172 | -175.9557 | 154.5965 | 162.0051
2023-03-04 10:00 | -42 | -47.4131 | -15.8656 | 25.3115 | 45.0978 | 54.9714 | -41 | -46.5296 | -131.7538 | 140.6257 | -131.7538 | 140.6257 | 80.3217 | 107.0102 | 136.5 | 139.2624 | 135 | 137.7327 | -169.2 | -174.5539 | -167.4 | -171.6588 | -171.3 | -175.6379 | -171.2 | -175.6082 | 117.2144 | 124.8109
2023-03-04 10:30 | -56 | -60.9262 | -36.3805 | 42.3012 | 60.7753 | 68.5922 | -56 | -60.9262 | -153.0933 | 160.9898 | -153.0933 | 160.9898 | 72.8564 | 96.9522 | 120.3 | 122.9729 | 120.9 | 123.8132 | -149.5 | -153.4969 | -148.8 | -151.9745 | -152.4 | -155.7233 | -152.5 | -155.8624 | 114.5133 | 122.6763
2023-03-04 11:00 | -67 | -71.8679 | -10.0475 | 27.0453 | 80.2677 | 86.34 | -65 | -70.0071 | -178.275 | 185.107 | -178.275 | 185.107 | 52.2686 | 90.2405 | 109.2 | 111.9366 | 111.3 | 114.3193 | -135.3 | -138.6513 | -135.3 | -137.8134 | -138.7 | -141.3999 | -139.1 | -141.6962 | 108.3467 | 122.0411
2023-03-04 11:30 | -88 | -92.0489 | -26.1078 | 38.1189 | 102.9577 | 107.6184 | -88 | -92.0489 | -209.4933 | 215.436 | -209.4933 | 215.436 | 15.5743 | 68.8795 | 108 | 110.6345 | 107.4 | 109.9839 | -136.4 | -139.2042 | -141.2 | -143.4311 | -144.9 | -147.2496 | -144.9 | -147.0805 | 180.8277 | 187.7011
2023-03-04 12:00 | -102 | -106.0424 | -43.2844 | 51.2133 | 113.4737 | 117.5857 | -102 | -105.7733 | -231.4573 | 236.748 | -231.4573 | 236.748 | -0.070783 | 65.0954 | 105 | 107.1386 | 103.8 | 106.0851 | -130.1 | -132.4426 | -136.3 | -138.1446 | -139.3 | -141.2352 | -139 | -140.89 | 210.5985 | 217.3516
2023-03-04 12:30 | -86 | -90.4434 | -52.215 | 58.5307 | 91.1702 | 96.8612 | -86 | -90.4434 | -204.6352 | 210.9591 | -204.6352 | 210.9591 | 1.8707 | 70.4282 | 105.3 | 107.804 | 104.7 | 107.3489 | -132.6 | -135.125 | -140 | -142.0423 | -143.7 | -145.8414 | -143.2 | -145.2471 | 205.2445 | 211.1515
2023-03-04 13:00 | -94 | -98.3717 | -51.3224 | 58.1799 | 100.6426 | 105.6569 | -92 | -96.1665 | -208.0916 | 214.3042 | -208.0916 | 214.3042 | 5.7895 | 70.5721 | 106.8 | 109.2696 | 108 | 110.4428 | -134.2 | -136.8303 | -139.1 | -141.2238 | -142.2 | -144.3172 | -141.5 | -143.6568 | 191.4409 | 198.8073
2023-03-04 13:30 | -96 | -99.7246 | -56.8118 | 62.857 | 104.197 | 108.5621 | -96 | -99.7246 | -213.4043 | 219.0732 | -213.4043 | 219.0732 | 23.9812 | 68.915 | 106.2 | 108.4345 | 108 | 110.4428 | -134.3 | -136.5525 | -138.7 | -140.7441 | -142.4 | -144.5434 | -142 | -144.1839 | 202.4477 | 210.0323
2023-03-04 14:00 | -94 | -97.2677 | -32.7978 | 43.2767 | 105.6145 | 109.4998 | -94 | -96.7729 | -207.8502 | 213.1779 | -207.8502 | 213.1779 | 6.7075 | 77.0667 | 106.8 | 108.5121 | 107.4 | 109.3203 | -134.8 | -136.8503 | -140.1 | -141.8324 | -144 | -145.7938 | -142.9 | -144.6141 | 246.1416 | 253.4002
2023-03-04 14:30 | -86 | -89.56 | -44.1804 | 51.0371 | 92.4622 | 96.821 | -85 | -88.3233 | -208.0433 | 212.8703 | -208.0433 | 212.8703 | 14.7579 | 79.3625 | 113.1 | 115.5565 | 113.4 | 116.1016 | -141.7 | -144.9181 | -147.7 | -150.0058 | -151.7 | -154.1016 | -151.3 | -153.586 | 259.0292 | 265.9018
2023-03-04 15:00 | -85 | -87.8009 | -23.6589 | 34.9385 | 96.5956 | 100.2545 | -84 | -86.5852 | -220.0583 | 223.8388 | -220.0583 | 223.8388 | 9.4017 | 81.4 | 113.7 | 115.847 | 112.8 | 114.9638 | -143.1 | -145.8136 | -149.1 | -151.0995 | -153.2 | -155.1943 | -153.1 | -155.1927 | 265.0379 | 272.5013
2023-03-04 15:30 | -80 | -82.7103 | 0.74924 | 27.9134 | 96.4715 | 99.3314 | -79 | -81.4923 | -220.7305 | 223.6161 | -220.7305 | 223.6161 | 20.2525 | 94.1552 | 128.4 | 131.0859 | 127.5 | 130.39 | -161.4 | -165.859 | -165.7 | -169.2485 | -169.7 | -173.2297 | -169.7 | -173.2887 | 292.2931 | 294.315
2023-03-04 16:00 | -94 | -96.1041 | 0.077358 | 29.2909 | 111.2187 | 113.4237 | -94 | -95.901 | -230.041 | 232.4674 | -230.041 | 232.4674 | -16.885 | 91.7417 | 131.4 | 133.7946 | 132 | 134.4405 | -163 | -167.1688 | -169.7 | -172.8408 | -174.3 | -177.547 | -174.4 | -177.547 | 299.7067 | 301.1229
2023-03-04 16:30 | -88 | -89.822 | 15.6109 | 34.0747 | 109.9879 | 111.7857 | -88 | -90.0278 | -229.4932 | 231.6162 | -229.4932 | 231.6162 | -19.2154 | 87.7841 | 131.1 | 133.5 | 132 | 134.5676 | -164.1 | -168.1976 | -171.2 | -174.1834 | -175 | -178.0289 | -174.6 | -177.7847 | 307.0291 | 309.3031
2023-03-04 17:00 | -66 | -72.9178 | 41.2156 | 58.7502 | 85.8258 | 92.1697 | -66 | -72.4983 | -202.1695 | 208.1257 | -202.1695 | 208.1257 | -30.5906 | 105.2738 | 130.8 | 133.9331 | 132.6 | 135.7357 | -163.2 | -168.247 | -170.7 | -174.3117 | -175.2 | -178.9413 | -175 | -178.6645 | 297.1945 | 298.7008
2023-03-04 17:30 | -73 | -79.7057 | 29.8223 | 50.737 | 95.0583 | 100.6674 | -74 | -80.2309 | -213.3857 | 218.4613 | -213.3857 | 218.4613 | -10.3521 | 106.7176 | 132 | 134.9787 | 132 | 135.0417 | -164.1 | -169.0719 | -171.9 | -175.6292 | -176.1 | -179.945 | -176 | -179.8429 | 346.0494 | 348.1919
2023-03-04 18:00 | -60 | -66.2118 | 50.7793 | 64.6609 | 81.4788 | 87.2231 | -59 | -65.7419 | -195.9849 | 200.8599 | -195.9849 | 200.8599 | -2.2447 | 108.0214 | 131.4 | 134.3293 | 132.3 | 135.3984 | -164.4 | -169.3391 | -172.8 | -176.5922 | -177.2 | -181.0626 | -177.3 | -181.0474 | 362.4676 | 364.7096
2023-03-04 18:30 | -43 | -48.3011 | 74.5689 | 82.2096 | 66.8903 | 70.9968 | -43 | -47.8539 | -176.6141 | 179.8233 | -176.6141 | 179.8233 | -1.6212 | 104.3765 | 132 | 134.6733 | 131.7 | 134.3792 | -165.3 | -169.6565 | -172.5 | -176.2369 | -177.1 | -181.0267 | -176.8 | -180.754 | 337.9565 | 339.7981
2023-03-04 19:00 | -24 | -30 | 88.2887 | 92.8175 | 51.765 | 56.0854 | -25 | -30.2324 | -158.3948 | 161.3979 | -158.3948 | 161.3979 | 2.0488 | 99.4882 | 132.3 | 134.6228 | 131.7 | 133.923 | -164.7 | -168.6528 | -172.6 | -176.1929 | -177 | -180.6439 | -176.2 | -179.745 | 321.7532 | 325.077
2023-03-04 19:30 | -20 | -23.3238 | 95.3495 | 99.3832 | 45.609 | 49.6284 | -20 | -25 | -150.4732 | 153.138 | -150.4732 | 153.138 | 12.4186 | 99.6227 | 132 | 134.2181 | 130.8 | 133.2054 | -165.1 | -169.1082 | -171.8 | -175.5108 | -176.9 | -180.6061 | -176.2 | -180.0429 | 326.8552 | 330.8642
2023-03-04 20:00 | -11 | -20.2485 | 107.8235 | 111.6312 | 30.5206 | 38.4337 | -11 | -20.2485 | -125.5667 | 130.4503 | -125.5667 | 130.4503 | 14.4106 | 102.307 | 131.1 | 133.6146 | 132.3 | 134.7922 | -164.7 | -169.0572 | -171.6 | -175.6071 | -175.9 | -179.9716 | -175.6 | -179.7623 | 319.3688 | 323.9281
2023-03-04 20:30 | -5 | -17.72 | 102.9233 | 106.2431 | 29.5851 | 37.6568 | -4 | -17.4642 | -125.9255 | 131.2122 | -125.9255 | 131.2122 | 27.3283 | 101.3848 | 132 | 134.5556 | 131.7 | 134.3199 | -166.1 | -170.4585 | -171.8 | -175.8451 | -176.6 | -180.6382 | -176.2 | -180.2933 | 286.7742 | 294.688
2023-03-04 21:00 | 2 | 20.0998 | 100.8485 | 104.1727 | 26.7563 | 37.5005 | 2 | 21.095 | -119.6185 | 127.1564 | -119.6185 | 127.1564 | 43.2102 | 111.4174 | 132 | 134.6141 | 132.9 | 135.675 | -165.2 | -169.9267 | -170.3 | -174.7309 | -174.7 | -179.1985 | -173.9 | -178.4187 | 286.2184 | 295.8908
2023-03-04 21:30 | 3 | 19.2354 | 103.9057 | 106.2939 | 18.6407 | 32.2988 | 3 | 20.2237 | -108.5043 | 116.8727 | -108.5043 | 116.8727 | 61.353 | 110.0119 | 132.3 | 134.9673 | 132.3 | 134.8499 | -165.7 | -170.2113 | -170.9 | -174.9445 | -175.4 | -179.5329 | -175.1 | -179.1125 | 276.0131 | 285.0016
2023-03-04 22:00 | 9 | 19.2354 | 103.5044 | 104.9878 | 10.4773 | 27.8718 | 9 | 20.1246 | -92.4004 | 102.1934 | -92.4004 | 102.1934 | 71.6136 | 115.7085 | 133.8 | 136.3219 | 133.8 | 136.438 | -167.2 | -171.8949 | -171.7 | -175.7474 | -176.4 | -180.5525 | -175.3 | -179.5426 | 253.6232 | 264.4013
2023-03-04 22:30 | 15 | 24.2074 | 105.7825 | 107.2325 | 4.0205 | 27.43 | 16 | 24.8395 | -85.3098 | 96.6711 | -85.3098 | 96.6711 | 74.3126 | 117.4447 | 133.8 | 136.497 | 133.8 | 136.617 | -167.1 | -171.8209 | -170 | -174.0012 | -175 | -179.185 | -173.9 | -177.9821 | 230.3483 | 244.4448
2023-03-04 23:00 | 27 | 33.6006 | 110.9682 | 112.2407 | -5.3315 | 28.8761 | 26 | 33.4216 | -72.3471 | 86.3417 | -72.3471 | 86.3417 | 82.7752 | 125.2945 | 135 | 137.8529 | 133.5 | 136.3232 | -166.9 | -171.8622 | -169.5 | -173.7293 | -173.7 | -178.0025 | -173.3 | -177.6782 | 222.0689 | 238.9162
2023-03-04 23:30 | 25 | 31.4006 | 109.5085 | 110.4274 | -6.3155 | 27.5444 | 24 | 30.6105 | -78.2883 | 89.4066 | -78.2883 | 89.4066 | 74.7686 | 115.8532 | 135 | 137.5571 | 133.8 | 136.3232 | -167.8 | -172.2726 | -170.5 | -174.4051 | -174.7 | -178.6585 | -174.2 | -178.2255 | 221.213 | 239.1214
2023-03-05 | 25 | 32.6497 | 104.915 | 105.91 | -6.1971 | 29.9647 | 24 | 31.8904 | -70.4798 | 85.5352 | -70.4798 | 85.5352 | 81.9624 | 122.6592 | 134.4 | 137.3885 | 135.3 | 138.0864 | -168.4 | -173.1086 | -170.1 | -174.2277 | -173.9 | -177.9608 | -173 | -177.1457 | 216.1978 | 236.1016
2023-03-05 00:30 | 26 | 34.7131 | 102.339 | 103.311 | -8.4412 | 32.0967 | 26 | 34.7131 | -60.5178 | 81.4419 | -60.5178 | 81.4419 | 86.6145 | 130.1908 | 135.3 | 138.394 | 135 | 138.1642 | -169.6 | -174.9662 | -170.2 | -174.8284 | -174.3 | -179.0706 | -174.5 | -179.2978 | 195.6275 | 217.1056
2023-03-05 01:00 | 22 | 31.8277 | 97.8118 | 98.9998 | -5.5313 | 33.5528 | 21 | 31.8904 | -60.836 | 84.4178 | -60.836 | 84.4178 | 89.7846 | 136.4102 | 134.7 | 138.0659 | 134.4 | 137.7075 | -167.5 | -173.3303 | -168.8 | -173.779 | -172.8 | -177.8073 | -172.6 | -177.7574 | 192.8825 | 213.8511
2023-03-05 01:30 | 22 | 34.0588 | 96.519 | 97.9016 | -5.5052 | 34.8311 | 22 | 34.0588 | -60.187 | 85.7557 | -60.187 | 85.7557 | 100.6064 | 143.9134 | 134.7 | 138.132 | 134.7 | 138.3586 | -167.9 | -173.697 | -168.7 | -173.5636 | -173.2 | -178.1258 | -172.6 | -177.9485 | 190.6184 | 215.927
2023-03-05 02:00 | 20 | 30.4795 | 96.3713 | 97.4297 | -6.7642 | 33.3757 | 20 | 30.4795 | -55.1625 | 80.9924 | -55.1625 | 80.9924 | 109.4404 | 140.292 | 135 | 138.1007 | 134.7 | 138.3342 | -168.6 | -174.165 | -170 | -174.7345 | -173.3 | -177.9923 | -173.8 | -178.6628 | 192.462 | 215.6051
2023-03-05 02:30 | 3 | 26.1725 | 74.6625 | 76.3859 | 13.0947 | 37.668 | 3 | 26.1725 | -85.4121 | 106.1837 | -85.4121 | 106.1837 | 107.0192 | 140.1104 | 135 | 138.2932 | 135.3 | 138.7836 | -168.7 | -174.5986 | -169 | -174.0679 | -173.1 | -178.2398 | -172.8 | -178.0454 | 181.3588 | 203.2171
2023-03-05 03:00 | 0 | 29 | 66.4192 | 68.9001 | 21.289 | 42.7436 | 0 | 29 | -95.4461 | 115.9634 | -95.4461 | 115.9634 | 108.037 | 140.1191 | 135.3 | 138.9185 | 135 | 138.6948 | -169 | -174.966 | -168.9 | -174.0437 | -173.2 | -178.4821 | -171.9 | -177.294 | 180.7553 | 203.5107
2023-03-05 03:30 | -10 | -32.573 | 59.1756 | 68.7949 | 26.7541 | 58.793 | -10 | -31.6228 | -104.0297 | 135.7278 | -104.0297 | 135.7278 | 103.783 | 140.114 | 135.6 | 139.2789 | 135.3 | 138.9868 | -169.4 | -175.587 | -168.2 | -173.3403 | -172.5 | -177.7787 | -171.8 | -177.1726 | 163.8917 | 186.3087
2023-03-05 04:00 | -12 | -24.1868 | 58.4221 | 59.3161 | 27.7386 | 41.0786 | -11 | -22.8254 | -105.1053 | 119.3008 | -105.1053 | 119.3008 | 100.9612 | 130.2378 | 135 | 138.4246 | 136.2 | 139.7279 | -167.9 | -173.8777 | -167.4 | -172.4674 | -171.5 | -176.6396 | -171.2 | -176.4932 | 168.0955 | 191.1532
2023-03-05 04:30 | -25 | -32.6497 | 42.0532 | 43.6421 | 42.7268 | 53.0786 | -25 | -33.3017 | -128.1329 | 140.9806 | -128.1329 | 140.9806 | 107.9978 | 134.0286 | 135.9 | 139.2368 | 136.5 | 139.9538 | -169.1 | -174.7559 | -168.7 | -173.3961 | -172.3 | -177.2274 | -171.9 | -176.9328 | 169.386 | 193.4862
2023-03-05 05:00 | -29 | -37.6431 | 41.1572 | 42.5462 | 45.4231 | 54.4294 | -29 | -37.0135 | -133.8016 | 145.306 | -133.8016 | 145.306 | 105.07 | 131.0592 | 135.3 | 138.5214 | 135.9 | 139.1719 | -170.1 | -175.8245 | -169.3 | -174.2647 | -173.7 | -178.7056 | -173.1 | -178.2172 | 176.1943 | 199.5991
2023-03-05 05:30 | -28 | -36.2353 | 44.8872 | 45.633 | 42.9482 | 50.948 | -27 | -35.4683 | -131.9079 | 141.7269 | -131.9079 | 141.7269 | 98.5097 | 125.7906 | 134.7 | 137.7444 | 135 | 138.2284 | -168.6 | -174.1213 | -168.2 | -172.8447 | -172.5 | -177.2594 | -172.2 | -177.1068 | 185.7377 | 207.5313
2023-03-05 06:00 | -32 | -38.833 | 37.6128 | 38.7708 | 49.0502 | 56.9065 | -33 | -39.6611 | -141.8531 | 151.9174 | -141.8531 | 151.9174 | 100.1583 | 127.2411 | 135 | 137.9755 | 135.9 | 139.2368 | -169.1 | -174.5806 | -169.1 | -173.7436 | -173.5 | -178.2327 | -173.1 | -177.9587 | 191.2451 | 212.2489
2023-03-05 06:30 | -46 | -52.8394 | 24.3786 | 27.922 | 62.1344 | 70.1007 | -46 | -52.8394 | -163.5499 | 174.014 | -163.5499 | 174.014 | 84.8957 | 114.9596 | 133.8 | 137.0567 | 135 | 138.1007 | -167.2 | -172.4447 | -167.4 | -171.9742 | -171.7 | -176.2977 | -171.2 | -175.9714 | 189.8603 | 209.5411
2023-03-05 07:00 | -69 | -75.2396 | -2.6286 | 17.453 | 83.2793 | 90.2028 | -69 | -75.2396 | -193.4193 | 203.3686 | -193.4193 | 203.3686 | 75.6693 | 106.4167 | 135 | 138.1642 | 133.8 | 136.992 | -167.5 | -172.8067 | -167.5 | -172.0031 | -171.8 | -176.4178 | -171.8 | -176.5552 | 177.5905 | 198.0358
2023-03-05 07:30 | -87 | -94.1541 | -27.972 | 36.1118 | 100.055 | 107.2768 | -88 | -94.7048 | -215.9411 | 226.3087 | -215.9411 | 226.3087 | 48.654 | 79.5493 | 122.1 | 125.1147 | 120.9 | 124.1453 | -152.9 | -157.2662 | -153.6 | -157.0007 | -156.8 | -160.2144 | -156.9 | -160.4574 | 170.4644 | 182.5376
2023-03-05 08:00 | -76 | -82.8553 | -22.7643 | 30.1389 | 85.9766 | 93.3547 | -76 | -82.4621 | -192.3021 | 202.5162 | -192.3021 | 202.5162 | 43.6412 | 69.8839 | 120.9 | 123.8132 | 120.3 | 123.2927 | -151.7 | -155.9131 | -152.9 | -156.111 | -156.8 | -160.032 | -156.6 | -159.9369 | 162.3645 | 174.6533
2023-03-05 08:30 | -78 | -84.6936 | -33.2691 | 39.2941 | 87.6529 | 94.9895 | -77 | -83.3847 | -192.2529 | 202.0308 | -192.2529 | 202.0308 | 21.8716 | 59.8001 | 107.4 | 110.5259 | 108.6 | 111.6923 | -134.5 | -137.9815 | -137.2 | -139.793 | -140.6 | -143.245 | -140.3 | -143.0277 | 162.7711 | 174.6914
2023-03-05 09:00 | -75 | -81.1542 | -35.0493 | 40.789 | 79.1339 | 86.6979 | -76 | -82.0792 | -174.0374 | 184.4114 | -174.0374 | 184.4114 | 16.1842 | 61.499 | 107.7 | 110.6089 | 107.4 | 110.5259 | -134.3 | -137.5665 | -137.3 | -139.7401 | -140.7 | -143.211 | -140.5 | -142.9588 | 154.0451 | 163.0779
2023-03-05 09:30 | -72 | -77.2528 | -39.7501 | 44.0258 | 74.5831 | 81.3098 | -72 | -77.2528 | -161.6759 | 170.9403 | -161.6759 | 170.9403 | 28.686 | 63.4395 | 110.7 | 113.5321 | 111 | 113.7586 | -139.1 | -142.3406 | -142.1 | -144.4053 | -145.5 | -147.8757 | -145.7 | -148.1262 | 152.0157 | 161.0402
2023-03-05 10:00 | -86 | -91.4166 | -55.6725 | 60.0995 | 83.3942 | 90.1881 | -85 | -90.4765 | -176.7566 | 185.0245 | -176.7566 | 185.0245 | 24.155 | 59.335 | 109.2 | 111.9366 | 109.5 | 112.1639 | -136.4 | -139.4488 | -140.3 | -142.5275 | -143.5 | -145.8009 | -143.4 | -145.7024 | 140.3117 | 149.264
2023-03-05 10:30 | -71 | -75.6108 | -48.6204 | 52.3532 | 73.2218 | 78.4291 | -71 | -75.6108 | -160.4343 | 166.5484 | -160.4343 | 166.5484 | 19.8858 | 60.3602 | 110.7 | 113.3357 | 110.7 | 113.5321 | -138.7 | -141.8233 | -141.5 | -143.8074 | -145.1 | -147.609 | -144.7 | -147.1066 | 131.1322 | 139.0887
2023-03-05 11:00 | -81 | -85.0706 | -53.1069 | 57.4923 | 86.716 | 91.7205 | -82 | -86.0233 | -179.4339 | 185.8932 | -179.4339 | 185.8932 | 19.164 | 56.2044 | 109.2 | 111.4337 | 110.1 | 112.5592 | -137.7 | -140.3607 | -140.4 | -142.3863 | -144 | -146.1199 | -144.5 | -146.579 | 140.0554 | 148.0385
2023-03-05 11:30 | -92 | -95.3363 | -61.2199 | 64.9083 | 94.0666 | 97.9611 | -91 | -94.3716 | -183.5128 | 188.4213 | -183.5128 | 188.4213 | 7.5774 | 55.4636 | 108.9 | 111.2612 | 111 | 113.2574 | -138.3 | -140.7413 | -144.9 | -146.7297 | -148.7 | -150.6563 | -149.1 | -151.0512 | 177.4651 | 181.7405
2023-03-05 12:00 | -100 | -105.3043 | -62.5399 | 69.8255 | 106.0378 | 111.1595 | -99 | -104.0433 | -200.1714 | 206.3646 | -200.1714 | 206.3646 | 4.6802 | 67.7795 | 110.7 | 112.9634 | 111.3 | 113.6113 | -139.6 | -142.3607 | -141.7 | -143.8711 | -145 | -147.2425 | -144.9 | -147.1267 | 163.6691 | 170.4296
2023-03-05 12:30 | -109 | -113.3225 | -71.8611 | 77.7374 | 114.8571 | 118.8082 | -108 | -112.0892 | -210.9843 | 216.2067 | -210.9843 | 216.2067 | 24.5027 | 70.2676 | 112.2 | 114.2039 | 113.1 | 115.2008 | -139.1 | -141.4542 | -143.4 | -145.2486 | -147 | -148.9463 | -146.8 | -148.7489 | 195.9449 | 201.4575
2023-03-05 13:00 | -116 | -123.7134 | -67.9067 | 80.8027 | 124.6969 | 131.0848 | -116 | -123.3694 | -229.3276 | 237.1978 | -229.3276 | 237.1978 | 14.0084 | 72.8934 | 110.1 | 112.4972 | 111 | 113.3782 | -139.3 | -141.9885 | -146.7 | -148.7328 | -150.6 | -152.6938 | -150.2 | -152.153 | 225.1159 | 228.9122
2023-03-05 13:30 | -110 | -116.709 | -19.7187 | 49.8748 | 127.0144 | 131.8499 | -111 | -117.3243 | -237.8636 | 244.2306 | -237.8636 | 244.2306 | 16.2249 | 77.8901 | 115.2 | 117.2075 | 113.7 | 115.9049 | -144.1 | -146.8227 | -153.8 | -156.2923 | -157.9 | -160.5255 | -157.7 | -160.2724 | 293.5413 | 297.9066
2023-03-05 14:00 | -103 | -112.8051 | -39.0658 | 61.655 | 113.2777 | 121.0501 | -102 | -111.4854 | -220.0992 | 229.7541 | -220.0992 | 229.7541 | -13.5481 | 88.8079 | 126 | 128.1544 | 125.1 | 127.1607 | -158.5 | -161.838 | -168.8 | -171.714 | -173.2 | -176.1495 | -173 | -175.9895 | 299.867 | 301.8564
2023-03-05 14:30 | -120 | -129.244 | -52.6901 | 74.1315 | 137.3881 | 143.9539 | -122 | -130.384 | -259.5999 | 268.5261 | -259.5999 | 268.5261 | 11.6199 | 84.8894 | 124.2 | 126.5548 | 125.1 | 127.554 | -156.1 | -159.4883 | -169.5 | -172.4388 | -173.7 | -176.6049 | -174.5 | -177.4642 | 342.6147 | 344.8354
2023-03-05 15:00 | -128 | -137.7861 | -54.0517 | 77.5037 | 142.6214 | 149.6405 | -128 | -137.4191 | -270.5382 | 279.4594 | -270.5382 | 279.4594 | -26.1153 | 91.7279 | 120.6 | 123.8531 | 121.2 | 124.171 | -151.6 | -155.701 | -166.3 | -170.323 | -170.5 | -174.5423 | -171.1 | -175.0549 | 384.8595 | 388.9047
2023-03-05 15:30 | -138 | -146.1095 | -17.608 | 70.3651 | 164.2893 | 168.4567 | -137 | -144.8378 | -321.2425 | 327.2552 | -321.2425 | 327.2552 | -11.3457 | 90.1041 | 128.4 | 130.7353 | 126.9 | 129.3198 | -161.3 | -164.9066 | -172.4 | -176.1802 | -176.6 | -180.4549 | -176.9 | -180.8103 | 398.0794 | 402.6506
2023-03-05 16:00 | -147 | -164.128 | -17.5795 | 88.3694 | 170.8486 | 179.9473 | -146 | -163.233 | -325.8587 | 336.3954 | -325.8587 | 336.3954 | -55.8394 | 119.3665 | 130.8 | 133.6186 | 131.4 | 134.1453 | -164.3 | -168.8884 | -177.1 | -181.6942 | -181.9 | -186.6859 | -181.8 | -186.41 | 410.8538 | 413.5259
2023-03-05 16:30 | -108 | -125.5388 | 21.5584 | 79.086 | 129.467 | 140.4898 | -107 | -124.6796 | -286.3119 | 297.2002 | -286.3119 | 297.2002 | -54.9928 | 123.2803 | 130.8 | 133.5576 | 131.4 | 134.0852 | -165.1 | -169.6208 | -176 | -180.7352 | -180.4 | -185.202 | -180.3 | -185.0594 | 436.1547 | 439.5677
2023-03-05 17:00 | -81 | -101.4002 | 35.9682 | 80.7184 | 107.2234 | 121.7472 | -83 | -102.4158 | -253.7194 | 267.5357 | -253.7194 | 267.5357 | -31.7119 | 113.3378 | 127.5 | 130.3275 | 127.8 | 130.621 | -160.7 | -165.3883 | -173.1 | -178.4579 | -177.5 | -182.7549 | -177.5 | -182.7764 | 423.453 | 429.5309
2023-03-05 17:30 | -86 | -108.4066 | 37.2377 | 84.7312 | 102.1331 | 120.885 | -86 | -108.4066 | -247.3707 | 265.7214 | -247.3707 | 265.7214 | -7.6714 | 112.6745 | 132.3 | 135.4625 | 131.1 | 134.2908 | -165.4 | -170.5756 | -177 | -182.5082 | -181.2 | -186.801 | -181.2 | -186.8741 | 411.5768 | 419.0477
2023-03-05 18:00 | -109 | -129.5415 | 5.4982 | 77.7157 | 132.0648 | 147.4635 | -109 | -129.0039 | -282.3545 | 299.5654 | -282.3545 | 299.5654 | 12.1816 | 92.5046 | 131.7 | 134.0893 | 131.7 | 133.8155 | -164.7 | -168.5459 | -175.7 | -179.7623 | -180.2 | -184.3932 | -180.2 | -184.4144 | 418.7515 | 423.2859
2023-03-05 18:30 | -115 | -121.1156 | -5.5036 | 48.202 | 139.7965 | 145.1034 | -114 | -120.1665 | -299.2039 | 305.4865 | -299.2039 | 305.4865 | 12.2312 | 84.8036 | 123 | 125.5549 | 123.3 | 125.9093 | -154.4 | -158.0992 | -164.2 | -168.2732 | -168.3 | -172.4708 | -169.2 | -173.5556 | 406.8539 | 410.1909
2023-03-05 19:00 | -133 | -139.1761 | -17.3542 | 46.6195 | 153.3169 | 156.506 | -132 | -138.2208 | -314.4813 | 318.7225 | -314.4813 | 318.7225 | 4.9918 | 73.4537 | 120 | 121.9285 | 120 | 122.2602 | -150.8 | -153.6776 | -160.7 | -163.4854 | -164.9 | -167.8135 | -164.9 | -167.7886 | 388.0753 | 390.8714
2023-03-05 19:30 | -136 | -142.3376 | -23.4113 | 50.1522 | 158.6204 | 161.7711 | -136 | -142.0458 | -321.7317 | 325.9038 | -321.7317 | 325.9038 | 10.2751 | 86.9763 | 123.3 | 125.5008 | 123.3 | 125.5008 | -153.5 | -156.6988 | -162.2 | -165.4044 | -166.7 | -170.054 | -166.3 | -169.6209 | 363.2638 | 373.0149
2023-03-05 20:00 | -158 | -164.0122 | -42.6781 | 60.3164 | 172.4711 | 175.3661 | -156 | -161.8178 | -313.4934 | 316.4644 | -313.4934 | 316.4644 | 17.9698 | 88.2383 | 123 | 125.4359 | 123 | 125.5549 | -154.4 | -157.5833 | -162.3 | -165.5417 | -167 | -170.2487 | -166.4 | -169.7782 | 357.0387 | 365.9512
2023-03-05 20:30 | -123 | -129.0349 | -18.5069 | 41.1889 | 143.1669 | 146.5685 | -122 | -128.082 | -291.9859 | 296.5247 | -291.9859 | 296.5247 | 22.5971 | 104.1891 | 123.6 | 126.7098 | 123.6 | 126.7098 | -155.5 | -159.8413 | -161.4 | -165.6315 | -165.4 | -169.7315 | -164.8 | -169.1468 | 318.0337 | 334.2915
2023-03-05 21:00 | -120 | -124.4548 | -19.2455 | 34.8703 | 138.547 | 141.0848 | -119 | -123.4909 | -282.8848 | 286.5424 | -282.8848 | 286.5424 | 41.7382 | 95.9672 | 124.5 | 127.3941 | 124.5 | 127.458 | -155.5 | -159.538 | -160.3 | -164.2272 | -164.4 | -168.4248 | -164.4 | -168.4903 | 316.8825 | 332.932
2023-03-05 21:30 | -102 | -105.2616 | -3.9607 | 21.6489 | 117.7588 | 120.0792 | -102 | -105.2616 | -251.3956 | 254.6719 | -251.3956 | 254.6719 | 65.5363 | 108.316 | 124.5 | 127.1451 | 124.2 | 127.0375 | -156.2 | -160.1171 | -160.9 | -164.7267 | -164.5 | -168.3293 | -164.6 | -168.5552 | 316.9685 | 334.8135
2023-03-05 22:00 | -111 | -114.9826 | -22.4431 | 32.0349 | 131.0392 | 133.551 | -111 | -114.9826 | -252.8814 | 256.5569 | -252.8814 | 256.5569 | 60.3893 | 91.5859 | 123.3 | 126.2216 | 123.6 | 126.388 | -154.2 | -158.2561 | -157.5 | -161.4512 | -161.3 | -165.3122 | -161.2 | -165.2806 | 285.5258 | 306.5757
2023-03-05 22:30 | -114 | -115.2606 | -24.3986 | 26.8496 | 130.4767 | 131.3045 | -112 | -113.1371 | -262.8564 | 264.3893 | -262.8564 | 264.3893 | 73.16 | 89.6447 | 123.3 | 125.8488 | 123.6 | 126.451 | -154.3 | -158.0016 | -156.8 | -160.4574 | -160.6 | -164.2506 | -160.4 | -164.1105 | 275.336 | 287.0532
2023-03-05 23:00 | -113 | -114.9348 | -30.1526 | 32.5994 | 132.357 | 133.5712 | -113 | -114.9348 | -252.5108 | 254.2695 | -252.5108 | 254.2695 | 71.2115 | 93.0589 | 124.5 | 127.3308 | 123.9 | 126.7442 | -155.8 | -160.1101 | -157 | -160.4719 | -160.8 | -164.3552 | -160.4 | -164.0683 | 252.0294 | 260.9924
2023-03-05 23:30 | -119 | -120.669 | -37.9046 | 39.7275 | 138.068 | 139.1571 | -118 | -119.5199 | -265.7553 | 267.0993 | -265.7553 | 267.0993 | 70.1579 | 92.2516 | 123.3 | 126.1578 | 123 | 125.7387 | -154.3 | -158.3311 | -156 | -159.4827 | -160.2 | -163.5636 | -159.6 | -163.1191 | 277.8309 | 286.1763
2023-03-06 | -111 | -112.7874 | -28.2353 | 30.0043 | 124.9631 | 126.395 | -110 | -111.6289 | -234.3762 | 236.1736 | -234.3762 | 236.1736 | 79.6092 | 110.9257 | 129.6 | 132.7614 | 129.6 | 132.7614 | -162.1 | -166.9863 | -163.5 | -167.5683 | -167.1 | -171.2883 | -166.5 | -170.7148 | 240.2798 | 262.6339
2023-03-06 00:30 | -113 | -115.317 | -33.6445 | 35.6223 | 126.6196 | 128.4356 | -111 | -113.3578 | -231.968 | 234.267 | -231.968 | 234.267 | 84.7706 | 109.8903 | 134.7 | 137.7444 | 134.7 | 137.8711 | -168 | -173.3169 | -168.3 | -172.7596 | -172.3 | -176.7252 | -172.2 | -176.7396 | 219.7821 | 231.7669
2023-03-06 01:00 | -111 | -113.7805 | -34.9139 | 37.6188 | 130.6094 | 132.449 | -109 | -111.6109 | -232.072 | 234.6034 | -232.072 | 234.6034 | 90.128 | 113.5688 | 135.3 | 138.3312 | 135.3 | 138.5214 | -168.7 | -174.0446 | -168.3 | -172.6474 | -172.3 | -176.6587 | -172 | -176.5899 | 210.8817 | 224.8287
2023-03-06 01:30 | -106 | -108.4666 | -25.9274 | 28.2542 | 121.6639 | 123.299 | -107 | -109.2383 | -219.4879 | 221.6311 | -219.4879 | 221.6311 | 97.1377 | 120.4001 | 135.3 | 138.394 | 135.9 | 139.1719 | -169.2 | -174.4316 | -167.5 | -171.7785 | -171.6 | -175.976 | -172.4 | -176.8672 | 199.3197 | 216.4088
2023-03-06 02:00 | -99 | -101 | -14.712 | 19.0988 | 110.2812 | 112.6335 | -98 | -100.02 | -199.9293 | 203.0368 | -199.9293 | 203.0368 | 103.1691 | 123.4372 | 135.3 | 138.394 | 135.6 | 138.6873 | -169 | -174.4569 | -168 | -172.4223 | -172.7 | -177.477 | -171.5 | -176.3561 | 203.9945 | 220.4111
2023-03-06 02:30 | -83 | -85.1469 | -2.5303 | 10.5939 | 97.7909 | 100.2854 | -83 | -84.9294 | -179.3346 | 182.6115 | -179.3346 | 182.6115 | 103.0639 | 127.6898 | 135.6 | 138.6873 | 135.9 | 139.1075 | -170.1 | -175.4524 | -169.1 | -173.5719 | -173.2 | -177.7365 | -172.8 | -177.4599 | 189.2057 | 207.8435
2023-03-06 03:00 | -82 | -83.3607 | -3.2551 | 8.7379 | 99.8699 | 101.5999 | -81 | -82.3772 | -183.3119 | 185.6035 | -183.3119 | 185.6035 | 114.9179 | 135.6298 | 135 | 137.9139 | 134.7 | 137.682 | -169.1 | -174.1897 | -168.6 | -173.0519 | -173 | -177.4744 | -172.8 | -177.4144 | 204.4625 | 221.457
2023-03-06 03:30 | -80 | -81.3941 | 3.9442 | 9.5197 | 92.4768 | 94.5604 | -79 | -80.4114 | -175.146 | 178.0529 | -175.146 | 178.0529 | 111.1134 | 139.7771 | 135.6 | 138.3804 | 135.6 | 138.4405 | -169.3 | -174.1938 | -168.2 | -172.3732 | -173.1 | -177.5052 | -172.6 | -177.1744 | 202.6867 | 238.2868
2023-03-06 04:00 | -74 | -75.505 | 7.9886 | 11.7928 | 92.0088 | 93.8371 | -75 | -76.4853 | -173.1668 | 175.6413 | -173.1668 | 175.6413 | 108.9704 | 130.0584 | 134.7 | 137.4986 | 135 | 137.9755 | -169.1 | -173.9524 | -169 | -173.1219 | -173.3 | -177.5468 | -173 | -177.3856 | 206.925 | 226.565
2023-03-06 04:30 | -72 | -73.3485 | 12.4137 | 17.2988 | 91.2287 | 93.4719 | -71 | -72.1803 | -176.8739 | 180.0088 | -176.8739 | 180.0088 | 102.2641 | 126.5684 | 135 | 137.7327 | 135.9 | 138.795 | -169 | -173.9495 | -169.5 | -173.7953 | -173.7 | -178.0683 | -172.2 | -176.6947 | 207.1884 | 226.5869
2023-03-06 05:00 | -77 | -78.2624 | 16.2181 | 20.696 | 94.9141 | 96.2942 | -75 | -76.1183 | -182.6204 | 184.2073 | -182.6204 | 184.2073 | 84.5843 | 128.7845 | 134.1 | 138.3186 | 135.3 | 139.4823 | -168.4 | -175.6092 | -169.3 | -175.7296 | -173.7 | -180.2903 | -172.3 | -178.9959 | 216.9067 | 227.964
2023-03-06 05:30 | -65 | -66.4906 | 35.4759 | 40.591 | 88.6886 | 90.2353 | -65 | -66.4906 | -176.8621 | 178.5882 | -176.8621 | 178.5882 | 68.7386 | 118.2666 | 134.7 | 139.1185 | 135.3 | 139.5555 | -168.5 | -175.9048 | -169.3 | -175.3335 | -173.9 | -179.913 | -173.7 | -179.9725 | 247.3963 | 254.0951
2023-03-06 06:00 | -68 | -68.7314 | 37.1234 | 40.795 | 92.2171 | 92.8261 | -70 | -70.7107 | -188.947 | 189.4404 | -188.947 | 189.4404 | 49.353 | 102.6339 | 135.9 | 139.4355 | 135 | 138.7639 | -168.9 | -175.1311 | -171.6 | -176.5 | -175.7 | -180.6735 | -175.4 | -180.4051 | 261.3141 | 267.9456
2023-03-06 06:30 | -70 | -72.0347 | 46.1381 | 52.528 | 89.545 | 91.1059 | -69 | -71.0634 | -191.6365 | 192.8193 | -191.6365 | 192.8193 | 34.0458 | 75.3505 | 132.9 | 136.3103 | 133.2 | 136.8053 | -166.7 | -172.8243 | -170.6 | -175.5044 | -174.4 | -179.3861 | -174.8 | -179.8218 | 288.7162 | 300.9165
2023-03-06 07:00 | -66 | -68.6804 | 38.4858 | 50.4892 | 89.8405 | 92.9418 | -65 | -67.72 | -188.8432 | 191.3989 | -188.8432 | 191.3989 | 26.6195 | 91.5535 | 132.6 | 135.9513 | 132.3 | 135.8606 | -166.2 | -172.3686 | -170.2 | -175.5723 | -174.5 | -179.889 | -174.1 | -179.6954 | 284.9711 | 293.5314
2023-03-06 07:30 | -77 | -80.0812 | 17.8007 | 37.2179 | 97.6145 | 100.7447 | -78 | -80.7775 | -195.4912 | 198.5342 | -195.4912 | 198.5342 | 20.1799 | 86.2242 | 132.6 | 135.3811 | 132.6 | 135.5034 | -166.6 | -171.3815 | -170.4 | -174.5639 | -174.3 | -178.523 | -174 | -178.2735 | 263.896 | 272.6956
2023-03-06 08:00 | -77 | -79.8123 | 1.7483 | 29.9956 | 100.1124 | 103.2141 | -76 | -78.848 | -199.1932 | 202.5656 | -199.1932 | 202.5656 | 34.8954 | 90.6561 | 133.5 | 136.203 | 133.8 | 136.5567 | -166.7 | -171.2699 | -169.8 | -173.8916 | -174 | -178.1653 | -174 | -178.2085 | 268.6803 | 276.256
2023-03-06 08:30 | -84 | -86.3481 | -10.2148 | 26.3258 | 99.3485 | 101.4911 | -83 | -85.1469 | -186.5416 | 189.3409 | -186.5416 | 189.3409 | 55.1917 | 100.1094 | 133.2 | 135.5074 | 132.6 | 134.9733 | -167 | -170.8784 | -170.9 | -174.7334 | -175.1 | -179.0915 | -174.1 | -178.009 | 255.1363 | 265.497
2023-03-06 09:00 | -92 | -94.5939 | -20.6138 | 34.2134 | 98.5262 | 101.3241 | -91 | -93.3916 | -193.3739 | 197.0254 | -193.3739 | 197.0254 | 31.944 | 92.5227 | 122.7 | 125.4452 | 123.9 | 126.7442 | -153 | -157.1098 | -156.8 | -160.5937 | -161 | -164.8674 | -160.5 | -164.3791 | 246.0312 | 254.2791
2023-03-06 09:30 | -98 | -101.1385 | -39.6454 | 51.1017 | 104.6049 | 108.3451 | -99 | -102.1078 | -187.8909 | 192.1767 | -187.8909 | 192.1767 | 18.6817 | 84.8606 | 108.9 | 111.9145 | 109.8 | 112.6547 | -136.3 | -139.4983 | -142.5 | -145.6031 | -145.4 | -148.5032 | -146.1 | -149.3319 | 252.1947 | 259.4725
2023-03-06 10:00 | -94 | -95.7079 | -43.3264 | 49.3067 | 104.1022 | 106.0128 | -93 | -94.541 | -185.2107 | 187.2312 | -185.2107 | 187.2312 | 2.5044 | 83.6615 | 104.4 | 107.69 | 106.5 | 109.5805 | -131.3 | -134.4861 | -136.4 | -139.428 | -140.1 | -143.297 | -139.9 | -143.0178 | 235.6631 | 245.7283
2023-03-06 10:30 | -98 | -99.4636 | -54.2964 | 59.5462 | 103.7222 | 105.9682 | -97 | -98.4784 | -184.9965 | 186.8733 | -184.9965 | 186.8733 | 25.664 | 86.8188 | 108 | 110.5698 | 109.5 | 112.0993 | -135.1 | -137.9914 | -137.8 | -140.4782 | -141.3 | -144.0475 | -140.7 | -143.3431 | 205.7412 | 218.4612
2023-03-06 11:00 | -86 | -90.1388 | -53.8475 | 64.103 | 96.0809 | 101.3284 | -84 | -87.9318 | -170.2117 | 174.5461 | -170.2117 | 174.5461 | 18.6593 | 81.6405 | 106.8 | 109.398 | 106.5 | 109.3042 | -134.6 | -137.3605 | -137.5 | -139.9366 | -141 | -143.5807 | -140.9 | -143.5014 | 196.5616 | 208.3067
2023-03-06 11:30 | -90 | -93.9628 | -64.7574 | 72.07 | 99.2062 | 103.2655 | -92 | -95.8801 | -201.2454 | 205.6607 | -201.2454 | 205.6607 | 23.7365 | 81.2084 | 106.8 | 109.3334 | 104.4 | 106.8607 | -133.5 | -136.1448 | -137.4 | -139.9133 | -140.5 | -143.1087 | -139.3 | -141.9116 | 189.2235 | 203.8942
2023-03-06 12:00 | -85 | -88.8876 | -58.5531 | 67.6544 | 92.388 | 97.2495 | -85 | -88.6002 | -187.1776 | 192.3849 | -187.1776 | 192.3849 | 21.6193 | 80.1858 | 103.2 | 105.8864 | 103.8 | 106.3393 | -130.2 | -132.7122 | -135.1 | -137.3687 | -138.5 | -140.9563 | -138.3 | -140.7043 | 185.2789 | 199.3986
2023-03-06 12:30 | -93 | -96.3016 | -63.4946 | 71.8202 | 99.0285 | 102.9704 | -94 | -97.2677 | -197.3994 | 201.636 | -197.3994 | 201.636 | 13.6961 | 77.7222 | 101.1 | 103.5087 | 102.9 | 105.2675 | -128.8 | -130.9623 | -134.9 | -136.8974 | -138.7 | -140.7953 | -139 | -141.0738 | 212.0275 | 224.1322
2023-03-06 13:00 | -99 | -102.1078 | -63.2206 | 71.1104 | 105.5646 | 108.892 | -99 | -101.8676 | -207.5759 | 211.1769 | -207.5759 | 211.1769 | 7.2836 | 78.917 | 100.2 | 102.5653 | 102 | 104.2002 | -126.3 | -128.3593 | -133.7 | -135.6133 | -137.4 | -139.3616 | -137.2 | -139.098 | 226.2724 | 237.4274
2023-03-06 13:30 | -94 | -97.2677 | -55.3286 | 65.1338 | 102.5901 | 106.6941 | -93 | -96.3016 | -204.6278 | 209.1221 | -204.6278 | 209.1221 | -0.64137 | 77.0183 | 100.2 | 102.4389 | 100.2 | 102.4389 | -126.2 | -128.1551 | -132.5 | -134.2483 | -136 | -137.865 | -136.1 | -137.931 | 235.0287 | 245.6455
2023-03-06 14:00 | -107 | -110.354 | -60.2501 | 69.8613 | 118.2228 | 121.8848 | -105 | -108.1712 | -212.1235 | 215.4456 | -212.1235 | 215.4456 | 2.9134 | 76.7148 | 100.8 | 103.0259 | 101.4 | 103.8663 | -127.1 | -129.1821 | -133.7 | -135.5966 | -137.5 | -139.5106 | -137.2 | -139.1644 | 241.314 | 251.7355
2023-03-06 14:30 | -103 | -106.2309 | -53.7444 | 63.5829 | 112.9677 | 116.828 | -103 | -106.2309 | -235.8949 | 239.784 | -235.8949 | 239.784 | 4.9833 | 87.9312 | 101.7 | 104.0948 | 102 | 104.5172 | -127.7 | -129.8262 | -132.5 | -134.4643 | -135.4 | -137.4071 | -135.5 | -137.5227 | 239.7847 | 260.8274
2023-03-06 15:00 | -128 | -131.244 | -65.079 | 74.3069 | 142.0053 | 144.4961 | -127 | -130.269 | -260.3953 | 262.2852 | -260.3953 | 262.2852 | -5.8199 | 85.6794 | 101.7 | 104.3573 | 101.7 | 104.2905 | -128.5 | -130.9093 | -132.9 | -135.0497 | -136.2 | -138.4216 | -136.1 | -138.2876 | 255.4996 | 270.6851
2023-03-06 15:30 | -144 | -147.299 | -78.3456 | 86.1077 | 155.2563 | 157.4798 | -143 | -146.3216 | -271.7157 | 273.5265 | -271.7157 | 273.5265 | -8.9643 | 80.7352 | 102 | 104.262 | 104.7 | 106.9049 | -129.9 | -131.9379 | -133 | -134.8401 | -136.3 | -138.2436 | -136 | -137.8979 | 276.5626 | 290.6741
2023-03-06 16:00 | -143 | -146.113 | -63.0876 | 72.2322 | 155.8779 | 157.7487 | -141 | -143.9514 | -274.7807 | 276.4156 | -274.7807 | 276.4156 | -6.4594 | 70.3937 | 101.1 | 103.5735 | 101.1 | 103.639 | -129.2 | -131.4285 | -135.9 | -138.0029 | -138.8 | -140.9806 | -138.7 | -140.7953 | 305.6004 | 310.8447
2023-03-06 16:30 | -137 | -140.6876 | -59.047 | 69.9431 | 160.147 | 162.2755 | -136 | -139.4884 | -291.7893 | 293.704 | -291.7893 | 293.704 | 2.1564 | 82.0058 | 113.4 | 115.9119 | 114 | 116.3169 | -143.6 | -146.4792 | -149.9 | -152.548 | -153.5 | -156.234 | -153.3 | -156.1171 | 310.8302 | 323.0274
2023-03-06 17:00 | -149 | -152.83 | -48.9774 | 64.0813 | 165.5328 | 167.6648 | -149 | -152.83 | -302.2256 | 304.215 | -302.2256 | 304.215 | -5.5987 | 88.6326 | 114.9 | 117.3798 | 114.6 | 117.2106 | -145.1 | -148.2709 | -151.7 | -154.6379 | -155.6 | -158.6385 | -155.3 | -158.3248 | 328.5844 | 341.1475
2023-03-06 17:30 | -155 | -158.2688 | -45.0846 | 63.7289 | 178.3628 | 179.8521 | -156 | -159.2482 | -330.8358 | 332.6141 | -330.8358 | 332.6141 | 13.1789 | 81.6244 | 118.2 | 120.1038 | 118.5 | 120.3464 | -148.9 | -151.3103 | -157 | -159.4423 | -160.9 | -163.3872 | -160.9 | -163.3872 | 377.2656 | 389.1449
2023-03-06 18:00 | -147 | -152.345 | -34.0745 | 64.4934 | 178.7332 | 181.2775 | -148 | -153.0523 | -324.5287 | 327.047 | -324.5287 | 327.047 | 25.5961 | 96.3963 | 120.6 | 122.8492 | 120.6 | 122.8492 | -152.4 | -155.3829 | -161 | -163.9008 | -165.2 | -168.1577 | -165.2 | -168.2328 | 413.7336 | 423.8156
2023-03-06 18:30 | -138 | -142.3692 | -10.434 | 53.6198 | 158.2273 | 161.2819 | -137 | -141.4001 | -296.6181 | 299.3544 | -296.6181 | 299.3544 | -4.1991 | 97.2546 | 117.9 | 120.8196 | 119.1 | 121.8964 | -149.8 | -153.5439 | -157.6 | -161.2469 | -161.8 | -165.64 | -161.9 | -165.6189 | 361.9138 | 372.7128
2023-03-06 19:00 | -132 | -135.8234 | -5.4518 | 49.4644 | 155.7421 | 158.2085 | -133 | -136.7955 | -296.9022 | 299.3258 | -296.9022 | 299.3258 | 1.3772 | 88.7415 | 118.2 | 121.1781 | 118.8 | 121.7634 | -149 | -152.8746 | -156.7 | -160.5394 | -160.7 | -164.51 | -160.8 | -164.6936 | 363.1966 | 369.4522
2023-03-06 19:30 | -132 | -132.5443 | -1.6835 | 28.8789 | 156.6048 | 156.73 | -132 | -132.4575 | -291.8401 | 291.8771 | -291.8401 | 291.8771 | 45.628 | 96.386 | 129 | 130.9465 | 129.3 | 131.2431 | -163.5 | -166.5812 | -172.3 | -175.5456 | -176.4 | -179.7038 | -176.3 | -179.6824 | 400.4842 | 412.3584
2023-03-06 20:00 | -116 | -116.5204 | 9.4026 | 27.4511 | 139.3888 | 139.5956 | -116 | -116.5204 | -281.0711 | 281.412 | -281.0711 | 281.412 | 49.5913 | 100.1481 | 130.8 | 132.7723 | 131.4 | 133.3125 | -164.4 | -167.8367 | -171.9 | -175.3476 | -176.2 | -179.8201 | -176.1 | -179.7822 | 376.7186 | 389.9647
2023-03-06 20:30 | -131 | -131.9735 | -10.7479 | 31.041 | 155.7706 | 156.1626 | -131 | -131.856 | -297.2993 | 297.9404 | -297.2993 | 297.9404 | 53.3058 | 102.6104 | 131.4 | 133.5738 | 131.4 | 133.5738 | -164.9 | -168.7338 | -171.7 | -175.4952 | -176.1 | -179.8836 | -176.2 | -180.0429 | 353.009 | 368.2773
2023-03-06 21:00 | -128 | -129.4025 | -14.1248 | 33.5571 | 152.615 | 153.3858 | -129 | -130.3917 | -274.7908 | 275.6808 | -274.7908 | 275.6808 | 57.0773 | 110.7816 | 133.2 | 136.0906 | 132.6 | 135.442 | -165.8 | -170.5334 | -171.1 | -175.668 | -175.5 | -180.1575 | -174.8 | -179.4757 | 320.4366 | 335.9518
2023-03-06 21:30 | -137 | -138.9172 | -19.823 | 36.1495 | 153.3994 | 154.379 | -137 | -138.9172 | -280.477 | 281.9198 | -280.477 | 281.9198 | 58.3339 | 106.9008 | 133.5 | 136.0274 | 133.2 | 135.9688 | -167.3 | -171.8083 | -171.3 | -175.8402 | -175.3 | -179.9627 | -175 | -179.6932 | 296.9276 | 313.9962
2023-03-06 22:00 | -149 | -154.0195 | -40.406 | 59.2282 | 169.416 | 172.0262 | -149 | -153.7693 | -293.002 | 296.7582 | -293.002 | 296.7582 | 53.2899 | 97.0875 | 123.3 | 126.2216 | 125.4 | 128.4014 | -155 | -159.5426 | -159.8 | -164.2676 | -163.1 | -167.5824 | -162.9 | -167.3708 | 272.9604 | 294.759
2023-03-06 22:30 | -141 | -145.7738 | -36.1478 | 51.5617 | 160.1249 | 162.4009 | -140 | -144.5545 | -281.0616 | 283.9879 | -281.0616 | 283.9879 | 46.167 | 83.252 | 117.3 | 120.3004 | 117.3 | 120.1038 | -147 | -150.7911 | -149.9 | -153.6855 | -153.4 | -157.2978 | -153.4 | -157.32 | 263.2871 | 290.3287
2023-03-06 23:00 | -144 | -148.6775 | -46.6195 | 58.5089 | 166.5318 | 168.7033 | -144 | -148.4318 | -294.4099 | 297.1091 | -294.4099 | 297.1091 | 42.028 | 83.9714 | 103.5 | 107.677 | 104.7 | 108.9962 | -132.3 | -136.8258 | -134.7 | -138.472 | -138 | -141.8213 | -137.5 | -141.3813 | 276.9684 | 295.2858
2023-03-06 23:30 | -129 | -133.6638 | -31.5044 | 47.5203 | 150.2127 | 153.1342 | -129 | -133.6638 | -302.7917 | 306.9844 | -302.7917 | 306.9844 | 40.6781 | 83.8451 | 102 | 105.9879 | 102.6 | 106.6469 | -128.7 | -133.039 | -132 | -135.7115 | -135.4 | -139.1359 | -135.4 | -139.107 | 292.9301 | 310.8703
2023-03-07 | -139 | -143.5862 | -43.1255 | 54.1029 | 157.7197 | 160.0891 | -139 | -143.3388 | -279.4528 | 282.4706 | -279.4528 | 282.4706 | 42.6651 | 87.4793 | 102.9 | 107.184 | 103.8 | 107.8019 | -129.4 | -133.7922 | -131.8 | -135.6527 | -135.2 | -139.0983 | -134.9 | -138.8303 | 275.4937 | 298.536
2023-03-07 00:30 | -139 | -143.3388 | -45.7143 | 55.1748 | 156.9928 | 159.3692 | -138 | -142.6184 | -275.6349 | 278.8119 | -275.6349 | 278.8119 | 44.4542 | 89.2426 | 102.9 | 107.184 | 103.5 | 107.8441 | -131.1 | -135.7953 | -133.8 | -137.7617 | -136.5 | -140.6225 | -136.8 | -140.8421 | 259.1581 | 285.5526
2023-03-07 01:00 | -132 | -136.5613 | -40.3309 | 50.0244 | 149.3698 | 151.942 | -130 | -134.6291 | -258.2456 | 261.6737 | -258.2456 | 261.6737 | 46.0235 | 89.5438 | 105.3 | 109.7402 | 103.5 | 108.0142 | -131.6 | -136.4616 | -133.6 | -137.7855 | -136.8 | -141.0833 | -136.7 | -141.06 | 248.752 | 276.9729
2023-03-07 01:30 | -115 | -119.3692 | -25.2043 | 37.2391 | 132.6492 | 135.6007 | -114 | -118.4061 | -234.28 | 238.2034 | -234.28 | 238.2034 | 52.0732 | 97.2297 | 104.1 | 109.1151 | 105.3 | 110.4399 | -132.1 | -137.3743 | -133.3 | -137.8183 | -136.6 | -141.2133 | -136.3 | -140.9996 | 239.1748 | 270.4429
2023-03-07 02:00 | -125 | -126.9212 | -33.548 | 37.1165 | 138.5557 | 139.6163 | -125 | -126.7517 | -240.3656 | 241.8759 | -240.3656 | 241.8759 | 64.2512 | 94.5176 | 104.7 | 108.9962 | 104.1 | 108.5042 | -132.8 | -137.6718 | -134.3 | -138.3428 | -137.5 | -141.5934 | -137.1 | -141.3255 | 245.768 | 274.4595
2023-03-07 02:30 | -120 | -122 | -34.6968 | 38.3255 | 138.1969 | 139.3874 | -120 | -122 | -239.2263 | 240.9286 | -239.2263 | 240.9286 | 67.0776 | 98.5618 | 103.5 | 107.9287 | 104.4 | 108.7081 | -131.3 | -136.0145 | -132.6 | -136.5725 | -136.9 | -140.728 | -135.8 | -139.919 | 235.7207 | 263.4973
2023-03-07 03:00 | -124 | -126.115 | -34.0113 | 38.0176 | 138.2934 | 139.5274 | -124 | -126.115 | -237.8533 | 239.5222 | -237.8533 | 239.5222 | 66.7418 | 91.7164 | 104.1 | 108.3366 | 103.8 | 108.132 | -131.8 | -136.3424 | -132.7 | -136.5981 | -136.2 | -140.2117 | -135.8 | -139.895 | 239.6068 | 256.8798
2023-03-07 03:30 | -126 | -128.082 | -37.5488 | 41.2051 | 143.7029 | 144.735 | -126 | -128.082 | -248.2055 | 249.6109 | -248.2055 | 249.6109 | 61.7423 | 90.5765 | 104.7 | 109.3359 | 105 | 109.7971 | -132.1 | -137.1301 | -132.7 | -136.8154 | -136.3 | -140.6724 | -135.9 | -140.1953 | 233.8531 | 251.8553
2023-03-07 04:00 | -124 | -126.115 | -30.859 | 35.8323 | 138.5438 | 139.7024 | -124 | -126.3012 | -239.6469 | 241.1986 | -239.6469 | 241.1986 | 59.9868 | 90.7457 | 103.5 | 107.7601 | 104.7 | 109.2499 | -130.8 | -135.4796 | -132 | -135.9462 | -135.1 | -139.3367 | -135.2 | -139.3853 | 242.4016 | 259.353
2023-03-07 04:30 | -122 | -123.7942 | -25.7769 | 31.4503 | 137.5636 | 138.5262 | -122 | -123.7942 | -239.6041 | 240.982 | -239.6041 | 240.982 | 75.9202 | 108.9165 | 120.3 | 124.1308 | 120 | 123.6208 | -150.6 | -155.8216 | -151.1 | -155.7321 | -154.9 | -159.5407 | -154.6 | -159.3702 | 235.9739 | 261.5237
2023-03-07 05:00 | -117 | -118.2286 | -21.1143 | 26.4974 | 137.9877 | 138.4206 | -117 | -118.2286 | -245.3078 | 245.8393 | -245.3078 | 245.8393 | 78.542 | 107.5515 | 121.5 | 124.7297 | 121.8 | 124.9546 | -152.4 | -156.922 | -154.7 | -158.6763 | -158.5 | -162.5591 | -158 | -162.1163 | 267.1381 | 294.4143
2023-03-07 05:30 | -94 | -94.3398 | 12.0966 | 19.4806 | 113.8103 | 114.0839 | -93 | -93.4345 | -241.5429 | 242.4422 | -241.5429 | 242.4422 | 81.4999 | 115.9394 | 133.2 | 136.2149 | 131.7 | 134.9417 | -166.1 | -171.4728 | -167.3 | -172.1795 | -171.6 | -176.5783 | -171.2 | -176.2083 | 281.4757 | 291.5731
2023-03-07 06:00 | -94 | -94.4299 | 17.1448 | 26.1398 | 116.1405 | 116.3584 | -94 | -94.4299 | -223.404 | 223.662 | -223.404 | 223.662 | 73.9084 | 120.4413 | 133.2 | 136.471 | 134.1 | 137.2211 | -166.8 | -172.08 | -170.9 | -175.652 | -175.1 | -180.0201 | -175 | -179.9398 | 316.5304 | 323.9595
2023-03-07 06:30 | -98 | -99.6394 | 27.9867 | 39.502 | 111.635 | 112.3721 | -98 | -99.6394 | -250.9286 | 251.9728 | -250.9286 | 251.9728 | 64.4691 | 119.6578 | 132.3 | 134.7351 | 132 | 134.4405 | -166.3 | -170.3447 | -171.4 | -174.8377 | -176 | -179.5051 | -175.4 | -178.9169 | 367.5785 | 372.0759
2023-03-07 07:00 | -100 | -101.789 | 14.2173 | 36.2363 | 124.3837 | 125.6638 | -100 | -101.789 | -235.0329 | 236.4015 | -235.0329 | 236.4015 | 45.8677 | 112.8519 | 133.2 | 135.797 | 132.3 | 135.027 | -167 | -171.5848 | -170.6 | -174.3777 | -174.9 | -178.7455 | -174.7 | -178.5959 | 345.5384 | 350.2456
2023-03-07 07:30 | -105 | -107.4895 | 1.1386 | 33.4654 | 130.4217 | 131.6024 | -106 | -108.2589 | -239.6374 | 240.8844 | -239.6374 | 240.8844 | 42.5604 | 106.6425 | 131.7 | 134.2033 | 130.8 | 133.4376 | -164.7 | -168.9597 | -168.7 | -172.2722 | -173.2 | -176.841 | -172.9 | -176.5471 | 331.4115 | 333.9868
2023-03-07 08:00 | -119 | -122.2497 | -14.918 | 38.741 | 137.2023 | 138.9829 | -118 | -121.2765 | -237.794 | 239.6578 | -237.794 | 239.6578 | 24.2272 | 108.9475 | 130.8 | 133.4973 | 132 | 134.6141 | -163.6 | -168.0006 | -169.3 | -173.4685 | -173.6 | -177.9372 | -173.6 | -177.8396 | 294.889 | 308.1403
2023-03-07 08:30 | -116 | -119.5701 | -28.6749 | 44.1874 | 132.493 | 134.8916 | -116 | -119.5701 | -264.0155 | 267.5912 | -264.0155 | 267.5912 | -1.043 | 88.4017 | 110.7 | 114.0166 | 111.9 | 115.0413 | -139.7 | -143.3405 | -143.9 | -147.2012 | -148 | -151.4411 | -148.6 | -151.9854 | 279.9791 | 289.079
2023-03-07 09:00 | -120 | -124.1934 | -37.1669 | 51.0342 | 129.6611 | 132.6437 | -117 | -121.5648 | -226.4503 | 229.4046 | -226.4503 | 229.4046 | 0.53369 | 86.7734 | 101.1 | 104.1933 | 102.9 | 106.1585 | -129.7 | -132.9904 | -134.8 | -137.8632 | -137.9 | -140.9992 | -137.9 | -140.9369 | 265.7059 | 276.0932
2023-03-07 09:30 | -122 | -125.1719 | -50.2815 | 57.4427 | 134.9328 | 136.5745 | -122 | -125.1719 | -223.0293 | 224.4828 | -223.0293 | 224.4828 | 3.9057 | 72.306 | 102 | 104.4935 | 103.2 | 106.0223 | -129.2 | -131.9277 | -133.1 | -135.6735 | -136.6 | -139.2817 | -137.2 | -139.8151 | 242.1762 | 252.1353
2023-03-07 10:00 | -123 | -126.3725 | -45.0108 | 52.7325 | 134.8542 | 136.3973 | -124 | -127.122 | -222.4633 | 224.0421 | -222.4633 | 224.0421 | 9.1507 | 76.6941 | 101.1 | 103.639 | 102.6 | 105.1028 | -129.8 | -132.3784 | -134 | -136.4991 | -137.4 | -140.0277 | -137 | -139.5967 | 247.9578 | 255.4135
2023-03-07 10:30 | -125 | -128.3199 | -64.9147 | 70.7836 | 128.9127 | 131.0079 | -123 | -126.1467 | -210.4401 | 212.3541 | -210.4401 | 212.3541 | 1.2104 | 69.2398 | 102 | 104.7172 | 101.4 | 104.065 | -129.6 | -132.2218 | -135.2 | -137.6584 | -138.8 | -141.3636 | -138.7 | -141.2845 | 234.6106 | 242.0519
2023-03-07 11:00 | -101 | -103.1601 | -61.4565 | 65.2872 | 111.9616 | 113.7112 | -101 | -103.1601 | -226.9927 | 229.1891 | -226.9927 | 229.1891 | 18.1183 | 67.9774 | 103.8 | 106.1788 | 102.3 | 104.6811 | -130.5 | -132.9298 | -133.9 | -135.7607 | -137.2 | -139.1311 | -136.8 | -138.687 | 200.1226 | 204.3143
2023-03-07 11:30 | -104 | -106.099 | -50.7527 | 55.5944 | 111.7373 | 113.4582 | -104 | -105.9056 | -229.0423 | 231.2603 | -229.0423 | 231.2603 | 26.6968 | 68.5346 | 105.6 | 107.9083 | 105.3 | 107.5532 | -132.4 | -134.6842 | -134.8 | -136.5196 | -137.7 | -139.3634 | -137.8 | -139.5768 | 195.7713 | 200.2739
2023-03-07 12:00 | -102 | -103.9423 | -56.6401 | 61.7651 | 112.033 | 114.1114 | -102 | -103.9423 | -233.1316 | 235.6612 | -233.1316 | 235.6612 | 8.668 | 63.1052 | 102.6 | 104.9112 | 105 | 107.1987 | -129.7 | -131.9567 | -132.1 | -133.8062 | -136.7 | -138.396 | -136.5 | -138.1365 | 210.8671 | 214.7869
2023-03-07 12:30 | -116 | -119.3315 | -59.2307 | 66.1043 | 123.7277 | 125.968 | -116 | -119.1008 | -245.6324 | 248.5913 | -245.6324 | 248.5913 | -16.5681 | 81.1727 | 102 | 104.6497 | 103.5 | 105.8541 | -129.4 | -131.8501 | -134.2 | -135.9431 | -137.6 | -139.5255 | -137.3 | -139.0514 | 242.0697 | 245.7072
2023-03-07 13:00 | -143 | -146.3216 | -80.6657 | 86.0341 | 153.2218 | 154.5095 | -143 | -146.3216 | -261.7202 | 263.003 | -261.7202 | 263.003 | -4.208 | 77.3373 | 103.2 | 105.1392 | 105.3 | 107.3153 | -130 | -131.9328 | -137.3 | -138.8967 | -141 | -142.706 | -140.8 | -142.4624 | 264.4519 | 273.058
2023-03-07 13:30 | -118 | -120.8305 | -54.6235 | 61.7726 | 126.6625 | 128.8481 | -119 | -121.5977 | -245.7563 | 248.4246 | -245.7563 | 248.4246 | 15.5004 | 70.0726 | 100.8 | 103.2806 | 102 | 104.4521 | -128.8 | -131.2613 | -134.5 | -136.9333 | -139.2 | -141.7944 | -138.9 | -141.4808 | 237.5558 | 243.337
2023-03-07 14:00 | -105 | -107.4895 | -47.1172 | 55.4355 | 116.5297 | 118.8928 | -105 | -107.28 | -235.8438 | 238.7287 | -235.8438 | 238.7287 | 8.8647 | 70.4893 | 101.4 | 103.9317 | 102.3 | 104.7451 | -128.2 | -130.4827 | -137.1 | -139.6187 | -140.5 | -143.1277 | -140.5 | -143.0708 | 251.2844 | 257.7949
2023-03-07 14:30 | -111 | -114.4771 | -46.919 | 56.8006 | 123.4461 | 126.295 | -111 | -114.2366 | -255.1501 | 258.4152 | -255.1501 | 258.4152 | -1.2115 | 65.9072 | 102.3 | 104.9421 | 103.8 | 106.4713 | -129.8 | -132.3004 | -134.5 | -136.99 | -137.4 | -139.9893 | -137.3 | -139.7401 | 222.4034 | 230.969
2023-03-07 15:00 | -123 | -126.6057 | -44.4898 | 55.3222 | 132.839 | 135.5076 | -122 | -125.6344 | -268.4468 | 270.3344 | -268.4468 | 270.3344 | -1.7938 | 74.1628 | 102.9 | 105.2047 | 103.2 | 105.6243 | -131 | -133.3642 | -134.4 | -136.7977 | -137.5 | -139.9926 | -136.8 | -139.1931 | 233.3338 | 254.3662
2023-03-07 15:30 | -118 | -121.7539 | -33.9399 | 48.5705 | 133.2423 | 135.9196 | -117 | -120.7849 | -273.7572 | 275.6662 | -273.7572 | 275.6662 | -9.102 | 65.9237 | 104.4 | 106.8607 | 103.5 | 105.9174 | -131.4 | -133.8705 | -133.3 | -135.8504 | -136.4 | -139.0661 | -136.5 | -139.0486 | 256.0771 | 263.8264
2023-03-07 16:00 | -157 | -161.7714 | -61.2863 | 72.3475 | 173.6265 | 175.3144 | -158 | -162.5054 | -301.5413 | 302.3949 | -301.5413 | 302.3949 | -20.876 | 70.6182 | 101.1 | 103.4448 | 101.1 | 103.3817 | -128.4 | -130.5508 | -132.4 | -134.4951 | -136.4 | -138.6362 | -136 | -138.2968 | 290.6889 | 305.5962
2023-03-07 16:30 | -152 | -156.205 | -65.725 | 73.939 | 169.1594 | 170.7311 | -152 | -155.9776 | -300.5619 | 301.2818 | -300.5619 | 301.2818 | -1.3448 | 68.8516 | 114.3 | 116.436 | 114 | 116.2054 | -144.7 | -147.2343 | -149.3 | -151.9771 | -152.9 | -155.6633 | -153 | -155.7241 | 309.2997 | 322.5317
2023-03-07 17:00 | -187 | -194.0953 | -78.2008 | 94.378 | 205.016 | 207.3697 | -186 | -193.1321 | -354.6307 | 355.9984 | -354.6307 | 355.9984 | 6.9979 | 65.3455 | 115.8 | 118.1406 | 116.7 | 119.0229 | -145.1 | -147.834 | -151.4 | -154.265 | -155.1 | -158.1677 | -155 | -158.0305 | 342.3912 | 360.3941
2023-03-07 17:30 | -175 | -181.4635 | -62.8208 | 81.4853 | 193.718 | 196.1965 | -174 | -180.4993 | -349.2578 | 350.4446 | -349.2578 | 350.4446 | 8.4776 | 72.0362 | 119.7 | 122.0237 | 120.9 | 123.4375 | -150 | -153.1698 | -156.2 | -159.5861 | -160.3 | -163.8247 | -160.3 | -163.7631 | 364.1686 | 380.2323
2023-03-07 18:00 | -166 | -170.9883 | -43.8017 | 66.5082 | 187.8654 | 189.5585 | -165 | -170.2616 | -333.8708 | 334.5652 | -333.8708 | 334.5652 | 24.4023 | 71.6784 | 121.5 | 123.4579 | 121.8 | 123.9712 | -153.2 | -156.0905 | -159.7 | -162.9139 | -164 | -167.2675 | -164.2 | -167.4832 | 397.7257 | 413.8263
2023-03-07 18:30 | -167 | -170.0382 | -40.0635 | 57.7175 | 190.187 | 190.8527 | -166 | -168.8698 | -336.4966 | 336.5578 | -336.4966 | 336.5578 | 49.9039 | 87.7752 | 132 | 133.9546 | 130.2 | 132.1298 | -164.6 | -167.9149 | -170.5 | -174.3158 | -175.5 | -179.3167 | -175.5 | -179.42 | 403.0964 | 417.3795
2023-03-07 19:00 | -161 | -164.1493 | -30.0697 | 51.0564 | 182.7309 | 183.4183 | -161 | -163.591 | -323.5217 | 323.6191 | -323.5217 | 323.6191 | 32.5118 | 82.6749 | 124.2 | 126.441 | 125.7 | 128.1425 | -156.5 | -159.6387 | -163.6 | -167.2603 | -167.7 | -171.3956 | -167.7 | -171.375 | 393.7596 | 409.064
2023-03-07 19:30 | -150 | -152.7776 | -18.9558 | 48.3873 | 171.3007 | 172.4778 | -150 | -152.7776 | -306.1368 | 306.4686 | -306.1368 | 306.4686 | 40.8233 | 87.6656 | 127.5 | 129.8515 | 127.8 | 130.0897 | -159.6 | -163.0985 | -166.6 | -170.6706 | -171.2 | -175.2162 | -171.6 | -175.6284 | 379.262 | 394.0741
2023-03-07 20:00 | -149 | -152.1907 | -26.5957 | 48.0776 | 173.0296 | 173.8983 | -147 | -150.03 | -306.3224 | 306.508 | -306.3224 | 306.508 | 48.2065 | 96.8124 | 122.1 | 124.8584 | 122.4 | 124.9672 | -153.7 | -157.4373 | -160.6 | -164.7177 | -165.3 | -169.5003 | -165.1 | -169.3642 | 377.4959 | 395.6084
2023-03-07 20:30 | -141 | -144.3676 | -19.6257 | 42.0903 | 162.3803 | 163.3919 | -140 | -143.1782 | -286.2049 | 286.4624 | -286.2049 | 286.4624 | 49.9826 | 103.5724 | 119.4 | 121.9078 | 120.9 | 123.2591 | -150.9 | -154.2143 | -156.8 | -160.3806 | -160.7 | -164.3616 | -161.1 | -164.7737 | 363.8966 | 380.6365
2023-03-07 21:00 | -149 | -152.83 | -31.6246 | 51.1476 | 169.935 | 171.3639 | -149 | -152.6106 | -293.6668 | 294.2865 | -293.6668 | 294.2865 | 49.3042 | 107.1872 | 119.4 | 122.2838 | 119.7 | 122.6417 | -149.3 | -153.2794 | -155.1 | -159.0806 | -159.4 | -163.4281 | -158.8 | -162.9857 | 332.3336 | 353.722
2023-03-07 21:30 | -147 | -151.344 | -34.5845 | 52.139 | 168.361 | 169.9677 | -147 | -151.344 | -290.0936 | 290.9284 | -290.0936 | 290.9284 | 54.5388 | 89.5201 | 119.4 | 123.2588 | 119.4 | 123.2588 | -150.3 | -155.5316 | -154 | -159.2619 | -157.1 | -162.5555 | -157.2 | -162.7028 | 300.0295 | 310.5606
2023-03-07 22:00 | -150 | -154.9871 | -41.684 | 57.3943 | 169.0999 | 171.2291 | -149 | -154.0195 | -286.5808 | 287.8956 | -286.5808 | 287.8956 | 60.2007 | 88.9455 | 120.6 | 125.3555 | 120.9 | 125.8088 | -151.5 | -158.0345 | -154.2 | -160.4926 | -157.6 | -164.1201 | -157.9 | -164.3803 | 274.1179 | 283.2597
2023-03-07 22:30 | -143 | -148.4891 | -44.064 | 58.476 | 165.8798 | 168.2935 | -142 | -147.5263 | -284.5948 | 286.2553 | -284.5948 | 286.2553 | 73.0544 | 97.32 | 121.5 | 125.9017 | 121.2 | 125.7712 | -153.5 | -159.7093 | -154.8 | -160.0865 | -158.2 | -163.5781 | -157.8 | -163.268 | 265.8601 | 272.7366
2023-03-07 23:00 | -135 | -139.7176 | -36.1617 | 49.3062 | 154.2695 | 156.5927 | -134 | -138.4955 | -269.096 | 270.5306 | -269.096 | 270.5306 | 75.3025 | 105.5249 | 121.5 | 125.5926 | 120.3 | 124.7441 | -152.4 | -158.323 | -152.7 | -157.8775 | -156.5 | -161.7562 | -156.5 | -161.8025 | 257.1895 | 275.3223
2023-03-07 23:30 | -130 | -133.8805 | -30.5391 | 42.141 | 146.6497 | 148.6896 | -132 | -135.8234 | -267.4377 | 268.5753 | -267.4377 | 268.5753 | 77.5952 | 101.848 | 121.2 | 125.3788 | 121.5 | 125.8234 | -151.7 | -157.514 | -153.5 | -158.5008 | -157.4 | -162.4772 | -157.3 | -162.4052 | 277.4806 | 286.4247
2023-03-08 | -123 | -126.8464 | -27.2283 | 38.0645 | 139.5352 | 141.5856 | -121 | -124.6635 | -248.6882 | 249.9987 | -248.6882 | 249.9987 | 83.2102 | 112.7573 | 121.2 | 125.3024 | 121.5 | 125.6689 | -152.3 | -158.1188 | -153.4 | -158.4039 | -157.2 | -162.2587 | -157.6 | -162.871 | 270.2724 | 289.9474
2023-03-08 00:30 | -118 | -122.5275 | -24.7373 | 37.4066 | 135.1531 | 137.9465 | -117 | -121.5648 | -236.893 | 238.9242 | -236.893 | 238.9242 | 77.0253 | 103.414 | 121.8 | 126.5104 | 121.5 | 126.1132 | -151.7 | -158.4053 | -152.5 | -158.1779 | -156.2 | -162.0106 | -156 | -161.9514 | 242.2839 | 252.9329
2023-03-08 01:00 | -114 | -118.1397 | -22.0223 | 35.4703 | 129.8387 | 133.0922 | -113 | -117.1751 | -225.8044 | 228.3644 | -225.8044 | 228.3644 | 79.8801 | 108.3106 | 122.1 | 126.7992 | 121.5 | 126.1406 | -152 | -158.7791 | -152.6 | -158.4077 | -156.8 | -162.6954 | -156.5 | -162.5458 | 233.641 | 246.4895
2023-03-08 01:30 | -94 | -97.2677 | -5.0115 | 21.8244 | 110.6076 | 113.5241 | -95 | -98.2344 | -205.4791 | 207.8603 | -205.4791 | 207.8603 | 94.0778 | 123.6956 | 122.4 | 126.8489 | 120.6 | 125.0334 | -153.4 | -159.6132 | -153.5 | -158.9849 | -157.3 | -162.8177 | -157 | -162.6329 | 243.7109 | 267.1865
2023-03-08 02:00 | -87 | -89.9889 | 8.8005 | 22.3726 | 95.5763 | 99.545 | -87 | -89.7385 | -183.6383 | 187.0646 | -183.6383 | 187.0646 | 105.8388 | 128.8825 | 125.4 | 129.9014 | 124.8 | 129.4012 | -156.8 | -163.5781 | -157.2 | -162.9223 | -161.4 | -167.2114 | -161 | -166.9306 | 235.3203 | 248.3293
2023-03-08 02:30 | -52 | -56.0803 | 34.5755 | 38.5667 | 67.8028 | 72.8808 | -51 | -54.7814 | -148.6438 | 152.7969 | -148.6438 | 152.7969 | 127.7043 | 150.0745 | 135.3 | 139.5555 | 135.3 | 139.5555 | -169.4 | -176.5684 | -169.5 | -175.7626 | -173.3 | -179.7979 | -173.1 | -179.7661 | 225.6114 | 240.4726
2023-03-08 03:00 | -35 | -35.5106 | 50.7519 | 50.8234 | 51.5567 | 53.4007 | -34 | -34.5254 | -120.4712 | 121.6009 | -120.4712 | 121.6009 | 130.3988 | 151.6846 | 137.4 | 141.3073 | 136.8 | 141.0102 | -171.2 | -178.6064 | -171.1 | -177.7054 | -175.7 | -182.4316 | -175 | -182.0027 | 219.2546 | 236.1332
2023-03-08 03:30 | -28 | -28.4429 | 58.1234 | 58.1391 | 45.2595 | 47.0642 | -28 | -28.4429 | -114.6864 | 115.6491 | -114.6864 | 115.6491 | 124.7199 | 151.7548 | 138.3 | 142.8334 | 138 | 142.5429 | -172.4 | -180.4217 | -172.3 | -179.3525 | -176.2 | -183.4046 | -176.1 | -183.3642 | 202.0226 | 219.7432
2023-03-08 04:00 | -18 | -18.2483 | 69.1831 | 69.1851 | 37.5273 | 39.1001 | -18 | -18.2483 | -101.5522 | 102.2618 | -101.5522 | 102.2618 | 120.4994 | 146.0893 | 138.9 | 143.0484 | 138.3 | 142.6111 | -172.4 | -180.0427 | -172.5 | -179.4233 | -176.6 | -183.4873 | -176.2 | -183.1024 | 210.7199 | 227.1223
2023-03-08 04:30 | -14 | -14 | 77.5124 | 77.5129 | 32.7723 | 33.377 | -13 | -13 | -101.85 | 101.9909 | -101.85 | 101.9909 | 129.9612 | 149.6893 | 139.5 | 143.1456 | 139.8 | 143.5734 | -174 | -180.8494 | -175.2 | -181.2206 | -179.7 | -186.0261 | -179.3 | -185.7438 | 245.7511 | 259.9825
2023-03-08 05:00 | -17 | -17 | 80.0446 | 80.0857 | 37.7415 | 38.1228 | -17 | -17 | -118.9982 | 119.0281 | -118.9982 | 119.0281 | 111.8428 | 135.7643 | 140.1 | 143.5976 | 140.4 | 144.0228 | -174.8 | -181.377 | -176.5 | -182.3204 | -181.2 | -187.2214 | -180.8 | -186.8848 | 252.1605 | 264.2585
2023-03-08 05:30 | -15 | -15 | 90.2837 | 90.4401 | 37.2927 | 37.4672 | -15 | -15 | -126.339 | 126.3442 | -126.339 | 126.3442 | 94.5193 | 123.1482 | 138.6 | 142.3366 | 138.3 | 142.0445 | -172.9 | -179.6548 | -175.6 | -181.2495 | -179.8 | -185.5169 | -179.7 | -185.519 | 274.5159 | 282.2714
2023-03-08 06:00 | -17 | -18.7883 | 93.3713 | 95.2188 | 42.6456 | 44.0885 | -17 | -18.7883 | -140.0269 | 140.2571 | -140.0269 | 140.2571 | 83.0693 | 115.2057 | 138.3 | 141.1458 | 137.4 | 140.5102 | -172.5 | -177.7787 | -177.4 | -181.8317 | -181.9 | -186.3977 | -181.3 | -185.8122 | 316.3026 | 321.2814
2023-03-08 06:30 | -29 | -31.0161 | 87.3337 | 90.6706 | 54.6136 | 56.3169 | -29 | -31.0161 | -159.0245 | 159.2739 | -159.0245 | 159.2739 | 59.7777 | 99.6484 | 136.2 | 139.337 | 136.5 | 139.7578 | -170.4 | -175.8647 | -177.1 | -183.0017 | -181.7 | -187.7054 | -181.6 | -187.6841 | 341.6075 | 350.2731
2023-03-08 07:00 | -20 | -21.9317 | 86.636 | 89.1313 | 45.9644 | 47.6559 | -21 | -22.8473 | -138.5821 | 138.6937 | -138.5821 | 138.6937 | 54.5903 | 97.3896 | 136.5 | 139.2032 | 135.6 | 138.5627 | -169.8 | -174.8216 | -176.4 | -181.8289 | -180.8 | -186.2918 | -180.5 | -186.0491 | 339.7842 | 347.8175
2023-03-08 07:30 | -20 | -22.3607 | 80.8249 | 83.324 | 40.0311 | 42.4719 | -20 | -21.9317 | -134.1328 | 134.4441 | -134.1328 | 134.4441 | 48.2152 | 95.7949 | 135.3 | 138.1467 | 135.9 | 138.9806 | -169.9 | -175.1836 | -175.3 | -181.159 | -179.8 | -185.791 | -179.7 | -185.6942 | 323.768 | 330.7363
2023-03-08 08:00 | -25 | -27.7308 | 59.9451 | 62.6817 | 44.8017 | 48.2715 | -25 | -27.7308 | -123.2891 | 123.9118 | -123.2891 | 123.9118 | 63.2547 | 106.9103 | 135.6 | 138.6873 | 135.9 | 139.1719 | -169.3 | -174.7991 | -174.9 | -180.6963 | -179.2 | -185.038 | -179.4 | -185.3118 | 331.9746 | 339.6561
2023-03-08 08:30 | -41 | -43.3244 | 32.7102 | 38.0505 | 57.3689 | 60.9147 | -40 | -42.3792 | -147.4097 | 148.5736 | -147.4097 | 148.5736 | 73.0517 | 111.4128 | 135 | 137.9755 | 135.6 | 138.7506 | -169.2 | -174.6774 | -175.4 | -181.1804 | -180.1 | -185.9811 | -180.1 | -186.0813 | 323.5898 | 331.1443
2023-03-08 09:00 | -65 | -68.3081 | 3.1704 | 26.6995 | 74.7151 | 79.4129 | -65 | -68.3081 | -163.5037 | 166.189 | -163.5037 | 166.189 | 70.5619 | 108.0024 | 129.9 | 133.3192 | 129.9 | 133.4555 | -161.6 | -167.0445 | -168.7 | -174.1931 | -172.8 | -178.4665 | -172.8 | -178.6138 | 293.5522 | 301.9913
2023-03-08 09:30 | -77 | -81.2711 | -25.8998 | 39.8821 | 88.1021 | 93.1417 | -76 | -80.3243 | -162.8657 | 165.5596 | -162.8657 | 165.5596 | 50.6666 | 103.7909 | 116.7 | 120.2734 | 117 | 120.7108 | -146.6 | -151.0277 | -151.3 | -155.2505 | -155.4 | -159.448 | -155 | -158.8805 | 283.4283 | 286.3301
2023-03-08 10:00 | -91 | -95.8175 | -39.5104 | 52.0609 | 96.5318 | 102.0503 | -90 | -94.8683 | -174.2916 | 177.3327 | -174.2916 | 177.3327 | 33.614 | 95.8122 | 116.1 | 119.7646 | 116.4 | 120.2791 | -146.4 | -151.0277 | -150.9 | -154.5738 | -155 | -158.7498 | -154.6 | -158.3809 | 229.1179 | 232.861
2023-03-08 10:30 | -101 | -106.2544 | -53.4381 | 63.2448 | 108.4542 | 113.1351 | -101 | -106.2544 | -201.8783 | 204.0456 | -201.8783 | 204.0456 | 9.145 | 85.1604 | 104.4 | 108.1416 | 106.2 | 109.8037 | -132.3 | -136.2334 | -138 | -141.062 | -141.5 | -144.6245 | -141.1 | -144.2957 | 235.9803 | 240.0318
2023-03-08 11:00 | -97 | -102.4597 | -47.0266 | 58.8866 | 103.1999 | 109.1712 | -97 | -102.1421 | -223.1443 | 227.3977 | -223.1443 | 227.3977 | 16.8649 | 82.6185 | 103.5 | 106.9638 | 104.1 | 107.5445 | -130.4 | -134.1272 | -134.4 | -137.4093 | -137.6 | -140.6387 | -137.7 | -140.762 | 224.594 | 229.5769
2023-03-08 11:30 | -101 | -106.2544 | -38.3716 | 51.3281 | 111.35 | 115.8627 | -101 | -105.9481 | -209.3228 | 212.6468 | -209.3228 | 212.6468 | 21.2414 | 87.0567 | 102 | 105.5902 | 102 | 105.5902 | -129 | -132.6959 | -133.7 | -136.8302 | -137.3 | -140.5393 | -136.7 | -139.7702 | 216.8728 | 224.0698
2023-03-08 12:00 | -87 | -91.7061 | -22.5854 | 39.8594 | 99.4178 | 104.0359 | -88 | -92.0489 | -195.7318 | 199.1155 | -195.7318 | 199.1155 | 24.2096 | 91.4902 | 103.8 | 107.5624 | 102.9 | 106.8543 | -130.3 | -134.4139 | -135.4 | -138.7927 | -139 | -142.5025 | -138.7 | -142.1878 | 226.9458 | 232.983
2023-03-08 12:30 | -109 | -113.8859 | -46.4357 | 60.5495 | 123.0431 | 127.5857 | -109 | -113.8859 | -209.8779 | 212.6672 | -209.8779 | 212.6672 | 13.0709 | 81.2573 | 103.8 | 107.2541 | 103.8 | 107.0311 | -131 | -134.4585 | -134.4 | -137.2047 | -137.5 | -140.4429 | -137.4 | -140.264 | 235.826 | 241.8929
2023-03-08 13:00 | -91 | -94.921 | -40.9707 | 52.213 | 98.8879 | 103.2369 | -91 | -94.921 | -188.9714 | 192.2103 | -188.9714 | 192.2103 | 20.332 | 89.4613 | 102.6 | 106.3258 | 101.7 | 105.3786 | -130.1 | -133.8122 | -136.3 | -139.4771 | -139.9 | -143.1648 | -139.8 | -143.0037 | 236.537 | 242.1012
2023-03-08 13:30 | -92 | -96.1665 | -20.7798 | 38.8537 | 100.0181 | 104.4303 | -91 | -94.921 | -191.6163 | 194.9492 | -191.6163 | 194.9492 | 15.3936 | 88.4178 | 102.3 | 106.1157 | 102.3 | 106.0363 | -128.6 | -132.5457 | -134.9 | -138.261 | -138.7 | -142.0354 | -138.4 | -141.7858 | 227.6414 | 233.7589
2023-03-08 14:00 | -99 | -103.4456 | -60.1137 | 67.8518 | 102.0715 | 107.5414 | -98 | -102.489 | -213.2305 | 217.2018 | -213.2305 | 217.2018 | 16.7675 | 84.0118 | 102.6 | 106.3258 | 103.2 | 106.6735 | -129 | -132.6492 | -135.4 | -138.5339 | -139 | -142.2663 | -139 | -142.1481 | 250.9845 | 256.9778
2023-03-08 14:30 | -84 | -89.1964 | -21.7371 | 37.9109 | 96.4715 | 101.8141 | -83 | -87.9204 | -196.8432 | 200.657 | -196.8432 | 200.657 | 19.6243 | 89.3641 | 103.8 | 107.4842 | 105 | 108.8781 | -131.7 | -135.8447 | -134.5 | -137.8488 | -137.9 | -141.3855 | -137.8 | -141.2879 | 211.7974 | 219.0919
2023-03-08 15:00 | -111 | -115.8016 | -39.7481 | 53.8325 | 125.4715 | 130.1067 | -111 | -115.8016 | -204.5191 | 207.7181 | -204.5191 | 207.7181 | 9.5763 | 83.3139 | 101.4 | 105.0891 | 101.7 | 105.6179 | -128.6 | -132.57 | -134.9 | -138.1955 | -138.4 | -141.7641 | -138.1 | -141.5585 | 250.9134 | 257.4194
2023-03-08 15:30 | -135 | -140.8013 | -75.5642 | 84.5003 | 143.3768 | 147.5759 | -135 | -140.5205 | -251.9679 | 254.663 | -251.9679 | 254.663 | -12.7064 | 75.9396 | 102.3 | 105.4303 | 101.4 | 104.9331 | -129.1 | -132.3611 | -135.1 | -137.7716 | -138.9 | -141.6156 | -138.7 | -141.3018 | 290.0312 | 296.1762
2023-03-08 16:00 | -143 | -148.7616 | -45.1008 | 62.9695 | 161.533 | 164.8565 | -143 | -148.4891 | -273.1851 | 275.3599 | -273.1851 | 275.3599 | -10.4772 | 77.9742 | 101.4 | 104.9331 | 103.5 | 107.1945 | -129.7 | -133.0348 | -136.1 | -139.0112 | -139.7 | -142.6176 | -139.4 | -142.2635 | 297.3659 | 303.4364
2023-03-08 16:30 | -146 | -151.6476 | -59.6794 | 73.2127 | 160.7056 | 164.7088 | -146 | -151.6476 | -282.336 | 285.1214 | -282.336 | 285.1214 | -19.9503 | 81.444 | 100.8 | 104.2762 | 101.7 | 105.3786 | -127.9 | -131.5329 | -135 | -138.1218 | -138.6 | -141.7885 | -138.4 | -141.5509 | 300.3786 | 306.3059
2023-03-08 17:00 | -132 | -137.0876 | -29.0844 | 51.8755 | 149.6861 | 153.6343 | -130 | -135.1629 | -265.1653 | 267.8781 | -265.1653 | 267.8781 | -8.1731 | 81.7592 | 114.6 | 117.7377 | 115.5 | 118.4787 | -142.1 | -145.9041 | -149.2 | -152.5512 | -153.1 | -156.5115 | -152.9 | -156.3159 | 338.3295 | 342.1206
2023-03-08 17:30 | -111 | -115.2476 | -5.974 | 38.6835 | 129.636 | 133.4149 | -109 | -113.0531 | -242.6335 | 244.7698 | -242.6335 | 244.7698 | 39.6469 | 85.1693 | 130.2 | 133.1557 | 131.1 | 134.0359 | -163 | -167.624 | -170.1 | -175.5493 | -174.6 | -180.1078 | -174.6 | -180.1569 | 339.6198 | 350.1234
2023-03-08 18:00 | -103 | -105.9906 | -0.5509 | 31.1573 | 123.7256 | 126.2573 | -103 | -105.7592 | -241.6584 | 242.6312 | -241.6584 | 242.6312 | 52.2491 | 86.7081 | 137.7 | 139.4781 | 135.6 | 137.454 | -171.8 | -175.0933 | -178.8 | -182.877 | -182.8 | -186.914 | -183 | -187.1514 | 385.2335 | 394.1333
2023-03-08 18:30 | -87 | -89.9889 | 24.7603 | 40.2337 | 113.929 | 116.0788 | -86 | -88.5268 | -228.039 | 228.797 | -228.039 | 228.797 | 54.0517 | 89.5232 | 135.9 | 138.145 | 135 | 137.1167 | -170.4 | -174.182 | -177.7 | -182.2568 | -182.3 | -186.964 | -182.2 | -186.9557 | 370.1842 | 383.7386
2023-03-08 19:00 | -74 | -76.1577 | 44.3704 | 52.8276 | 98.0987 | 100.1087 | -74 | -75.9276 | -204.5749 | 205.1717 | -204.5749 | 205.1717 | 57.7184 | 88.9998 | 134.7 | 136.3271 | 134.7 | 136.3737 | -168.9 | -172.2495 | -176.7 | -180.7609 | -181.3 | -185.4822 | -181.6 | -185.7406 | 391.4815 | 404.6547
2023-03-08 19:30 | -78 | -80.5233 | 45.8144 | 56.9544 | 99.9996 | 102.5643 | -77 | -79.8123 | -205.5753 | 206.989 | -205.5753 | 206.989 | 66.9304 | 100.4243 | 135 | 136.8214 | 135.6 | 137.5535 | -169.3 | -172.7595 | -177.7 | -181.9294 | -182.2 | -186.3418 | -182.2 | -186.5997 | 390.5767 | 403.617
2023-03-08 20:00 | -66 | -68.9638 | 52.5958 | 62.7794 | 90.2915 | 93.2418 | -66 | -69.2604 | -191.0015 | 192.6926 | -191.0015 | 192.6926 | 72.8094 | 104.5797 | 135.6 | 137.454 | 136.2 | 138.1955 | -169.8 | -173.4305 | -178.1 | -182.4494 | -182.6 | -187.0919 | -182.8 | -187.2761 | 382.8195 | 396.2736
2023-03-08 20:30 | -71 | -74.3303 | 37.0606 | 49.1139 | 101.5003 | 104.2019 | -70 | -73.3757 | -204.0408 | 205.7823 | -204.0408 | 205.7823 | 87.4825 | 109.9165 | 134.7 | 136.6664 | 134.4 | 136.3202 | -168.2 | -171.6417 | -176.3 | -180.4976 | -180.8 | -185.0008 | -180.6 | -184.763 | 382.3358 | 396.7316
2023-03-08 21:00 | -83 | -87.9204 | 29.3436 | 47.6531 | 104.1049 | 108.6851 | -83 | -87.9204 | -204.3126 | 208.0178 | -204.3126 | 208.0178 | 80.7804 | 117.4144 | 136.2 | 138.9169 | 136.2 | 138.6149 | -171.7 | -176.481 | -177.7 | -182.4362 | -181.9 | -186.6186 | -182.2 | -187.1139 | 325.7324 | 338.9715
2023-03-08 21:30 | -74 | -79.4796 | 30.3866 | 47.4318 | 96.5875 | 102.0105 | -75 | -80.4114 | -189.3754 | 194.077 | -189.3754 | 194.077 | 94.3595 | 127.3857 | 136.2 | 138.6221 | 136.2 | 138.5117 | -171.4 | -175.6305 | -176.7 | -181.3267 | -181 | -185.6521 | -180.8 | -185.5017 | 328.6374 | 342.0589
2023-03-08 22:00 | -77 | -82.28 | 29.8794 | 45.0175 | 92.3629 | 97.935 | -76 | -81.3449 | -178.2572 | 183.2996 | -178.2572 | 183.2996 | 107.0644 | 137.9489 | 136.8 | 140.1806 | 137.1 | 140.4083 | -170.6 | -176.6409 | -174.7 | -180.8341 | -180.4 | -186.7024 | -179.5 | -185.9108 | 309.3446 | 322.9346
2023-03-08 22:30 | -68 | -72.111 | 29.9025 | 40.598 | 88.0807 | 92.8274 | -68 | -71.7844 | -175.0259 | 179.2561 | -175.0259 | 179.2561 | 119.4536 | 152.2203 | 139.2 | 142.3332 | 138.6 | 141.6839 | -173 | -178.6565 | -175.4 | -181.1054 | -180.3 | -186.1003 | -179.8 | -185.6906 | 283.2974 | 293.5327
2023-03-08 23:00 | -45 | -45.8912 | 46.4635 | 47.6031 | 65.2869 | 67.4128 | -45 | -45.7056 | -151.7005 | 153.2578 | -151.7005 | 153.2578 | 128.3378 | 155.2182 | 138 | 140.8665 | 138.3 | 141.2669 | -172.9 | -178.337 | -175.1 | -180.6662 | -179.6 | -185.2493 | -179.6 | -185.3973 | 279.1939 | 290.91
2023-03-08 23:30 | -36 | -36.6742 | 54.7264 | 55.4061 | 55.5945 | 58.1011 | -36 | -36.6742 | -152.1693 | 153.6913 | -152.1693 | 153.6913 | 116.9932 | 148.3471 | 137.1 | 140.2801 | 137.7 | 140.8036 | -172 | -177.4646 | -174.3 | -180.1157 | -178.9 | -184.7225 | -178.5 | -184.6095 | 287.1122 | 298.4363
2023-03-09 | -36 | -36.6742 | 52.9551 | 53.261 | 54.4863 | 56.5594 | -35 | -35.6931 | -143.3428 | 144.7664 | -143.3428 | 144.7664 | 124.3802 | 154.7151 | 136.8 | 139.9869 | 137.7 | 140.9301 | -172.6 | -178.3445 | -174.6 | -180.406 | -179.1 | -185.0632 | -178 | -183.9988 | 275.6729 | 287.8234
2023-03-09 00:30 | -43 | -44.1475 | 43.4238 | 44.0719 | 59.7442 | 62.4555 | -43 | -44.3847 | -139.2468 | 141.4185 | -139.2468 | 141.4185 | 119.5234 | 151.9826 | 136.8 | 140.2464 | 138.3 | 141.5803 | -171.7 | -177.833 | -173.7 | -179.9464 | -178.5 | -184.8152 | -177.4 | -183.8052 | 255.8302 | 271.2259
2023-03-09 01:00 | -48 | -49.2443 | 36.5913 | 37.7723 | 64.6734 | 67.7638 | -48 | -49.2443 | -131.8142 | 134.3457 | -131.8142 | 134.3457 | 125.6616 | 154.2768 | 138.6 | 141.6839 | 138.9 | 141.9155 | -172.9 | -178.3126 | -173.5 | -178.9433 | -178.3 | -183.7935 | -178 | -183.6739 | 257.6884 | 272.0752
2023-03-09 01:30 | -40 | -41.7612 | 44.0367 | 44.7746 | 56.2954 | 59.7353 | -40 | -41.7612 | -127.0641 | 129.925 | -127.0641 | 129.925 | 125.3384 | 160.5643 | 138 | 141.6842 | 137.7 | 141.392 | -172.2 | -178.8997 | -173.2 | -179.7661 | -177.4 | -184.3116 | -176.9 | -184.0802 | 233.9447 | 252.1768
2023-03-09 02:00 | -28 | -28.8617 | 48.683 | 48.8348 | 50.6349 | 53.1352 | -29 | -29.8329 | -117.858 | 119.8582 | -117.858 | 119.8582 | 138.7325 | 167.8837 | 138.9 | 141.9155 | 138.9 | 141.8543 | -173.6 | -179.0647 | -174.3 | -179.9405 | -178.7 | -184.4263 | -178.5 | -184.3819 | 243.6752 | 263.9895
2023-03-09 02:30 | -26 | -27.2029 | 50.5059 | 50.6112 | 48.4951 | 51.2463 | -26 | -26.9258 | -112.0476 | 114.1182 | -112.0476 | 114.1182 | 138.6595 | 169.1198 | 138 | 140.9732 | 138.3 | 141.3283 | -173.4 | -178.9694 | -174.3 | -180.0403 | -178.6 | -184.3542 | -177.9 | -183.7547 | 236.7634 | 258.6151
2023-03-09 03:00 | -25 | -25.9615 | 58.6166 | 58.6384 | 40.9954 | 43.8031 | -25 | -25.7099 | -106.7844 | 108.7654 | -106.7844 | 108.7654 | 134.8534 | 168.6745 | 138.6 | 142.0027 | 138.6 | 142.0027 | -172.7 | -178.8766 | -174.1 | -180.3847 | -178.6 | -185.0343 | -178.1 | -184.7186 | 227.0986 | 249.424
2023-03-09 03:30 | -21 | -21.8403 | 61.2829 | 61.29 | 38.5836 | 41.3928 | -20 | -20.6155 | -102.6095 | 104.465 | -102.6095 | 104.465 | 135.4457 | 168.3285 | 138.9 | 142.0398 | 139.5 | 142.8813 | -173.3 | -179.4178 | -173.7 | -179.9203 | -178.5 | -184.9193 | -178.4 | -184.9541 | 229.2368 | 251.3742
2023-03-09 04:00 | -16 | -16.4924 | 64.9449 | 64.9646 | 38.7553 | 41.0099 | -16 | -16.4924 | -107.8024 | 109.386 | -107.8024 | 109.386 | 128.3573 | 161.9631 | 138.9 | 142.0398 | 138.3 | 141.3904 | -173.2 | -178.8752 | -174.1 | -179.9474 | -178.7 | -184.6761 | -178.2 | -184.4417 | 237.4453 | 257.979
2023-03-09 04:30 | -25 | -25 | 64.7428 | 64.7476 | 43.2499 | 44.0144 | -24 | -24 | -122.3531 | 122.8381 | -122.3531 | 122.8381 | 120.6421 | 142.9603 | 137.1 | 139.6757 | 137.7 | 140.4388 | -172 | -177.0063 | -173.6 | -178.7743 | -178 | -183.2605 | -177.5 | -182.7749 | 248.3719 | 264.5568
2023-03-09 05:00 | -17 | -17.0294 | 71.2683 | 71.2685 | 43.8879 | 44.2532 | -17 | -17 | -125.6839 | 125.8245 | -125.6839 | 125.8245 | 103.8417 | 125.0536 | 138.6 | 140.9263 | 139.5 | 141.6006 | -173.3 | -177.6615 | -174.8 | -179.7283 | -179.1 | -184.1663 | -178.8 | -183.9448 | 254.7779 | 268.0162
2023-03-09 05:30 | -22 | -22 | 80.738 | 80.8807 | 44.2681 | 44.439 | -22 | -22 | -132.1155 | 132.1185 | -132.1155 | 132.1185 | 79.4886 | 107.8735 | 139.8 | 142.2709 | 139.2 | 141.6813 | -174.3 | -179.1262 | -176.4 | -181.0344 | -180.1 | -184.842 | -180.6 | -185.3292 | 260.4703 | 267.2261
2023-03-09 06:00 | -17 | -17.0294 | 91.124 | 91.4323 | 41.0117 | 41.1781 | -18 | -18.0278 | -130.9533 | 130.9586 | -130.9533 | 130.9586 | 53.5431 | 103.9297 | 138.3 | 140.8538 | 137.1 | 139.8505 | -170.4 | -175.7908 | -174.8 | -179.4305 | -179.3 | -183.9726 | -179 | -183.7252 | 289.2251 | 294.261
2023-03-09 06:30 | -15 | -15.0333 | 94.8432 | 95.0544 | 43.2785 | 43.6852 | -15 | -15.0333 | -143.1192 | 143.3904 | -143.1192 | 143.3904 | 40.4917 | 82.9836 | 136.5 | 138.8614 | 135.9 | 138.6149 | -170.9 | -175.5644 | -176 | -181.2243 | -180 | -185.2288 | -181.2 | -186.5129 | 320.3269 | 328.4061
2023-03-09 07:00 | -24 | -24.0208 | 83.5594 | 83.8626 | 49.3904 | 49.4304 | -24 | -24.0208 | -149.816 | 149.9619 | -149.816 | 149.9619 | 42.142 | 70.7175 | 135 | 137.6735 | 137.1 | 139.5065 | -171 | -175.728 | -176.6 | -182.3388 | -181.2 | -186.9477 | -181.1 | -186.9496 | 322.2924 | 332.3095
2023-03-09 07:30 | -40 | -40.0125 | 64.2858 | 65.0342 | 63.3216 | 63.4684 | -40 | -40 | -160.346 | 160.3852 | -160.346 | 160.3852 | 46.5217 | 76.38 | 135.3 | 137.9093 | 137.1 | 139.7334 | -168.9 | -173.6181 | -176.6 | -182.3423 | -180.8 | -186.7311 | -181.1 | -187.0744 | 334.8421 | 343.2787
2023-03-09 08:00 | -52 | -52.469 | 40.0346 | 42.2682 | 70.0538 | 70.8096 | -51 | -51.4781 | -172.7576 | 172.8504 | -172.7576 | 172.8504 | 43.2596 | 74.8114 | 135.9 | 138.7343 | 136.2 | 139.0282 | -170.2 | -175.2578 | -175.8 | -182.0001 | -180.3 | -186.6574 | -180.3 | -186.6574 | 333.4897 | 341.5596
2023-03-09 08:30 | -60 | -61.1882 | 22.4238 | 28.287 | 82.6972 | 84.2943 | -59 | -60.208 | -194.6627 | 195.2099 | -194.6627 | 195.2099 | 49.0901 | 76.5259 | 135.6 | 138.7506 | 137.7 | 140.9942 | -171 | -176.8679 | -176.2 | -183.0752 | -180.6 | -187.5546 | -180.6 | -187.6086 | 287.3896 | 296.3487
2023-03-09 09:00 | -76 | -77.666 | 0.41471 | 18.2708 | 92.0486 | 93.97 | -76 | -77.666 | -200.0576 | 200.8853 | -200.0576 | 200.8853 | 35.2161 | 65.5375 | 135.3 | 138.0864 | 134.1 | 137.033 | -167.3 | -172.4186 | -171.6 | -178.3494 | -176.4 | -183.5414 | -176.3 | -183.3078 | 255.8006 | 264.1428
2023-03-09 09:30 | -76 | -77.1038 | 6.7681 | 8.4785 | 92.2919 | 92.387 | -77 | -78.0897 | -209.1412 | 209.92 | -209.1412 | 209.92 | 69.686 | 98.6099 | 128.4 | 131.6562 | 127.8 | 130.8743 | -160.2 | -165.3386 | -164.9 | -170.0909 | -168.7 | -173.9955 | -169.1 | -174.4816 | 250.6298 | 250.6522
2023-03-09 10:00 | -72 | -73.1642 | -17.2057 | 22.1558 | 80.2516 | 81.9659 | -72 | -72.9931 | -165.2093 | 165.6805 | -165.2093 | 165.6805 | 44.8966 | 83.4085 | 122.1 | 125.4506 | 122.4 | 125.7426 | -152.8 | -157.6001 | -160.1 | -165.0212 | -164.5 | -169.4842 | -164.4 | -169.5083 | 269.9154 | 270.5059
2023-03-09 10:30 | -83 | -84.7231 | -42.5458 | 46.3904 | 89.0054 | 91.5915 | -80 | -81.5843 | -181.2004 | 182.2749 | -181.2004 | 182.2749 | 26.2115 | 76.3788 | 120.6 | 123.9911 | 120 | 123.549 | -150.7 | -155.7907 | -154.5 | -159.7201 | -158.9 | -164.2299 | -158.8 | -164.1331 | 215.1534 | 215.8287
2023-03-09 11:00 | -95 | -96.8814 | -31.4143 | 37.4044 | 97.6918 | 100.1555 | -96 | -98.0612 | -168.2347 | 169.268 | -168.2347 | 169.268 | 31.2037 | 76.6013 | 118.8 | 122.6031 | 121.2 | 124.9301 | -150.7 | -155.7918 | -155.1 | -160.0262 | -159 | -164.2011 | -158.2 | -163.3515 | 196.5325 | 196.8793
2023-03-09 11:30 | -108 | -109.3298 | -30.9214 | 37.4113 | 122.1265 | 123.4278 | -105 | -106.3673 | -196.2398 | 196.6762 | -196.2398 | 196.6762 | 21.57 | 63.8038 | 118.2 | 121.1123 | 120.3 | 123.4255 | -148.9 | -153.2609 | -154.7 | -158.8335 | -158.6 | -162.836 | -158.5 | -162.716 | 205.6168 | 205.6491
2023-03-09 12:00 | -114 | -117.3882 | -35.2723 | 46.2755 | 126.741 | 128.9651 | -113 | -116.4174 | -206.3266 | 207.5848 | -206.3266 | 207.5848 | 28.7599 | 64.1012 | 119.7 | 123.0461 | 121.5 | 124.9362 | -151.1 | -155.8785 | -154.7 | -158.879 | -159.2 | -163.5112 | -158.7 | -163.1165 | 194.3468 | 195.5451
2023-03-09 12:30 | -95 | -97.9847 | -37.2948 | 45.5486 | 104.59 | 107.3434 | -95 | -97.9847 | -184.0219 | 185.4614 | -184.0219 | 185.4614 | 16.9175 | 64.4138 | 120.3 | 123.549 | 120.3 | 123.912 | -150.1 | -155.0087 | -157.2 | -161.5646 | -160.9 | -165.3956 | -160.7 | -165.1317 | 208.5897 | 210.0475
2023-03-09 13:00 | -110 | -113.2652 | -37.4385 | 50.3057 | 123.1879 | 126.1739 | -109 | -112.2943 | -207.9893 | 209.8072 | -207.9893 | 209.8072 | 20.0151 | 62.855 | 121.8 | 120.7954 | 121.2 | 124.5748 | -151.7 | -156.3385 | -156.9 | -160.9547 | -160.8 | -164.9349 | -160.4 | -164.5005 | 206.418 | 207.5476
2023-03-09 13:30 | -104 | -107.4477 | -33.1543 | 45.5587 | 116.1623 | 119.0639 | -104 | -107.4477 | -194.4743 | 196.048 | -194.4743 | 196.048 | 23.4347 | 70.4069 | 121.8 | 125.228 | 121.2 | 124.7149 | -152.9 | -157.9448 | -157.3 | -161.685 | -160.9 | -165.3956 | -161.1 | -165.5671 | 197.134 | 197.4367
2023-03-09 14:00 | -106 | -109.3846 | -58.9019 | 66.3781 | 114.2751 | 118.1728 | -105 | -108.1712 | -200.3672 | 202.5748 | -200.3672 | 202.5748 | 23.0144 | 69.9593 | 120.6 | 124.3481 | 121.5 | 125.0064 | -150 | -154.9369 | -155.7 | -160.0591 | -159.4 | -163.8901 | -159.4 | -163.8437 | 205.2408 | 205.5207
2023-03-09 14:30 | -109 | -112.2943 | -43.138 | 52.4476 | 119.0775 | 122.5227 | -108 | -111.0856 | -203.9004 | 205.9475 | -203.9004 | 205.9475 | 37.7252 | 74.8781 | 120.6 | 125.6585 | 122.4 | 126.0946 | -151.6 | -156.6867 | -154.8 | -159.2774 | -157.9 | -162.4316 | -158 | -162.5758 | 198.1686 | 198.4338
2023-03-09 15:00 | -103 | -106.2309 | -45.7538 | 53.3434 | 112.8113 | 116.5403 | -103 | -106.2309 | -197.7713 | 199.9947 | -197.7713 | 199.9947 | 35.7965 | 73.0854 | 121.2 | 124.8577 | 120.6 | 124.2753 | -150.2 | -155.2817 | -155.1 | -159.5221 | -159.1 | -163.6217 | -158.9 | -163.4272 | 219.5185 | 219.7836
2023-03-09 15:30 | -111 | -114.0044 | -33.4524 | 43.9679 | 122.8175 | 125.5782 | -111 | -113.7805 | -212.6762 | 214.2663 | -212.6762 | 214.2663 | 18.1749 | 66.2328 | 119.7 | 123.1159 | 120.3 | 123.912 | -149.8 | -154.7684 | -154.3 | -158.4667 | -158.2 | -162.5149 | -158 | -162.315 | 222.1262 | 222.4156
2023-03-09 16:00 | -115 | -118.6002 | -25.4327 | 41.4484 | 126.4122 | 129.7123 | -115 | -118.6002 | -221.0938 | 223.0261 | -221.0938 | 223.0261 | 19.1568 | 78.0639 | 120.6 | 125.4506 | 119.7 | 123.3296 | -150.4 | -155.2247 | -154.3 | -158.6509 | -157.9 | -162.3382 | -157.8 | -162.2178 | 249.6603 | 249.8822
2023-03-09 16:30 | -104 | -107.9676 | -28.3613 | 42.3226 | 118.7741 | 122.6928 | -104 | -107.7033 | -215.5674 | 218.0888 | -215.5674 | 218.0888 | 4.0233 | 79.3122 | 119.1 | 124.4215 | 119.7 | 123.4021 | -149.5 | -154.6302 | -155.1 | -159.6161 | -159.3 | -163.8629 | -159 | -163.5713 | 261.8197 | 262.0323
2023-03-09 17:00 | -100 | -103.0776 | -9.3649 | 30.5389 | 112.1949 | 115.3509 | -99 | -102.1078 | -208.9754 | 210.8819 | -208.9754 | 210.8819 | 34.5612 | 89.8825 | 133.5 | 134.9417 | 131.7 | 134.8766 | -166.7 | -172.0077 | -172.8 | -177.6205 | -177.3 | -182.1837 | -177.2 | -182.1325 | 294.374 | 294.7776
2023-03-09 17:30 | -94 | -96.5401 | 4.9764 | 27.9963 | 110.0047 | 112.4543 | -93 | -95.5667 | -214.7519 | 216.0374 | -214.7519 | 216.0374 | 43.0446 | 94.8589 | 130.5 | 134.9787 | 132.3 | 135.2098 | -163.8 | -168.3327 | -170.4 | -174.8284 | -174.9 | -179.3935 | -174.5 | -179.0706 | 338.5641 | 339.6439
2023-03-09 18:00 | -65 | -67.1863 | 43.1852 | 50.7095 | 87.6742 | 89.7955 | -65 | -66.9403 | -187.1252 | 187.9405 | -187.1252 | 187.9405 | 24.113 | 92.1154 | 128.4 | 131.6562 | 128.7 | 132.0825 | -160.9 | -166.2409 | -168 | -172.766 | -172.4 | -177.1851 | -172 | -176.8191 | 345.2538 | 346.1003
2023-03-09 18:30 | -54 | -55.5428 | 60.2707 | 64.3446 | 75.4902 | 77.0657 | -54 | -55.5428 | -176.005 | 176.4515 | -176.005 | 176.4515 | 24.9563 | 87.2858 | 126.9 | 130.2612 | 127.2 | 130.6213 | -159.9 | -164.9511 | -167.2 | -171.7337 | -171.4 | -175.9829 | -171.2 | -175.7654 | 329.4678 | 330.7958
2023-03-09 19:00 | -36 | -37.108 | 77.8606 | 79.9844 | 62.1383 | 63.1337 | -37 | -37.855 | -153.8468 | 154.0274 | -153.8468 | 154.0274 | 36.3126 | 90.8837 | 126 | 130.81 | 126.9 | 130.1938 | -157.8 | -162.5001 | -167.8 | -172.0932 | -172 | -176.322 | -171.7 | -176.0514 | 354.5598 | 356.3869
2023-03-09 19:30 | -23 | -23.5372 | 96.5577 | 98.2643 | 48.7806 | 49.4354 | -22 | -22.561 | -149.4843 | 149.5718 | -149.4843 | 149.5718 | 36.489 | 89.8979 | 126.3 | 129.2805 | 126 | 128.9874 | -158.3 | -163.059 | -167.1 | -171.3663 | -171.5 | -175.8343 | -171.4 | -175.627 | 347.9407 | 349.1893
2023-03-09 20:00 | -29 | -29.6142 | 84.8334 | 86.5554 | 56.3043 | 57.3179 | -28 | -28.6356 | -163.9872 | 164.3142 | -163.9872 | 164.3142 | 43.4122 | 95.5488 | 126.6 | 129.5736 | 126 | 129.052 | -158.6 | -163.4207 | -167.2 | -171.6429 | -171.6 | -176.0875 | -171.3 | -175.8628 | 347.3537 | 349.6266
2023-03-09 20:30 | -27 | -28.7924 | 82.7521 | 84.8287 | 51.5783 | 53.8371 | -27 | -28.7924 | -150.4881 | 151.6026 | -150.4881 | 151.6026 | 54.3905 | 104.8762 | 133.2 | 136.4449 | 132.3 | 135.9983 | -166.8 | -172.5569 | -173.9 | -179.3556 | -178.4 | -183.7699 | -177.7 | -183.0663 | 311.0838 | 313.6275
2023-03-09 21:00 | -27 | -29.5466 | 86.2243 | 88.1217 | 44.8334 | 48.0297 | -27 | -29.1548 | -135.3413 | 137.2119 | -135.3413 | 137.2119 | 73.4237 | 117.5611 | 136.2 | 138.5419 | 135.6 | 139.4171 | -169.9 | -176.3345 | -176.2 | -181.8083 | -181 | -186.828 | -180.3 | -186.3298 | 297.0981 | 299.8901
2023-03-09 21:30 | -21 | -24.6982 | 83.033 | 84.8609 | 40.8968 | 44.7859 | -17 | -20.8087 | -130.6319 | 132.878 | -130.6319 | 132.878 | 85.8954 | 126.3516 | 135.6 | 138.8508 | 135.6 | 139.2107 | -169.2 | -175.4469 | -174.9 | -180.8735 | -179.2 | -185.1599 | -179.3 | -185.4086 | 285.4423 | 289.1312
2023-03-09 22:00 | -5 | -5 | 90.6451 | 90.6577 | 27.9364 | 28.8155 | -5 | -5 | -107.3641 | 107.7658 | -107.3641 | 107.7658 | 102.2367 | 133.1929 | 135.6 | 138.7506 | 135.9 | 139.0438 | -170.5 | -176.1611 | -175 | -180.4467 | -179.7 | -185.1279 | -179.4 | -185.0309 | 274.1076 | 280.6473
2023-03-09 22:30 | -9 | -9 | 85.0454 | 85.0623 | 29.9456 | 31.044 | -9 | -9 | -106.2766 | 106.6698 | -106.2766 | 106.6698 | 111.188 | 140.6823 | 137.1 | 140.3439 | 137.1 | 140.4083 | -171.8 | -177.9556 | -175.7 | -181.4708 | -179.7 | -185.5688 | -179.6 | -185.5974 | 252.5337 | 260.249
2023-03-09 23:00 | 0 | 0 | 90.7416 | 90.7459 | 20.725 | 22.8192 | 0 | 0 | -100.2297 | 100.8993 | -100.2297 | 100.8993 | 116.5272 | 145.6901 | 137.7 | 142.7571 | 137.4 | 141.5924 | -171.9 | -179.5351 | -174 | -181.0414 | -177.9 | -185.0109 | -177.6 | -184.9845 | 254.6589 | 261.5968
2023-03-09 23:30 | -1 | -1 | 85.283 | 85.2906 | 23.1686 | 24.7909 | -3 | -3 | -103.1376 | 103.5011 | -103.1376 | 103.5011 | 111.3018 | 141.927 | 138.3 | 142.6856 | 137.4 | 141.5924 | -171.9 | -179.4488 | -173.7 | -180.6154 | -178.3 | -185.3136 | -178.5 | -185.7254 | 261.6048 | 268.1149
2023-03-10 | 0 | 0 | 82.6196 | 82.6204 | 23.4381 | 25.3989 | 0 | 0 | -104.0557 | 104.7966 | -104.0557 | 104.7966 | 117.9748 | 148.4528 | 137.7 | 142.1031 | 137.7 | 141.9621 | -170.8 | -178.716 | -173.4 | -180.632 | -178.2 | -185.3544 | -178.4 | -185.8801 | 255.6673 | 262.4403
2023-03-10 00:30 | 0 | 2 | 81.7121 | 81.7238 | 19.6804 | 23.0057 | 0 | 2 | -98.8379 | 100.1231 | -98.8379 | 100.1231 | 121.1137 | 150.4402 | 137.1 | 141.4477 | 138 | 142.6184 | -172.5 | -180.5763 | -173.8 | -181.1564 | -178.1 | -185.5641 | -177.8 | -185.4742 | 247.1859 | 253.8201
2023-03-10 01:00 | 0 | 0 | 80.4234 | 80.5367 | 18.5011 | 20.7291 | 0 | 0 | -89.3936 | 90.3375 | -89.3936 | 90.3375 | 125.2764 | 144.4736 | 138.6 | 142.1028 | 137.7 | 141.8835 | -172 | -179.5159 | -173.2 | -180.136 | -177.5 | -184.544 | -177.1 | -184.2694 | 239.6089 | 246.4053
2023-03-10 01:30 | 0 | 0 | 78.4055 | 78.6712 | 17.9959 | 20.0413 | 0 | 0 | -87.8998 | 88.7224 | -87.8998 | 88.7224 | 132.4578 | 149.6193 | 138 | 141.9609 | 137.4 | 141.6651 | -172.1 | -179.3281 | -173.2 | -179.8355 | -177.5 | -184.2193 | -177.2 | -184.2008 | 234.7543 | 242.8031
2023-03-10 02:00 | 0 | 3 | 79.7639 | 79.7672 | 17.1906 | 21.9011 | 0 | 3 | -87.3468 | 89.8503 | -87.3468 | 89.8503 | 134.7381 | 150.8514 | 137.7 | 141.6693 | 138.6 | 142.6146 | -173.4 | -180.632 | -173.9 | -180.5366 | -178.5 | -185.2899 | -178.1 | -185.094 | 229.0459 | 237.8535
2023-03-10 02:30 | -5 | -6.4031 | 73.6232 | 73.6278 | 22.0267 | 26.2732 | -5 | -7.0711 | -91.7368 | 94.3396 | -91.7368 | 94.3396 | 133.5735 | 150.3825 | 138.9 | 142.9062 | 139.2 | 143.4841 | -173 | -180.3891 | -173.5 | -180.41 | -178.1 | -185.094 | -177.6 | -184.6676 | 215.5758 | 224.5164
2023-03-10 03:00 | -3 | -5 | 74.5257 | 74.5403 | 21.6715 | 25.3693 | -4 | -5 | -93.4499 | 95.8388 | -93.4499 | 95.8388 | 138.9326 | 154.7287 | 138.6 | 142.6146 | 138.6 | 142.6856 | -173.5 | -180.9252 | -174.5 | -181.3577 | -177.8 | -184.6426 | -178.3 | -185.3409 | 219.0026 | 228.3856
2023-03-10 03:30 | -3 | -5 | 76.7943 | 76.8044 | 21.2455 | 24.9511 | -3 | -4.2426 | -94.1303 | 96.3553 | -94.1303 | 96.3553 | 138.5201 | 154.5364 | 138 | 142.1028 | 138.9 | 142.7663 | -173.3 | -180.5641 | -173.3 | -180.0398 | -177.8 | -184.6426 | -177.7 | -184.695 | 220.5147 | 229.9538
2023-03-10 04:00 | 3 | 5 | 79.5656 | 79.5789 | 19.7706 | 23.1865 | 3 | 3.6056 | -93.0463 | 94.8967 | -93.0463 | 94.8967 | 132.5123 | 148.6625 | 138.9 | 142.9062 | 138.6 | 142.5442 | -172 | -179.0643 | -173 | -179.7511 | -176.8 | -183.5718 | -176.6 | -183.5417 | 223.408 | 232.8078
2023-03-10 04:30 | 1 | 1 | 87.2358 | 87.2385 | 16.4594 | 19.6704 | 0 | 0 | -92.5496 | 94.1392 | -92.5496 | 94.1392 | 118.3065 | 136.0612 | 138.6 | 142.0027 | 137.1 | 140.9457 | -172 | -178.8435 | -173.2 | -179.6483 | -177.3 | -183.8403 | -177 | -183.7174 | 235.2673 | 243.3137
2023-03-10 05:00 | 6 | 6 | 96.7696 | 96.7711 | 12.9626 | 15.9141 | 6 | 6 | -90.1048 | 91.0589 | -90.1048 | 91.0589 | 104.8044 | 124.2719 | 138 | 141.6165 | 137.7 | 141.3242 | -171.7 | -178.4456 | -173.2 | -179.5954 | -177.4 | -183.9367 | -177.1 | -183.727 | 238.4652 | 244.1663
2023-03-10 05:30 | 9 | 9 | 107.3624 | 107.4184 | 13.1609 | 14.1261 | 9 | 9 | -98.0923 | 98.2698 | -98.0923 | 98.2698 | 87.8974 | 107.8825 | 137.4 | 140.9646 | 138.6 | 142.2013 | -172.5 | -179.1344 | -175.1 | -181.1842 | -179.3 | -185.4086 | -179.4 | -185.5622 | 247.8633 | 248.8964
2023-03-10 06:00 | 2 | 8.2462 | 112.2814 | 113.4089 | 16.399 | 21.9618 | 1 | 8.0623 | -110.3995 | 111.7591 | -110.3995 | 111.7591 | 61.0786 | 90.8395 | 138 | 140.6744 | 137.7 | 140.8036 | -171.4 | -177.1581 | -176.3 | -181.2803 | -180.9 | -185.8942 | -180.6 | -185.7182 | 262.4036 | 262.7124
2023-03-10 06:30 | 0 | 0 | 111.5793 | 112.2237 | 22.3727 | 23.6888 | 1 | 1 | -124.7636 | 124.8445 | -124.7636 | 124.8445 | 40.2244 | 85.5976 | 135.3 | 137.9677 | 137.1 | 139.7334 | -170.2 | -175.0219 | -175.3 | -179.5426 | -180.1 | -184.3594 | -179.8 | -184.2174 | 285.4593 | 285.962
2023-03-10 07:00 | 4 | 4.4721 | 109.1454 | 109.9574 | 21.6613 | 23.5964 | 2 | 2.8284 | -122.7088 | 122.8878 | -122.7088 | 122.8878 | 29.4398 | 73.607 | 135 | 137.7924 | 135.9 | 138.795 | -169.7 | -174.9167 | -175.7 | -180.8142 | -180.1 | -185.2087 | -180.1 | -185.2594 | 288.0885 | 289.0674
2023-03-10 07:30 | -12 | -13 | 85.7578 | 86.8159 | 35.8679 | 37.6799 | -13 | -13.6015 | -143.2191 | 143.4728 | -143.2191 | 143.4728 | 32.3905 | 74.3588 | 137.1 | 139.6757 | 136.8 | 139.9236 | -170.1 | -175.329 | -176 | -181.0822 | -180.7 | -185.7649 | -180.9 | -186.077 | 278.425 | 279.4205
2023-03-10 08:00 | -17 | -19.2354 | 68.1186 | 70.1976 | 46.4336 | 48.7727 | -18 | -20.1246 | -159.4374 | 159.9688 | -159.4374 | 159.9688 | 36.8875 | 81.3018 | 137.7 | 140.0961 | 137.4 | 139.9702 | -172.2 | -176.8757 | -174.9 | -179.261 | -180.1 | -184.544 | -180.4 | -184.9783 | 294.9821 | 295.7732
2023-03-10 08:30 | -26 | -28.6356 | 54.9821 | 57.4314 | 48.4426 | 51.52 | -26 | -28.6356 | -158.2556 | 159.0569 | -158.2556 | 159.0569 | 45.9569 | 88.663 | 138 | 140.6165 | 136.5 | 139.3221 | -171.7 | -176.5918 | -176 | -180.678 | -180.3 | -185.1669 | -180.2 | -185.0072 | 286.1452 | 286.7776
2023-03-10 09:00 | -33 | -35.4683 | 47.5696 | 50.8476 | 49.8492 | 53.6848 | -34 | -36.4006 | -152.9443 | 154.3897 | -152.9443 | 154.3897 | 46.9684 | 91.3009 | 136.8 | 139.6763 | 137.4 | 140.3859 | -171.6 | -176.857 | -174.6 | -179.6274 | -179 | -184.1158 | -178.5 | -183.6297 | 278.0356 | 278.5781
2023-03-10 09:30 | -34 | -32.6956 | 44.2132 | 47.784 | 51.4997 | 55.0413 | -34 | -32.6956 | -147.9605 | 149.3978 | -147.9605 | 149.3978 | 35.1233 | 84.5347 | 136.8 | 139.7987 | 137.1 | 140.0923 | -172.2 | -177.5849 | -176.3 | -181.4445 | -180.3 | -185.4733 | -180.6 | -185.8826 | 263.4619 | 263.7546
2023-03-10 10:00 | -32 | -35.3412 | 34.5024 | 39.2345 | 45.5251 | 50.2905 | -32 | -35.3412 | -141.7396 | 143.5366 | -141.7396 | 143.5366 | 26.7636 | 80.3525 | 137.1 | 140.0309 | 137.1 | 140.0309 | -170.7 | -176.2298 | -173.6 | -178.6319 | -177.9 | -183.1649 | -177.7 | -182.9231 | 235.7073 | 235.9041
2023-03-10 10:30 | -38 | -41.6293 | 6.4965 | 20.4431 | 47.7329 | 52.9953 | -39 | -41.7852 | -151.0277 | 152.9554 | -151.0277 | 152.9554 | 31.9574 | 82.1479 | 134.4 | 137.5143 | 134.4 | 137.4511 | -168.3 | -173.5344 | -170.5 | -175.2441 | -174.5 | -179.2978 | -174.6 | -179.4874 | 244.1661 | 244.4929
2023-03-10 11:00 | -31 | -33.6155 | 1.4355 | 16.7514 | 36.8558 | 42.1571 | -31 | -33.2415 | -132.9679 | 134.6278 | -132.9679 | 134.6278 | 37.7659 | 91.4053 | 133.5 | 136.4459 | 133.5 | 136.0274 | -165.3 | -169.9307 | -167.6 | -171.4438 | -171.9 | -175.7813 | -172.1 | -176.0535 | 211.1951 | 211.236
2023-03-10 11:30 | -17 | -20.8087 | 7.5756 | 16.2982 | 22.3703 | 28.9141 | -17 | -20.8087 | -109.6163 | 111.322 | -109.6163 | 111.322 | 52.2986 | 99.7213 | 133.5 | 136.3219 | 132.9 | 135.675 | -166.1 | -171.1825 | -167.4 | -171.7032 | -171.6 | -175.9308 | -171.2 | -175.5417 | 198.899 | 199.2
2023-03-10 12:00 | -23 | -25.4951 | 1.3017 | 15.0983 | 25.5072 | 31.0447 | -23 | -25.4951 | -107.0408 | 108.7638 | -107.0408 | 108.7638 | 58.6904 | 105.4809 | 132.3 | 135.2098 | 133.8 | 136.8645 | -167.5 | -172.8077 | -167.1 | -171.5229 | -171.6 | -176.2687 | -171.5 | -176.1713 | 168.7515 | 168.8392
2023-03-10 12:30 | -31 | -29.0689 | -9.3324 | 19.8652 | 32.2248 | 37.6522 | -26 | -29.0689 | -107.8934 | 110.2232 | -107.8934 | 110.2232 | 78.2614 | 116.5127 | 134.1 | 137.0951 | 135 | 138.0378 | -167.5 | -172.9562 | -164.9 | -169.4917 | -168.9 | -173.6521 | -168.6 | -173.3031 | 136.0937 | 136.3386
2023-03-10 13:00 | -24 | -26.4008 | -4.9958 | 16.5837 | 29.3307 | 34.3985 | -23 | -25.4951 | -100.0503 | 101.8584 | -100.0503 | 101.8584 | 86.6341 | 113.8057 | 135.3 | 138.3312 | 135.9 | 139.1719 | -168.2 | -173.709 | -165.8 | -170.348 | -169.7 | -174.4994 | -169.5 | -174.225 | 122.0411 | 122.1117
2023-03-10 13:30 | -29 | -30.6757 | -8.3416 | 16.5231 | 34.7744 | 38.5172 | -29 | -30.6757 | -110.1393 | 111.4189 | -110.1393 | 111.4189 | 93.3197 | 116.9018 | 134.7 | 137.682 | 135.6 | 138.5627 | -167.5 | -172.5645 | -166.8 | -170.9634 | -171.3 | -175.6613 | -171.2 | -175.5638 | 119.2379 | 119.2427
2023-03-10 14:00 | -30 | -31.9531 | -8.298 | 17.4388 | 35.2165 | 39.6664 | -30 | -31.9531 | -109.9684 | 111.776 | -109.9684 | 111.776 | 76.137 | 101.1543 | 133.5 | 136.5712 | 132.9 | 135.8589 | -166.3 | -171.2796 | -167 | -171.2466 | -171 | -175.3688 | -170.8 | -175.2935 | 101.9133 | 101.927
2023-03-10 14:30 | -38 | -39.5601 | -12.434 | 19.5183 | 43.4442 | 47.4266 | -38 | -39.5601 | -126.0858 | 127.9022 | -126.0858 | 127.9022 | 78.3235 | 101.8894 | 133.8 | 136.617 | 133.2 | 136.0294 | -165.9 | -170.584 | -167.9 | -171.8856 | -172 | -176.1693 | -171.6 | -175.7571 | 118.8404 | 118.8444
2023-03-10 15:00 | -36 | -37.9473 | 1.9216 | 14.1444 | 45.0332 | 48.7546 | -36 | -37.6431 | -131.0805 | 132.8184 | -131.0805 | 132.8184 | 71.8719 | 97.1926 | 133.8 | 136.497 | 133.8 | 136.5567 | -166.7 | -171.5492 | -169.9 | -173.9248 | -172.7 | -176.7245 | -173.6 | -177.6677 | 147.8829 | 147.8944
2023-03-10 15:30 | -31 | -32.28 | 15.6287 | 19.4604 | 40.4708 | 43.9173 | -31 | -32.28 | -131.3502 | 132.6703 | -131.3502 | 132.6703 | 65.1421 | 92.2297 | 133.8 | 136.2083 | 133.5 | 135.9702 | -165.5 | -169.8289 | -169.5 | -173.2808 | -173.6 | -177.4576 | -173.5 | -177.4223 | 191.9639 | 192.033
2023-03-10 16:00 | -37 | -38.6005 | 16.1516 | 21.0038 | 50.5755 | 53.9606 | -36 | -37.6431 | -148.6921 | 150.2699 | -148.6921 | 150.2699 | 58.5274 | 98.3479 | 132.6 | 135.0867 | 132.3 | 135.027 | -164.8 | -169.1468 | -169.7 | -173.539 | -174.1 | -178.0508 | -174.6 | -178.6449 | 228.4846 | 228.8378
2023-03-10 16:30 | -35 | -36.1386 | 32.3988 | 34.4816 | 50.624 | 53.0859 | -35 | -37.108 | -152.5423 | 153.575 | -152.5423 | 153.575 | 45.5705 | 94.3998 | 131.1 | 133.557 | 131.4 | 133.967 | -165.4 | -169.5098 | -172.8 | -176.4695 | -176.8 | -180.5689 | -176.8 | -180.5689 | 265.5521 | 265.8752
2023-03-10 17:00 | -34 | -34.2345 | 46.5606 | 47.3439 | 53.8716 | 54.7764 | -35 | -35.2278 | -163.1002 | 163.2566 | -163.1002 | 163.2566 | 35.9568 | 93.7372 | 135.9 | 138.6149 | 135.3 | 137.9093 | -168.5 | -173.1827 | -176.8 | -181.0504 | -181.7 | -186.1737 | -180.4 | -184.7814 | 281.9121 | 282.1219
2023-03-10 17:30 | -30 | -30.1496 | 66.2377 | 66.8787 | 49.1294 | 49.7322 | -30 | -30.0666 | -157.3895 | 157.468 | -157.3895 | 157.468 | 31.3596 | 90.5234 | 135.3 | 137.9677 | 135 | 137.6735 | -169.2 | -173.659 | -177.4 | -181.3825 | -182.7 | -186.7953 | -180.9 | -184.8893 | 298.4909 | 298.7357
2023-03-10 18:00 | -13 | -8.0623 | 90.5149 | 90.736 | 35.6345 | 35.7915 | -14 | -9 | -144.2741 | 144.2973 | -144.2741 | 144.2973 | 16.5384 | 77.6496 | 137.1 | 139.3428 | 136.2 | 138.5117 | -169 | -173.0458 | -176.6 | -180.2921 | -181.6 | -185.4314 | -181.4 | -185.2761 | 288.3192 | 288.8916
2023-03-10 18:30 | 1 | 2.2361 | 114.0194 | 114.0927 | 21.6805 | 22.8817 | 0 | 3 | -123.6603 | 123.9056 | -123.6603 | 123.9056 | 27.8263 | 68.5601 | 134.4 | 136.616 | 135.9 | 138.0554 | -169 | -172.8967 | -177.2 | -181.3555 | -181.6 | -185.8462 | -181.3 | -185.5106 | 280.3432 | 282.5764
2023-03-10 19:00 | -2 | -2.8284 | 109.4299 | 109.5867 | 29.4388 | 30.0052 | -2 | -2.8284 | -126.9594 | 127.0455 | -126.9594 | 127.0455 | 31.8263 | 74.226 | 135.6 | 137.7075 | 135.9 | 138.0029 | -168.5 | -172.5145 | -175.9 | -180.2368 | -179.8 | -184.2716 | -181 | -185.4539 | 289.3459 | 291.9175
2023-03-10 19:30 | 2 | 2 | 119.4966 | 119.8636 | 21.7216 | 22.1237 | 0 | 0 | -120.5811 | 120.5888 | -120.5811 | 120.5888 | 34.2745 | 80.6497 | 134.7 | 136.8743 | 135 | 137.4999 | -168.7 | -173.1493 | -175.7 | -180.3298 | -180.2 | -184.9394 | -180.1 | -184.8871 | 294.788 | 297.4964
2023-03-10 20:00 | -13 | -13.3417 | 99.0007 | 99.6941 | 36.7878 | 37.7574 | -12 | -12.1655 | -147.0805 | 147.2581 | -147.0805 | 147.2581 | 40.565 | 87.3595 | 135 | 137.5571 | 135.6 | 138.4405 | -169.8 | -174.9187 | -176.7 | -181.9279 | -181.1 | -186.3449 | -180.8 | -186.0298 | 278.4789 | 281.8034
2023-03-10 20:30 | -21 | -21.2132 | 85.1963 | 85.7068 | 45.6666 | 46.4687 | -19 | -19.2354 | -154.645 | 154.8939 | -154.645 | 154.8939 | 54.5226 | 88.5711 | 135.3 | 138.2691 | 136.8 | 139.7987 | -170.3 | -175.4026 | -175.9 | -180.4498 | -180.4 | -185.1343 | -180.2 | -184.962 | 263.1285 | 264.2794
2023-03-10 21:00 | -21 | -22.8473 | 81.553 | 82.5381 | 44.8773 | 47.2433 | -21 | -22.4722 | -149.1604 | 150.5455 | -149.1604 | 150.5455 | 58.6827 | 92.1949 | 136.2 | 139.2116 | 137.7 | 140.7413 | -170.7 | -176.0859 | -175.5 | -180.4324 | -180 | -184.9873 | -179.6 | -184.8165 | 239.0056 | 241.2879
2023-03-10 21:30 | -26 | -27.8568 | 71.6236 | 72.7164 | 48.9632 | 51.7619 | -26 | -27.8568 | -159.2608 | 160.82 | -159.2608 | 160.82 | 64.8804 | 105.3457 | 138 | 141.5495 | 136.5 | 140.1552 | -171.5 | -177.9673 | -174.5 | -180.1094 | -178.8 | -184.4493 | -178.4 | -184.1109 | 217.2789 | 225.9713
2023-03-10 22:00 | -25 | -25.0799 | 65.7994 | 65.8064 | 49.071 | 49.7756 | -25 | -25.02 | -152.1069 | 152.5828 | -152.1069 | 152.5828 | 83.4689 | 116.5564 | 137.7 | 141.5495 | 137.1 | 141.0156 | -171.2 | -177.8173 | -174.2 | -179.9435 | -178.8 | -184.6474 | -178.3 | -184.1883 | 220.6312 | 231.8741
2023-03-10 22:30 | -12 | -12.0416 | 78.718 | 78.7601 | 33.3342 | 35.5535 | -12 | -12.0416 | -131.983 | 133.4617 | -131.983 | 133.4617 | 85.864 | 119.8799 | 138.3 | 142.4659 | 139.2 | 143.0582 | -172.7 | -179.588 | -174.4 | -180.3645 | -178.7 | -184.7774 | -178.4 | -184.5639 | 203.0048 | 212.2604
2023-03-10 23:00 | -14 | -14.5602 | 73.2364 | 73.2567 | 34.548 | 36.6989 | -14 | -14.3178 | -133.9944 | 135.2475 | -133.9944 | 135.2475 | 96.3916 | 124.4271 | 138.6 | 142.8293 | 139.5 | 143.6311 | -173.1 | -180.8863 | -174 | -181.2081 | -178.7 | -186.112 | -178.1 | -185.5922 | 194.8112 | 205.9674
2023-03-10 23:30 | 7 | 7 | 93.743 | 93.7962 | 11.2922 | 14.2776 | 7 | 7.0711 | -107.792 | 108.2704 | -107.792 | 108.2704 | 86.1079 | 114.763 | 138.3 | 142.1826 | 138.6 | 142.4744 | -172.4 | -179.8706 | -173.4 | -180.4926 | -177.7 | -184.9013 | -177.3 | -184.6281 | 195.3971 | 206.7403
2023-03-11 | 12 | 12 | 94.2526 | 94.4118 | 5.6611 | 10.5716 | 12 | 12 | -90.7158 | 91.5494 | -90.7158 | 91.5494 | 86.5704 | 116.0041 | 137.4 | 141.6651 | 138.3 | 142.6846 | -171.8 | -179.2101 | -172.6 | -179.7368 | -176.8 | -183.816 | -176.5 | -183.7206 | 178.2609 | 192.9521
2023-03-11 00:30 | 5 | 5 | 84.6757 | 84.9184 | 11.6135 | 15.3568 | 5 | 5 | -93.5734 | 94.76 | -93.5734 | 94.76 | 99.3423 | 127.2859 | 138.9 | 143.193 | 139.5 | 143.9956 | -173.1 | -181.0321 | -173 | -180.5313 | -177.2 | -184.8421 | -176.7 | -184.4773 | 173.2062 | 188.4432
2023-03-11 01:00 | 11 | 11.0454 | 87.6715 | 87.931 | 6.5129 | 12.246 | 11 | 11 | -80.2308 | 81.8346 | -80.2308 | 81.8346 | 98.1085 | 128.1788 | 139.2 | 143.8552 | 138.3 | 143.061 | -172.5 | -180.7846 | -171.8 | -179.6427 | -176.2 | -184.0943 | -176.3 | -184.3262 | 167.2389 | 183.317
2023-03-11 01:30 | 19 | 19 | 94.3484 | 94.6199 | -1.9239 | 10.5583 | 18 | 18.0278 | -68.0743 | 69.9048 | -68.0743 | 69.9048 | 105.0837 | 137.044 | 138.6 | 143.1239 | 137.7 | 142.3281 | -172.8 | -181.4025 | -172.4 | -180.2967 | -176.6 | -184.7889 | -176.3 | -184.6205 | 161.1662 | 179.8573
2023-03-11 02:00 | 9 | 9 | 83.4521 | 83.7469 | 6.9431 | 13.2462 | 8 | 8.0623 | -78.8747 | 80.8187 | -78.8747 | 80.8187 | 111.9644 | 143.0259 | 139.5 | 143.9956 | 138.3 | 143.061 | -172.4 | -180.9606 | -172.2 | -180.1717 | -176.5 | -184.7228 | -176.1 | -184.5189 | 162.4263 | 180.5558
2023-03-11 02:30 | 8 | 8.2462 | 79.8199 | 80.1426 | 8.969 | 15.2951 | 7 | 7.2801 | -81.0147 | 83.0684 | -81.0147 | 83.0684 | 118.1265 | 148.3072 | 138.9 | 143.6411 | 139.5 | 144.3748 | -173.7 | -182.2904 | -173.5 | -181.7688 | -177.2 | -185.5097 | -177.7 | -186.5266 | 157.2062 | 174.8668
2023-03-11 03:00 | 12 | 13.4164 | 83.5656 | 83.6146 | 4.1053 | 17.246 | 7 | 9.2195 | -72.5612 | 77.3563 | -72.5612 | 77.3563 | 113.7357 | 143.7843 | 139.8 | 144.5116 | 139.2 | 144.241 | -173.4 | -182.3727 | -173.3 | -181.6677 | -177.6 | -186.1596 | -177.3 | -186.1152 | 159.9701 | 179.5582
2023-03-11 03:30 | 4 | 7.2111 | 77.2549 | 77.2954 | 11.7906 | 20.0563 | 4 | 8.0623 | -83.5537 | 87.5936 | -83.5537 | 87.5936 | 119.5699 | 147.7815 | 138.6 | 143.4279 | 138.9 | 143.8731 | -172.8 | -181.586 | -172.4 | -180.9303 | -176.5 | -185.1105 | -176.1 | -184.9113 | 161.5083 | 181.6343
2023-03-11 04:00 | 15 | 15.8114 | 84.9543 | 85.0654 | 3.7581 | 15.2064 | 15 | 15.8114 | -71.6713 | 75.5586 | -71.6713 | 75.5586 | 118.5516 | 145.8743 | 138.3 | 143.138 | 139.2 | 144.085 | -172.5 | -181.2671 | -172.2 | -180.6791 | -176.3 | -184.9802 | -175.9 | -184.6598 | 158.3332 | 179.2573
2023-03-11 04:30 | 11 | 17.4642 | 86.7463 | 86.861 | 4.2204 | 14.4582 | 12 | 16.4924 | -74.6172 | 77.8206 | -74.6172 | 77.8206 | 117.6545 | 144.7858 | 139.5 | 144.0703 | 138.9 | 143.7178 | -172.6 | -180.9303 | -172 | -180.01 | -176.1 | -184.2747 | -176 | -184.3936 | 162.4032 | 183.5681
2023-03-11 05:00 | 16 | 16 | 92.7413 | 93.1227 | 2.6012 | 8.1473 | 15 | 15.0333 | -74.0054 | 74.8356 | -74.0054 | 74.8356 | 111.9082 | 141.5121 | 138.9 | 143.7178 | 138.6 | 143.351 | -173.3 | -181.7881 | -173.7 | -181.8114 | -177.3 | -185.6645 | -176.6 | -185.0203 | 165.7764 | 184.1248
2023-03-11 05:30 | 22 | 22.0907 | 101.4315 | 101.8277 | -3.8061 | 6.7073 | 21 | 21.095 | -67.2824 | 67.6648 | -67.2824 | 67.6648 | 102.9652 | 131.9475 | 139.5 | 143.9215 | 139.5 | 143.848 | -173.2 | -181.1201 | -173.2 | -180.9072 | -177.3 | -185.2249 | -176.7 | -184.8844 | 164.044 | 182.3462
2023-03-11 06:00 | 22 | 22.2036 | 103.2383 | 103.6387 | -4.7025 | 7.0152 | 22 | 22.3607 | -69.6273 | 69.9007 | -69.6273 | 69.9007 | 96.4049 | 123.9967 | 139.8 | 143.9941 | 138.6 | 142.8293 | -173.8 | -182.2648 | -173.7 | -181.4606 | -178.1 | -186.0485 | -178.2 | -186.4946 | 166.3445 | 179.4571
2023-03-11 06:30 | 26 | 26.1725 | 103.4168 | 104.0023 | -6.6362 | 7.9646 | 26 | 26.1725 | -69.7423 | 69.8479 | -69.7423 | 69.8479 | 89.0367 | 115.2731 | 139.2 | 142.9209 | 137.7 | 141.4604 | -172 | -179.0366 | -172.5 | -179.2427 | -176.3 | -183.1986 | -176.1 | -183.0607 | 177.7625 | 190.1153
2023-03-11 07:00 | 26 | 26.0192 | 99.9366 | 100.4382 | -8.2647 | 10.4479 | 26 | 26.0768 | -66.1834 | 66.5063 | -66.1834 | 66.5063 | 76.4665 | 107.1933 | 134.1 | 138.0294 | 134.4 | 138.3208 | -166.9 | -173.5825 | -168.1 | -174.5469 | -172.3 | -178.8611 | -171.9 | -178.5297 | 180.7183 | 192.6468
2023-03-11 07:30 | 9 | 9 | 75.2756 | 75.767 | 5.6119 | 10.8214 | 9 | 9 | -88.0093 | 88.6058 | -88.0093 | 88.6058 | 75.9292 | 106.9863 | 139.5 | 143.2813 | 138.3 | 142.1133 | -172.5 | -180.0236 | -174 | -180.9588 | -177.8 | -184.9698 | -177.5 | -184.7923 | 161.8608 | 172.5797
2023-03-11 08:00 | 0 | 3 | 55.0106 | 55.122 | 15.7643 | 20.8045 | 0 | 3 | -100.3116 | 101.5439 | -100.3116 | 101.5439 | 72.5967 | 105.4324 | 142.2 | 144.8537 | 142.2 | 144.9692 | -176.7 | -182.2662 | -176.8 | -181.9776 | -181.1 | -186.3401 | -180.9 | -186.2929 | 145.0319 | 156.0883
2023-03-11 08:30 | 0 | 3 | 46.2835 | 46.4509 | 13.3048 | 19.1708 | 0 | 3 | -91.7896 | 93.2167 | -91.7896 | 93.2167 | 82.0001 | 113.0169 | 139.2 | 141.9098 | 138.9 | 141.6156 | -173.3 | -178.6275 | -173.5 | -178.4642 | -177.8 | -182.9729 | -177.6 | -182.8497 | 143.0822 | 153.9625
2023-03-11 09:00 | -7 | -13.0384 | 28.5486 | 28.8236 | 16.6625 | 26.9061 | -4 | -11.7047 | -94.1054 | 98.6238 | -94.1054 | 98.6238 | 95.3593 | 122.73 | 138.6 | 141.2054 | 140.1 | 142.851 | -174.2 | -179.165 | -174.6 | -179.3722 | -178.3 | -183.249 | -177.9 | -182.9061 | 126.2167 | 139.7943
2023-03-11 09:30 | -7 | -12.2066 | 19.9263 | 20.5097 | 14.2543 | 25.3344 | -7 | -13.0384 | -91.177 | 95.3282 | -91.177 | 95.3282 | 112.1468 | 135.6687 | 139.8 | 142.6158 | 140.4 | 143.0871 | -174.1 | -179.1414 | -173.5 | -178.187 | -177.6 | -182.5217 | -177.8 | -182.7394 | 119.5049 | 133.0141
2023-03-11 10:00 | -11 | -20.2485 | 8.9059 | 14.535 | 13.9261 | 29.8191 | -14 | -22.0227 | -86.1053 | 93.1844 | -86.1053 | 93.1844 | 104.6398 | 125.5337 | 131.1 | 133.6728 | 130.5 | 132.968 | -162.3 | -166.3099 | -162.7 | -166.5492 | -166.8 | -170.8328 | -166.6 | -170.7027 | 123.5443 | 135.6279
2023-03-11 10:30 | -25 | -31.4006 | -9.9546 | 19.7847 | 27.9299 | 41.1256 | -24 | -31.241 | -98.4874 | 107.3715 | -98.4874 | 107.3715 | 75.5452 | 99.1612 | 114.6 | 117.2739 | 113.7 | 116.4591 | -140.9 | -144.1845 | -141.3 | -144.3262 | -144.5 | -147.6632 | -144.8 | -147.9568 | 118.729 | 128.7565
2023-03-11 11:00 | -34 | -40.4969 | -21.1507 | 28.6074 | 37.2201 | 48.6116 | -33 | -38.5876 | -104.6158 | 113.1816 | -104.6158 | 113.1816 | 74.6232 | 92.6374 | 102.3 | 105.1465 | 102.9 | 105.594 | -128.7 | -131.1632 | -129.6 | -131.8585 | -131.4 | -133.7571 | -132.7 | -135.109 | 127.4155 | 137.0595
2023-03-11 11:30 | -32 | -39.4081 | -17.8204 | 26.6777 | 33.3036 | 45.6282 | -33 | -40.2244 | -103.368 | 111.77 | -103.368 | 111.77 | 68.3949 | 88.4835 | 101.7 | 104.425 | 102.3 | 105.0775 | -129.4 | -132.0856 | -129.4 | -131.8501 | -132.4 | -134.9868 | -131.6 | -134.1827 | 103.2378 | 113.9931
2023-03-11 12:00 | -28 | -35.609 | 0.72333 | 18.355 | 36.9089 | 47.813 | -28 | -35 | -106.2702 | 113.8601 | -106.2702 | 113.8601 | 68.0672 | 85.9777 | 100.5 | 103.3259 | 100.5 | 103.1206 | -126.9 | -129.5764 | -128.6 | -131.0844 | -131.7 | -134.3199 | -131.4 | -133.9866 | 120.9105 | 129.9055
2023-03-11 12:30 | -26 | -34.0588 | -8.9338 | 22.6478 | 30.2036 | 43.0703 | -27 | -34.8281 | -101.002 | 109.0672 | -101.002 | 109.0672 | 56.3063 | 81.0748 | 99.9 | 102.7424 | 101.1 | 103.7727 | -128.7 | -131.3 | -129.8 | -132.0735 | -133 | -135.4225 | -133.4 | -135.8154 | 119.5746 | 128.5129
2023-03-11 13:00 | -22 | -29.7321 | -6.0716 | 19.0391 | 28.9865 | 41.1774 | -22 | -29.7321 | -102.6346 | 109.816 | -102.6346 | 109.816 | 63.494 | 87.0622 | 101.4 | 105.0107 | 101.7 | 105.3004 | -128.6 | -132.6186 | -130.3 | -133.9601 | -133.2 | -136.851 | -133.1 | -136.9396 | 99.0868 | 109.7871
2023-03-11 13:30 | -40 | -45.6508 | -24.1361 | 30.6757 | 41.0884 | 50.2162 | -41 | -46.5296 | -112.7897 | 119.1538 | -112.7897 | 119.1538 | 90.1539 | 108.8091 | 102.6 | 106.0363 | 102.9 | 106.4599 | -130.3 | -134.0066 | -132.9 | -136.3549 | -136.2 | -139.8858 | -136.1 | -139.7657 | 122.1095 | 132.0039
2023-03-11 14:00 | -46 | -51.8845 | -30.6439 | 37.0592 | 51.9413 | 60.4765 | -46 | -51.4296 | -121.5354 | 128.4789 | -121.5354 | 128.4789 | 67.2886 | 93.1794 | 100.8 | 104.8336 | 101.7 | 105.6179 | -127.7 | -131.7708 | -129.7 | -133.3533 | -133.2 | -137.0603 | -132.7 | -136.6457 | 123.2816 | 132.2746
2023-03-11 14:30 | -35 | -40.8167 | -0.014032 | 18.6402 | 41.8515 | 51.1816 | -34 | -39.9625 | -107.7242 | 114.99 | -107.7242 | 114.99 | 51.5582 | 77.8665 | 102.6 | 104.052 | 102 | 105.7469 | -128.8 | -132.7398 | -130.8 | -134.3774 | -134 | -137.8145 | -133.8 | -137.5502 | 102.5182 | 112.4019
2023-03-11 15:00 | -44 | -49.6488 | -7.8937 | 22.7442 | 56.6085 | 64.5384 | -45 | -50.5371 | -126.3616 | 133.3187 | -126.3616 | 133.3187 | 34.8936 | 66.8479 | 102 | 105.8265 | 101.7 | 105.3291 | -128.8 | -132.6436 | -130.4 | -133.9422 | -133.4 | -137.0686 | -133.5 | -137.212 | 124.9305 | 132.5569
2023-03-11 15:30 | -59 | -63.6946 | -8.8891 | 24.3917 | 70.5624 | 76.944 | -58 | -63.1585 | -143.3652 | 149.5671 | -143.3652 | 149.5671 | 38.5983 | 70.1552 | 105.3 | 108.9335 | 107.4 | 111.1171 | -135.3 | -139.3616 | -138.2 | -141.9017 | -141.6 | -145.4629 | -141.7 | -145.6061 | 157.4317 | 162.3229
2023-03-11 16:00 | -73 | -77.4919 | -14.2273 | 26.9224 | 83.2277 | 89.0064 | -73 | -77.4919 | -174.0093 | 179.8125 | -174.0093 | 179.8125 | 52.0375 | 80.046 | 127.2 | 130.4862 | 127.8 | 131.0712 | -160.2 | -165.2646 | -162.1 | -166.8734 | -165.8 | -170.7224 | -165.9 | -170.7957 | 166.2547 | 169.9993
2023-03-11 16:30 | -78 | -81.0432 | -16.3351 | 24.5811 | 87.9526 | 92.4192 | -77 | -80.0812 | -190.8809 | 195.18 | -190.8809 | 195.18 | 44.1596 | 77.6517 | 138.3 | 140.5771 | 138 | 140.5592 | -172.9 | -177.4892 | -174.9 | -179.0658 | -179.1 | -183.4257 | -179 | -183.3931 | 172.418 | 175.6104
2023-03-11 17:00 | -40 | -42.3792 | 24.1736 | 26.6119 | 58.776 | 62.9703 | -42 | -44.2719 | -145.6168 | 148.8821 | -145.6168 | 148.8821 | 24.032 | 62.1878 | 138.6 | 140.0071 | 140.4 | 141.7477 | -174.6 | -177.6912 | -177.7 | -180.3666 | -182.1 | -184.873 | -182.3 | -185.0873 | 163.1272 | 166.9242
2023-03-11 17:30 | -56 | -58.8218 | 25.5788 | 29.1559 | 66.6964 | 71.116 | -56 | -59.1354 | -167.6254 | 170.7814 | -167.6254 | 170.7814 | 51.4627 | 87.7899 | 136.8 | 138.4948 | 139.5 | 141.1168 | -173.8 | -176.8866 | -178.7 | -181.5425 | -183.1 | -186.0323 | -183.2 | -186.3283 | 261.173 | 264.0933
2023-03-11 18:00 | -47 | -49.6488 | 46.0812 | 48.0494 | 59.1717 | 63.4972 | -46 | -48.3839 | -161.9488 | 164.7001 | -161.9488 | 164.7001 | 51.8374 | 86.1636 | 137.1 | 138.4798 | 138.6 | 140.0071 | -171 | -173.7872 | -176.5 | -179.2364 | -181 | -183.807 | -180.9 | -183.7434 | 283.1518 | 286.968
2023-03-11 18:30 | -24 | -31.241 | 69.7421 | 72.3317 | 43.7984 | 52.0053 | -24 | -30.6105 | -144.6803 | 149.2309 | -144.6803 | 149.2309 | 84.9402 | 108.9016 | 135.6 | 136.7118 | 136.5 | 137.6045 | -171.2 | -173.3788 | -177.7 | -180.0831 | -182.3 | -184.7196 | -182.1 | -184.6531 | 332.3584 | 336.7862
2023-03-11 19:00 | -38 | -44.9444 | 57.2423 | 61.4232 | 57.875 | 65.344 | -39 | -45.2769 | -162.0172 | 167.1316 | -162.0172 | 167.1316 | 85.3864 | 104.0383 | 135.3 | 136.6137 | 136.8 | 137.9791 | -170.5 | -172.8163 | -176.3 | -179.1806 | -181.3 | -184.2968 | -181.2 | -184.2889 | 327.3275 | 334.6694
2023-03-11 19:30 | -33 | -40.8044 | 60.8052 | 65.6734 | 55.677 | 63.6331 | -33 | -40.8044 | -163.2853 | 168.788 | -163.2853 | 168.788 | 85.2011 | 103.2851 | 135.9 | 137.0478 | 135.9 | 137.1266 | -169.8 | -172.2755 | -176 | -179.0303 | -180.5 | -183.6007 | -180.6 | -183.7726 | 325.9523 | 333.2032
2023-03-11 20:00 | -41 | -49.0918 | 55.4286 | 61.3994 | 59.9572 | 68.601 | -40 | -48.2597 | -164.1132 | 170.8347 | -164.1132 | 170.8347 | 84.5567 | 104.2696 | 136.2 | 137.7193 | 135.9 | 137.5129 | -170.4 | -173.2871 | -176.7 | -180.0544 | -181.3 | -184.9574 | -180.8 | -184.4278 | 294.7794 | 303.5699
2023-03-11 20:30 | -36 | -45.607 | 56.6909 | 62.0987 | 55.3958 | 65.2807 | -35 | -44.8219 | -155.3932 | 163.2285 | -155.3932 | 163.2285 | 95.1313 | 113.3039 | 138.3 | 139.8406 | 136.5 | 138.1519 | -172.3 | -175.2647 | -176.3 | -179.9781 | -179.9 | -183.506 | -180.2 | -183.8793 | 287.2529 | 297.6798
2023-03-11 21:00 | -34 | -44.6878 | 53.5633 | 59.4045 | 55.3058 | 65.8485 | -34 | -44.6878 | -152.4045 | 161.3889 | -152.4045 | 161.3889 | 100.0653 | 122.7206 | 136.5 | 138.2457 | 137.4 | 139.1344 | -171.4 | -174.6816 | -175.4 | -178.5668 | -179.6 | -182.9404 | -179.3 | -182.6437 | 280.0607 | 287.3508
2023-03-11 21:30 | -25 | -37.5366 | 61.1688 | 65.0066 | 43.9168 | 55.9356 | -25 | -37.5366 | -145.2211 | 153.8485 | -145.2211 | 153.8485 | 107.5058 | 132.8264 | 136.8 | 139.0477 | 138.3 | 140.6312 | -171.7 | -175.7902 | -175.1 | -179.1547 | -178.3 | -182.3253 | -179.6 | -183.9686 | 268.8088 | 275.336
2023-03-11 22:00 | -19 | -33.0151 | 63.7553 | 67.1351 | 39.0181 | 52.3146 | -20 | -33.6006 | -134.695 | 144.3459 | -134.695 | 144.3459 | 114.5219 | 139.6855 | 138.3 | 141.9764 | 138.3 | 142.0445 | -171.2 | -177.3242 | -173.4 | -179.0938 | -178.3 | -184.1883 | -179.1 | -185.324 | 251.6761 | 259.1075
2023-03-11 22:30 | -15 | -22.6716 | 69.8544 | 70.258 | 28.0418 | 37.5203 | -15 | -22.6716 | -122.3917 | 127.6598 | -122.3917 | 127.6598 | 112.3662 | 134.577 | 137.7 | 141.1904 | 138 | 141.4171 | -172 | -178.1487 | -173.7 | -179.5098 | -178.1 | -183.9947 | -178 | -184.075 | 233.0133 | 242.2252
2023-03-11 23:00 | -7 | -16.5529 | 70.4559 | 70.8029 | 26.9591 | 36.1247 | -9 | -17.4929 | -121.6345 | 126.4616 | -121.6345 | 126.4616 | 114.8968 | 136.3934 | 138.3 | 141.5803 | 138.6 | 141.9377 | -173 | -179.1663 | -173 | -178.8833 | -177.6 | -183.6119 | -177.3 | -183.4645 | 212.2749 | 222.9282
2023-03-11 23:30 | -4 | -13.6015 | 74.3346 | 74.5058 | 21.0989 | 31.7973 | -4 | -13.6015 | -121.6639 | 125.9261 | -121.6639 | 125.9261 | 107.752 | 129.6767 | 139.5 | 142.4419 | 137.7 | 140.6795 | -172.1 | -177.6356 | -172.7 | -178.0211 | -177.6 | -183.0902 | -176.7 | -182.1685 | 220.6576 | 231.1627
2023-03-12 | 1 | 14.0357 | 76.3732 | 76.4563 | 14.3483 | 27.9888 | 1 | 15.0333 | -104.1262 | 109.6399 | -104.1262 | 109.6399 | 107.8767 | 130.4295 | 139.5 | 142.5644 | 138.9 | 142.1028 | -172.9 | -178.6138 | -173.4 | -179.019 | -177.8 | -183.5792 | -177.5 | -183.414 | 211.2372 | 224.0043
2023-03-12 00:30 | 0 | 17 | 73.1174 | 73.307 | 16.2289 | 30.9364 | 0 | 17 | -100.511 | 107.9849 | -100.511 | 107.9849 | 105.3687 | 129.1504 | 138.3 | 141.5803 | 137.4 | 140.8978 | -171.4 | -177.8674 | -171.1 | -177.0722 | -175.5 | -181.4335 | -175.1 | -181.3501 | 192.5328 | 206.3762
2023-03-12 01:00 | -5 | -18.6815 | 65.3962 | 65.6025 | 20.6391 | 33.5956 | -5 | -16.7631 | -102.4896 | 110.1741 | -102.4896 | 110.1741 | 118.2574 | 138.9451 | 139.5 | 142.7527 | 138.6 | 141.9377 | -172.4 | -178.6655 | -172.6 | -178.5989 | -176.7 | -182.7415 | -176.5 | -182.8059 | 199.9231 | 213.7409
2023-03-12 01:30 | -3 | -22.2036 | 63.281 | 64.2306 | 20.1942 | 38.0269 | -3 | -23.1948 | -100.8507 | 112.6167 | -100.8507 | 112.6167 | 121.3329 | 142.5969 | 138.9 | 142.4937 | 138.9 | 142.2307 | -172.9 | -179.2005 | -172.7 | -178.5678 | -177.2 | -183.1237 | -176.6 | -182.9547 | 187.1484 | 201.93
2023-03-12 02:00 | -12 | -25.9422 | 55.7737 | 57.0819 | 28.0787 | 43.0624 | -12 | -25.0599 | -108.6534 | 120.3808 | -108.6534 | 120.3808 | 124.1482 | 145.4721 | 139.8 | 143.438 | 139.5 | 143.3501 | -173.8 | -180.6025 | -172.8 | -179.2796 | -177.2 | -183.691 | -176.6 | -183.2718 | 183.0128 | 197.0975
2023-03-12 02:30 | -11 | -23.7065 | 59.1865 | 60.0536 | 23.1237 | 38.9635 | -11 | -23.7065 | -100.364 | 111.9564 | -100.364 | 111.9564 | 130.4927 | 150.028 | 140.4 | 143.9562 | 138.3 | 141.9089 | -172.9 | -179.6277 | -172.1 | -178.5614 | -176.4 | -182.9459 | -176.4 | -183.1596 | 185.4814 | 199.2498
2023-03-12 03:00 | -4 | -22.3607 | 61.0701 | 61.8392 | 20.8442 | 38.1132 | -4 | -22.3607 | -95.4943 | 108.0976 | -95.4943 | 108.0976 | 129.2386 | 149.3489 | 138.6 | 142.5442 | 137.7 | 141.7401 | -172.4 | -179.588 | -171.8 | -178.6381 | -176.2 | -183.1296 | -175.9 | -182.9781 | 177.7331 | 192.1528
2023-03-12 03:30 | -13 | -25.5539 | 52.6894 | 53.5277 | 28.7282 | 42.4469 | -13 | -24.6982 | -106.9406 | 118.1108 | -106.9406 | 118.1108 | 132.7332 | 151.5317 | 138.9 | 142.4937 | 138.6 | 142.4052 | -173.1 | -180.011 | -172.2 | -178.6844 | -176.3 | -182.8761 | -176 | -182.8014 | 183.1235 | 197.4556
2023-03-12 04:00 | -8 | -23.4094 | 52.4307 | 53.2408 | 28.1066 | 42.3782 | -8 | -22.4722 | -106 | 117.6062 | -106 | 117.6062 | 131.844 | 151.3246 | 138.9 | 142.4937 | 138 | 141.7525 | -172.3 | -179.132 | -171.6 | -178.1331 | -176 | -182.5603 | -175.8 | -182.6631 | 180.5967 | 195.1461
2023-03-12 04:30 | -10 | -24.1661 | 57.4232 | 58.3724 | 25.1759 | 40.4735 | -9 | -22.8473 | -101.9665 | 113.9391 | -101.9665 | 113.9391 | 132.2022 | 150.3408 | 138.9 | 142.4937 | 138.3 | 141.9089 | -172.6 | -179.3118 | -172 | -178.3323 | -176.4 | -182.893 | -176 | -182.6937 | 185.7101 | 200.1951
2023-03-12 05:00 | -13 | -25.5539 | 53.5777 | 54.5433 | 29.9077 | 43.5176 | -13 | -25.5539 | -108.7353 | 119.8095 | -108.7353 | 119.8095 | 125.5123 | 146.0043 | 139.5 | 143.0786 | 139.2 | 142.9893 | -171.9 | -178.9405 | -171.4 | -177.9943 | -175.9 | -182.5438 | -174.8 | -181.5921 | 179.9886 | 194.3618
2023-03-12 05:30 | -13 | -26.4197 | 53.7921 | 55.0504 | 31.9663 | 45.1548 | -13 | -26.4197 | -112.633 | 123.5498 | -112.633 | 123.5498 | 121.0885 | 142.8088 | 139.5 | 143.2132 | 138 | 141.8908 | -172.2 | -179.1182 | -172.5 | -178.9469 | -177.2 | -183.9035 | -176.2 | -182.967 | 183.771 | 197.4576
2023-03-12 06:00 | -12 | -25.9422 | 59.4166 | 60.6491 | 27.5635 | 42.4839 | -12 | -25.9422 | -110.5016 | 121.3658 | -110.5016 | 121.3658 | 113.8441 | 136.8376 | 138.9 | 142.5609 | 139.2 | 142.8532 | -173.1 | -180.0127 | -173 | -179.3591 | -177.4 | -183.8577 | -177.1 | -183.727 | 183.4191 | 196.686
2023-03-12 06:30 | -8 | -24.3516 | 58.8727 | 59.7772 | 26.46 | 41.2474 | -7 | -23.0868 | -112.2332 | 122.2454 | -112.2332 | 122.2454 | 108.4469 | 132.8489 | 138.9 | 142.7663 | 138 | 141.8213 | -171.4 | -178.4046 | -172.4 | -178.9039 | -176.7 | -183.2352 | -176.1 | -182.8438 | 184.4978 | 198.0063
2023-03-12 07:00 | -16 | -28.8444 | 47.6773 | 49.1857 | 33.7169 | 47.3718 | -16 | -28.8444 | -123.7652 | 134.2044 | -123.7652 | 134.2044 | 95.2558 | 122.39 | 138.3 | 141.9764 | 139.2 | 143.2684 | -172.1 | -179.244 | -172.1 | -178.6416 | -176.3 | -182.9828 | -176 | -182.8014 | 167.1982 | 180.5961
2023-03-12 07:30 | -26 | -37.4833 | 42.1046 | 45.044 | 40.8774 | 54.4413 | -26 | -36.7696 | -136.1725 | 146.4823 | -136.1725 | 146.4823 | 90.8763 | 118.0515 | 137.7 | 141.5294 | 138.3 | 142.1133 | -172.4 | -179.338 | -172.2 | -178.6578 | -176.4 | -182.9459 | -176.1 | -182.7901 | 159.2178 | 172.1752
2023-03-12 08:00 | -36 | -45.607 | 30.8382 | 35.0866 | 51.1159 | 62.5117 | -35 | -44.8219 | -154.7094 | 163.3092 | -154.7094 | 163.3092 | 94.413 | 118.7411 | 138.9 | 141.8543 | 137.7 | 140.7413 | -171.5 | -177.1292 | -172.4 | -177.6397 | -177.5 | -183.0175 | -176.5 | -182.0728 | 163.0688 | 176.7142
2023-03-12 08:30 | -40 | -47.7074 | 23.8859 | 28.1476 | 53.5565 | 63.6333 | -39 | -46.8722 | -151.0809 | 159.3883 | -151.0809 | 159.3883 | 90.6635 | 111.7574 | 137.7 | 140.6184 | 139.2 | 142.0876 | -172.5 | -177.7545 | -173.9 | -178.5706 | -177.7 | -182.4816 | -177.9 | -182.8829 | 174.8111 | 186.3274
2023-03-12 09:00 | -49 | -57.9828 | 0 | 0 | 0 | 0 | -49 | -57.4543 |  | 0 |  | 0 | 0 | 0 | 138.9 | 141.6743 | 138.6 | 141.5606 | -172.6 | -178.2193 | -174 | -179.0442 | -178.3 | -183.4824 | -177.9 | -183.2126 |  | 0
2023-03-12 09:30 | -65 | -72.45 | -10.4661 | 24.1523 | 74.7869 | 84.7566 | -64 | -71.5542 | -170.4716 | 180.3548 | -170.4716 | 180.3548 | 80.572 | 103.9897 | 138 | 140.7921 | 137.1 | 140.0309 | -171.1 | -176.4939 | -173.1 | -178.0052 | -177.2 | -182.1667 | -177.5 | -182.7288 | 166.3185 | 175.096
2023-03-12 10:00 | -58 | -67.2309 | -8.895 | 23.4471 | 64.8237 | 76.8838 | -58 | -67.2309 | -154.9052 | 166.1016 | -154.9052 | 166.1016 | 82.9781 | 107.9731 | 138.6 | 141.8734 | 139.5 | 142.5644 | -173.7 | -179.7334 | -172.8 | -177.9736 | -176.8 | -182.2658 | -176.7 | -182.1442 | 127.0914 | 136.5753
2023-03-12 10:30 | -77 | -84.1724 | -36.7587 | 44.6684 | 84.3905 | 93.9522 | -76 | -83.2586 | -178.6392 | 188.881 | -178.6392 | 188.881 | 55.4992 | 83.3529 | 121.2 | 124.1061 | 119.4 | 122.5484 | -149.3 | -153.1894 | -152.6 | -156.0852 | -156.7 | -160.2618 | -156.9 | -160.4439 | 180.5578 | 187.9436
2023-03-12 11:00 | -68 | -74.7061 | -19.6713 | 31.5344 | 76.2226 | 86.9588 | -67 | -75.1332 | -163.4922 | 174.5741 | -163.4922 | 174.5741 | 45.0753 | 79.6255 | 116.1 | 119.5469 | 116.7 | 120.0589 | -145.9 | -150.2042 | -149.4 | -153.2422 | -153.8 | -157.799 | -153.4 | -157.4092 | 166.0794 | 174.1472
2023-03-12 11:30 | -68 | -77.4145 | -28.139 | 38.7535 | 73.9888 | 85.8273 | -68 | -76.9415 | -169.0067 | 180.4501 | -169.0067 | 180.4501 | 64.2204 | 92.7375 | 117.3 | 120.6422 | 116.7 | 120.3464 | -146.6 | -151.2708 | -148.9 | -153.1529 | -152.6 | -157.0296 | -152.4 | -156.8272 | 151.1184 | 159.3882
2023-03-12 12:00 | -69 | -76.922 | -43.8809 | 49.7625 | 76.9258 | 87.105 | -70 | -77.3886 | -174.3223 | 184.2518 | -174.3223 | 184.2518 | 65.9687 | 93.4163 | 117 | 121.0116 | 117.6 | 121.7457 | -147.7 | -153.2316 | -149.9 | -155.1194 | -153.3 | -158.6622 | -153.3 | -158.7658 | 145.3159 | 155.426
2023-03-12 12:30 | -70 | -77.3886 | -43.9369 | 49.3809 | 73.0741 | 83.5443 | -69 | -76.0592 | -160.8915 | 171.3633 | -160.8915 | 171.3633 | 91.4287 | 110.7641 | 119.4 | 123.1846 | 119.7 | 123.4021 | -148.9 | -154.1016 | -148.5 | -153.1617 | -152 | -156.7511 | -151.8 | -156.705 | 140.5624 | 151.2019
2023-03-12 13:00 | -73 | -80.1124 | -58.1828 | 62.5727 | 79.2165 | 88.8815 | -73 | -78.7909 | -164.5177 | 174.3894 | -164.5177 | 174.3894 | 61.733 | 89.8498 | 117 | 120.7849 | 117 | 121.0116 | -146.5 | -151.9789 | -147.6 | -152.5386 | -151.6 | -156.6363 | -151.6 | -156.8138 | 151.5963 | 160.5701
2023-03-12 13:30 | -86 | -89.3196 | -56.6258 | 60.7502 | 81.0045 | 90.2222 | -84 | -90.2497 | -171.24 | 180.8545 | -171.24 | 180.8545 | 71.8651 | 92.6868 | 118.8 | 122.8202 | 119.7 | 123.3296 | -149 | -154.1212 | -149.6 | -154.2528 | -153 | -157.6967 | -153 | -157.8677 | 174.5033 | 183.5211
2023-03-12 14:00 | -74 | -81.0247 | -42.9875 | 48.722 | 79.1855 | 89.262 | -74 | -81.0247 | -160.031 | 169.7027 | -160.031 | 169.7027 | 64.129 | 91.4699 | 117.6 | 121.5918 | 117.6 | 121.5159 | -146.9 | -152.2926 | -147.2 | -152.0258 | -150.8 | -155.8117 | -150.5 | -155.5213 | 157.735 | 167.1902
2023-03-12 14:30 | -71 | -77.8781 | -53.6014 | 57.7815 | 77.2016 | 86.9157 | -72 | -78.7909 | -177.8584 | 187.2227 | -177.8584 | 187.2227 | 59.0452 | 89.8588 | 119.1 | 123.0432 | 116.1 | 120.5362 | -145 | -150.9047 | -146.2 | -151.39 | -150.2 | -155.5384 | -149.9 | -155.3533 | 151.4486 | 160.8786
2023-03-12 15:00 | -96 | -102.528 | -63.5972 | 68.7885 | 101.9082 | 110.7501 | -96 | -102.528 | -201.2545 | 211.033 | -201.2545 | 211.033 | 66.2223 | 90.2179 | 120.3 | 123.7695 | 121.5 | 125.2212 | -152.2 | -157.3685 | -153.6 | -158.3759 | -157.3 | -162.1109 | -157.2 | -162.0138 | 187.2089 | 195.4229
2023-03-12 15:30 | -101 | -107.912 | -70.1133 | 74.2756 | 105.4607 | 113.0864 | -99 | -106.0424 | -213.3658 | 221.4185 | -213.3658 | 221.4185 | 42.8489 | 72.5225 | 117.9 | 121.2958 | 117.6 | 121.2924 | -147.1 | -152.0043 | -149.9 | -154.3749 | -154 | -158.6684 | -153.4 | -158.109 | 196.5645 | 204.8356
2023-03-12 16:00 | -113 | -119.2183 | -77.2708 | 80.6428 | 119.6213 | 125.7558 | -113 | -119.2183 | -240.4323 | 247.0469 | -240.4323 | 247.0469 | 65.5677 | 86.5967 | 135.6 | 139.0098 | 137.1 | 140.2169 | -170.8 | -176.654 | -173.5 | -178.6772 | -178 | -183.4542 | -177.5 | -183.0909 | 180.271 | 186.7992
2023-03-12 16:30 | -109 | -116.8118 | -71.6896 | 77.832 | 116.8689 | 125.6426 | -110 | -117.047 | -235.595 | 245.0024 | -235.595 | 245.0024 | 67.0717 | 90.8007 | 138 | 141.0348 | 139.8 | 142.7357 | -173.4 | -178.9694 | -173.5 | -178.0513 | -177.5 | -182.1288 | -178.4 | -183.3232 | 187.8252 | 195.0482
2023-03-12 17:00 | -111 | -118.6802 | -50.7165 | 59.8302 | 117.1363 | 126.0413 | -111 | -118.33 | -236.9017 | 246.5432 | -236.9017 | 246.5432 | 55.6764 | 82.1826 | 138.6 | 141.263 | 138 | 140.9732 | -173.5 | -178.9433 | -174.2 | -178.8687 | -178 | -182.7448 | -178.1 | -183.0083 | 201.1938 | 207.0875
2023-03-12 17:30 | -100 | -106.6255 | -27.9103 | 39.3951 | 113.9403 | 120.9375 | -102 | -105.3423 | -239.8904 | 247.0375 | -239.8904 | 247.0375 | 74.7657 | 96.0258 | 138.9 | 141.5574 | 138.9 | 141.4429 | -173.6 | -178.3989 | -175.5 | -179.8464 | -179.3 | -183.7076 | -178.6 | -183.0903 | 254.438 | 259.9303
2023-03-12 18:00 | -83 | -89.3196 | 1.8773 | 26.538 | 98.4888 | 105.6201 | -83 | -89.3196 | -224.0397 | 230.8386 | -224.0397 | 230.8386 | 70.7185 | 99.3725 | 138.9 | 141.7937 | 137.4 | 141.3802 | -171.9 | -177.4667 | -175.1 | -179.5441 | -179.8 | -184.371 | -179.5 | -184.1452 | 272.2787 | 279.4332
2023-03-12 18:30 | -67 | -73.0069 | 23.3132 | 31.8736 | 83.1941 | 89.9056 | -67 | -72.2357 | -205.5137 | 211.3262 | -205.5137 | 211.3262 | 71.2565 | 100.1815 | 138.3 | 141.6448 | 137.7 | 141.1244 | -171.9 | -177.0759 | -175.1 | -179.6554 | -179.5 | -184.0785 | -179.4 | -184.115 | 288.328 | 294.2854
2023-03-12 19:00 | -49 | -54.1295 | 41.045 | 44.5692 | 67.6008 | 74.1255 | -49 | -54.1295 | -185.4114 | 190.3291 | -185.4114 | 190.3291 | 69.2451 | 98.987 | 136.5 | 139.5674 | 136.2 | 139.7578 | -170 | -175.1354 | -174.2 | -178.6888 | -178.9 | -183.4049 | -178.7 | -183.3208 | 287.5935 | 293.7568
2023-03-12 19:30 | -55 | -60.4152 | 38.279 | 43.513 | 71.6646 | 78.4441 | -54 | -59.0931 | -190.0317 | 195.8434 | -190.0317 | 195.8434 | 75.6308 | 101.1979 | 136.5 | 139.3221 | 136.2 | 138.4405 | -170 | -175.1354 | -174.4 | -178.7952 | -178.8 | -183.2099 | -178.6 | -183.268 | 286.2367 | 293.317
2023-03-12 20:00 | -53 | -59.0339 | 37.2975 | 42.8665 | 71.8 | 78.8388 | -53 | -58.6003 | -186.476 | 192.7281 | -186.476 | 192.7281 | 75.3651 | 101.9068 | 135.9 | 138.6743 | 136.8 | 138.5627 | -170.3 | -175.7679 | -174.4 | -178.9434 | -178.8 | -183.4406 | -178.6 | -183.4263 | 274.2807 | 281.6641
2023-03-12 20:30 | -56 | -61.327 | 30.9633 | 36.2721 | 74.7153 | 81.074 | -54 | -59.5063 | -187.9516 | 193.8076 | -187.9516 | 193.8076 | 89.9005 | 111.7764 | 136.5 | 139.4435 | 136.5 | 139.274 | -170.9 | -176.1294 | -174.9 | -179.3049 | -179.4 | -183.8488 | -179.5 | -184.1452 | 272.2278 | 280.0982
2023-03-12 21:00 | -56 | -61.327 | 30.0095 | 35.4179 | 73.8136 | 80.6007 | -55 | -60.4152 | -185.7049 | 192.1478 | -185.7049 | 192.1478 | 96.8518 | 117.4165 | 135.6 | 138.6873 | 136.8 | 138.394 | -170.6 | -176.0585 | -174.5 | -179.3438 | -179.4 | -184.3194 | -178.4 | -183.3925 | 267.1875 | 275.2898
2023-03-12 21:30 | -60 | -67.5352 | 28.388 | 36.6471 | 72.928 | 82.2522 | -60 | -66.6408 | -185.4426 | 194.4567 | -185.4426 | 194.4567 | 88.8894 | 114.3483 | 136.2 | 139.7279 | 137.1 | 140.9646 | -170.7 | -176.9992 | -173 | -178.288 | -177.1 | -182.5323 | -176.9 | -182.4601 | 229.4309 | 238.5232
2023-03-12 22:00 | -55 | -62.6498 | 24.9077 | 33.0494 | 71.7923 | 81.1937 | -55 | -62.6498 | -180.0883 | 189.6299 | -180.0883 | 189.6299 | 97.5271 | 116.8052 | 137.4 | 140.4477 | 138.3 | 140.2169 | -171.6 | -177.0277 | -172.8 | -178.0939 | -176.8 | -182.0717 | -176.4 | -181.7564 | 221.626 | 230.7174
2023-03-12 22:30 | -59 | -66.1891 | 20.5519 | 30.3028 | 74.1878 | 83.496 | -58 | -65.7647 | -186.9774 | 196.0022 | -186.9774 | 196.0022 | 108.8582 | 126.9878 | 138.3 | 141.206 | 138.6 | 141.5606 | -173.1 | -178.8536 | -174.3 | -179.6704 | -178.3 | -183.6239 | -178 | -183.5512 | 217.4549 | 226.445
2023-03-12 23:00 | -52 | -60.5392 | 24.1788 | 33.1712 | 68.2943 | 78.8938 | -53 | -60.9016 | -181.4162 | 191.1537 | -181.4162 | 191.1537 | 112.7292 | 130.3247 | 139.5 | 143.0786 | 139.5 | 142.6972 | -173.8 | -180.6297 | -173.3 | -179.5865 | -177 | -183.4455 | -176.8 | -183.3316 | 208.5784 | 217.5543
2023-03-12 23:30 | -44 | -53.8238 | 31.4356 | 37.1631 | 58.6738 | 70.1663 | -44 | -53.2541 | -175.2648 | 184.1318 | -175.2648 | 184.1318 | 99.3711 | 119.0388 | 138.3 | 141.9764 | 138.9 | 142.5609 | -172.6 | -178.8062 | -172.1 | -177.886 | -176.5 | -182.4259 | -176.2 | -182.2325 | 205.6419 | 218.8366
2023-03-13 | -48 | -58.2495 | 23.6046 | 32.1471 | 64.4569 | 76.2016 | -48 | -57.6888 | -176.6238 | 187.141 | -176.6238 | 187.141 | 96.501 | 118.5645 | 139.5 | 142.9465 | 138.6 | 142.7196 | -172.3 | -179.1734 | -172 | -178.2796 | -176.3 | -182.7175 | -176 | -182.6937 | 180.8547 | 195.0776
2023-03-13 00:30 | -52 | -61.5873 | 17.3237 | 27.3942 | 67.3435 | 78.5583 | -52 | -61.0574 | -174.7227 | 185.4873 | -174.7227 | 185.4873 | 105.7515 | 125.7203 | 139.2 | 142.7861 | 141 | 143.2132 | -174 | -180.6061 | -173.8 | -179.9908 | -178.1 | -184.3771 | -177.1 | -183.4895 | 183.7278 | 197.4083
2023-03-13 01:00 | -47 | -57.4282 | 22.7462 | 31.1813 | 60.0334 | 73.2705 | -47 | -57.4282 | -158.5185 | 171.5628 | -158.5185 | 171.5628 | 107.2453 | 127.3033 | 139.2 | 142.9209 | 139.2 | 142.427 | -173.4 | -180.1897 | -172.6 | -178.8848 | -176.9 | -183.2703 | -176.7 | -183.1653 | 179.4166 | 194.0506
2023-03-13 01:30 | -49 | -57.6888 | 18.3366 | 27.2418 | 63.1703 | 75.1877 | -48 | -57.6888 | -162.4699 | 174.4042 | -162.4699 | 174.4042 | 111.9162 | 131.1783 | 139.5 | 143.1456 | 138.6 | 143.1456 | -172.9 | -179.6548 | -172.9 | -179.2268 | -176.5 | -183.0159 | -176.6 | -183.1918 | 169.1436 | 185.1193
2023-03-13 02:00 | -45 | -55.2178 | 22.4257 | 30.0887 | 58.917 | 71.664 | -45 | -55.2178 | -149.0077 | 161.9279 | -149.0077 | 161.9279 | 116.3252 | 134.5159 | 139.5 | 143.1456 | 139.2 | 142.8532 | -173.6 | -180.3557 | -173 | -179.4821 | -176.3 | -182.6129 | -176.9 | -183.4545 | 159.6628 | 177.2602
2023-03-13 02:30 | -39 | -50.448 | 21.0916 | 29.0398 | 59.114 | 71.7462 | -40 | -51.225 | -149.0699 | 162.2852 | -149.0699 | 162.2852 | 120.9567 | 137.5198 | 140.1 | 143.5976 | 140.1 | 143.6637 | -175.4 | -182.0889 | -174.2 | -180.3511 | -178.5 | -184.7893 | -178.1 | -184.481 | 156.019 | 175.0322
2023-03-13 03:00 | -45 | -55.2178 | 22.8881 | 30.2195 | 56.6275 | 69.9093 | -44 | -53.8238 | -145.9351 | 159.627 | -145.9351 | 159.627 | 117.3773 | 134.7546 | 139.8 | 143.3711 | 139.8 | 143.438 | -173.4 | -180.082 | -171.4 | -177.5695 | -176.1 | -182.3677 | -175.9 | -182.3579 | 152.0625 | 174.0601
2023-03-13 03:30 | -46 | -56.0357 | 20.3711 | 28.2871 | 58.835 | 71.6194 | -46 | -56.0357 | -148.1551 | 161.6663 | -148.1551 | 161.6663 | 120.7824 | 136.6132 | 139.8 | 143.2392 | 139.8 | 143.1742 | -174.5 | -180.8494 | -173.1 | -179.1335 | -177.1 | -183.2305 | -176.9 | -183.0886 | 155.7751 | 177.7752
2023-03-13 04:00 | -42 | -52.2015 | 24.3269 | 31.4485 | 56.3161 | 69.6003 | -43 | -53.0094 | -144.9286 | 158.6968 | -144.9286 | 158.6968 | 114.5774 | 132.6134 | 138.9 | 142.1664 | 139.5 | 142.8167 | -172.3 | -178.7542 | -171.5 | -177.5103 | -175.6 | -181.7811 | -175.3 | -181.6214 | 159.5921 | 177.9042
2023-03-13 04:30 | -42 | -52.8015 | 24.4425 | 31.4229 | 57.5448 | 70.2682 | -43 | -53.6004 | -146.5746 | 159.7426 | -146.5746 | 159.7426 | 111.4098 | 129.0363 | 138.6 | 142.0027 | 138 | 141.5495 | -173.1 | -179.5785 | -171.5 | -177.5254 | -175.7 | -181.9815 | -175.3 | -181.7001 | 166.0362 | 182.8303
2023-03-13 05:00 | -46 | -55.4707 | 20.6562 | 28.2104 | 62.4153 | 73.6015 | -44 | -54.9181 | -157.0394 | 168.3694 | -157.0394 | 168.3694 | 114.9079 | 131.9926 | 138.9 | 142.4937 | 138.9 | 142.5609 | -174.9 | -181.5268 | -173.6 | -179.7198 | -177.5 | -183.6171 | -177.3 | -183.8139 | 170.4861 | 186.8325
2023-03-13 05:30 | -38 | -47.2017 | 31.3567 | 35.8386 | 53.6698 | 65.316 | -38 | -47.8017 | -146.0206 | 156.53 | -146.0206 | 156.53 | 113.9982 | 131.5113 | 140.1 | 143.7304 | 140.4 | 144.09 | -172.7 | -179.193 | -172.7 | -178.5732 | -176.8 | -183.0372 | -176.9 | -183.1922 | 191.7321 | 203.881
2023-03-13 06:00 | -36 | -43.8292 | 34.0036 | 36.7887 | 51.7787 | 61.9128 | -36 | -43.8292 | -147.6495 | 156.134 | -147.6495 | 156.134 | 117.6655 | 137.6978 | 139.5 | 142.8813 | 138.9 | 142.427 | -174 | -180.2099 | -174.9 | -180.5963 | -179.2 | -184.985 | -178.8 | -184.7476 | 218.3256 | 229.1989
2023-03-13 06:30 | -33 | -41.4005 | 37.1656 | 39.3571 | 47.6265 | 58.4428 | -33 | -41.4005 | -144.5998 | 153.2303 | -144.5998 | 153.2303 | 120.5862 | 137.0223 | 138 | 140.6165 | 137.4 | 140.4477 | -171.9 | -176.8151 | -174.4 | -179.1775 | -178.2 | -182.8782 | -178.9 | -183.9951 | 241.0688 | 251.0273
2023-03-13 07:00 | -37 | -46.4004 | 27.0112 | 31.1313 | 51.1274 | 62.808 | -36 | -45 | -152.119 | 161.2385 | -152.119 | 161.2385 | 107.4388 | 127.3665 | 136.5 | 139.3825 | 138.9 | 141.8543 | -172.8 | -178.0939 | -175.7 | -180.5576 | -180.3 | -185.2643 | -179.8 | -184.917 | 228.6912 | 236.6893
2023-03-13 07:30 | -46 | -55.4707 | 13.665 | 24.8995 | 56.3788 | 69.6523 | -45 | -55.2178 | -161.9252 | 172.5299 | -161.9252 | 172.5299 | 80.1898 | 105.6961 | 138 | 141.2232 | 137.7 | 140.9942 | -172.8 | -178.6138 | -174.7 | -179.9141 | -178.2 | -183.4563 | -178.5 | -183.9875 | 166.9927 | 175.0347
2023-03-13 08:00 | -40 | -50 | 7.7789 | 20.0375 | 51.6653 | 65.0409 | -40 | -50 | -154.7282 | 164.8427 | -154.7282 | 164.8427 | 76.7588 | 103.3822 | 139.2 | 142.5237 | 138.9 | 142.1664 | -172.9 | -178.9145 | -172.8 | -178.2401 | -176.9 | -182.4112 | -176.9 | -182.3877 | 141.2018 | 148.2848
2023-03-13 08:30 | -45 | -53.535 | 10.2761 | 20.9108 | 57.938 | 69.2206 | -45 | -53.535 | -154.106 | 163.453 | -154.106 | 163.453 | 82.2139 | 107.3882 | 138.6 | 141.8734 | 139.5 | 142.7527 | -174.7 | -180.7826 | -174.5 | -179.816 | -178.9 | -184.3273 | -178.5 | -184.0118 | 120.1181 | 128.4816
2023-03-13 09:00 | -43 | -52.4309 | 14.0606 | 22.5469 | 51.2618 | 63.4852 | -46 | -54.3783 | -132.3167 | 142.4599 | -132.3167 | 142.4599 | 84.7393 | 110.0182 | 138.6 | 141.8734 | 138.6 | 141.9377 | -173.6 | -179.8498 | -172.4 | -177.7545 | -177 | -182.6062 | -177.4 | -182.9939 | 107.3893 | 115.0242
2023-03-13 09:30 | -42 | -50.4777 | -1.3322 | 17.0114 | 48.062 | 60.9274 | -41 | -50.4777 | -126.0061 | 136.292 | -126.0061 | 136.292 | 81.9953 | 107.8163 | 124.8 | 127.8155 | 124.8 | 127.8806 | -156.5 | -161.4569 | -156.9 | -161.3191 | -160.8 | -165.3914 | -160.7 | -165.2475 | 114.9703 | 127.2709
2023-03-13 10:00 | -42 | -50.4777 | -13.6956 | 21.9438 | 48.2443 | 60.8645 | -41 | -49.0918 | -127.1373 | 136.9177 | -127.1373 | 136.9177 | 73.4489 | 98.2894 | 114.6 | 117.6692 | 114.9 | 118.0987 | -143.1 | -147.3443 | -143.1 | -146.8783 | -145.9 | -149.6965 | -145.8 | -149.6215 | 99.6217 | 113.1919
2023-03-13 10:30 | -26 | -35.3836 | -15.1924 | 21.4718 | 30.7934 | 44.7749 | -27 | -36.1248 | -108.4369 | 116.8964 | -108.4369 | 116.8964 | 84.4315 | 110.0419 | 110.4 | 113.5828 | 112.8 | 115.8482 | -141.5 | -145.4346 | -142 | -145.6494 | -144.2 | -147.9055 | -144.6 | -148.2073 | 83.7772 | 101.7636
2023-03-13 11:00 | -18 | -31.6228 | -14.5701 | 23.1211 | 25.6854 | 42.9873 | -18 | -31.6228 | -93.3901 | 105.0006 | -93.3901 | 105.0006 | 83.5103 | 107.4921 | 109.8 | 112.7222 | 110.7 | 113.6667 | -137.8 | -141.3545 | -137.9 | -141.062 | -141.3 | -144.5966 | -141.1 | -144.4653 | 79.2766 | 102.0885
2023-03-13 11:30 | -22 | -31.8277 | -17.8939 | 24.5774 | 26.0801 | 41.8645 | -19 | -29.8329 | -86.6357 | 97.3705 | -86.6357 | 97.3705 | 92.8521 | 111.849 | 109.2 | 111.9366 | 110.1 | 112.7497 | -137.1 | -140.0309 | -136.5 | -139.2032 | -140.4 | -143.2436 | -139.8 | -142.7156 | 81.7906 | 107.8085
2023-03-13 12:00 | -22 | -31.8277 | -18.2737 | 25.6934 | 25.6659 | 41.7248 | -24 | -33.2415 | -79.3989 | 91.491 | -79.3989 | 91.491 | 87.8073 | 108.9746 | 108.9 | 111.5782 | 111 | 113.7586 | -138.5 | -141.6696 | -137.2 | -139.9683 | -141.7 | -144.7178 | -141.4 | -144.3633 | 70.2969 | 99.0426
2023-03-13 12:30 | -7 | -22.1359 | -3.6077 | 16.2979 | 10.3199 | 31.9452 | -8 | -22.4722 | -55.4524 | 68.9427 | -55.4524 | 68.9427 | 80.2433 | 101.3145 | 109.2 | 111.7422 | 109.2 | 111.6439 | -137.4 | -140.3654 | -136.4 | -139.1052 | -139.4 | -142.2635 | -139.3 | -142.1456 | 46.645 | 82.6248
2023-03-13 13:00 | -21 | -30.4795 | -12.7326 | 21.3626 | 19.6967 | 37.2078 | -21 | -30.4138 | -69.8793 | 81.983 | -69.8793 | 81.983 | 84.7852 | 103.6948 | 108.3 | 114.9078 | 109.2 | 111.679 | -137.6 | -140.3802 | -137.9 | -140.3668 | -141.2 | -143.8339 | -141.1 | -143.774 | 66.9939 | 94.7106
2023-03-13 13:30 | -15 | -26.6271 | -15.0087 | 22.7239 | 22.6112 | 38.8664 | -14 | -26.0768 | -75.4421 | 87.0492 | -75.4421 | 87.0492 | 76.934 | 98.8193 | 108.9 | 111.2612 | 109.2 | 111.6165 | -135 | -137.816 | -135 | -137.6545 | -138.2 | -140.8703 | -137.9 | -140.5172 | 60.3926 | 90.3449
2023-03-13 14:00 | -24 | -33.2415 | -13.4778 | 22.1306 | 23.997 | 39.6407 | -23 | -32.5269 | -80.6309 | 91.535 | -80.6309 | 91.535 | 68.7449 | 91.9824 | 109.2 | 111.5548 | 109.5 | 111.9724 | -135.8 | -138.4192 | -137.3 | -139.6662 | -139.5 | -142.051 | -139.6 | -142.1304 | 72.2741 | 98.8339
2023-03-13 14:30 | -24 | -33.2415 | -13.8686 | 21.6835 | 28.8315 | 42.3376 | -26 | -34.0588 | -88.4353 | 98.441 | -88.4353 | 98.441 | 60.2937 | 83.9883 | 108.6 | 110.7861 | 108.6 | 110.9063 | -138.1 | -140.6574 | -137.9 | -140.13 | -141.6 | -144.0035 | -141.8 | -144.2734 | 75.7535 | 100.9942
2023-03-13 15:00 | -39 | -45.2769 | -16.9381 | 24.3238 | 37.0799 | 48.6374 | -39 | -45.2769 | -101.6172 | 110.6468 | -101.6172 | 110.6468 | 48.5265 | 75.9521 | 109.5 | 111.4394 | 108 | 110.0227 | -136 | -138.2968 | -137.6 | -139.9611 | -141.4 | -143.7345 | -141.3 | -143.7085 | 111.0021 | 129.9871
2023-03-13 15:30 | -29 | -37.0135 | -6.6872 | 18.0175 | 34.1398 | 46.9269 | -29 | -36.4006 | -101.7627 | 110.9519 | -101.7627 | 110.9519 | 59.3897 | 90.3069 | 126.6 | 129.0837 | 125.7 | 128.3811 | -156.7 | -160.8045 | -157.6 | -161.1211 | -161.7 | -165.4234 | -161.2 | -164.9559 | 113.8035 | 128.5304
2023-03-13 16:00 | -43 | -54.2033 | -8.6598 | 28.1991 | 51.949 | 66.1126 | -43 | -54.2033 | -132.453 | 143.7303 | -132.453 | 143.7303 | 47.0809 | 93.0785 | 129.3 | 131.4541 | 129.6 | 131.7492 | -161.5 | -164.9582 | -162.7 | -165.5526 | -166.3 | -169.2944 | -166.4 | -169.3553 | 145.6667 | 157.3515
2023-03-13 16:30 | -47 | -56.8595 | -0.9164 | 25.5782 | 60.0019 | 71.7161 | -46 | -55.4707 | -146.2378 | 155.728 | -146.2378 | 155.728 | 36.6222 | 86.8131 | 127.2 | 129.2272 | 127.8 | 129.8709 | -158.8 | -162.0119 | -161.7 | -164.6072 | -165.4 | -168.2984 | -165.5 | -168.5086 | 195.541 | 204.818
2023-03-13 17:00 | -35 | -44.8219 | 26.8182 | 34.4909 | 49.3945 | 61.1929 | -35 | -44.2041 | -135.1417 | 143.3782 | -135.1417 | 143.3782 | 54.6126 | 104.5145 | 134.1 | 135.3838 | 134.4 | 136.1726 | -166.2 | -169.0481 | -171.9 | -174.7443 | -175.9 | -178.823 | -175.5 | -178.4657 | 264.0594 | 270.845
2023-03-13 17:30 | -36 | -43.8292 | 40.0931 | 44.8519 | 52.5454 | 61.8649 | -37 | -44.6542 | -147.0876 | 152.7908 | -147.0876 | 152.7908 | 59.5061 | 104.2523 | 136.5 | 137.2263 | 135.9 | 136.7253 | -170.7 | -172.4921 | -177.7 | -179.5632 | -181.9 | -183.7915 | -182.4 | -184.3875 | 300.1943 | 308.4324
2023-03-13 18:00 | -34 | -42.2019 | 55.0502 | 59.1849 | 54.8523 | 63.0191 | -33 | -41.4005 | -157.7458 | 162.5675 | -157.7458 | 162.5675 | 54.2859 | 91.519 | 136.5 | 137.166 | 135.9 | 136.6927 | -171.4 | -173.0171 | -177 | -179.1854 | -181.8 | -184.0514 | -181.3 | -183.7351 | 311.8545 | 325.1648
2023-03-13 18:30 | -33 | -40.2244 | 60.1114 | 63.213 | 55.7424 | 62.6971 | -33 | -40.8044 | -160.2588 | 164.2027 | -160.2588 | 164.2027 | 56.1184 | 92.4984 | 136.5 | 137.2575 | 136.2 | 137.0905 | -171.7 | -173.5394 | -177.9 | -180.3621 | -182.4 | -184.949 | -182.1 | -184.6531 | 309.6257 | 322.579
2023-03-13 19:00 | -27 | -35.4683 | 71.1866 | 73.9174 | 48.1433 | 56.3563 | -28 | -36.2353 | -151.8635 | 156.2781 | -151.8635 | 156.2781 | 48.4146 | 88.8567 | 135.3 | 136.2664 | 136.2 | 137.2322 | -170.2 | -172.2507 | -176 | -178.6539 | -180.6 | -183.3783 | -180.3 | -183.2336 | 296.127 | 307.5239
2023-03-13 19:30 | -26 | -34.0588 | 69.333 | 72.1695 | 49.6222 | 56.9734 | -27 | -34.8281 | -158.301 | 162.3118 | -158.301 | 162.3118 | 56.1251 | 90.0409 | 137.1 | 138.0893 | 137.7 | 138.7577 | -171.6 | -173.7896 | -177 | -179.7927 | -181.5 | -184.3692 | -181.9 | -184.7982 | 278.4026 | 290.1476
2023-03-13 20:00 | -20 | -31.241 | 75.78 | 79.059 | 40.8944 | 51.9632 | -20 | -31.241 | -142.8225 | 149.2397 | -142.8225 | 149.2397 | 60.6481 | 97.4169 | 135.6 | 136.8293 | 135.9 | 137.1266 | -170.5 | -172.8986 | -175.8 | -178.6887 | -180.4 | -183.3934 | -180.4 | -183.3493 | 277.5587 | 290.8672
2023-03-13 20:30 | -20 | -30.4795 | 74.0516 | 76.3045 | 38.2031 | 48.8823 | -18 | -30 | -139.546 | 145.5785 | -139.546 | 145.5785 | 73.6791 | 111.6187 | 136.5 | 138.1984 | 136.5 | 138.2457 | -170.2 | -173.177 | -174.9 | -177.8507 | -179.5 | -182.6177 | -179.5 | -182.6917 | 265.8343 | 276.9552
2023-03-13 21:00 | -7 | -24.0416 | 79.432 | 81.5496 | 29.7113 | 43.4707 | -10 | -25.0799 | -126.1259 | 133.3737 | -126.1259 | 133.3737 | 84.7184 | 123.3901 | 137.4 | 139.429 | 135.9 | 138.0554 | -171.8 | -175.7602 | -176.3 | -180.2441 | -180.5 | -184.5187 | -181.1 | -185.3364 | 252.1395 | 262.9964
2023-03-13 21:30 | -2 | -25.0799 | 80.5033 | 82.2899 | 24.4607 | 40.3782 | -3 | -24.1868 | -119.3263 | 127.2811 | -119.3263 | 127.2811 | 91.7755 | 128.3324 | 137.1 | 139.2895 | 138.6 | 140.9809 | -171.8 | -176.0392 | -175.3 | -179.4995 | -179.4 | -183.6756 | -178.1 | -182.363 | 234.8981 | 247.7156
2023-03-13 22:00 | -1 | -24.0832 | 82.1687 | 83.5096 | 18.4501 | 36.3227 | -1 | -23.0868 | -106.7705 | 115.4841 | -106.7705 | 115.4841 | 97.289 | 123.6266 | 138.6 | 140.8723 | 138.3 | 140.6312 | -172 | -176.7038 | -174.4 | -178.906 | -178.8 | -183.4406 | -178.5 | -183.2156 | 217.7989 | 231.2939
2023-03-13 22:30 | 4 | 22.3607 | 84.4074 | 85.3796 | 14.8559 | 33.1733 | 3 | 21.2132 | -105.2803 | 112.9818 | -105.2803 | 112.9818 | 113.1045 | 135.9986 | 138 | 140.6744 | 138.9 | 141.5574 | -173.2 | -178.0792 | -174.6 | -179.4874 | -178.5 | -183.3746 | -178 | -182.9571 | 216.2078 | 229.8673
2023-03-13 23:00 | 12 | 24.1868 | 87.9516 | 88.6722 | 7.1894 | 30.0473 | 11 | 23.7065 | -94.9744 | 103.0925 | -94.9744 | 103.0925 | 115.1931 | 137.599 | 138 | 140.5025 | 138 | 140.6165 | -172.5 | -177.4687 | -173.1 | -177.9355 | -177.1 | -181.9891 | -177.4 | -182.4163 | 205.0347 | 221.2936
2023-03-13 23:30 | 12 | 24.1868 | 91.981 | 92.6558 | 4.551 | 28.4689 | 12 | 24.1868 | -100.6668 | 106.9841 | -100.6668 | 106.9841 | 113.4263 | 135.6631 | 137.7 | 140.3801 | 138 | 140.6165 | -173.5 | -178.2327 | -174.3 | -178.9208 | -178.8 | -183.5756 | -178.4 | -183.2544 | 219.6666 | 234.5593
2023-03-14 | 16 | 26.4008 | 92.2231 | 92.9985 | 0.014534 | 30.7537 | 16 | 27.2029 | -86.7964 | 96.3915 | -86.7964 | 96.3915 | 109.3003 | 133.809 | 138.3 | 141.0862 | 138.3 | 140.9687 | -172.3 | -177.5363 | -173.1 | -178.0726 | -177.5 | -182.5638 | -177.1 | -182.3641 | 205.6335 | 221.0329
2023-03-14 00:30 | 15 | 26.6271 | 88.6459 | 89.2678 | 0.46704 | 30.6914 | 16 | 27.2029 | -81.2082 | 91.9454 | -81.2082 | 91.9454 | 113.3672 | 137.4604 | 138 | 140.7921 | 138.3 | 141.1458 | -172.7 | -178.0707 | -173.2 | -178.2432 | -177.9 | -182.8598 | -177.3 | -182.7079 | 193.418 | 211.6163
2023-03-14 01:00 | 12 | 25.0599 | 82.9685 | 83.7281 | 5.2892 | 31.3855 | 12 | 25.0599 | -84.4869 | 95.3106 | -84.4869 | 95.3106 | 110.5107 | 134.7057 | 138.6 | 141.4999 | 138.3 | 141.2669 | -172.8 | -178.1912 | -172.4 | -177.4897 | -176.7 | -181.8568 | -176.4 | -181.8047 | 171.1618 | 191.0867
2023-03-14 01:30 | 16 | 20 | 86.4441 | 86.4453 | -0.069202 | 20.8835 | 16 | 19.4165 | -75.9691 | 81.4552 | -75.9691 | 81.4552 | 117.6058 | 138.2269 | 138.3 | 141.1458 | 138.3 | 141.0862 | -174 | -179.5508 | -173.3 | -178.4115 | -177.6 | -182.8259 | -177.5 | -182.9205 | 169.7883 | 190.5119
2023-03-14 02:00 | 16 | 20.6155 | 85.9187 | 85.9256 | -0.26462 | 22.1599 | 17 | 21.4009 | -72.6947 | 79.7952 | -72.6947 | 79.7952 | 123.0842 | 142.2251 | 138.6 | 141.3802 | 138.3 | 141.1458 | -173.1 | -178.2398 | -172.6 | -177.426 | -177.9 | -183.1174 | -177 | -182.1247 | 167.6442 | 189.6031
2023-03-14 02:30 | 17 | 20.8087 | 91.1055 | 91.1223 | -5.6926 | 23.4288 | 17 | 21.4009 | -62.9697 | 71.4848 | -62.9697 | 71.4848 | 112.8876 | 135.5743 | 139.2 | 142.9209 | 139.8 | 143.5054 | -173.1 | -180.0385 | -172.3 | -178.6578 | -176.7 | -183.2352 | -176.5 | -183.2022 | 145.1252 | 165.453
2023-03-14 03:00 | 17 | 20.8087 | 87.9045 | 87.913 | -0.98015 | 21.8043 | 17 | 20.8087 | -69.8563 | 77.0139 | -69.8563 | 77.0139 | 121.2947 | 142.4678 | 139.8 | 143.438 | 139.2 | 143.2684 | -173.6 | -180.4646 | -172.6 | -179.0434 | -177.4 | -183.884 | -177 | -183.7108 | 154.599 | 174.4199
2023-03-14 03:30 | 14 | 18.4391 | 91.7961 | 91.8107 | -3.2042 | 21.8593 | 15 | 19.8494 | -62.8899 | 71.2801 | -62.8899 | 71.2801 | 119.6462 | 140.5192 | 139.8 | 143.5734 | 139.2 | 142.7861 | -174.1 | -180.9729 | -173.3 | -179.7713 | -176.7 | -183.1297 | -176.7 | -183.4217 | 162.5114 | 182.1912
2023-03-14 04:00 | 15 | 19.2094 | 90.0062 | 90.0575 | 2.0656 | 21.3742 | 15 | 19.2094 | -70.1384 | 77.8573 | -70.1384 | 77.8573 | 115.1565 | 136.1171 | 138.3 | 141.9089 | 139.2 | 143.0582 | -174.8 | -181.4572 | -174 | -180.4198 | -178.2 | -184.7611 | -177.7 | -184.3754 | 166.9805 | 184.6995
2023-03-14 04:30 | 10 | 14.8661 | 87.0145 | 87.0616 | 9.033 | 21.3316 | 10 | 14.8661 | -81.9187 | 87.2107 | -81.9187 | 87.2107 | 108.972 | 128.1882 | 138.3 | 141.6448 | 138.6 | 141.8734 | -172.9 | -179.2532 | -172.7 | -178.6699 | -176.9 | -183.1144 | -176.3 | -182.5438 | 183.8325 | 197.6426
2023-03-14 05:00 | 0 | 9 | 82.3331 | 82.4793 | 21.1433 | 26.1106 | -2 | -10.198 | -102.7696 | 105.3172 | -102.7696 | 105.3172 | 100.247 | 119.3167 | 139.2 | 142.5884 | 138.9 | 142.2955 | -172.7 | -178.5476 | -172.8 | -178.3139 | -177.6 | -183.3855 | -177.6 | -183.4355 | 206.7758 | 218.2122
2023-03-14 05:30 | -11 | -14.2127 | 81.3614 | 81.9518 | 35.1627 | 38.0877 | -10 | -12.8062 | -128.0683 | 129.7345 | -128.0683 | 129.7345 | 86.4204 | 108.7544 | 139.5 | 142.0889 | 139.5 | 142.1462 | -173.4 | -178.7974 | -175.1 | -180.5681 | -179.3 | -184.8364 | -179 | -184.6431 | 236.4271 | 243.3783
2023-03-14 06:00 | -31 | -32.8938 | 72.7278 | 74.2779 | 48.4906 | 51.1823 | -31 | -32.573 | -157.154 | 158.5508 | -157.154 | 158.5508 | 64.5737 | 99.655 | 139.2 | 141.2538 | 136.2 | 138.5666 | -171.3 | -175.3481 | -175 | -178.8274 | -179.3 | -183.2206 | -178.8 | -182.8913 | 269.5358 | 274.7018
2023-03-14 06:30 | -46 | -47.5395 | 58.7315 | 61.82 | 70.3101 | 72.1486 | -47 | -48.2701 | -193.1551 | 194.2093 | -193.1551 | 194.2093 | 47.3799 | 94.9133 | 137.7 | 139.9332 | 137.7 | 140.0412 | -170.8 | -175.2406 | -174.7 | -178.1912 | -179.7 | -183.4093 | -179.2 | -182.9395 | 300.0962 | 304.2106
2023-03-14 07:00 | -40 | -42.0595 | 58.8073 | 62.4995 | 63.1228 | 65.8806 | -40 | -42.0595 | -184.0654 | 185.5836 | -184.0654 | 185.5836 | 42.6032 | 91.6098 | 134.1 | 135.6883 | 134.4 | 136.0307 | -169.9 | -172.8688 | -174.3 | -176.581 | -178.7 | -181.1842 | -178.2 | -180.6253 | 300.7535 | 305.2905
2023-03-14 07:30 | -52 | -54.7083 | 36.1664 | 41.5282 | 72.2813 | 75.6648 | -51 | -53.7587 | -195.8965 | 197.8566 | -195.8965 | 197.8566 | 49.5411 | 92.4092 | 136.8 | 138.4025 | 136.5 | 138.1519 | -170.5 | -173.858 | -174.5 | -177.1282 | -179.7 | -182.4055 | -177.7 | -180.248 | 264.9415 | 268.6959
2023-03-14 08:00 | -59 | -59.7746 | 17.6518 | 24.8447 | 74.41 | 77.4688 | -59 | -61.4003 | -198.6197 | 200.3747 | -198.6197 | 200.3747 | 50.4603 | 90.1868 | 134.4 | 135.9847 | 135 | 136.5326 | -170.9 | -173.8517 | -177.1 | -179.4104 | -181.9 | -184.2447 | -181.5 | -183.8339 | 287.0303 | 289.1649
2023-03-14 08:30 | -45 | -47.4342 | 23.5154 | 28.6356 | 60.3366 | 63.8848 | -45 | -47.4342 | -170.2945 | 172.3519 | -170.2945 | 172.3519 | 43.5509 | 92.032 | 136.2 | 137.8555 | 136.5 | 138.0606 | -170.9 | -174.0569 | -175.1 | -177.5676 | -179.7 | -182.2366 | -179.4 | -182.0228 | 264.6612 | 267.6479
2023-03-14 09:00 | -43 | -49.2443 | 22.5377 | 34.8786 | 54.0053 | 61.9466 | -43 | -48.7647 | -151.8832 | 157.3991 | -151.8832 | 157.3991 | 32.4736 | 88.7467 | 135.6 | 137.0379 | 136.8 | 138.3127 | -169.2 | -172.2238 | -173.2 | -175.4305 | -177.8 | -180.1334 | -177.6 | -179.904 | 221.2909 | 223.4362
2023-03-14 09:30 | -41 | -47.5079 | 8.2071 | 26.8423 | 58.4429 | 64.9765 | -40 | -46.6476 | -162.974 | 167.0771 | -162.974 | 167.0771 | 48.2155 | 97.8544 | 137.7 | 139.5748 | 136.5 | 138.342 | -171 | -174.5652 | -174.6 | -177.1417 | -178.9 | -181.4478 | -178.8 | -181.4165 | 203.5826 | 204.9374
2023-03-14 10:00 | -56 | -60.9262 | -5.2169 | 27.5416 | 65.4951 | 71.3136 | -57 | -61.8466 | -160.0489 | 164.4206 | -160.0489 | 164.4206 | 54.2996 | 100.8163 | 127.8 | 129.6628 | 127.8 | 129.7655 | -160 | -162.8998 | -165.9 | -167.8788 | -170 | -172.1151 | -169.5 | -171.5745 | 225.5955 | 226.6452
2023-03-14 10:30 | -54 | -59.0931 | -12.4871 | 29.7696 | 63.0256 | 68.7637 | -55 | -60.0083 | -150.3797 | 154.6433 | -150.3797 | 154.6433 | 53.0571 | 98.738 | 124.5 | 126.0179 | 122.4 | 124.0884 | -156.3 | -158.6663 | -161.5 | -163.2008 | -165.9 | -167.6847 | -165.6 | -167.4025 | 218.3028 | 219.5168
2023-03-14 11:00 | -59 | -62.9682 | -17.2146 | 32.3195 | 67.3576 | 72.3368 | -62 | -65.7875 | -153.5393 | 157.3523 | -153.5393 | 157.3523 | 47.9209 | 93.5499 | 120.3 | 121.5518 | 121.2 | 122.5293 | -149.4 | -151.1147 | -156.2 | -157.5617 | -161.2 | -162.6674 | -160 | -161.4918 | 230.9342 | 231.7261
2023-03-14 11:30 | -48 | -52 | -9.4308 | 27.7651 | 56.8006 | 61.8488 | -47 | -51.0784 | -151.3924 | 154.3506 | -151.3924 | 154.3506 | 50.6322 | 91.7574 | 118.2 | 119.5627 | 118.2 | 119.5627 | -149.2 | -150.9472 | -155.9 | -157.3214 | -159.9 | -161.339 | -159.6 | -161.0375 | 226.4969 | 227.3082
2023-03-14 12:00 | -59 | -61.9839 | -2.5294 | 26.7471 | 72.3135 | 75.2668 | -60 | -62.9365 | -164.2677 | 166.1339 | -164.2677 | 166.1339 | 46.5529 | 85.2049 | 114.6 | 116.005 | 116.1 | 117.4415 | -143.5 | -145.014 | -150.3 | -151.327 | -153.9 | -154.9607 | -154.2 | -155.247 | 243.5762 | 245.6524
2023-03-14 12:30 | -68 | -69.857 | -4.6357 | 27.4996 | 83.1061 | 85.2058 | -66 | -67.9117 | -184.4106 | 185.6169 | -184.4106 | 185.6169 | 24.0617 | 63.1977 | 114 | 114.9439 | 113.1 | 113.9388 | -141.4 | -142.3464 | -153.9 | -155.0684 | -157.3 | -158.4675 | -156.7 | -157.8729 | 294.1242 | 296.182
2023-03-14 13:00 | -62 | -65.7875 | 9.4587 | 37.253 | 77.5506 | 81.3509 | -62 | -66.1287 | -188.4731 | 190.5213 | -188.4731 | 190.5213 | 1.9636 | 68.0667 | 113.7 | 114.891 | 114.3 | 115.6624 | -143 | -144.3643 | -152.9 | -154.1876 | -156.9 | -158.2206 | -156.7 | -157.9712 | 300.4026 | 302.565
2023-03-14 13:30 | -87 | -90.2497 | -2.7638 | 38.6832 | 103.1349 | 105.968 | -87 | -90.2497 | -218.2945 | 220.2054 | -218.2945 | 220.2054 | 17.3795 | 64.0056 | 113.7 | 114.891 | 114 | 115.1453 | -145.6 | -146.9401 | -152.9 | -154.1384 | -156.8 | -158.0704 | -156.9 | -158.1822 | 278.3401 | 280.6871
2023-03-14 14:00 | -85 | -88.0568 | -11.3302 | 38.5935 | 97.2679 | 100.1235 | -85 | -88.0568 | -218.1526 | 219.8353 | -218.1526 | 219.8353 | -13.2357 | 55.531 | 114.6 | 115.6168 | 113.4 | 114.468 | -143.7 | -144.786 | -152.4 | -153.3675 | -156.2 | -157.2109 | -156.6 | -157.6084 | 290.0173 | 291.2268
2023-03-14 14:30 | -69 | -73.3894 | 7.9217 | 41.2678 | 81.6424 | 85.6358 | -69 | -73.736 | -202.5161 | 204.6226 | -202.5161 | 204.6226 | 27.5227 | 138.339 | 135.3 | 136.92 | 134.1 | 135.6428 | -169.3 | -172.0254 | -179.1 | -181.9265 | -183.8 | -186.7567 | -183.7 | -186.6405 | 316.502 | 319.2399
2023-03-14 15:00 | -78 | -82.8734 | 21.6852 | 50.5579 | 98.3243 | 101.694 | -78 | -82.8734 | -235.8129 | 237.5107 | -235.8129 | 237.5107 | 6.3072 | 130.9174 | 134.7 | 135.9781 | 133.5 | 134.7895 | -166.7 | -169.3603 | -177.5 | -180.2909 | -182.2 | -185.1568 | -181.9 | -184.7455 | 346.4892 | 348.9014
2023-03-14 15:30 | -78 | -79.8311 | 36.927 | 56.0785 | 105.7821 | 106.908 | -79 | -80.8084 | -238.1908 | 238.6465 | -238.1908 | 238.6465 | -13.7474 | 119.3686 | 132.3 | 133.325 | 132.3 | 133.2881 | -166.1 | -168.046 | -179 | -181.5631 | -183.9 | -186.5614 | -184 | -186.6769 | 398.5133 | 400.7227
2023-03-14 16:00 | -60 | -62.3618 | 61.2615 | 74.7761 | 86.0437 | 87.5726 | -60 | -62.3618 | -220.6679 | 221.1167 | -220.6679 | 221.1167 | -29.2992 | 130.5345 | 131.4 | 132.8834 | 130.8 | 132.3813 | -165 | -167.576 | -177.9 | -181.2718 | -182.6 | -186.1149 | -182.4 | -185.8225 | 414.0985 | 419.0807
2023-03-14 16:30 | -49 | -50.9608 | 81.8271 | 91.7012 | 75.4039 | 76.71 | -49 | -51.2445 | -203.0813 | 203.3523 | -203.0813 | 203.3523 | -30.0657 | 126.5522 | 134.7 | 136.1042 | 135 | 136.3585 | -168.7 | -171.2427 | -179.6 | -183.0362 | -184.3 | -187.9381 | -184.2 | -187.7042 | 420.1295 | 426.0713
2023-03-14 17:00 | -32 | -34.5398 | 103.7128 | 111.2927 | 57.5371 | 59.3068 | -31 | -33.6155 | -174.9854 | 175.2929 | -174.9854 | 175.2929 | -45.7318 | 131.1666 | 134.4 | 135.8947 | 134.1 | 135.5539 | -168.1 | -170.7036 | -180.1 | -183.6237 | -184.5 | -188.1538 | -184.6 | -188.1739 | 410.4814 | 417.1132
2023-03-14 17:30 | -21 | -24.1868 | 111.5757 | 117.934 | 49.9443 | 51.659 | -21 | -24.6982 | -167.7582 | 168.0557 | -167.7582 | 168.0557 | -46.9813 | 130.831 | 134.7 | 136.2812 | 133.8 | 135.4848 | -168 | -171.0018 | -179.8 | -183.8132 | -184.3 | -188.4854 | -184.2 | -188.3041 | 396.6828 | 405.03
2023-03-14 18:00 | -8 | -14.4222 | 126.9141 | 132.3488 | 37.9025 | 40.0654 | -8 | -15.2643 | -153.543 | 153.7691 | -153.543 | 153.7691 | -57.3277 | 129.263 | 133.5 | 135.433 | 132.9 | 134.7912 | -168.1 | -171.3664 | -180.6 | -184.8053 | -185 | -189.3599 | -185.2 | -189.4916 | 374.325 | 383.8633
2023-03-14 18:30 | 7 | 11.4018 | 138.8701 | 143.578 | 27.2829 | 30.2799 | 6 | 10.8167 | -137.0446 | 137.3757 | -137.0446 | 137.3757 | -56.8614 | 124.4559 | 134.1 | 135.598 | 134.1 | 135.6883 | -168 | -170.8362 | -179.5 | -183.4163 | -184 | -188.1502 | -183.7 | -187.7322 | 364.2888 | 373.0682
2023-03-14 19:00 | 11 | 11.7047 | 146.6661 | 149.1556 | 17.9371 | 18.5123 | 13 | 13.6015 | -120.81 | 120.9261 | -120.81 | 120.9261 | -54.1463 | 80.6762 | 133.8 | 134.8506 | 135.6 | 136.7118 | -168 | -170 | -179 | -181.5297 | -183.4 | -186.0855 | -183.8 | -186.4126 | 330.5721 | 335.8375
2023-03-14 19:30 | 8 | 9.434 | 145.2939 | 148.359 | 18.8095 | 20.2426 | 8 | 9.434 | -119.9937 | 120.0299 | -119.9937 | 120.0299 | -38.6678 | 78.7778 | 133.8 | 134.9267 | 133.5 | 134.7484 | -167.5 | -169.8242 | -179.2 | -181.9997 | -183.9 | -186.9263 | -183 | -185.8287 | 338.1744 | 344.2435
2023-03-14 20:00 | 13 | 15.8114 | 136.7862 | 140.1076 | 20.2688 | 23.4582 | 13 | 15.8114 | -121.1241 | 121.5883 | -121.1241 | 121.5883 | -18.8561 | 78.7143 | 133.5 | 134.9603 | 133.8 | 135.5804 | -168.4 | -171.2841 | -178.7 | -182.1532 | -183.1 | -186.7026 | -183.1 | -186.6636 | 335.6104 | 342.8265
2023-03-14 20:30 | 0 | 3 | 124.5379 | 126.7645 | 27.5235 | 28.6048 | 0 | 3 | -127.8734 | 128.0792 | -127.8734 | 128.0792 | 2.4323 | 75.3113 | 134.4 | 135.4835 | 136.2 | 137.2322 | -168.1 | -170.1604 | -177.9 | -180.5465 | -182.4 | -185.2378 | -182.4 | -185.2204 | 325.2633 | 330.5154
2023-03-14 21:00 | -9 | -12.7279 | 107.3586 | 110.1218 | 37.584 | 39.852 | -8 | -12.0416 | -138.9588 | 139.9751 | -138.9588 | 139.9751 | 15.1374 | 78.6353 | 135.9 | 137.1266 | 135.3 | 136.6137 | -169.3 | -171.7489 | -177.4 | -180.4615 | -182.2 | -185.3452 | -181.9 | -185.0503 | 302.5129 | 308.4569
2023-03-14 21:30 | -6 | -13.4164 | 100.273 | 102.8195 | 33.8338 | 38.0114 | -7 | -13.8924 | -134.7623 | 136.6971 | -134.7623 | 136.6971 | 35.7813 | 88.4435 | 135.9 | 137.1669 | 135.6 | 136.9526 | -169.2 | -171.839 | -175.8 | -179.0198 | -180.3 | -183.6088 | -180.6 | -183.9793 | 285.5307 | 294.53
2023-03-14 22:00 | -11 | -16.2788 | 92.7129 | 94.9069 | 34.0073 | 38.7798 | -11 | -16.2788 | -130.1295 | 132.6853 | -130.1295 | 132.6853 | 57.235 | 101.2219 | 136.5 | 137.7212 | 137.7 | 139.0321 | -170.5 | -173.1831 | -176.2 | -179.3938 | -180.5 | -183.8241 | -180.4 | -183.707 | 266.4436 | 279.1523
2023-03-14 22:30 | -6 | -14.3178 | 93.884 | 95.7472 | 28.752 | 34.9395 | -6 | -15.2315 | -125.9045 | 128.7525 | -125.9045 | 128.7525 | 77.0376 | 109.174 | 137.4 | 138.735 | 137.1 | 138.6094 | -172.9 | -175.6395 | -177.3 | -180.683 | -181.2 | -184.5873 | -181 | -184.3719 | 249.2946 | 263.6553
2023-03-14 23:00 | 4 | 13.6015 | 99.4149 | 100.8091 | 18.0837 | 26.7171 | 4 | 13.6015 | -110.3812 | 113.5868 | -110.3812 | 113.5868 | 83.822 | 113.5987 | 138 | 139.4132 | 138 | 139.6802 | -171.9 | -174.7803 | -174.5 | -177.8198 | -179.6 | -183.1725 | -179.8 | -183.2518 | 229.4791 | 246.6789
2023-03-14 23:30 | 16 | 20 | 115.2469 | 116.2244 | 0.1988 | 19.503 | 16 | 20 | -92.1508 | 95.3873 | -92.1508 | 95.3873 | 74.4835 | 104.1205 | 137.1 | 138.4379 | 137.4 | 138.8624 | -171.9 | -174.7263 | -174.9 | -178.0982 | -179.8 | -183.1558 | -179.1 | -182.4687 | 223.0764 | 241.1248
2023-03-15 | 17 | 21.4009 | 106.127 | 106.8409 | 2.6791 | 20.7783 | 17 | 21.4009 | -88.1315 | 92.3211 | -88.1315 | 92.3211 | 79.6951 | 107.1928 | 138.9 | 140.18 | 138 | 139.4132 | -171.7 | -174.6382 | -174.6 | -177.9565 | -178.7 | -182.1532 | -178.7 | -182.136 | 200.6472 | 223.101
2023-03-15 00:30 | 15 | 21.2132 | 100.1076 | 100.9072 | 4.8099 | 23.4762 | 15 | 21.2132 | -86.2244 | 91.7574 | -86.2244 | 91.7574 | 86.9879 | 116.7479 | 137.7 | 139.2921 | 138.9 | 140.5237 | -172.5 | -175.7228 | -175.4 | -179.1169 | -179.1 | -183.0816 | -178.7 | -182.5923 | 194.2385 | 216.9745
2023-03-15 01:00 | 17 | 23.3452 | 105.4156 | 106.2632 | -2.6985 | 24.9208 | 17 | 22.6716 | -69.1242 | 77.6122 | -69.1242 | 77.6122 | 83.805 | 117.1479 | 138.6 | 140.3195 | 138.9 | 140.5694 | -172.3 | -175.8189 | -174.1 | -178.0508 | -179.1 | -183.3101 | -178.5 | -182.6895 | 178.9936 | 203.5339
2023-03-15 01:30 | 20 | 25 | 102.6252 | 103.231 | -1.7721 | 23.634 | 20 | 25 | -69.3521 | 78.1063 | -69.3521 | 78.1063 | 93.9089 | 121.64 | 138.6 | 140.273 | 138.3 | 139.9766 | -173.9 | -177.3685 | -175 | -179.057 | -178.7 | -182.7792 | -178.8 | -182.9827 | 169.4259 | 198.5577
2023-03-15 02:00 | 27 | 31.3847 | 107.523 | 108.0867 | -7.2724 | 24.98 | 27 | 30.8869 | -56.775 | 67.9508 | -56.775 | 67.9508 | 90.9069 | 124.7618 | 140.1 | 141.9916 | 138 | 139.9698 | -173.8 | -177.4287 | -174.3 | -177.6246 | -178.7 | -182.2944 | -178.6 | -182.2317 | 154.8544 | 179.4684
2023-03-15 02:30 | 25 | 28.6531 | 103.3244 | 103.7842 | -4.7681 | 23.6477 | 23 | 26.9258 | -60.8268 | 70.3784 | -60.8268 | 70.3784 | 100.3999 | 131.265 | 139.5 | 141.449 | 138.9 | 140.9074 | -174.7 | -178.3707 | -174.8 | -178.3089 | -179.1 | -182.6823 | -179.1 | -182.8416 | 161.3404 | 186.2036
2023-03-15 03:00 | 19 | 24.2074 | 107.1437 | 107.6032 | -7.9724 | 24.7301 | 20 | 25 | -57.5535 | 67.7677 | -57.5535 | 67.7677 | 102.6295 | 134.64 | 139.2 | 141.1037 | 138.6 | 140.4628 | -174.5 | -178.0944 | -174.3 | -177.8188 | -179.1 | -182.6436 | -178.2 | -181.8596 | 167.5273 | 192.0935
2023-03-15 03:30 | 26 | 29.5296 | 107.8959 | 108.3159 | -7.7517 | 23.7722 | 25 | 29.1548 | -57.9671 | 67.1879 | -57.9671 | 67.1879 | 106.802 | 139.032 | 139.5 | 141.351 | 139.2 | 141.0067 | -174 | -177.6246 | -174.4 | -177.799 | -178.8 | -182.4277 | -178.4 | -182.0756 | 179.4121 | 202.603
2023-03-15 04:00 | 29 | 31.7805 | 112.3096 | 112.6103 | -10.3602 | 22.6111 | 29 | 31.7805 | -54.2489 | 62.3632 | -54.2489 | 62.3632 | 102.2913 | 132.5836 | 138.9 | 140.6159 | 139.2 | 141.0067 | -174.5 | -177.9362 | -175 | -178.3297 | -179.3 | -182.8207 | -179.1 | -182.5844 | 178.6578 | 202.3238
2023-03-15 04:30 | 27 | 29.5466 | 112.2545 | 112.6347 | -7.0505 | 20.3812 | 27 | 29.5466 | -61.6496 | 67.9998 | -61.6496 | 67.9998 | 89.9708 | 121.856 | 140.4 | 141.9618 | 139.2 | 140.8202 | -174.1 | -177.3697 | -174.6 | -177.9436 | -178.9 | -182.2915 | -178.8 | -182.2127 | 185.1893 | 204.9983
2023-03-15 05:00 | 37 | 37.6563 | 127.6243 | 127.7954 | -15.9267 | 20.5727 | 36 | 36.6742 | -53.6973 | 56.5508 | -53.6973 | 56.5508 | 86.3457 | 112.1691 | 139.2 | 140.6011 | 139.2 | 140.4372 | -173.6 | -176.2937 | -174.4 | -177.1865 | -179.1 | -181.9363 | -178.8 | -181.7119 | 202.3609 | 221.5808
2023-03-15 05:30 | 30 | 30.4138 | 130.5451 | 131.0113 | -5.993 | 11.8158 | 29 | 29.2746 | -73.4318 | 74.5831 | -73.4318 | 74.5831 | 71.9987 | 103.0092 | 138.6 | 139.7256 | 138.9 | 140.0614 | -173.4 | -175.5794 | -175.4 | -177.7325 | -179.6 | -181.9263 | -179.4 | -181.7931 | 236.97 | 249.5748
2023-03-15 06:00 | 30 | 30.1496 | 135.0594 | 135.5692 | -6.3071 | 10.5472 | 30 | 30.1496 | -78.8994 | 79.4067 | -78.8994 | 79.4067 | 50.1071 | 84.385 | 137.7 | 138.7211 | 136.8 | 137.9021 | -171.6 | -173.9506 | -176 | -178.3732 | -180.3 | -182.7461 | -180 | -182.4993 | 260.6371 | 272.7595
2023-03-15 06:30 | 21 | 23.2594 | 125.8641 | 127.304 | 6.5395 | 15.2149 | 21 | 23.2594 | -108.3102 | 108.9397 | -108.3102 | 108.9397 | 13.9296 | 125.4894 | 138.3 | 141.0271 | 138.9 | 141.6743 | -173.9 | -178.4564 | -173.4 | -176.5309 | -177.9 | -181.1575 | -177.5 | -180.727 | 306.269 | 316.0872
2023-03-15 07:00 | 12 | 15 | 115.1237 | 116.5832 | 13.6218 | 19.4429 | 11 | 14.2127 | -117.9793 | 118.6224 | -117.9793 | 118.6224 | 6.2513 | 128.1523 | 138 | 140.3362 | 138 | 140.282 | -173 | -177.4171 | -174.8 | -177.687 | -179.2 | -182.1233 | -178.8 | -181.7747 | 316.0954 | 324.2312
2023-03-15 07:30 | -6 | -13.4164 | 98.375 | 100.8667 | 30.4474 | 34.9963 | -7 | -13.8924 | -141.9612 | 143.0489 | -141.9612 | 143.0489 | 11.1228 | 134.3276 | 138 | 140.3362 | 137.4 | 140.0277 | -171.8 | -176.1269 | -175.3 | -178.1968 | -179.7 | -182.6689 | -179.4 | -182.4115 | 336.3432 | 341.6415
2023-03-15 08:00 | -19 | -24.8395 | 85.6032 | 89.4387 | 43.4505 | 47.59 | -19 | -24.2074 | -159.2076 | 160.5796 | -159.2076 | 160.5796 | 6.2474 | 135.2425 | 137.1 | 139.6757 | 137.4 | 139.9702 | -172 | -176.4104 | -175.5 | -178.5204 | -179.8 | -182.8577 | -179.5 | -182.4902 | 341.6762 | 347.312
2023-03-15 08:30 | -29 | -34.1321 | 75.2696 | 80.6446 | 51.5699 | 55.7671 | -30 | -34 | -169.7952 | 171.5653 | -169.7952 | 171.5653 | -4.595 | 131.6359 | 137.4 | 139.9133 | 137.4 | 139.9133 | -173.2 | -177.7589 | -175.9 | -178.9137 | -180.4 | -183.4477 | -179.9 | -182.8836 | 317.4222 | 322.9635
2023-03-15 09:00 | -32 | -37.7359 | 69.1295 | 75.6572 | 53.2636 | 57.9548 | -31 | -36.3593 | -171.6958 | 173.8066 | -171.6958 | 173.8066 | -2.3588 | 130.2155 | 138.6 | 141.0919 | 138.9 | 141.5574 | -173 | -177.8382 | -175.6 | -178.7354 | -179.9 | -182.8577 | -179.6 | -182.716 | 295.1456 | 300.2154
2023-03-15 09:30 | -29 | -33.121 | 62.5993 | 67.8601 | 50.3559 | 54.1727 | -29 | -33.121 | -165.4152 | 167.0087 | -165.4152 | 167.0087 | 13.7439 | 132.29 | 138.9 | 140.2621 | 139.5 | 140.8563 | -173.9 | -176.7478 | -175.7 | -178.6739 | -179.9 | -183.0662 | -179.5 | -182.6546 | 281.6605 | 287.0649
2023-03-15 10:00 | -28 | -32.7567 | 54.1913 | 60.0714 | 43.3387 | 48.2872 | -28 | -32.7567 | -155.0575 | 156.8271 | -155.0575 | 156.8271 | 37.0345 | 140.7723 | 139.5 | 140.9837 | 139.2 | 140.7307 | -174.4 | -177.532 | -174.8 | -178 | -179 | -182.4272 | -178.6 | -181.9588 | 248.9572 | 255.9315
2023-03-15 10:30 | -22 | -27.8029 | 40.1645 | 46.4884 | 35.0808 | 41.5692 | -20 | -26.2488 | -144.0567 | 146.0535 | -144.0567 | 146.0535 | 43.6663 | 143.9765 | 138.3 | 139.9306 | 138.6 | 140.2271 | -172.6 | -175.783 | -173.4 | -176.8379 | -177.6 | -181.2703 | -177.3 | -180.7995 | 220.8641 | 228.3009
2023-03-15 11:00 | -22 | -23.0868 | 13.1299 | 19.4296 | 31.2833 | 34.3512 | -22 | -23.4094 | -142.0054 | 142.4884 | -142.0054 | 142.4884 | 40.8624 | 139.6961 | 130.5 | 132.0849 | 131.4 | 132.9284 | -161.4 | -164.0918 | -163.2 | -166.0809 | -167.4 | -170.4919 | -167.2 | -170.0803 | 215.5799 | 222.5537
2023-03-15 11:30 | -36 | -36.8782 | -2.0156 | 15.3069 | 42.735 | 44.7548 | -35 | -35.9026 | -147.5419 | 148.0016 | -147.5419 | 148.0016 | 34.1591 | 132.0067 | 118.2 | 119.7492 | 118.5 | 119.9509 | -149.3 | -151.2009 | -153.4 | -155.8103 | -157.2 | -159.7094 | -157 | -159.4949 | 241.2296 | 245.2014
2023-03-15 12:00 | -39 | -39.6232 | -8.0693 | 16.7166 | 44.8873 | 46.4064 | -39 | -39.6232 | -137.5798 | 137.9989 | -137.5798 | 137.9989 | 42.7225 | 132.9074 | 119.1 | 120.3213 | 118.5 | 119.8146 | -146.8 | -148.3952 | -153.3 | -155.4892 | -157.1 | -159.4033 | -156.9 | -159.2062 | 241.3824 | 244.8975
2023-03-15 12:30 | -44 | -44.4072 | -10.842 | 19.2336 | 50.851 | 51.8367 | -45 | -45.2769 | -138.6818 | 138.9256 | -138.6818 | 138.9256 | 47.7128 | 134.6772 | 117.3 | 118.2552 | 117.9 | 118.8886 | -148 | -149.3913 | -154.8 | -156.6648 | -158.7 | -160.6415 | -158.2 | -160.1632 | 261.4932 | 265.1076
2023-03-15 13:00 | -51 | -51.0882 | -11.0877 | 15.3162 | 56.1929 | 56.5236 | -51 | -51.1566 | -149.504 | 149.5071 | -149.504 | 149.5071 | 35.7302 | 137.5235 | 116.4 | 117.2152 | 117 | 117.9576 | -145.7 | -146.7 | -154.9 | -156.4969 | -158.6 | -160.1745 | -158.2 | -159.8345 | 293.3427 | 300.7881
2023-03-15 13:30 | -57 | -57.3149 | -0.84491 | 15.1667 | 70.01 | 70.4281 | -57 | -57.3149 | -173.3627 | 173.4041 | -173.3627 | 173.4041 | 16.1328 | 133.1372 | 118.5 | 120.3991 | 116.4 | 118.3872 | -146.7 | -149.0388 | -153.9 | -155.3945 | -157.9 | -159.4669 | -157.5 | -159.0015 | 323.6718 | 324.8822
2023-03-15 14:00 | -54 | -54.1479 | -5.6946 | 11.1472 | 62.5273 | 62.7546 | -55 | -55.1453 | -165.1081 | 165.109 | -165.1081 | 165.109 | 7.3399 | 129.7395 | 126.3 | 128.034 | 127.8 | 129.6628 | -160 | -162.5185 | -168.1 | -169.833 | -172.4 | -174.1041 | -172.3 | -174.1042 | 342.5519 | 343.4913
2023-03-15 14:30 | -57 | -57.5587 | -6.251 | 14.4273 | 66.9447 | 67.5369 | -57 | -57.5587 | -180.7994 | 180.8389 | -180.7994 | 180.8389 | 27.2466 | 149.8245 | 138.6 | 140.8189 | 138.9 | 141.2758 | -171.1 | -175.2473 | -178.9 | -181.7043 | -183.3 | -186.1589 | -183 | -185.8546 | 326.7148 | 327.7024
2023-03-15 15:00 | -59 | -59.5399 | 33.7367 | 39.2033 | 81.7457 | 82.1123 | -59 | -59.5399 | -209.6311 | 209.6448 | -209.6311 | 209.6448 | 13.1688 | 153.7784 | 138.6 | 141.1483 | 139.5 | 142.0889 | -173 | -177.2976 | -182 | -184.7229 | -186.8 | -189.589 | -186.4 | -189.1949 | 345.1882 | 346.0364
2023-03-15 15:30 | -67 | -69.3542 | 46.0285 | 50.5881 | 91.2041 | 91.3032 | -68 | -68.2642 | -217.3979 | 217.3984 | -217.3979 | 217.3984 | -41.82 | 157.59 | 130.8 | 133.0381 | 132 | 134.2727 | -164.9 | -168.5735 | -178.9 | -181.1089 | -183.9 | -186.126 | -183.9 | -186.157 | 405.208 | 406.0948
2023-03-15 16:00 | -66 | -67.082 | 34.8048 | 41.1471 | 86.3529 | 87.1294 | -66 | -67.082 | -220.8304 | 221.0217 | -220.8304 | 221.0217 | -57.2819 | 161.6588 | 132.9 | 135.3811 | 135.3 | 137.682 | -167.7 | -171.6571 | -180.6 | -183.4918 | -185.3 | -188.2771 | -185.2 | -188.17 | 401.4878 | 404.4415
2023-03-15 16:30 | -67 | -67.082 | 42.2895 | 47.6352 | 88.0517 | 88.6844 | -67 | -67.897 | -231.4991 | 231.6256 | -231.4991 | 231.6256 | -62.1222 | 157.6137 | 133.8 | 136.438 | 134.4 | 136.9108 | -169.5 | -173.7293 | -178.4 | -181.5365 | -182.3 | -185.4803 | -182.6 | -185.7465 | 364.2804 | 369.864
2023-03-15 17:00 | -53 | -53.6004 | 60.8686 | 63.8282 | 78.5584 | 78.8236 | -53 | -53.4603 | -216.9636 | 216.9644 | -216.9636 | 216.9644 | -17.6829 | 139.6747 | 134.7 | 136.1474 | 135.3 | 136.5725 | -168.6 | -171.2133 | -180.9 | -184.2547 | -185.4 | -188.8058 | -185 | -188.4131 | 426.5149 | 430.437
2023-03-15 17:30 | -50 | -49.4975 | 76.9408 | 79.5566 | 69.5085 | 69.8433 | -49 | -49.4975 | -203.3646 | 203.3765 | -203.3646 | 203.3765 | -42.2131 | 140.4912 | 135.9 | 137.4226 | 134.4 | 135.9394 | -169.9 | -172.7229 | -180.9 | -184.4084 | -185.1 | -188.7032 | -184.8 | -188.448 | 363.9853 | 370.6881
2023-03-15 18:00 | -27 | -27.2947 | 95.4075 | 96.5712 | 52.5909 | 52.7352 | -27 | -27.2947 | -179.522 | 179.5525 | -179.522 | 179.5525 | -33.812 | 143.8606 | 135 | 136.9118 | 135 | 136.8132 | -169.1 | -172.2899 | -179.8 | -183.8695 | -184.6 | -188.6748 | -184.2 | -188.2834 | 348.6116 | 355.9569
2023-03-15 18:30 | -3 | -3 | 120.0772 | 120.4491 | 29.6046 | 30.9503 | -3 | -3 | -143.2104 | 143.6944 | -143.2104 | 143.6944 | -37.0646 | 138.4774 | 135.6 | 137.1709 | 136.2 | 137.9494 | -170.1 | -173.0103 | -180.7 | -184.0774 | -185 | -188.4511 | -184.5 | -187.8654 | 324.348 | 330.2224
2023-03-15 19:00 | 11 | 11 | 137.0379 | 137.4589 | 15.4499 | 18.2177 | 11 | 11.1803 | -120.8304 | 121.3119 | -120.8304 | 121.3119 | -31.9271 | 138.4408 | 136.2 | 137.6752 | 136.2 | 137.6752 | -168.4 | -171.2477 | -178.2 | -181.4333 | -182.8 | -186.3499 | -182.6 | -185.9016 | 328.928 | 335.7844
2023-03-15 19:30 | 0 | 0 | 125.8239 | 126.3115 | 24.946 | 26.3303 | 0 | 0 | -132.0797 | 132.3402 | -132.0797 | 132.3402 | -15.5082 | 137.4227 | 135.3 | 137.0133 | 135 | 136.8132 | -169.2 | -172.3689 | -178.2 | -181.8 | -182.3 | -186.0969 | -182.2 | -186.0568 | 329.8548 | 337.196
2023-03-15 20:00 | 8 | 8 | 125.898 | 126.292 | 20.4025 | 21.6598 | 7 | 7 | -122.5025 | 122.6286 | -122.5025 | 122.6286 | -0.33776 | 136.6249 | 135.6 | 137.5535 | 135.6 | 137.5535 | -169.2 | -172.7417 | -178.5 | -182.4792 | -182.7 | -186.7953 | -182.5 | -186.6206 | 326.1512 | 334.4095
2023-03-15 20:30 | 5 | 6.4031 | 118.5667 | 118.5801 | 21.0511 | 23.6611 | 4 | 5.6569 | -117.9552 | 118.3551 | -117.9552 | 118.3551 | 13.4777 | 83.0814 | 135 | 136.1947 | 134.4 | 135.6401 | -169.3 | -171.6161 | -178.1 | -180.3976 | -182.5 | -184.8529 | -182.5 | -184.9009 | 312.7133 | 315.9896
2023-03-15 21:00 | 0 | 5.831 | 110.7416 | 110.7417 | 24.5681 | 26.5435 | 3 | 4.2426 | -117.1229 | 117.2958 | -117.1229 | 117.2958 | 30.4564 | 77.3303 | 136.2 | 137.2322 | 135.9 | 136.9345 | -170.3 | -172.5381 | -177.1 | -179.7583 | -182 | -184.7352 | -182.6 | -185.4348 | 310.4076 | 310.8546
2023-03-15 21:30 | 9 | 9.4868 | 115.3588 | 115.3724 | 11.992 | 15.0626 | 9 | 9.4868 | -92.9316 | 93.0719 | -92.9316 | 93.0719 | 46.0145 | 81.9256 | 136.8 | 138.0994 | 137.1 | 138.2766 | -170 | -172.389 | -176.8 | -179.6936 | -181.1 | -184.2213 | -181 | -184.1289 | 294.0616 | 294.8592
2023-03-15 22:00 | 5 | 5.099 | 104.7595 | 104.7993 | 16.8035 | 18.1353 | 5 | 5.099 | -94.5528 | 94.5547 | -94.5528 | 94.5547 | 63.2589 | 94.6622 | 137.7 | 138.9505 | 137.7 | 138.991 | -172.1 | -174.7297 | -176.8 | -180.1538 | -181.3 | -184.7621 | -181 | -184.5259 | 274.1819 | 276.0439
2023-03-15 22:30 | 4 | 4 | 100.16 | 100.1693 | 17.2084 | 17.757 | 4 | 4 | -102.5067 | 102.6191 | -102.5067 | 102.6191 | 76.0878 | 101.4416 | 137.4 | 138.6532 | 137.7 | 139.0321 | -171.4 | -174.0056 | -175.2 | -178.526 | -179.3 | -182.7419 | -179.3 | -182.8 | 276.9676 | 279.2388
2023-03-15 23:00 | -22 | -22.8035 | 70.3652 | 70.5036 | 44.1617 | 45.5768 | -21 | -21.8403 | -145.0117 | 145.8897 | -145.0117 | 145.8897 | 100.0849 | 122.7165 | 138 | 139.3293 | 138.3 | 139.6264 | -173 | -175.6854 | -176 | -179.4269 | -180.5 | -184.016 | -180.1 | -183.6237 | 287.4816 | 289.9127
2023-03-15 23:30 | -39 | -39.8121 | 52.1245 | 52.6327 | 60.0421 | 61.4564 | -39 | -39.6232 | -176.0871 | 176.885 | -176.0871 | 176.885 | 108.7957 | 131.6945 | 138 | 139.3293 | 136.8 | 138.1828 | -171.6 | -174.2894 | -175.3 | -178.7208 | -179.9 | -183.447 | -179.5 | -183.1337 | 305.5269 | 307.7546
2023-03-16 | -66 | -67.6831 | 23.7438 | 27.0635 | 83.6308 | 85.6037 | -66 | -67.6831 | -199.3291 | 201.2554 | -199.3291 | 201.2554 | 101.0014 | 130.0149 | 137.1 | 138.6539 | 136.8 | 138.3573 | -171.9 | -174.8898 | -175.8 | -179.5288 | -179.1 | -182.8215 | -179.3 | -183.1795 | 278.7079 | 283.8721
2023-03-16 00:30 | -85 | -87.0976 | 1.396 | 13.9736 | 102.3763 | 104.2037 | -84 | -85.9069 | -220.7692 | 222.823 | -220.7692 | 222.823 | 106.7718 | 125.9196 | 137.1 | 138.4379 | 138.3 | 139.668 | -173.3 | -176.0157 | -175.3 | -178.5858 | -179.6 | -183.0943 | -179.5 | -182.9381 | 268.8837 | 271.0462
2023-03-16 01:00 | -89 | -91.9239 | -4.4125 | 17.7845 | 105.8468 | 108.4219 | -89 | -92.1792 | -218.0036 | 221.1469 | -218.0036 | 221.1469 | 99.0224 | 119.5965 | 138 | 139.5439 | 138.9 | 140.434 | -173.9 | -177.0371 | -175.6 | -179.333 | -180 | -183.8648 | -180 | -183.9674 | 247.7492 | 250.0111
2023-03-16 01:30 | -98 | -100.6628 | -11.5021 | 17.6596 | 111.3443 | 113.0793 | -97 | -99.6895 | -217.633 | 219.7069 | -217.633 | 219.7069 | 105.0957 | 124.8804 | 138.9 | 140.3468 | 138.9 | 140.3468 | -173.4 | -176.1669 | -174.5 | -177.7054 | -179.1 | -182.5844 | -179.1 | -182.7218 | 237.2016 | 241.8206
2023-03-16 02:00 | -95 | -97.7446 | -4.5097 | 15.3236 | 103.6409 | 105.8707 | -95 | -97.7446 | -185.3457 | 187.4108 | -185.3457 | 187.4108 | 108.7127 | 126.3281 | 139.2 | 140.6011 | 139.2 | 140.6869 | -174.2 | -177.1329 | -174.7 | -178.1519 | -178.9 | -182.3882 | -178.8 | -182.4875 | 234.7351 | 238.3171
2023-03-16 02:30 | -89 | -91.444 | -5.3165 | 14.2533 | 103.005 | 105.2062 | -89 | -91.444 | -183.927 | 185.9211 | -183.927 | 185.9211 | 116.066 | 133.3397 | 138.9 | 140.18 | 139.2 | 140.4372 | -174.8 | -177.5626 | -175.5 | -178.8976 | -180.1 | -183.5848 | -179.9 | -183.506 | 234.0056 | 239.4048
2023-03-16 03:00 | -78 | -80.2808 | 10.58 | 17.1462 | 87.9015 | 90.8484 | -78 | -79.8311 | -162.6339 | 165.3613 | -162.6339 | 165.3613 | 117.0191 | 134.8357 | 138.6 | 140.0933 | 139.2 | 140.6869 | -174 | -176.9624 | -175.5 | -179.1342 | -179.9 | -183.6053 | -179 | -182.8246 | 235.6091 | 239.1132
2023-03-16 03:30 | -74 | -75.71 | 10.5348 | 15.5737 | 89.0917 | 91.2906 | -73 | -74.9533 | -168.4167 | 170.4769 | -168.4167 | 170.4769 | 119.1896 | 140.0759 | 139.5 | 140.8981 | 139.5 | 141.0275 | -175.6 | -178.3677 | -175.9 | -179.29 | -179.7 | -183.2314 | -179.7 | -183.2314 | 247.3198 | 256.8359
2023-03-16 04:00 | -72 | -73.5459 | 16.7502 | 20.131 | 83.3086 | 85.6133 | -72 | -73.7564 | -163.0692 | 165.0747 | -163.0692 | 165.0747 | 131.5996 | 154.8329 | 135.6 | 136.7118 | 135 | 136.1554 | -169.4 | -171.6337 | -178.8 | -182.5253 | -183.4 | -187.1746 | -183.3 | -187.2382 | 260.2871 | 269.3528
2023-03-16 04:30 | -59 | -60.208 | 28.1439 | 29.8211 | 76.2556 | 77.8674 | -60 | -61.1882 | -158.8174 | 160.3199 | -158.8174 | 160.3199 | 122.1041 | 149.7598 | 135 | 136.0413 | 136.2 | 137.2322 | -170.3 | -172.4743 | -178.4 | -182.156 | -183.5 | -187.4136 | -183.3 | -187.3822 | 253.5343 | 267.8873
2023-03-16 05:00 | -47 | -47.8539 | 42.165 | 43.3172 | 72.0416 | 73.0474 | -47 | -47.676 | -159.9819 | 160.8164 | -159.9819 | 160.8164 | 117.9244 | 139.2246 | 134.4 | 135.2681 | 134.7 | 135.6707 | -169.4 | -171.1769 | -179.2 | -182.4719 | -184.1 | -187.4726 | -183.7 | -187.175 | 289.0079 | 291.87
2023-03-16 05:30 | -59 | -59.4138 | 42.3184 | 44.2972 | 78.9839 | 79.5981 | -58 | -58.4209 | -177.3661 | 177.7802 | -177.3661 | 177.7802 | 115.7141 | 136.7493 | 133.8 | 134.9657 | 134.7 | 135.6707 | -168.8 | -170.8675 | -180 | -183.0362 | -184.7 | -187.8215 | -184.3 | -187.5013 | 330.0591 | 331.3605
2023-03-16 06:00 | -56 | -56.1427 | 52.699 | 53.9169 | 78.0995 | 78.217 | -55 | -55.0818 | -178.0743 | 178.0868 | -178.0743 | 178.0868 | 97.2784 | 125.9025 | 134.7 | 135.8974 | 133.8 | 135.0053 | -167.9 | -169.7363 | -181.6 | -184.3805 | -186.2 | -189.0669 | -185.4 | -188.2616 | 352.2187 | 354.6668
2023-03-16 06:30 | -51 | -52.8867 | 63.4768 | 68.0879 | 72.8557 | 74.58 | -50 | -51.6624 | -182.474 | 183.3478 | -182.474 | 183.3478 | 64.331 | 103.3338 | 131.1 | 132.2105 | 132.6 | 133.5859 | -166.9 | -168.7379 | -180.4 | -183.2336 | -185.5 | -188.43 | -184.9 | -187.857 | 368.164 | 368.1788
2023-03-16 07:00 | -55 | -58.8727 | 51.4588 | 59.2888 | 79.7801 | 82.646 | -56 | -59.4643 | -193.5195 | 195.1302 | -193.5195 | 195.1302 | 55.4322 | 143.1584 | 132.3 | 133.6011 | 132.3 | 133.6011 | -166.8 | -169.3539 | -179.3 | -183.2412 | -184.5 | -188.4946 | -184 | -188.0464 | 349.7329 | 349.8556
2023-03-16 07:30 | -70 | -74.3303 | 31.4049 | 46.1402 | 91.3891 | 94.8653 | -71 | -74.9466 | -208.9308 | 210.9183 | -208.9308 | 210.9183 | 44.5537 | 144.708 | 133.5 | 134.8736 | 133.2 | 134.6636 | -166.7 | -169.1695 | -179.3 | -183.1387 | -183.4 | -187.3975 | -183.2 | -187.2223 | 342.8373 | 342.9464
2023-03-16 08:00 | -76 | -81.7068 | 0 | 0 | 0 | 0 | -77 | -82.6378 |  | 0 |  | 0 | 0 | 0 | 133.2 | 134.708 | 133.2 | 134.708 | -168.1 | -170.6689 | -178.8 | -182.6697 | -183.3 | -187.1403 | -183 | -186.9445 |  | 0
2023-03-16 08:30 | -89 | -93.6056 | -5.5363 | 35.6072 | 103.5935 | 108.2133 | -90 | -94.5569 | -218.7276 | 221.6767 | -218.7276 | 221.6767 | 61.0265 | 150.1441 | 130.8 | 132.2456 | 130.8 | 132.2017 | -166.5 | -168.8712 | -181.3 | -185.1174 | -186.3 | -190.1761 | -186.2 | -190.22 | 327.0771 | 327.088
2023-03-16 09:00 | -97 | -99.4636 | -16.7203 | 31.3985 | 110.8911 | 112.8276 | -95 | -97.7446 | -222.1104 | 223.1437 | -222.1104 | 223.1437 | 58.1925 | 88.448 | 133.5 | 134.6292 | 133.8 | 135.2571 | -166.8 | -168.892 | -178.5 | -181.1039 | -183.7 | -186.4663 | -183.4 | -186.188 | 278.2722 | 279.3412
2023-03-16 09:30 | -97 | -99.4636 | -18.0729 | 34.2164 | 104.3258 | 107.1364 | -97 | -99.4636 | -209.0247 | 210.7134 | -209.0247 | 210.7134 | 35.4865 | 72.9552 | 120.3 | 121.4263 | 123.6 | 124.6571 | -151.4 | -152.8495 | -164.3 | -166.2365 | -168.8 | -170.7906 | -168.9 | -170.92 | 304.1864 | 305.7078
2023-03-16 10:00 | -93 | -95.5667 | -42.7266 | 50.3946 | 100.0388 | 102.962 | -92 | -94.5939 | -200.6382 | 202.0921 | -200.6382 | 202.0921 | 36.1846 | 72.5017 | 114.3 | 115.5281 | 114.3 | 115.5281 | -142.5 | -143.8553 | -154.9 | -156.6389 | -159.3 | -161.1427 | -159.3 | -161.0533 | 280.8335 | 282.8462
2023-03-16 10:30 | -99 | -102.6158 | -56.5028 | 64.5872 | 105.4512 | 109.059 | -99 | -102.6158 | -205.1456 | 207.3689 | -205.1456 | 207.3689 | 45.9187 | 123.7761 | 111.3 | 111.9776 | 113.7 | 114.2118 | -141 | -141.7132 | -154 | -156.0321 | -158.2 | -160.3385 | -157.9 | -160.0426 | 264.7506 | 265.386
2023-03-16 11:00 | -111 | -115.2476 | -66.8516 | 74.116 | 112.4665 | 115.502 | -110 | -114.2847 | -220.5334 | 222.1567 | -220.5334 | 222.1567 | 46.0276 | 125.2338 | 112.2 | 113.1203 | 112.5 | 113.3432 | -142.4 | -143.3643 | -155.2 | -157.3298 | -159.3 | -161.5386 | -158.6 | -160.8651 | 250.4257 | 250.5406
2023-03-16 11:30 | -109 | -112.5389 | -71.8554 | 78.692 | 115.9856 | 118.8403 | -109 | -112.5389 | -246.8428 | 248.9416 | -246.8428 | 248.9416 | 42.8653 | 121.4138 | 112.8 | 113.5697 | 113.4 | 114.0979 | -141.8 | -142.5092 | -154.2 | -156.0719 | -158.5 | -160.4439 | -158.2 | -160.1788 | 273.5383 | 273.6387
2023-03-16 12:00 | -108 | -111.3239 | -65.796 | 72.2465 | 115.2921 | 117.0906 | -107 | -110.354 | -256.4223 | 257.502 | -256.4223 | 257.502 | 39.9176 | 116.1945 | 113.4 | 114.0332 | 114.6 | 115.1656 | -141.8 | -142.4224 | -154.1 | -155.7776 | -158.5 | -160.3217 | -158 | -159.9263 | 279.2442 | 279.3454
2023-03-16 12:30 | -125 | -128.0976 | -78.8453 | 85.7289 | 136.2444 | 138.2047 | -123 | -126.1467 | -280.6522 | 282.3971 | -280.6522 | 282.3971 | 38.0189 | 114.4451 | 112.8 | 113.605 | 112.5 | 113.2718 | -141.4 | -142.0621 | -154.6 | -156.4518 | -159.4 | -161.3486 | -159 | -161.016 | 314.0589 | 315.2532
2023-03-16 13:00 | -132 | -135.1481 | -71.5038 | 80.8096 | 139.6686 | 142.1689 | -131 | -133.959 | -249.5814 | 251.6909 | -249.5814 | 251.6909 | 13.0245 | 114.2744 | 114 | 115.1453 | 114.6 | 115.6569 | -143.9 | -145.162 | -153.9 | -156.2852 | -157.4 | -159.8536 | -157.4 | -159.8886 | 323.0737 | 324.8366
2023-03-16 13:30 | -142 | -144.3607 | -84.5044 | 89.7195 | 147.6129 | 148.8239 | -132 | -134.5362 | -267.2238 | 267.9892 | -267.2238 | 267.9892 | 31.349 | 53.5116 | 114.3 | 115.4006 | 113.1 | 114.3854 | -140.9 | -141.9826 | -152.2 | -153.3202 | -155.9 | -157.0657 | -156 | -157.1771 | 319.312 | 321.7085
2023-03-16 14:00 | -149 | -151.9901 | -67.8836 | 74.2559 | 153.5296 | 154.2186 | -147 | -150.03 | -297.1195 | 297.2921 | -297.1195 | 297.2921 | -1.7773 | 125.3138 | 112.2 | 114.2039 | 114 | 115.9181 | -142 | -144.2362 | -153.5 | -155.8392 | -157.2 | -159.5701 | -156.8 | -159.1588 | 338.9931 | 342.8834
2023-03-16 14:30 | -141 | -143.1992 | -50.0915 | 58.1641 | 159.5979 | 159.8367 | -141 | -143.028 | -293.579 | 293.6239 | -293.579 | 293.6239 | 10.9419 | 80.5829 | 135.3 | 137.5182 | 133.8 | 136.2083 | -169.7 | -173.0725 | -176.9 | -179.8788 | -181.3 | -184.3509 | -181.2 | -184.2525 | 297.3194 | 301.7306
2023-03-16 15:00 | -174 | -179.9778 | -52.7088 | 86.1 | 194.5223 | 197.034 | -173 | -179.0112 | -349.0093 | 351.3689 | -349.0093 | 351.3689 | 2.2293 | 76.4305 | 134.4 | 136.0774 | 135.9 | 137.7013 | -168.6 | -171.7831 | -178.8 | -181.4504 | -183 | -185.6913 | -183.1 | -185.8409 | 359.7546 | 359.759
2023-03-16 15:30 | -172 | -179.6886 | -70.8225 | 93.0448 | 193.8261 | 196.3041 | -171 | -178.7316 | -352.423 | 354.2359 | -352.423 | 354.2359 | -16.0943 | 81.0739 | 133.8 | 135.6292 | 134.4 | 136.2703 | -168.4 | -171.6415 | -180.3 | -183.1352 | -184.5 | -187.3233 | -184.9 | -187.7173 | 363.8589 | 365.4743
2023-03-16 16:00 | -180 | -187.9255 | -64.6779 | 88.1611 | 198.1359 | 200.026 | -180 | -187.9255 | -359.7869 | 360.9953 | -359.7869 | 360.9953 | -21.8525 | 84.3136 | 136.2 | 137.9494 | 137.7 | 137.764 | -172.4 | -175.7207 | -177.9 | -180.7022 | -182.3 | -185.3887 | -182.2 | -185.3344 | 359.5914 | 361.8862
2023-03-16 16:30 | -142 | -148.0811 | -25.262 | 56.8509 | 162.5878 | 164.3348 | -140 | -146.1643 | -306.2354 | 306.9995 | -306.2354 | 306.9995 | -58.5134 | 89.4747 | 136.5 | 138.2935 | 135 | 136.8622 | -169.9 | -173.3674 | -178.2 | -181.1215 | -182.1 | -185.1017 | -182.4 | -185.3612 | 362.1518 | 362.2683
2023-03-16 17:00 | -165 | -172.7021 | -45.4235 | 76.1817 | 186.1868 | 188.6851 | -165 | -172.7021 | -339.8143 | 341.3348 | -339.8143 | 341.3348 | -43.9901 | 90.6816 | 135.6 | 137.0816 | 135.3 | 136.8293 | -170.1 | -172.9377 | -179.5 | -182.3476 | -183.3 | -186.2824 | -183.7 | -186.6582 | 394.8143 | 397.1042
2023-03-16 17:30 | -140 | -148.3273 | -14.4279 | 61.5243 | 167.0929 | 169.6161 | -139 | -146.731 | -344.438 | 346.0583 | -344.438 | 346.0583 | -16.1675 | 86.3512 | 135.3 | 137.2578 | 136.8 | 138.638 | -171.2 | -174.3679 | -180.4 | -183.9179 | -184.8 | -188.3895 | -184.3 | -187.9185 | 415.7469 | 416.154
2023-03-16 18:00 | -141 | -149.2716 | -10.678 | 63.9113 | 168.7309 | 171.7388 | -140 | -148 | -311.5231 | 313.5163 | -311.5231 | 313.5163 | -21.2057 | 91.2121 | 136.5 | 138.2457 | 135.6 | 137.454 | -168.8 | -172.0533 | -179.1 | -182.6234 | -183.7 | -187.3106 | -182.9 | -186.4869 | 419.5183 | 420.6306
2023-03-16 18:30 | -129 | -136.6236 | 6.6362 | 59.6365 | 155.6115 | 158.398 | -129 | -135.9779 | -292.9918 | 294.5051 | -292.9918 | 294.5051 | -18.8579 | 88.3028 | 133.2 | 135.292 | 134.1 | 136.2307 | -170.7 | -174.5378 | -179.4 | -183.569 | -183.6 | -187.9709 | -183.5 | -187.7454 | 390.3441 | 391.9212
2023-03-16 19:00 | -123 | -130.9733 | 10.6978 | 63.1694 | 152.0917 | 155.4799 | -123 | -130.6331 | -286.5092 | 288.5906 | -286.5092 | 288.5906 | -17.3031 | 90.4332 | 134.4 | 136.6871 | 135 | 137.3872 | -168.8 | -173.188 | -178.7 | -183.2099 | -182.9 | -187.5934 | -182.7 | -187.3985 | 382.1206 | 384.3155
2023-03-16 19:30 | -121 | -122.9837 | 15.332 | 40.7495 | 145.6858 | 145.9292 | -120 | -122 | -274.1535 | 274.1535 | -274.1535 | 274.1535 | -19.8663 | 93.6251 | 136.2 | 138.735 | 135.3 | 138.0864 | -168.8 | -173.0244 | -178.1 | -182.0051 | -181.8 | -185.8319 | -181.6 | -185.6155 | 359.1809 | 360.7849
2023-03-16 20:00 | -101 | -102.7716 | 31.8355 | 46.9792 | 125.1074 | 125.5516 | -101 | -102.5914 | -240.8929 | 240.9133 | -240.8929 | 240.9133 | -2.4425 | 92.6543 | 134.4 | 136.9683 | 134.7 | 137.2627 | -169.1 | -173.4274 | -178.1 | -182.1088 | -181.9 | -186.097 | -181.7 | -185.8383 | 376.6857 | 378.1249
2023-03-16 20:30 | -94 | -95.352 | 31.8993 | 43.452 | 117.7442 | 118.1689 | -93 | -94.3663 | -223.3615 | 223.3819 | -223.3615 | 223.3819 | 26.4119 | 86.5564 | 135.6 | 137.9769 | 134.7 | 137.0925 | -168.5 | -172.4846 | -178.3 | -182.0986 | -182.5 | -186.4756 | -181.7 | -185.6927 | 392.2913 | 394.412
2023-03-16 21:00 | -95 | -96.5091 | 23.4747 | 36.2534 | 120.3561 | 120.8926 | -95 | -96.5091 | -227.0195 | 227.1294 | -227.0195 | 227.1294 | 57.961 | 98.1888 | 136.5 | 138.8067 | 136.5 | 139.0868 | -168.7 | -172.7744 | -177.9 | -181.7682 | -181.8 | -185.6475 | -182 | -186.0276 | 390.1976 | 392.3831
2023-03-16 21:30 | -100 | -102.1812 | 18.0207 | 31.8867 | 117.7832 | 118.7501 | -99 | -100.6231 | -223.9761 | 224.4481 | -223.9761 | 224.4481 | 65.5767 | 101.2707 | 135.9 | 138.498 | 135.6 | 137.8672 | -170.1 | -173.972 | -176 | -179.5051 | -179.8 | -183.2132 | -180.5 | -184.1152 | 363.2487 | 364.0698
2023-03-16 22:00 | -92 | -94.1488 | 8.737 | 28.189 | 119.8678 | 121.2625 | -99 | -101 | -221.9409 | 222.7474 | -221.9409 | 222.7474 | 80.451 | 113.3881 | 137.1 | 139.4513 | 136.2 | 138.3508 | -170.6 | -174.6729 | -176.2 | -179.84 | -181 | -184.7092 | -180.5 | -184.3543 | 339.3204 | 340.5799
2023-03-16 22:30 | -78 | -80.05 | 26.6334 | 34.4964 | 97.1363 | 98.7976 | -80 | -82 | -198.2106 | 199.2049 | -198.2106 | 199.2049 | 98.4403 | 129.1309 | 137.1 | 139.2895 | 137.7 | 139.8801 | -171.7 | -175.9198 | -176.2 | -179.904 | -180.5 | -184.4361 | -180.3 | -184.3932 | 332.3259 | 334.1818
2023-03-16 23:00 | -77 | -79.555 | 22.9075 | 33.3627 | 95.7588 | 98.369 | -78 | -80.2808 | -198.1662 | 200.1546 | -198.1662 | 200.1546 | 107.4305 | 141.4576 | 137.4 | 140.1446 | 137.7 | 140.4465 | -172.1 | -177.0329 | -174.9 | -179.3049 | -179.3 | -183.7951 | -178.8 | -183.4182 | 301.2669 | 305.3664
2023-03-16 23:30 | -66 | -68.9638 | 37.5126 | 41.9988 | 77.7886 | 80.4739 | -66 | -68.6804 | -188.3772 | 190.1491 | -188.3772 | 190.1491 | 86.4311 | 139.2118 | 137.4 | 141.3073 | 137.7 | 141.8115 | -171.3 | -178.1704 | -173 | -179.0885 | -177.2 | -183.3271 | -176.8 | -183.1738 | 284.8701 | 294.9605
2023-03-17 | -56 | -60.9262 | 38.0606 | 44.2194 | 72.2418 | 77.0146 | -56 | -60.9262 | -167.4562 | 171.5161 | -167.4562 | 171.5161 | 101.2137 | 141.5246 | 137.7 | 141.7401 | 136.8 | 140.8659 | -172.4 | -179.2556 | -174.1 | -180.1655 | -178.8 | -185.0019 | -178.3 | -184.7001 | 283.0077 | 287.7426
2023-03-17 00:30 | -35 | -40.8167 | 52.4825 | 56.0463 | 53.2605 | 60.2194 | -34 | -38.9487 | -141.7197 | 147.3997 | -141.7197 | 147.3997 | 99.4674 | 143.1447 | 138 | 142.1028 | 138 | 142.3939 | -172 | -179.4873 | -173.8 | -181.5853 | -177.8 | -185.7324 | -177.2 | -185.2453 | 244.7661 | 249.2182
2023-03-17 01:00 | -42 | -47.8853 | 43.1367 | 48.3884 | 60.2793 | 67.5272 | -42 | -47.4131 | -153.4065 | 159.9168 | -153.4065 | 159.9168 | 110.1215 | 148.9483 | 137.1 | 141.229 | 138.3 | 142.4659 | -172.1 | -179.3734 | -173.4 | -180.876 | -177.8 | -185.5885 | -177.4 | -185.3624 | 256.5195 | 261.3754
2023-03-17 01:30 | -40 | -46.6476 | 48.1213 | 52.5088 | 52.9275 | 61.5486 | -42 | -48.3735 | -139.806 | 147.3256 | -139.806 | 147.3256 | 110.705 | 150.2776 | 138.6 | 142.9021 | 138.6 | 142.9754 | -173 | -180.6173 | -173.7 | -181.6936 | -178.1 | -186.4946 | -177.9 | -186.3861 | 236.621 | 242.5015
2023-03-17 02:00 | -34 | -42.2019 | 50.7086 | 55.1586 | 49.3327 | 59.2897 | -33 | -40.8044 | -134.3678 | 143.2108 | -134.3678 | 143.2108 | 109.6609 | 151.6271 | 138.3 | 143.061 | 137.7 | 142.4043 | -173.1 | -181.2976 | -173.6 | -182.1209 | -177.8 | -186.6219 | -177.3 | -186.1456 | 219.782 | 225.9847
2023-03-17 02:30 | -23 | -24.6982 | 57.4812 | 57.8101 | 40.5366 | 44.7191 | -23 | -24.6982 | -118.7726 | 122.1993 | -118.7726 | 122.1993 | 120.3659 | 154.7501 | 138.3 | 142.4659 | 139.2 | 143.5571 | -173 | -180.6173 | -173.6 | -181.4811 | -177.6 | -185.7155 | -177.3 | -185.5757 | 223.4779 | 230.6408
2023-03-17 03:00 | -31 | -32.573 | 54.1354 | 54.6075 | 45.3639 | 49.3296 | -31 | -32.573 | -117.2546 | 120.4705 | -117.2546 | 120.4705 | 113.5414 | 149.3338 | 138.9 | 143.193 | 138.6 | 142.7571 | -173.2 | -180.8376 | -173.3 | -180.9047 | -178.1 | -185.9332 | -178.3 | -186.3559 | 210.2268 | 217.7689
2023-03-17 03:30 | -25 | -26.9258 | 58.3304 | 58.8325 | 42.8061 | 46.7867 | -24 | -26 | -120.1409 | 123.5045 | -120.1409 | 123.5045 | 113.1466 | 150.0339 | 138.3 | 142.7587 | 139.2 | 143.5571 | -173.6 | -181.3775 | -174.2 | -182.2303 | -178 | -186.3035 | -177.9 | -186.3563 | 215.1325 | 221.4549
2023-03-17 04:00 | -23 | -23.7697 | 61.3569 | 61.45 | 39.4857 | 42.4687 | -24 | -24.7386 | -120.2357 | 122.5136 | -120.2357 | 122.5136 | 113.1498 | 148.1485 | 139.8 | 143.7113 | 138.9 | 143.1204 | -173.2 | -180.7619 | -173.8 | -181.5368 | -178.1 | -186.1248 | -177.7 | -185.8111 | 215.1713 | 222.9861
2023-03-17 04:30 | -1 | -1 | 82.5138 | 82.5158 | 22.7846 | 24.8502 | -1 | -1 | -101.7129 | 102.7358 | -101.7129 | 102.7358 | 95.7059 | 118.9087 | 140.1 | 143.5976 | 140.7 | 144.3153 | -173.8 | -180.7665 | -174 | -180.8352 | -178.2 | -185.3544 | -177.9 | -185.2044 | 201.0751 | 204.9364
2023-03-17 05:00 | -3 | -3.6056 | 88.5688 | 88.5778 | 24.2735 | 24.6914 | -3 | -4.2426 | -109.3933 | 109.5593 | -109.3933 | 109.5593 | 91.6015 | 110.8704 | 139.2 | 142.2092 | 138.9 | 141.7337 | -173.6 | -179.3879 | -174.6 | -180.7117 | -178.5 | -184.7893 | -178.8 | -185.2089 | 219.3739 | 223.8026
2023-03-17 05:30 | 10 | 11.6619 | 109.1989 | 109.2044 | 13.6434 | 15.2453 | 8 | 10 | -104.1612 | 104.181 | -104.1612 | 104.181 | 73.6256 | 91.9708 | 139.2 | 142.2709 | 139.8 | 142.5028 | -174.8 | -180.0112 | -176 | -179.1226 | -180.5 | -183.7114 | -181 | -184.315 | 234.3641 | 237.2516
2023-03-17 06:00 | 11 | 12.083 | 110.2823 | 110.2943 | 17.2906 | 20.4076 | 10 | 11.6619 | -114.5031 | 114.9543 | -114.5031 | 114.9543 | 61.1375 | 83.9443 | 138.9 | 141.6156 | 138.6 | 141.3213 | -173 | -177.9991 | -176.7 | -179.8067 | -181.2 | -184.3415 | -181.1 | -184.2089 | 266.3716 | 268.6391
2023-03-17 06:30 | 0 | 2 | 110.9233 | 111.5398 | 23.357 | 24.5752 | 0 | 3 | -131.9952 | 132.0479 | -131.9952 | 132.0479 | 45.8065 | 83.9461 | 136.5 | 139.2624 | 138 | 140.8518 | -172.2 | -177.1301 | -175.8 | -178.7066 | -179.8 | -182.6959 | -179.7 | -182.651 | 301.4555 | 301.9347
2023-03-17 07:00 | 1 | 3.1623 | 107.9189 | 108.5748 | 22.1343 | 24.02 | 2 | 3.6056 | -126.5586 | 126.7312 | -126.5586 | 126.7312 | 32.8164 | 71.6633 | 136.5 | 139.2032 | 137.7 | 140.3221 | -170.2 | -175.2578 | -174.1 | -177.4466 | -178.6 | -181.9588 | -178.6 | -181.978 | 307.1852 | 307.8224
2023-03-17 07:30 | -12 | -15 | 80.6233 | 81.6928 | 33.5429 | 36.3728 | -12 | -15 | -140.2864 | 140.8958 | -140.2864 | 140.8958 | 29.7277 | 78.3948 | 136.8 | 139.9236 | 136.5 | 139.6303 | -171.5 | -176.9554 | -176.1 | -179.8429 | -180.6 | -184.4091 | -180.7 | -184.5704 | 319.8293 | 320.0713
2023-03-17 08:00 | -24 | -25.632 | 58.6446 | 59.8298 | 43.5021 | 45.9139 | -24 | -25.632 | -150.3939 | 151.1513 | -150.3939 | 151.1513 | 29.4048 | 71.9377 | 131.4 | 132.7953 | 129.6 | 131.1957 | -162.5 | -164.9803 | -169.2 | -172.176 | -173.2 | -176.2784 | -173.7 | -176.8069 | 316.9264 | 317.2985
2023-03-17 08:30 | -29 | -31.3847 | 41.0711 | 42.8124 | 45.5656 | 48.8506 | -28 | -30.0832 | -146.7601 | 148.055 | -146.7601 | 148.055 | 29.79 | 72.0522 | 125.7 | 127.1579 | 126.9 | 128.4354 | -157.9 | -160.2426 | -162.6 | -165.4358 | -166.7 | -169.613 | -167.1 | -170.0803 | 302.9885 | 303.7289
2023-03-17 09:00 | -25 | -27.7308 | 34.7518 | 36.9245 | 43.6688 | 46.9764 | -26 | -28.6356 | -132.9405 | 134.2862 | -132.9405 | 134.2862 | 43.622 | 79.9986 | 126.9 | 128.482 | 126.3 | 128.0835 | -159 | -161.8989 | -161.6 | -164.935 | -166.1 | -169.5241 | -167.3 | -171.025 | 277.2205 | 277.485
2023-03-17 09:30 | -31 | -34.0147 | 22.4521 | 27.1215 | 42.9619 | 47.318 | -32 | -34.5398 | -128.0713 | 130.0969 | -128.0713 | 130.0969 | 41.5341 | 81.3808 | 127.5 | 129.3672 | 128.7 | 130.55 | -160 | -163.1101 | -162 | -165.5294 | -165.6 | -169.279 | -165.8 | -169.4128 | 229.3036 | 229.7714
2023-03-17 10:00 | -39 | -41.4367 | 5.7022 | 15.8095 | 50.4207 | 54.0333 | -38 | -40.4969 | -135.9046 | 137.6778 | -135.9046 | 137.6778 | 64.9709 | 97.9709 | 130.5 | 132.4767 | 130.5 | 132.4767 | -163.6 | -166.9347 | -164.7 | -168.3847 | -168.3 | -172.255 | -168.3 | -172.2763 | 212.0373 | 212.3934
2023-03-17 10:30 | -33 | -33.1361 | -0.72936 | 3.1935 | 41.3318 | 42.2544 | -32 | -32.0624 | -125.5961 | 125.7047 | -125.5961 | 125.7047 | 77.5315 | 106.2987 | 130.2 | 132.2333 | 129.9 | 131.9379 | -161.7 | -165.053 | -165.1 | -169.022 | -168.8 | -172.7861 | -169.1 | -173.0792 | 197.4453 | 197.7183
2023-03-17 11:00 | -31 | -31.257 | -3.7144 | 6.8097 | 36.8936 | 38.4057 | -31 | -31.257 | -112.7755 | 112.9946 | -112.7755 | 112.9946 | 76.2067 | 105.7499 | 129.9 | 131.9908 | 130.2 | 132.4482 | -162 | -165.6273 | -164.8 | -168.729 | -168.8 | -173.1 | -168.6 | -172.8293 | 185.7369 | 185.8142
2023-03-17 11:30 | -40 | -40.0125 | -15.9406 | 16.2779 | 45.1213 | 45.6528 | -40 | -40.0125 | -121.2036 | 121.2261 | -121.2036 | 121.2261 | 84.108 | 100.201 | 130.2 | 132.1812 | 129.9 | 131.9379 | -162.2 | -165.424 | -165.3 | -169.0213 | -169 | -172.7502 | -169.3 | -173.0852 | 172.1309 | 172.1313
2023-03-17 12:00 | -37 | -37.054 | -17.3307 | 18.1635 | 44.215 | 44.9791 | -38 | -38.0526 | -116.0036 | 116.0606 | -116.0036 | 116.0606 | 81.4707 | 99.3807 | 130.8 | 132.8241 | 129.6 | 131.8342 | -163.5 | -166.9168 | -166 | -169.6703 | -169.8 | -173.6159 | -169.8 | -173.6159 | 157.8669 | 157.9437
2023-03-17 12:30 | -38 | -38.0132 | -16.0734 | 16.6975 | 43.4108 | 44.0751 | -38 | -38.0132 | -113.203 | 113.2262 | -113.203 | 113.2262 | 87.1703 | 103.216 | 129.6 | 131.4877 | 130.5 | 132.3248 | -161.8 | -165.1891 | -164.9 | -168.532 | -168.6 | -172.4006 | -168.7 | -172.5193 | 154.4611 | 154.5063
2023-03-17 13:00 | -45 | -45.0999 | -23.735 | 24.4344 | 51.7121 | 52.3789 | -45 | -45.0999 | -123.3149 | 123.3593 | -123.3149 | 123.3593 | 93.079 | 111.5688 | 130.2 | 132.3935 | 129 | 131.2136 | -162 | -165.55 | -165.3 | -169.1323 | -169.1 | -173.0367 | -169.5 | -173.5341 | 170.7139 | 170.7314
2023-03-17 13:30 | -44 | -44.4072 | -19.5007 | 21.3675 | 50.3457 | 51.7802 | -45 | -45.3982 | -123.053 | 123.419 | -123.053 | 123.419 | 82.2629 | 106.6697 | 131.7 | 133.558 | 130.8 | 132.6207 | -163 | -165.8106 | -165.5 | -168.4711 | -169.6 | -172.8029 | -169.7 | -172.8979 | 160.3643 | 160.4096
2023-03-17 14:00 | -41 | -41.4367 | -14.1556 | 16.0011 | 47.1029 | 48.2985 | -41 | -41.3038 | -120.2189 | 120.4356 | -120.2189 | 120.4356 | 81.0774 | 104.1991 | 129.9 | 131.3113 | 129.9 | 131.4921 | -162.5 | -165.1027 | -165.4 | -168.3672 | -169.3 | -172.3959 | -169.3 | -172.4332 | 180.5199 | 180.7829
2023-03-17 14:30 | -51 | -51.4781 | -18.2982 | 20.1448 | 57.981 | 59.2453 | -51 | -51.3517 | -138.2289 | 138.5949 | -138.2289 | 138.5949 | 76.8912 | 99.5793 | 131.7 | 133.225 | 131.4 | 132.8834 | -162.7 | -165.3528 | -166.1 | -168.9315 | -170.3 | -173.2804 | -170.1 | -173.1395 | 181.3694 | 181.3751
2023-03-17 15:00 | -51 | -51.2445 | -4.4119 | 9.2595 | 60.3356 | 61.2493 | -51 | -51.2445 | -145.0952 | 145.3183 | -145.0952 | 145.3183 | 78.8667 | 100.7036 | 135.6 | 136.9526 | 136.8 | 138.0994 | -171 | -173.7517 | -175.8 | -178.8154 | -179.7 | -182.8327 | -179.8 | -182.9126 | 211.3152 | 211.3501
2023-03-17 15:30 | -45 | -49.6588 | 13.6533 | 30.225 | 56.5574 | 62.7613 | -45 | -49.2443 | -142.1023 | 145.6291 | -142.1023 | 145.6291 | 55.3361 | 89.6974 | 137.1 | 138.6539 | 137.1 | 138.699 | -170.5 | -173.4954 | -176 | -179.1412 | -180.3 | -183.5711 | -180.2 | -183.5106 | 221.925 | 222.0436
2023-03-17 16:00 | -27 | -30.4138 | 41.1775 | 46.3323 | 45.3397 | 49.9288 | -27 | -30.4138 | -131.4395 | 133.6318 | -131.4395 | 133.6318 | 1.8056 | 62.0085 | 138.3 | 140.1183 | 138.3 | 139.9766 | -171.9 | -175.4269 | -174.9 | -178.5263 | -178.7 | -182.5105 | -179 | -182.784 | 174.0369 | 174.1532
2023-03-17 16:30 | -48 | -52.3927 | 36.752 | 46.4062 | 66.2431 | 70.3751 | -48 | -52 | -165.6644 | 168.0514 | -165.6644 | 168.0514 | -25.5208 | 71.3652 | 138.3 | 139.9766 | 138.6 | 140.4144 | -170.5 | -174.1362 | -175.2 | -178.8805 | -178.9 | -182.788 | -179.1 | -182.9022 | 187.8161 | 187.8265
2023-03-17 17:00 | -35 | -38.9102 | 65.449 | 70.6073 | 53.711 | 57.2381 | -35 | -38.9102 | -158.5972 | 160.1016 | -158.5972 | 160.1016 | 0.75899 | 89.0536 | 135.6 | 138.6247 | 135.6 | 138.8145 | -170.3 | -175.8205 | -177.2 | -183.0232 | -181.5 | -187.5085 | -181.4 | -187.3434 | 289.5527 | 289.904
2023-03-17 17:30 | -11 | -14.8661 | 96.0788 | 98.5356 | 36.6402 | 39.1522 | -11 | -14.8661 | -146.4227 | 146.9723 | -146.4227 | 146.9723 | 0.709 | 86.5611 | 135.6 | 137.5035 | 135.9 | 137.9511 | -170.1 | -173.7039 | -178.5 | -182.6048 | -182.7 | -186.9001 | -182.7 | -186.9424 | 308.965 | 310.2876
2023-03-17 18:00 | 14 | 14.8661 | 134.7872 | 136.6237 | 9.8742 | 14.1426 | 14 | 14.5602 | -110.6609 | 110.8637 | -110.6609 | 110.8637 | -8.751 | 83.673 | 135 | 137.013 | 136.2 | 138.3508 | -170.3 | -174.273 | -178.3 | -182.7537 | -182.7 | -187.1903 | -182.6 | -187.2344 | 306.508 | 308.3897
2023-03-17 18:30 | 35 | 35.2278 | 155.7626 | 157.2001 | -6.9779 | 10.933 | 35 | 35.2278 | -86.6247 | 86.7227 | -86.6247 | 86.7227 | -3.3934 | 84.2851 | 134.7 | 136.7691 | 135.9 | 137.8999 | -170.8 | -174.4097 | -178.1 | -182.2987 | -182.4 | -186.7345 | -182.2 | -186.5391 | 307.9793 | 310.6422
2023-03-17 19:00 | 25 | 25.318 | 146.834 | 148.2776 | 1.5177 | 9.5151 | 25 | 25.4951 | -90.7963 | 91.0093 | -90.7963 | 91.0093 | 3.0879 | 87.1606 | 135.9 | 137.8493 | 136.5 | 138.4912 | -170.1 | -174.0141 | -178.1 | -182.7222 | -182.6 | -187.2565 | -182.6 | -187.2565 | 317.5528 | 320.1858
2023-03-17 19:30 | 24 | 24.7386 | 147.1141 | 148.6577 | 0.60324 | 10.0282 | 25 | 25.4951 | -87.4402 | 87.8292 | -87.4402 | 87.8292 | 13.6615 | 85.5894 | 136.5 | 138.6461 | 135 | 137.1696 | -170.5 | -174.4685 | -177.8 | -182.31 | -181.7 | -186.3568 | -181.5 | -186.1174 | 310.0834 | 313.2581
2023-03-17 20:00 | 23 | 23.7697 | 134.3129 | 135.787 | 1.997 | 11.503 | 23 | 23.7697 | -81.3376 | 82.1383 | -81.3376 | 82.1383 | 18.5459 | 83.7992 | 135.9 | 138.3273 | 135.9 | 138.3836 | -170.7 | -175.1656 | -177.9 | -182.8367 | -182.2 | -187.2976 | -182.1 | -187.2236 | 293.3279 | 296.0979
2023-03-17 20:30 | 19 | 21.0238 | 136.6741 | 137.691 | 1.0324 | 11.8883 | 24 | 25.632 | -67.0114 | 68.1362 | -67.0114 | 68.1362 | 32.8524 | 80.8584 | 136.5 | 138.9169 | 135.9 | 138.3273 | -169.6 | -174.3919 | -175 | -180.2054 | -179.3 | -184.7156 | -179.1 | -184.4974 | 281.9648 | 283.8353
2023-03-17 21:00 | 15 | 18.0278 | 122.889 | 124.1168 | 10.5494 | 18.5088 | 14 | 17.2047 | -79.4659 | 81.6669 | -79.4659 | 81.6669 | 41.4969 | 87.062 | 137.1 | 139.2369 | 136.8 | 139.0477 | -171.9 | -176.05 | -177.1 | -181.5171 | -181.3 | -185.8342 | -181.1 | -185.661 | 272.6432 | 274.4339
2023-03-17 21:30 | 2 | 12.1655 | 106.9769 | 108.4647 | 20.7233 | 28.3712 | 2 | 12.1655 | -99.249 | 102.5485 | -99.249 | 102.5485 | 66.9867 | 101.9781 | 137.4 | 139.638 | 138 | 140.2284 | -171.8 | -176.1049 | -176.1 | -180.7196 | -180.6 | -185.4716 | -180.6 | -185.4648 | 275.5182 | 277.5845
2023-03-17 22:00 | 2 | 15.1327 | 99.0984 | 100.1736 | 19.6519 | 29.0791 | 2 | 14.1421 | -100.2309 | 104.6939 | -100.2309 | 104.6939 | 82.9694 | 112.5674 | 137.4 | 139.429 | 137.7 | 139.8801 | -171.2 | -175.3233 | -174.5 | -179.0035 | -179 | -183.6355 | -178.7 | -183.3879 | 274.1537 | 277.2004
2023-03-17 22:30 | -5 | -17.72 | 86.7218 | 88.2791 | 27.4972 | 36.8281 | -6 | -17.088 | -106.0008 | 111.323 | -106.0008 | 111.323 | 92.6608 | 119.3864 | 137.1 | 139.4513 | 138 | 140.282 | -172.9 | -177.266 | -175.2 | -179.8427 | -180 | -184.8578 | -179.6 | -184.5831 | 262.3975 | 265.1989
2023-03-17 23:00 | -24 | -27.7849 | 64.733 | 65.8499 | 44.5174 | 49.3197 | -23 | -26.4197 | -129.4855 | 132.6439 | -129.4855 | 132.6439 | 102.6189 | 133.1602 | 138.6 | 141.1483 | 138 | 140.6744 | -172.4 | -177.3246 | -175 | -180.2293 | -179.2 | -184.4989 | -178.7 | -184.2058 | 249.161 | 253.1449
2023-03-17 23:30 | -49 | -50.2195 | 40.5137 | 41.8981 | 67.7473 | 70.2746 | -48 | -49.2443 | -166.9377 | 168.8483 | -166.9377 | 168.8483 | 110.9936 | 124.6733 | 136.5 | 138.4912 | 135.9 | 137.9511 | -171.8 | -175.3891 | -174 | -177.9951 | -178.1 | -182.1297 | -177 | -181.0542 | 283.0962 | 286.4519
2023-03-18 | -66 | -68.4105 | 17.0643 | 21.9308 | 85.0177 | 88.3115 | -67 | -69.1231 | -181.7516 | 184.9443 | -181.7516 | 184.9443 | 108.6053 | 122.2907 | 137.7 | 139.8801 | 137.4 | 139.429 | -172.4 | -176.4526 | -174 | -178.361 | -178.6 | -183.0903 | -177.6 | -182.1149 | 263.6339 | 267.3327
2023-03-18 00:30 | -81 | -84.2021 | 1.0599 | 17.0781 | 97.7967 | 101.5139 | -81 | -84.2021 | -200.5243 | 204.8215 | -200.5243 | 204.8215 | 109.2753 | 121.6667 | 138.6 | 140.8723 | 138.3 | 140.5771 | -172.7 | -176.9394 | -173.2 | -177.6027 | -177.4 | -181.9421 | -177 | -181.5967 | 240.9264 | 245.513
2023-03-18 01:00 | -101 | -105.0809 | -20.9981 | 29.7223 | 117.2662 | 120.9954 | -102 | -106.0424 | -225.7786 | 230.5805 | -225.7786 | 230.5805 | 108.5913 | 119.7944 | 138.3 | 140.6312 | 139.2 | 141.5164 | -173 | -177.1243 | -173.6 | -177.7963 | -177.8 | -182.0049 | -178 | -182.3953 | 234.0717 | 237.9299
2023-03-18 01:30 | -100 | -104.4031 | -19.7445 | 29.3227 | 114.217 | 118.524 | -99 | -103.4456 | -226.5542 | 231.958 | -226.5542 | 231.958 | 104.8586 | 116.2919 | 138.9 | 141.1674 | 139.2 | 141.357 | -173.3 | -177.7446 | -172.8 | -177.3692 | -176.3 | -180.937 | -176.2 | -180.9527 | 209.9606 | 214.5201
2023-03-18 02:00 | -112 | -117.047 | -34.6797 | 40.7202 | 127.6007 | 131.2837 | -112 | -116.7604 | -241.9436 | 246.6211 | -241.9436 | 246.6211 | 98.8287 | 112.5498 | 139.5 | 141.9761 | 138.9 | 141.6743 | -174.2 | -179.2151 | -172.5 | -177.3985 | -176.8 | -181.8131 | -176.9 | -182.1222 | 191.3436 | 195.7598
2023-03-18 02:30 | -125 | -130.361 | -44.6892 | 51.6415 | 138.474 | 142.4291 | -124 | -129.1201 | -252.5542 | 257.6879 | -252.5542 | 257.6879 | 97.5752 | 109.4925 | 140.1 | 142.2433 | 141.3 | 143.6903 | -176.7 | -181.3492 | -173.9 | -178.3963 | -177.5 | -182.0841 | -178.2 | -182.9459 | 179.0305 | 184.1174
2023-03-18 03:00 | -110 | -115.434 | -36.5479 | 45.0888 | 127.5252 | 132.8173 | -111 | -116.0905 | -238.7156 | 245.6896 | -238.7156 | 245.6896 | 80.5359 | 93.9218 | 119.7 | 122.1416 | 120.6 | 123.1437 | -150.5 | -154.1436 | -150.5 | -154.2269 | -154.1 | -157.9805 | -153.7 | -157.6792 | 212.3139 | 218.0457
2023-03-18 03:30 | -123 | -128.16 | -44.604 | 51.2231 | 136.925 | 141.1034 | -122 | -127.2006 | -255.4356 | 261.0215 | -255.4356 | 261.0215 | 81.5982 | 93.8175 | 118.2 | 120.7942 | 119.7 | 122.4489 | -149.4 | -152.7886 | -148.7 | -152.253 | -152.7 | -156.3315 | -152.6 | -156.3636 | 218.2695 | 224.2067
2023-03-18 04:00 | -119 | -124.0403 | -39.6651 | 46.0974 | 132.4058 | 136.37 | -119 | -123.7619 | -241.5532 | 246.7975 | -241.5532 | 246.7975 | 84.2417 | 94.828 | 117.9 | 120.318 | 119.4 | 122.0303 | -149.3 | -152.5252 | -148.7 | -152.0623 | -152.5 | -155.9665 | -151.5 | -155.0737 | 225.4631 | 230.0347
2023-03-18 04:30 | -136 | -141.7604 | -54.1169 | 61.5595 | 149.1087 | 153.0825 | -135 | -140.5205 | -262.4934 | 267.7265 | -262.4934 | 267.7265 | 77.3752 | 87.1031 | 119.1 | 121.4941 | 120 | 122.318 | -148.8 | -151.8337 | -148.7 | -151.9174 | -152 | -155.2704 | -152.5 | -155.8624 | 225.6666 | 231.4373
2023-03-18 05:00 | -144 | -150 | -59.7927 | 68.1221 | 159.3089 | 163.1378 | -145 | -150.6851 | -286.5586 | 291.6342 | -286.5586 | 291.6342 | 75.2297 | 85.5482 | 120 | 122.0912 | 119.7 | 122.0823 | -149.7 | -152.7357 | -149.3 | -152.4237 | -153 | -156.2538 | -152.4 | -155.7439 | 228.6434 | 234.5498
2023-03-18 05:30 | -147 | -151.8321 | -58.7631 | 67.4052 | 163.1793 | 166.3339 | -147 | -151.8321 | -287.9915 | 292.0981 | -287.9915 | 292.0981 | 72.7889 | 80.5814 | 120 | 121.8757 | 118.5 | 120.1926 | -150.1 | -152.3867 | -150.4 | -152.9842 | -153.6 | -156.2399 | -153.8 | -156.4549 | 251.189 | 256.2485
2023-03-18 06:00 | -151 | -161.0497 | -61.3915 | 79.2057 | 169.0366 | 175.7183 | -151 | -161.0497 | -307.0329 | 315.1236 | -307.0329 | 315.1236 | 44.2682 | 67.6155 | 120.3 | 122.4978 | 120 | 122.2032 | -151.1 | -154.2876 | -151 | -154.3121 | -154.6 | -157.9792 | -154.3 | -157.7685 | 226.1805 | 230.6209
2023-03-18 06:30 | -155 | -164.806 | -62.6545 | 80.2235 | 171.1012 | 177.3288 | -155 | -164.806 | -310.9532 | 318.5598 | -310.9532 | 318.5598 | 57.2006 | 73.1493 | 117.9 | 119.8623 | 117.3 | 119.2182 | -148.8 | -151.4115 | -150.8 | -153.6969 | -154.1 | -157.0506 | -154.1 | -157.1479 | 272.7641 | 276.3062
2023-03-18 07:00 | -145 | -155.4381 | -48.8363 | 69.0744 | 157.9785 | 164.9395 | -146 | -155.3223 | -302.9181 | 311.1244 | -302.9181 | 311.1244 | 45.9176 | 68.5823 | 117.9 | 119.9719 | 117.3 | 119.4953 | -148.6 | -151.3842 | -150.4 | -153.3044 | -154.3 | -157.2662 | -154.2 | -157.2655 | 263.1584 | 265.4333
2023-03-18 07:30 | -151 | -160.7047 | -59.2829 | 76.654 | 165.9857 | 172.2165 | -150 | -159.424 | -318.7764 | 325.8697 | -318.7764 | 325.8697 | 29.0807 | 58.3051 | 118.2 | 120.1038 | 117.6 | 119.6218 | -148.7 | -151.1852 | -151.6 | -154.2928 | -156.3 | -159.0781 | -156.2 | -159.0172 | 263.7932 | 266.2808
2023-03-18 08:00 | -134 | -143.0245 | -42.1635 | 63.7059 | 152.4477 | 158.8053 | -134 | -143.3771 | -289.4888 | 296.7931 | -289.4888 | 296.7931 | 12.278 | 50.1977 | 115.2 | 117.4346 | 114.9 | 117.3188 | -145.8 | -148.7743 | -148.7 | -151.836 | -152.6 | -155.8578 | -152.3 | -155.5641 | 237.626 | 239.1372
2023-03-18 08:30 | -155 | -165.8493 | -64.0069 | 83.7192 | 170.5297 | 177.2864 | -154 | -164.56 | -310.6247 | 317.5311 | -310.6247 | 317.5311 | -3.0469 | 46.2064 | 102.3 | 104.3142 | 102.9 | 105.0814 | -128.2 | -130.2117 | -134.5 | -136.7854 | -137.9 | -140.2379 | -137.7 | -140.0594 | 272.1969 | 273.0482
2023-03-18 09:00 | -144 | -154.8709 | -61.639 | 79.518 | 157.4616 | 164.4693 | -144 | -154.146 | -276.0081 | 282.0272 | -276.0081 | 282.0272 | 2.1832 | 50.028 | 100.8 | 103.1516 | 101.1 | 103.639 | -128 | -130.1213 | -136 | -138.2787 | -139.6 | -141.9641 | -139.4 | -141.7674 | 273.2746 | 273.772
2023-03-18 09:30 | -140 | -149.6964 | -66.4621 | 81.5787 | 151.7348 | 158.3865 | -139 | -148.7616 | -262.789 | 268.4072 | -262.789 | 268.4072 | -1.4413 | 60.4986 | 99.3 | 101.6863 | 99.9 | 102.4024 | -125.4 | -127.4559 | -131.9 | -134.1561 | -135.4 | -137.7251 | -135.2 | -137.5468 | 241.6118 | 247.415
2023-03-18 10:00 | -136 | -145.6022 | -72.3082 | 85.665 | 145.3171 | 152.1178 | -137 | -146.5367 | -252.5313 | 257.3424 | -252.5313 | 257.3424 | 7.1404 | 48.1958 | 99.9 | 102.1455 | 101.1 | 103.3817 | -127.5 | -129.505 | -133.2 | -135.4164 | -136.3 | -138.6282 | -136.2 | -138.5117 | 241.0785 | 241.4534
2023-03-18 10:30 | -135 | -144.3122 | -77.6883 | 90.2053 | 143.937 | 150.8107 | -134 | -143.0245 | -238.6548 | 243.7496 | -238.6548 | 243.7496 | 20.6693 | 51.1111 | 100.2 | 102.3158 | 104.1 | 106.08 | -130.6 | -132.4902 | -134.3 | -136.3405 | -137.5 | -139.6482 | -137.3 | -139.3991 | 228.9364 | 229.2433
2023-03-18 11:00 | -139 | -148.0608 | -87.7907 | 100.24 | 147.0261 | 154.1431 | -140 | -148.6607 | -246.7889 | 251.8937 | -246.7889 | 251.8937 | 9.6126 | 48.2125 | 99.9 | 101.902 | 102.3 | 104.1419 | -126.1 | -127.7235 | -132.8 | -134.7261 | -136.2 | -138.1955 | -135.9 | -137.8829 | 257.2035 | 257.2147
2023-03-18 11:30 | -139 | -147.0544 | -78.8886 | 91.6938 | 148.3134 | 154.4069 | -139 | -146.731 | -248.4818 | 252.4257 | -248.4818 | 252.4257 | -8.0739 | 42.9242 | 99 | 100.7321 | 99.3 | 101.1392 | -125.1 | -126.5648 | -135.5 | -137.1639 | -139.2 | -141.1098 | -138.8 | -140.6837 | 280.5016 | 280.5659
2023-03-18 12:00 | -143 | -149.9133 | -57.6122 | 73.0816 | 154.2741 | 158.3677 | -143 | -149.9133 | -251.9697 | 254.3194 | -251.9697 | 254.3194 | 18.2402 | 42.6769 | 98.7 | 100.4373 | 98.4 | 100.0872 | -126.3 | -127.5762 | -137.4 | -138.9209 | -140.8 | -142.5394 | -140.6 | -142.3732 | 284.0478 | 284.2865
2023-03-18 12:30 | -140 | -147.6787 | -46.0863 | 68.6537 | 154.1989 | 158.7827 | -139 | -146.731 | -258.1582 | 260.7427 | -258.1582 | 260.7427 | 8.7018 | 59.3426 | 102 | 104.1393 | 102.3 | 104.3733 | -128.7 | -130.467 | -137.9 | -140.0714 | -141.4 | -143.6987 | -141.2 | -143.592 | 285.6578 | 286.0956
2023-03-18 13:00 | -159 | -166.3791 | -39.978 | 70.998 | 169.3963 | 173.3404 | -158 | -165.7227 | -288.0442 | 290.3281 | -288.0442 | 290.3281 | -15.5075 | 58.8689 | 96 | 98.4663 | 96.9 | 99.2134 | -124.3 | -126.2319 | -140.7 | -143.3623 | -144.2 | -146.8364 | -143.8 | -146.5583 | 349.4354 | 349.882
2023-03-18 13:30 | -165 | -172.7021 | -49.6528 | 80.7087 | 185.4997 | 188.9553 | -165 | -172.7021 | -318.6412 | 320.3558 | -318.6412 | 320.3558 | -18.0863 | 50.6941 | 99 | 101.2028 | 100.2 | 102.4389 | -124.8 | -126.4725 | -137.7 | -140.1331 | -141.3 | -143.8378 | -141.2 | -143.7208 | 363.0906 | 363.6938
2023-03-18 14:00 | -168 | -175.8636 | -53.9039 | 82.7639 | 188.4702 | 191.8158 | -168 | -175.5705 | -348.0675 | 349.9372 | -348.0675 | 349.9372 | -35.196 | 59.9238 | 99.3 | 101.3738 | 98.7 | 100.7862 | -125.9 | -127.5904 | -140.3 | -142.7622 | -143.8 | -146.4626 | -143.9 | -146.5041 | 359.1847 | 359.5612
2023-03-18 14:30 | -162 | -168.4043 | -61.4122 | 80.8434 | 168.7734 | 171.7994 | -161 | -167.1706 | -316.2863 | 317.5967 | -316.2863 | 317.5967 | -25.2931 | 61.4206 | 99 | 100.7321 | 100.2 | 102.5017 | -126.6 | -128.3628 | -139.6 | -142.1304 | -143.3 | -145.9717 | -143.1 | -145.6808 | 363.6667 | 363.9757
2023-03-18 15:00 | -167 | -173.4877 | -99.0725 | 110.1893 | 176.5934 | 179.5899 | -167 | -173.2195 | -338.3405 | 339.5221 | -338.3405 | 339.5221 | -44.9993 | 67.7923 | 98.1 | 99.9612 | 99.3 | 101.027 | -125.7 | -127.1428 | -139.1 | -141.2411 | -143.2 | -145.4879 | -142.9 | -145.1398 | 396.3549 | 396.5601
2023-03-18 15:30 | -145 | -150.9603 | -66.1482 | 82.0741 | 160.5546 | 163.7405 | -144 | -149.1878 | -334.039 | 335.4714 | -334.039 | 335.4714 | -31.6426 | 65.7462 | 112.5 | 115.9806 | 114.3 | 117.7996 | -143.4 | -147.3066 | -154.2 | -156.9777 | -158.3 | -161.1322 | -158.4 | -161.1973 | 390.5511 | 390.6409
2023-03-18 16:00 | -149 | -152.6106 | -38.6538 | 63.6292 | 171.8388 | 172.967 | -151 | -154.5639 | -350.5247 | 350.963 | -350.5247 | 350.963 | -37.0117 | 70.8148 | 114.6 | 118.2369 | 114 | 117.824 | -144.5 | -148.6783 | -156.6 | -159.717 | -160.8 | -163.9923 | -160.1 | -163.2863 | 418.549 | 418.5779
2023-03-18 16:30 | -136 | -137.3208 | -23.4322 | 45.1167 | 159.6658 | 159.968 | -136 | -137.186 | -337.7606 | 337.7619 | -337.7606 | 337.7619 | -18.5545 | 73.2996 | 122.7 | 126.7538 | 122.4 | 126.2401 | -156.1 | -161.5997 | -163.8 | -168.0825 | -168.1 | -172.4748 | -167.7 | -171.9651 | 407.6616 | 408.0124
2023-03-18 17:00 | -123 | -124.6154 | 5.2603 | 42.5054 | 150.7628 | 150.9694 | -122 | -123.4706 | -294.3201 | 294.3855 | -294.3201 | 294.3855 | 3.7817 | 76.4756 | 137.7 | 141.9561 | 136.2 | 140.6501 | -170.1 | -177.5237 | -177.5 | -183.0175 | -181.9 | -187.5286 | -181.7 | -187.3834 | 376.3553 | 376.4251
2023-03-18 17:30 | -97 | -98.1529 | 38.2053 | 54.4467 | 120.7736 | 121.2365 | -96 | -97.0155 | -251.7833 | 251.7834 | -251.7833 | 251.7834 | -26.2424 | 75.3291 | 136.8 | 139.6161 | 137.1 | 140.1543 | -170.2 | -175.671 | -176.3 | -182.0551 | -180.5 | -186.3 | -180.5 | -186.294 | 287.2225 | 287.4495
2023-03-18 18:00 | -63 | -63.6396 | 67.2322 | 73.1254 | 88.069 | 88.3378 | -64 | -64.6297 | -204.2521 | 204.3463 | -204.2521 | 204.3463 | -4.079 | 79.455 | 137.7 | 141.1904 | 137.4 | 140.8317 | -171.2 | -177.5343 | -177.4 | -183.675 | -181 | -187.3594 | -180.5 | -186.799 | 300.255 | 301.8709
2023-03-18 18:30 | -40 | -40.3113 | 87.0293 | 89.7921 | 63.5237 | 63.9596 | -39 | -39.3192 | -161.9641 | 162.0115 | -161.9641 | 162.0115 | -12.3348 | 77.4433 | 136.8 | 139.91 | 136.8 | 139.7987 | -171.6 | -177.2216 | -176.2 | -181.3947 | -180.5 | -185.8806 | -180.7 | -186.1006 | 265.196 | 266.5727
2023-03-18 19:00 | -34 | -34.1321 | 87.9103 | 89.5143 | 60.3126 | 60.4473 | -31 | -31.1448 | -156.0313 | 156.3049 | -156.0313 | 156.3049 | -7.4462 | 79.9026 | 136.5 | 139.4435 | 135.9 | 138.9806 | -170.2 | -175.6462 | -175.2 | -180.3783 | -179.7 | -184.9609 | -178.7 | -183.9951 | 267.4714 | 269.1341
2023-03-18 19:30 | -31 | -31.0644 | 89.2642 | 90.9291 | 56.5731 | 56.8134 | -29 | -29.0689 | -145.5747 | 145.6722 | -145.5747 | 145.6722 | 31.6424 | 86.5351 | 135.6 | 138.5013 | 135.3 | 138.2076 | -168.9 | -173.8287 | -175.1 | -180.255 | -179.1 | -184.2834 | -178.5 | -183.6532 | 313.6379 | 316.0102
2023-03-18 20:00 | -24 | -24.0832 | 93.4292 | 94.5563 | 47.4013 | 47.9127 | -23 | -23.0868 | -136.979 | 136.9841 | -136.979 | 136.9841 | 39.5567 | 89.5374 | 136.5 | 139.5052 | 135.6 | 138.5627 | -169.8 | -175.0386 | -176.2 | -181.3473 | -180.4 | -185.5675 | -180 | -185.3951 | 308.9085 | 310.9459
2023-03-18 20:30 | -31 | -31.257 | 79.8159 | 81.1135 | 53.7147 | 54.6399 | -32 | -32.3883 | -142.8216 | 143.0027 | -142.8216 | 143.0027 | 60.6584 | 103.1343 | 136.2 | 139.337 | 136.5 | 139.7578 | -170.1 | -175.8175 | -175.5 | -181.0771 | -180.1 | -185.9278 | -179.2 | -185.0098 | 301.4351 | 304.2006
2023-03-18 21:00 | -28 | -29.1204 | 77.3798 | 78.8164 | 49.8717 | 51.9388 | -27 | -28.1603 | -140.1122 | 141.0856 | -140.1122 | 141.0856 | 71.2912 | 112.6903 | 136.2 | 140.7253 | 136.5 | 141.3217 | -170.4 | -178.3043 | -175.4 | -182.9962 | -179.9 | -187.7151 | -179.3 | -187.2462 | 293.973 | 296.0608
2023-03-18 21:30 | -30 | -30.5941 | 66.4723 | 67.336 | 53.2527 | 55.11 | -32 | -32.5576 | -147.9971 | 148.9346 | -147.9971 | 148.9346 | 80.1614 | 112.9086 | 138.6 | 142.7571 | 137.4 | 141.887 | -171.5 | -178.9796 | -175.3 | -182.2912 | -178.9 | -185.8097 | -179.4 | -186.6733 | 276.7444 | 278.654
2023-03-18 22:00 | -24 | -28.3019 | 66.8086 | 68.3961 | 44.5287 | 50.2052 | -24 | -28.3019 | -142.903 | 146.5753 | -142.903 | 146.5753 | 91.3491 | 120.1162 | 137.7 | 142.1775 | 136.2 | 140.8774 | -171.5 | -179.4438 | -175.4 | -182.5165 | -179.9 | -187.161 | -179.5 | -186.9361 | 266.3898 | 268.4877
2023-03-18 22:30 | -22 | -22.561 | 66.2259 | 66.2803 | 41.616 | 44.0596 | -22 | -22.561 | -143.2862 | 144.5623 | -143.2862 | 144.5623 | 99.718 | 124.6687 | 138 | 142.0315 | 138 | 142.3202 | -171.4 | -178.9987 | -174.5 | -181.6049 | -179 | -186.1785 | -178.5 | -185.8642 | 255.8118 | 259.5484
2023-03-18 23:00 | -26 | -26.4764 | 65.0731 | 65.1018 | 38.1348 | 41.3076 | -25 | -25.7099 | -138.7373 | 140.3143 | -138.7373 | 140.3143 | 111.8188 | 137.4098 | 138.6 | 142.8293 | 138 | 142.2471 | -172.3 | -180.1501 | -174.2 | -181.4001 | -178.1 | -185.3687 | -178.2 | -185.8293 | 244.8079 | 249.1789
2023-03-18 23:30 | -12 | -13.8924 | 72.1954 | 72.2142 | 28.7467 | 33.3982 | -12 | -13.8924 | -134.3328 | 135.9533 | -134.3328 | 135.9533 | 89.5157 | 118.7042 | 138 | 142.3202 | 137.4 | 141.8124 | -171.6 | -179.635 | -173 | -180.9072 | -177.1 | -185.1789 | -176.9 | -185.105 | 228.4633 | 230.3473
2023-03-19 | -19 | -22.4722 | 61.1349 | 61.5554 | 36.227 | 42.5946 | -20 | -23.3238 | -137.3148 | 141.0623 | -137.3148 | 141.0623 | 101.1606 | 125.7143 | 138.3 | 142.5382 | 138.3 | 142.4659 | -173 | -180.4641 | -173.6 | -181.1921 | -177.7 | -185.464 | -177.4 | -185.3206 | 221.9672 | 224.6142
2023-03-19 00:30 | -11 | -16.2788 | 66.6916 | 66.8738 | 28.2093 | 35.5371 | -11 | -15.5563 | -118.3219 | 122.7108 | -118.3219 | 122.7108 | 107.121 | 132.1006 | 138.3 | 142.323 | 137.1 | 141.4477 | -171.6 | -179.0754 | -172.2 | -179.832 | -176.5 | -184.2858 | -175.9 | -183.9436 | 218.1185 | 223.1166
2023-03-19 01:00 | -10 | -15.6205 | 64.8749 | 65.016 | 28.0214 | 35.5279 | -11 | -15.5563 | -112.2951 | 117.1466 | -112.2951 | 117.1466 | 113.8677 | 138.087 | 137.1 | 141.1573 | 138.3 | 142.5382 | -171.9 | -179.564 | -172.7 | -180.3891 | -177 | -184.8892 | -176.6 | -184.6307 | 219.2804 | 224.3161
2023-03-19 01:30 | -17 | -20.2485 | 58.8811 | 59.0838 | 31.7232 | 39.1044 | -17 | -20.2485 | -117.9185 | 122.9738 | -117.9185 | 122.9738 | 123.3427 | 145.726 | 138.3 | 142.4659 | 139.2 | 143.4841 | -172.3 | -179.7748 | -172.7 | -180.4455 | -177.1 | -184.918 | -177.1 | -185.1206 | 212.4629 | 217.7477
2023-03-19 02:00 | 0 | 15 | 73.2551 | 73.522 | 16.4234 | 30.1788 | 0 | 14 | -92.6624 | 101.0243 | -92.6624 | 101.0243 | 122.5936 | 144.3334 | 138.3 | 142.3942 | 138 | 142.1747 | -172.8 | -180.2541 | -172.7 | -180.2931 | -177 | -184.7647 | -176.6 | -184.6715 | 195.8386 | 205.9213
2023-03-19 02:30 | 0 | 14 | 72.9092 | 73.0854 | 15.6419 | 29.2869 | 0 | 13 | -92.1969 | 100.0972 | -92.1969 | 100.0972 | 120.4861 | 143.4311 | 139.5 | 143.7028 | 139.8 | 143.9941 | -174 | -181.604 | -172.8 | -180.5123 | -177.9 | -185.9151 | -177 | -185.2006 | 171.1625 | 181.7178
2023-03-19 03:00 | 4 | 14.5602 | 75.8545 | 76.0414 | 11.952 | 28.0029 | 3 | 15.2971 | -85.5863 | 94.2955 | -85.5863 | 94.2955 | 120.6298 | 143.6688 | 139.2 | 143.2684 | 139.8 | 144.0662 | -174.2 | -181.7956 | -173 | -180.7531 | -177.3 | -185.196 | -176.9 | -185.0169 | 176.4821 | 186.4418
2023-03-19 03:30 | 2 | 16.1245 | 73.3489 | 73.6193 | 13.0199 | 30.1083 | 1 | 16.1245 | -86.8456 | 96.8819 | -86.8456 | 96.8819 | 114.3711 | 138.294 | 138.9 | 143.193 | 139.5 | 143.9215 | -172.5 | -180.5468 | -171.3 | -179.3413 | -175.6 | -183.8334 | -175.2 | -183.6003 | 156.8198 | 168.8119
2023-03-19 04:00 | 0 | 15 | 70.3934 | 70.6058 | 15.666 | 30.601 | 0 | 15 | -91.0079 | 100.0691 | -91.0079 | 100.0691 | 113.9039 | 137.6085 | 138.9 | 143.0484 | 139.8 | 143.9941 | -173.7 | -181.5767 | -172.6 | -180.6129 | -176.5 | -184.9007 | -176.5 | -184.9604 | 154.3778 | 167.0757
2023-03-19 04:30 | 3 | 14.3178 | 75.0439 | 75.2514 | 12.7721 | 29.0277 | 1 | 14.0357 | -87.8509 | 96.8286 | -87.8509 | 96.8286 | 116.0064 | 139.5953 | 138.9 | 143.1204 | 138.3 | 142.9087 | -172.6 | -180.6423 | -170.4 | -178.1869 | -175.4 | -183.5704 | -175.4 | -183.9712 | 162.7732 | 173.4934
2023-03-19 05:00 | 3 | 15.2971 | 76.0423 | 76.2906 | 12.8093 | 29.1361 | 2 | 15.1327 | -87.6888 | 96.85 | -87.6888 | 96.85 | 112.5248 | 137.4553 | 138.6 | 142.7571 | 137.7 | 141.9561 | -172.3 | -180.2086 | -171.9 | -179.8555 | -176.2 | -184.3771 | -175.4 | -183.7972 | 165.5773 | 176.0436
2023-03-19 05:30 | -5 | -15.8114 | 66.5812 | 66.8157 | 23.4733 | 33.9808 | -4 | -14.5602 | -106.9437 | 113.6873 | -106.9437 | 113.6873 | 108.6149 | 132.8839 | 138.6 | 142.8359 | 137.7 | 141.8835 | -172.6 | -179.9771 | -172.3 | -179.8606 | -176.4 | -184.1039 | -175.8 | -183.6733 | 172.1306 | 182.1624
2023-03-19 06:00 | -8 | -16.1245 | 69.8962 | 70.1236 | 23.1513 | 33.04 | -8 | -16.1245 | -107.4703 | 113.5294 | -107.4703 | 113.5294 | 108.15 | 132.0889 | 138.9 | 142.9062 | 138.9 | 142.9062 | -172.1 | -179.34 | -174.4 | -181.5365 | -177.7 | -185.124 | -176.2 | -183.6282 | 182.2537 | 191.2138
2023-03-19 06:30 | 2 | 13.1529 | 80.381 | 80.5628 | 13.3084 | 27.187 | 2 | 13.1529 | -97.1879 | 103.7187 | -97.1879 | 103.7187 | 88.496 | 116.2311 | 137.4 | 141.2375 | 136.8 | 140.6539 | -171.1 | -178.352 | -171.7 | -179.029 | -175.9 | -183.3686 | -175.6 | -183.223 | 171.0233 | 180.4863
2023-03-19 07:00 | -7 | -15.6525 | 65.8483 | 66.201 | 28.2224 | 37.4797 | -7 | -15.6525 | -119.2748 | 125.2107 | -119.2748 | 125.2107 | 80.5146 | 109.3986 | 137.7 | 141.5294 | 138 | 141.8908 | -171.9 | -178.8574 | -172.9 | -179.929 | -176.3 | -183.352 | -176.3 | -183.5563 | 170.3556 | 179.8383
2023-03-19 07:30 | -25 | -30.8058 | 54.6933 | 55.6732 | 42.7973 | 50.8506 | -24 | -29.4109 | -141.6287 | 147.5185 | -141.6287 | 147.5185 | 62.3182 | 89.947 | 138.3 | 142.323 | 137.7 | 141.4604 | -171.3 | -178.2808 | -172.5 | -179.2971 | -177 | -184.0632 | -176.5 | -183.6928 | 169.3148 | 172.9802
2023-03-19 08:00 | -41 | -45.618 | 41.0124 | 43.3861 | 52.6889 | 60.7924 | -42 | -46.5188 | -158.6443 | 164.8745 | -158.6443 | 164.8745 | 53.1649 | 85.0109 | 138.3 | 141.7756 | 138 | 141.6165 | -172.1 | -178.4817 | -173.2 | -179.3525 | -177.3 | -183.735 | -177.2 | -183.7174 | 189.9401 | 192.4049
2023-03-19 08:30 | -43 | -48.7647 | 32.0239 | 35.8452 | 60.0612 | 67.8397 | -43 | -48.3011 | -169.8811 | 175.9652 | -169.8811 | 175.9652 | 63.6705 | 89.4904 | 134.4 | 137.578 | 135 | 138.2284 | -169.4 | -174.7969 | -171.1 | -176.445 | -175.4 | -180.859 | -175.1 | -180.5681 | 208.9927 | 210.5467
2023-03-19 09:00 | -36 | -41.6773 | 39.8149 | 42.4485 | 51.4656 | 59.7121 | -35 | -40.8167 | -156.1963 | 162.0974 | -156.1963 | 162.0974 | 56.8699 | 85.1185 | 136.8 | 139.5052 | 135.9 | 138.8562 | -168.8 | -174.2155 | -172.2 | -177.4876 | -176.4 | -181.7562 | -176.4 | -181.9754 | 217.3719 | 218.5968
2023-03-19 09:30 | -36 | -40.7063 | 33.3545 | 35.6461 | 50.3992 | 58.1115 | -37 | -41.5933 | -158.1024 | 163.1941 | -158.1024 | 163.1941 | 57.6897 | 86.1994 | 136.5 | 139.3221 | 136.5 | 139.3825 | -172 | -177.3422 | -174.8 | -180.0831 | -179.5 | -184.9097 | -179.2 | -184.6426 | 207.8447 | 208.8141
2023-03-19 10:00 | -40 | -45.6508 | 25.5017 | 29.2368 | 55.3752 | 63.3424 | -40 | -45.1774 | -163.8948 | 169.6181 | -163.8948 | 169.6181 | 60.5965 | 87.7812 | 133.8 | 136.8017 | 135.3 | 138.1467 | -168.9 | -174.1163 | -172.4 | -177.5374 | -177.8 | -183.044 | -176.5 | -181.7815 | 212.0602 | 213.0124
2023-03-19 10:30 | -36 | -40.7063 | 23.8784 | 26.8456 | 50.3107 | 58.3218 | -36 | -41.1825 | -153.0849 | 158.617 | -153.0849 | 158.617 | 63.9175 | 91.7731 | 137.7 | 140.8036 | 138 | 140.9122 | -171.4 | -176.7115 | -174.5 | -179.5537 | -180 | -185.2524 | -179.2 | -184.4989 | 211.0665 | 211.8093
2023-03-19 11:00 | -45 | -47.7598 | 26.4167 | 28.3917 | 58.7807 | 63.8896 | -45 | -47.7598 | -160.7045 | 164.495 | -160.7045 | 164.495 | 77.296 | 100.8186 | 137.4 | 140.0277 | 138.6 | 141.4397 | -172.1 | -177.0564 | -176.1 | -181.0858 | -180.4 | -185.5237 | -180.3 | -185.5439 | 230.5348 | 231.2031
2023-03-19 11:30 | -37 | -41.5933 | 31.2225 | 34.2683 | 54.2882 | 61.6841 | -37 | -41.5933 | -153.3421 | 159.1128 | -153.3421 | 159.1128 | 75.626 | 96.3941 | 138.9 | 141.4999 | 138 | 140.6744 | -171.1 | -176.1795 | -173.3 | -178.2698 | -177.6 | -182.661 | -177.6 | -182.6814 | 229.6838 | 230.3458
2023-03-19 12:00 | -48 | -52.3927 | 19.8781 | 25.6064 | 64.3976 | 71.6946 | -48 | -52.8015 | -163.6257 | 169.8992 | -163.6257 | 169.8992 | 72.3624 | 93.7635 | 137.1 | 139.7334 | 137.7 | 140.498 | -170.2 | -175.2364 | -173.6 | -178.5424 | -177.8 | -182.8789 | -177.6 | -182.661 | 224.9775 | 225.4001
2023-03-19 12:30 | -62 | -65.7875 | 7.4064 | 17.4889 | 73.7092 | 79.8464 | -62 | -65.7875 | -173.0804 | 178.7842 | -173.0804 | 178.7842 | 81.6294 | 100.0226 | 135.9 | 138.9181 | 137.4 | 140.2169 | -172.4 | -177.395 | -175.4 | -180.2888 | -179.8 | -184.9403 | -179.3 | -184.3841 | 249.2727 | 249.4967
2023-03-19 13:00 | -55 | -60.0083 | 12.4526 | 22.4995 | 70.6665 | 78.1859 | -55 | -60.0083 | -165.9237 | 173.1623 | -165.9237 | 173.1623 | 65.4059 | 87.6173 | 138 | 141.1598 | 139.5 | 142.5028 | -171.3 | -176.9141 | -173.8 | -179.2341 | -178 | -183.6001 | -178 | -183.6739 | 221.251 | 221.373
2023-03-19 13:30 | -62 | -66.8506 | 4.9921 | 19.5871 | 75.9728 | 83.19 | -62 | -66.8506 | -171.3197 | 177.9664 | -171.3197 | 177.9664 | 76.6135 | 97.6031 | 138.6 | 141.3802 | 138.6 | 141.4999 | -172 | -177.3422 | -174.7 | -179.9141 | -178.8 | -184.1104 | -178.9 | -184.4003 | 242.359 | 242.6357
2023-03-19 14:00 | -77 | -81.9329 | -7.1775 | 22.483 | 91.6684 | 98.0952 | -77 | -81.5966 | -193.9748 | 200.4353 | -193.9748 | 200.4353 | 77.5411 | 95.1641 | 138.6 | 141.3213 | 138.9 | 141.6156 | -173.9 | -178.9 | -176.9 | -182.0748 | -180.8 | -185.8894 | -180.9 | -186.1812 | 249.1757 | 249.3015
2023-03-19 14:30 | -77 | -83.006 | -8.1818 | 25.5981 | 88.9982 | 96.8506 | -77 | -83.006 | -194.6227 | 202.2727 | -194.6227 | 202.2727 | 51.2758 | 82.049 | 138 | 141.2873 | 138.3 | 141.5803 | -172.9 | -179.0178 | -175.7 | -181.4458 | -180.1 | -185.9811 | -180.3 | -186.3252 | 222.0009 | 222.0494
2023-03-19 15:00 | -80 | -85.44 | -2.8188 | 23.2518 | 91.338 | 98.0519 | -78 | -83.2166 | -193.8401 | 200.5906 | -193.8401 | 200.5906 | 65.1989 | 91.8666 | 136.2 | 139.274 | 136.8 | 139.8608 | -170.7 | -176.2298 | -175.8 | -181.2469 | -179.9 | -185.467 | -179.9 | -185.6138 | 258.7287 | 258.8783
2023-03-19 15:30 | -66 | -70.9366 | 12.3046 | 24.1396 | 80.9481 | 87.7508 | -67 | -71.8679 | -183.0505 | 189.4591 | -183.0505 | 189.4591 | 65.1028 | 88.9072 | 137.4 | 140.0277 | 137.4 | 140.3246 | -170.1 | -175.402 | -175.1 | -180.3264 | -179.3 | -184.6437 | -179.2 | -184.6909 | 265.5406 | 265.8271
2023-03-19 16:00 | -72 | -75.5844 | 9.7547 | 21.9738 | 88.302 | 93.6796 | -72 | -75.5844 | -198.4067 | 203.5546 | -198.4067 | 203.5546 | 73.6259 | 93.9918 | 137.4 | 139.5848 | 138.9 | 141.1142 | -172.7 | -177.3625 | -178.1 | -182.7808 | -182.5 | -187.338 | -182.3 | -187.2797 | 301.2022 | 301.453
2023-03-19 16:30 | -75 | -78.7464 | 9.8366 | 21.8162 | 90.9746 | 96.0843 | -75 | -78.7464 | -210.8338 | 215.3544 | -210.8338 | 215.3544 | 69.2296 | 87.0412 | 137.1 | 139.4513 | 136.2 | 138.5666 | -169.6 | -173.6203 | -175 | -179.3257 | -179.5 | -183.8162 | -179.1 | -183.5561 | 334.2745 | 334.6552
2023-03-19 17:00 | -82 | -90.802 | 7.6416 | 35.6194 | 99.146 | 108.3018 | -82 | -90.377 | -223.3521 | 231.3333 | -223.3521 | 231.3333 | 76.5333 | 96.9695 | 135.6 | 138.7506 | 135.6 | 138.6873 | -170.1 | -175.1123 | -178 | -183.7481 | -181.1 | -188.4031 | -182.2 | -186.5152 | 357.8542 | 358.8157
2023-03-19 17:30 | -79 | -89.4707 | 9.7187 | 39.7011 | 96.5358 | 107.5413 | -79 | -89.4707 | -222.3486 | 231.4228 | -222.3486 | 231.4228 | 50.2989 | 89.667 | 137.4 | 141.0999 | 137.4 | 141.0999 | -171.3 | -177.7184 | -176.7 | -183.2352 | -181.2 | -187.9021 | -180.7 | -187.5167 | 315.265 | 316.4603
2023-03-19 18:00 | -88 | -97.9439 | 8.4243 | 39.7658 | 105.3842 | 114.8807 | -87 | -96.6075 | -232.8464 | 241.18 | -232.8464 | 241.18 | 36.2492 | 81.8148 | 137.7 | 140.9942 | 137.7 | 140.9942 | -169.7 | -175.4884 | -174.9 | -180.5714 | -179 | -184.7664 | -178.9 | -184.8444 | 281.5596 | 281.7271
2023-03-19 18:30 | -86 | -95.2733 | 12.8156 | 39.7717 | 105.5276 | 114.1972 | -87 | -95.3415 | -231.3938 | 239.1199 | -231.3938 | 239.1199 | 40.3716 | 81.2872 | 136.5 | 139.5674 | 136.8 | 139.7987 | -171.2 | -176.7389 | -175.5 | -181.0293 | -180.6 | -186.1465 | -180.4 | -186.1477 | 293.054 | 293.3189
2023-03-19 19:00 | -86 | -92.8493 | 17.2097 | 40.5896 | 105.9855 | 113.3497 | -85 | -91.9239 | -231.8447 | 238.8527 | -231.8447 | 238.8527 | 66.0516 | 86.5173 | 136.2 | 138.735 | 135.9 | 138.3836 | -169.9 | -174.2964 | -176.7 | -181.193 | -181.2 | -185.7806 | -181.2 | -185.8471 | 340.5175 | 340.5748
2023-03-19 19:30 | -92 | -98.4327 | 8.8506 | 38.3047 | 112.7031 | 119.2668 | -92 | -98.4327 | -245.7461 | 251.8963 | -245.7461 | 251.8963 | 76.1638 | 93.5439 | 133.5 | 135.9702 | 135 | 137.1696 | -168.3 | -172.5146 | -175.1 | -179.3907 | -179.5 | -183.8927 | -179.5 | -184.0343 | 339.8087 | 340.1134
2023-03-19 20:00 | -99 | -106.4049 | -1.0291 | 39.1594 | 119.6331 | 126.6984 | -99 | -106.4049 | -255.4422 | 262.6226 | -255.4422 | 262.6226 | 74.2868 | 91.1816 | 133.8 | 136.0972 | 133.2 | 135.5074 | -166.9 | -170.9521 | -173.2 | -177.3952 | -177.7 | -182.0372 | -177.1 | -181.4952 | 325.8212 | 326.241
2023-03-19 20:30 | -91 | -99.4032 | 7.9713 | 39.2499 | 107.1976 | 115.9252 | -91 | -99.4032 | -238.0003 | 246.7057 | -238.0003 | 246.7057 | 74.284 | 93.6176 | 133.5 | 135.9702 | 135.3 | 137.7944 | -168.3 | -173.0811 | -172.7 | -177.6947 | -177.4 | -182.4666 | -177.2 | -182.3191 | 301.5733 | 302.1313
2023-03-19 21:00 | -87 | -96.6075 | 5.81 | 39.6919 | 106.2088 | 115.6615 | -87 | -96.1769 | -234.2548 | 243.8889 | -234.2548 | 243.8889 | 88.8579 | 106.7354 | 137.1 | 140.0309 | 135 | 138.0378 | -168.9 | -174.2877 | -173.1 | -178.5065 | -177.7 | -183.2359 | -177.5 | -183.2141 | 285.1588 | 285.7349
2023-03-19 21:30 | -86 | -95.7079 | 7.4537 | 38.7204 | 100.2729 | 110.5404 | -86 | -95.2733 | -225.9698 | 236.4536 | -225.9698 | 236.4536 | 96.0174 | 111.6924 | 136.2 | 138.9683 | 137.1 | 139.91 | -169.3 | -174.6508 | -172.1 | -177.4879 | -175.9 | -181.3439 | -175.6 | -181.1508 | 270.1007 | 271.3827
2023-03-19 22:00 | -82 | -91.6788 | 5.3203 | 37.5353 | 98.6709 | 109.2677 | -82 | -91.6788 | -220.3467 | 231.5721 | -220.3467 | 231.5721 | 101.7139 | 115.7454 | 135.9 | 138.5562 | 136.5 | 139.3221 | -170.3 | -175.5477 | -171.8 | -177.0028 | -176.2 | -181.5142 | -176 | -181.4653 | 255.3754 | 256.9946
2023-03-19 22:30 | -83 | -87.9204 | 2.5217 | 25.4738 | 99.081 | 105.2662 | -82 | -86.977 | -225.3243 | 231.601 | -225.3243 | 231.601 | 108.2349 | 120.8449 | 136.2 | 140.1408 | 136.2 | 140.2117 | -170.9 | -178.036 | -171.6 | -178.5968 | -175.5 | -182.6489 | -175.6 | -183.0244 | 243.8146 | 245.2889
2023-03-19 23:00 | -82 | -88.0227 | -2.0642 | 25.7379 | 101.4322 | 107.8177 | -84 | -88.8651 | -230.3312 | 236.7984 | -230.3312 | 236.7984 | 109.526 | 121.4025 | 139.5 | 143.4195 | 138.9 | 143.193 | -172.2 | -179.6504 | -172.5 | -179.6003 | -176.9 | -184.272 | -176 | -183.4645 | 228.532 | 229.9753
2023-03-19 23:30 | -75 | -80.7775 | 1.6305 | 24.0856 | 95.6022 | 102.069 | -74 | -79.1202 | -230.9209 | 236.7154 | -230.9209 | 236.7154 | 107.7672 | 119.8695 | 137.7 | 141.599 | 137.4 | 141.3073 | -170.2 | -177.1408 | -170.9 | -177.7308 | -175.7 | -182.8134 | -175.1 | -182.376 | 251.3923 | 252.9653
2023-03-20 | -85 | -90.4765 | -7.6815 | 27.419 | 103.6635 | 110.1987 | -87 | -92.6984 | -233.0165 | 239.7745 | -233.0165 | 239.7745 | 104.9504 | 118.0951 | 136.5 | 140.8662 | 137.7 | 142.1031 | -171 | -178.7026 | -171.1 | -178.4253 | -174.8 | -182.1441 | -174.2 | -181.8529 | 227.9436 | 229.595
2023-03-20 00:30 | -88 | -94.3398 | -9.4714 | 27.9445 | 102.1228 | 109.3993 | -87 | -93.0484 | -227.5269 | 235.3236 | -227.5269 | 235.3236 | 102.4797 | 116.3514 | 137.7 | 142.1775 | 137.4 | 141.6651 | -171.4 | -179.2017 | -170.6 | -177.9458 | -175.2 | -182.8111 | -174.4 | -182.1885 | 212.6419 | 214.3272
2023-03-20 01:00 | -83 | -89.3196 | -7.6967 | 26.2789 | 98.7597 | 105.9471 | -83 | -88.955 | -218.0695 | 226.0617 | -218.0695 | 226.0617 | 102.3085 | 113.8833 | 137.4 | 141.4486 | 138.6 | 142.5442 | -171.2 | -178.4082 | -170.4 | -177.2092 | -174.2 | -181.2206 | -174.1 | -181.5121 | 208.3313 | 210.7542
2023-03-20 01:30 | -89 | -94.921 | -14.3908 | 30.0475 | 104.1294 | 111.4777 | -89 | -94.921 | -224.761 | 233.0834 | -224.761 | 233.0834 | 106.6749 | 119.0668 | 138.6 | 142.5442 | 138.3 | 142.6111 | -173.3 | -180.7903 | -171.5 | -178.8089 | -175.5 | -182.816 | -175.6 | -183.1271 | 195.3538 | 197.9254
2023-03-20 02:00 | -91 | -97.1442 | -18.2659 | 32.2051 | 107.022 | 114.1468 | -91 | -97.4987 | -220.0408 | 228.5605 | -220.0408 | 228.5605 | 108.093 | 119.3254 | 138 | 142.1747 | 138.9 | 143.0484 | -171.9 | -179.564 | -169.4 | -176.7101 | -173.6 | -181.1635 | -173.6 | -181.5767 | 188.0404 | 190.3447
2023-03-20 02:30 | -86 | -92.8493 | -13.1063 | 29.7283 | 101.5929 | 109.3777 | -85 | -91.5478 | -211.0999 | 220.6573 | -211.0999 | 220.6573 | 112.5387 | 121.2081 | 139.5 | 143.6311 | 138 | 142.3202 | -172 | -179.3734 | -170.4 | -177.4162 | -174.4 | -181.5643 | -174.3 | -181.7208 | 190.1127 | 192.5591
2023-03-20 03:00 | -100 | -106.9766 | -23.2321 | 38.6536 | 112.9183 | 120.8475 | -99 | -106.0424 | -228.2466 | 238.2495 | -228.2466 | 238.2495 | 105.4372 | 117.1795 | 139.2 | 143.2684 | 138 | 142.3942 | -173.5 | -181.3854 | -170.9 | -178.4253 | -174.8 | -182.5714 | -174.7 | -182.6096 | 173.714 | 176.0167
2023-03-20 03:30 | -99 | -105.6882 | -27.508 | 41.2602 | 118.2466 | 125.3669 | -99 | -105.6882 | -232.4818 | 241.2249 | -232.4818 | 241.2249 | 104.4174 | 114.5168 | 138 | 142.1747 | 138.9 | 143.0484 | -172.2 | -179.8512 | -170.1 | -177.3034 | -174 | -181.3483 | -173.8 | -181.3266 | 178.0525 | 180.2425
2023-03-20 04:00 | -108 | -113.842 | -28.3211 | 39.2085 | 123.5052 | 128.7579 | -106 | -111.9464 | -244.4583 | 250.8421 | -244.4583 | 250.8421 | 105.0417 | 113.6972 | 138.3 | 142.1133 | 138.3 | 142.2525 | -171.6 | -178.5139 | -170.7 | -177.2933 | -174.7 | -181.5229 | -174.6 | -181.6457 | 198.5215 | 200.6869
2023-03-20 04:30 | -119 | -125.2278 | -37.71 | 50.6656 | 139.3719 | 144.6812 | -117 | -123.0163 | -273.7203 | 280.682 | -273.7203 | 280.682 | 91.2201 | 101.4236 | 137.4 | 140.8317 | 138.3 | 141.9764 | -171.3 | -178.5042 | -170.4 | -177.3202 | -174.3 | -181.5922 | -173.9 | -181.2242 | 205.1179 | 207.0408
2023-03-20 05:00 | -136 | -142.0458 | -45.9892 | 58.3894 | 154.8354 | 158.7605 | -136 | -142.0458 | -295.1775 | 300.1801 | -295.1775 | 300.1801 | 87.2521 | 93.9406 | 138.3 | 141.7099 | 137.7 | 141.1904 | -171.7 | -177.9902 | -170.9 | -177.1856 | -174.8 | -181.3503 | -174.8 | -181.4572 | 234.682 | 235.3081
2023-03-20 05:30 | -145 | -151.2415 | -44.1686 | 64.065 | 164.4025 | 168.5949 | -145 | -151.2415 | -306.2133 | 311.0258 | -306.2133 | 311.0258 | 71.8619 | 89.4811 | 137.7 | 141.392 | 138.6 | 142.2687 | -171.6 | -178.6245 | -171.6 | -177.8674 | -175.3 | -181.5964 | -176 | -182.6135 | 272.0862 | 272.5369
2023-03-20 06:00 | -149 | -157.4865 | -37.4048 | 67.7658 | 165.4569 | 170.8919 | -147 | -155.5956 | -307.198 | 312.7672 | -307.198 | 312.7672 | 58.8849 | 92.5918 | 136.5 | 139.1447 | 136.8 | 139.8505 | -170.3 | -175.4266 | -173.7 | -178.5655 | -177.7 | -182.7349 | -177.5 | -182.4707 | 302.5148 | 302.9528
2023-03-20 06:30 | -135 | -143.9618 | -24.1974 | 63.5599 | 159.086 | 164.5323 | -136 | -144.558 | -307.2505 | 312.3373 | -307.2505 | 312.3373 | 46.6428 | 134.092 | 134.7 | 136.9279 | 135.3 | 137.4121 | -167.7 | -171.5205 | -175.3 | -179.4565 | -179 | -183.3496 | -179.5 | -183.8378 | 354.7848 | 356.2518
2023-03-20 07:00 | -129 | -137.6408 | -17.7197 | 60.3352 | 153.8643 | 159.4053 | -129 | -136.9562 | -304.6466 | 309.8314 | -304.6466 | 309.8314 | 33.4968 | 131.9896 | 133.8 | 135.9354 | 134.4 | 136.6328 | -168.3 | -172.1072 | -175.1 | -179.1547 | -179.7 | -183.8834 | -179.4 | -183.6542 | 362.4461 | 363.1364
2023-03-20 07:30 | -143 | -152.5057 | -42.7554 | 70.3427 | 163.3865 | 168.8106 | -144 | -153.1013 | -321.6045 | 326.5747 | -321.6045 | 326.5747 | 33.5745 | 130.3908 | 136.5 | 138.5938 | 134.4 | 136.6328 | -168.6 | -172.6552 | -173.6 | -177.905 | -178.6 | -183.0683 | -179 | -183.6579 | 323.6846 | 324.1983
2023-03-20 08:00 | -138 | -147.8276 | -46.0235 | 74.3421 | 158.4602 | 165.0263 | -138 | -147.472 | -302.9594 | 309.6269 | -302.9594 | 309.6269 | 29.7388 | 138.6663 | 135 | 137.9755 | 137.4 | 140.264 | -172 | -177.3193 | -175.4 | -180.6416 | -180.4 | -185.9278 | -180.1 | -185.5162 | 265.0236 | 265.643
2023-03-20 08:30 | -154 | -161.9136 | -59.7613 | 79.2626 | 171.1578 | 175.6507 | -154 | -161.9136 | -308.61 | 312.687 | -308.61 | 312.687 | 38.5647 | 74.2977 | 136.2 | 138.2984 | 135.6 | 137.8134 | -170.4 | -174.392 | -173.6 | -177.0733 | -177.9 | -181.427 | -177.7 | -181.2506 | 258.7419 | 258.7427
2023-03-20 09:00 | -132 | -141.1524 | -57.9825 | 78.971 | 148.4258 | 155.8204 | -133 | -141.0603 | -267.6037 | 273.6225 | -267.6037 | 273.6225 | 42.2725 | 81.7252 | 137.4 | 139.7462 | 137.4 | 139.8013 | -172.9 | -177.3769 | -172.8 | -176.7168 | -177.7 | -181.7595 | -178.3 | -182.5798 | 213.3502 | 213.4549
2023-03-20 09:30 | -112 | -117.047 | -56.667 | 67.1894 | 117.1139 | 122.8891 | -112 | -117.047 | -216.3378 | 220.6091 | -216.3378 | 220.6091 | 27.7757 | 71.1951 | 121.5 | 124.0858 | 119.1 | 121.6751 | -149.3 | -152.6908 | -151.4 | -154.5011 | -155.2 | -158.3843 | -155.2 | -158.5051 | 214.1934 | 214.1948
2023-03-20 10:00 | -102 | -105.2616 | -59.8295 | 66.4076 | 109.7518 | 113.9217 | -102 | -105.019 | -232.8194 | 236.3771 | -232.8194 | 236.3771 | 40.7331 | 62.2354 | 113.1 | 115.1441 | 112.5 | 114.5548 | -140.2 | -142.5181 | -143 | -145.3984 | -146.5 | -148.9673 | -146.5 | -148.9312 | 202.5589 | 202.5763
2023-03-20 10:30 | -94 | -97.0155 | -61.5553 | 67.2253 | 99.2904 | 103.6238 | -94 | -97.0155 | -210.0923 | 213.8082 | -210.0923 | 213.8082 | 52.8132 | 72.3845 | 112.2 | 114.4338 | 112.8 | 115.0221 | -141.9 | -144.2985 | -144.1 | -146.5788 | -147.6 | -150.0853 | -147.5 | -150.0492 | 185.6824 | 185.7485
2023-03-20 11:00 | -83 | -85.8662 | -56.3103 | 62.0294 | 85.4017 | 90.2111 | -82 | -84.6463 | -187.6648 | 191.6097 | -187.6648 | 191.6097 | 53.0379 | 72.8246 | 111.9 | 114.0229 | 113.1 | 115.3753 | -142.2 | -144.778 | -143.7 | -146.2889 | -147.7 | -150.4056 | -147.5 | -150.2282 | 174.4922 | 174.5326
2023-03-20 11:30 | -72 | -74.4648 | -49.0011 | 55.0384 | 75.8319 | 80.7706 | -72 | -74.4648 | -167.7871 | 171.9713 | -167.7871 | 171.9713 | 72.6219 | 88.7331 | 109.5 | 111.4955 | 110.1 | 112.2569 | -140.2 | -142.7198 | -142.5 | -145.1948 | -145.9 | -148.6656 | -146 | -148.7941 | 177.671 | 177.6728
2023-03-20 12:00 | -84 | -86.3481 | -61.7228 | 66.2544 | 85.3094 | 89.2502 | -83 | -84.9294 | -174.6207 | 178.134 | -174.6207 | 178.134 | 85.0096 | 97.0725 | 112.5 | 114.4432 | 115.2 | 116.9923 | -144.2 | -146.3854 | -146.6 | -148.9052 | -150.3 | -152.7059 | -150.1 | -152.5268 | 185.442 | 185.4644
2023-03-20 12:30 | -81 | -83.1986 | -59.6435 | 64.1598 | 83.2446 | 86.9554 | -80 | -82 | -166.9719 | 170.4502 | -166.9719 | 170.4502 | 74.7417 | 89.7899 | 112.5 | 114.3885 | 111.9 | 113.9092 | -141 | -143.2246 | -143.9 | -146.2657 | -147.5 | -149.987 | -147.5 | -150.0234 | 166.8652 | 166.8965
2023-03-20 13:00 | -75 | -77.3692 | -55.0535 | 60.1679 | 77.9496 | 82.211 | -75 | -77.3692 | -159.1211 | 163.2207 | -159.1211 | 163.2207 | 69.794 | 85.8544 | 113.4 | 115.4953 | 110.7 | 112.9041 | -140.6 | -143.0571 | -143.3 | -145.7479 | -146.8 | -149.3905 | -146.8 | -149.4277 | 161.3521 | 161.416
2023-03-20 13:30 | -79 | -81.0247 | -57.8058 | 62.2083 | 80.8782 | 84.7132 | -78 | -80.05 | -163.0173 | 166.7363 | -163.0173 | 166.7363 | 76.6143 | 91.4067 | 112.5 | 114.3885 | 113.1 | 115.3163 | -141.7 | -143.9409 | -144.6 | -146.9544 | -147.4 | -149.9068 | -147.9 | -150.4349 | 173.7292 | 173.7562
2023-03-20 14:00 | -81 | -83.1986 | -57.9138 | 62.5329 | 81.9604 | 86.0581 | -81 | -83.1986 | -163.9577 | 167.919 | -163.9577 | 167.919 | 76.4999 | 91.7673 | 112.2 | 114.2602 | 113.1 | 115.1441 | -141.7 | -143.9939 | -144.2 | -146.5075 | -148.1 | -150.559 | -148.1 | -150.5771 | 174.0338 | 174.0664
2023-03-20 14:30 | -96 | -99.2018 | -72.6878 | 76.709 | 99.8827 | 103.3998 | -93 | -96.0469 | -192.7713 | 196.4222 | -192.7713 | 196.4222 | 66.5985 | 82.476 | 111.9 | 113.9092 | 112.8 | 114.7934 | -142.2 | -144.486 | -145.5 | -147.8311 | -148 | -150.3714 | -148.5 | -150.9346 | 186.9573 | 186.9592
2023-03-20 15:00 | -108 | -111.5706 | -74.7261 | 79.3968 | 113.9545 | 117.6991 | -107 | -110.6029 | -217.4209 | 221.599 | -217.4209 | 221.599 | 45.1063 | 64.1289 | 109.8 | 111.8469 | 111.6 | 113.6711 | -141 | -143.3771 | -144.8 | -147.2592 | -148.7 | -151.2763 | -148.6 | -151.2335 | 193.6758 | 193.6824
2023-03-20 15:30 | -137 | -141.1559 | -81.6373 | 87.5441 | 144.9669 | 148.5003 | -137 | -140.9184 | -234.3011 | 237.6914 | -234.3011 | 237.6914 | 18.5426 | 42.0144 | 109.8 | 111.4148 | 110.4 | 112.1615 | -138.9 | -140.8407 | -144.5 | -146.5456 | -148 | -150.0634 | -147.6 | -149.669 | 229.5817 | 229.6024
2023-03-20 16:00 | -144 | -147.7329 | -67.2862 | 75.3492 | 158.843 | 161.5441 | -143 | -146.7583 | -263.4623 | 265.8545 | -263.4623 | 265.8545 | 11.2691 | 37.4831 | 111 | 112.5976 | 111.6 | 113.1891 | -141.1 | -142.867 | -145.5 | -147.4015 | -149.3 | -151.2486 | -149.4 | -151.2996 | 277.8619 | 277.8636
2023-03-20 16:30 | -136 | -144.9 | -44.516 | 66.7415 | 150.938 | 157.4005 | -136 | -144.558 | -265.2936 | 271.0189 | -265.2936 | 271.0189 | 27.7888 | 119.7437 | 126.3 | 128.4494 | 125.4 | 127.5646 | -158.8 | -162.1318 | -164.7 | -168.5122 | -169.1 | -173.1006 | -169 | -173.0029 | 331.4232 | 332.0509
2023-03-20 17:00 | -130 | -137.2443 | -35.455 | 56.3212 | 143.4907 | 149.0311 | -130 | -137.2443 | -268.6683 | 273.391 | -268.6683 | 273.391 | 48.4799 | 135.6957 | 136.2 | 138.145 | 135.3 | 137.1092 | -169.6 | -172.9941 | -176.5 | -180.6502 | -180.8 | -184.9374 | -179.9 | -184.1 | 352.9459 | 357.2288
2023-03-20 17:30 | -138 | -145.1516 | -26.7029 | 58.1501 | 157.9597 | 162.6422 | -138 | -145.1516 | -295.0536 | 298.8428 | -295.0536 | 298.8428 | 49.1333 | 135.5992 | 137.1 | 138.8858 | 136.5 | 138.342 | -171.1 | -174.5042 | -178.2 | -182.3751 | -182.5 | -186.7257 | -182 | -186.1394 | 367.192 | 371.4607
2023-03-20 18:00 | -132 | -139.1402 | -15.9472 | 54.4565 | 152.8454 | 157.6344 | -132 | -139.1402 | -287.9426 | 291.9226 | -287.9426 | 291.9226 | 39.3352 | 119.616 | 137.7 | 139.3838 | 136.5 | 138.2935 | -171.8 | -175.0548 | -178.1 | -182.2349 | -183.1 | -187.2911 | -182.8 | -187.0613 | 366.7505 | 367.3875
2023-03-20 18:30 | -130 | -136.927 | -4.7802 | 51.5033 | 150.6082 | 154.8875 | -129 | -135.665 | -285.3839 | 288.7488 | -285.3839 | 288.7488 | 37.2932 | 128.2516 | 135.3 | 137.36 | 135.9 | 137.8493 | -170 | -173.4456 | -177 | -181.3322 | -181.6 | -186.0613 | -181.7 | -186.2244 | 362.2133 | 363.6441
2023-03-20 19:00 | -117 | -123.6487 | 9.2759 | 55.3562 | 140.9272 | 145.7428 | -117 | -123.6487 | -278.7288 | 283.0818 | -278.7288 | 283.0818 | 24.83 | 130.4729 | 133.8 | 135.7287 | 134.7 | 136.8214 | -169.2 | -172.9046 | -176.7 | -181.2905 | -181.5 | -186.2064 | -180.9 | -185.644 | 354.1093 | 355.4303
2023-03-20 19:30 | -106 | -112.6055 | 16.7002 | 54.28 | 130.8792 | 136.0803 | -107 | -113.5473 | -258.0861 | 262.6135 | -258.0861 | 262.6135 | 38.9961 | 134.0359 | 136.2 | 138.4574 | 135.9 | 138.0554 | -170.1 | -173.9093 | -177.2 | -181.972 | -182 | -186.9191 | -181.5 | -186.4552 | 342.3094 | 343.985
2023-03-20 20:00 | -107 | -114.2322 | 17.1886 | 54.7601 | 128.1867 | 133.6179 | -106 | -112.9469 | -250.097 | 255.0822 | -250.097 | 255.0822 | 44.4406 | 136.2783 | 136.2 | 138.9683 | 137.1 | 139.6757 | -170.2 | -174.5443 | -177 | -182.0958 | -181.5 | -186.7102 | -181.1 | -186.4614 | 324.4464 | 326.4828
2023-03-20 20:30 | -94 | -102.1567 | 25.0007 | 56.0031 | 114.23 | 121.2659 | -93 | -101.2373 | -224.363 | 230.9436 | -224.363 | 230.9436 | 46.6913 | 144.3063 | 135.6 | 139.2107 | 136.8 | 140.5845 | -170.9 | -177.3783 | -176.2 | -183.3769 | -180.8 | -188.1017 | -180.2 | -187.5805 | 296.3116 | 298.023
2023-03-20 21:00 | -84 | -90.2497 | 26.7747 | 48.0366 | 105.853 | 111.4443 | -83 | -88.955 | -211.7809 | 216.9705 | -211.7809 | 216.9705 | 55.6216 | 94.5453 | 137.1 | 140.4734 | 137.1 | 140.6053 | -172 | -178.0795 | -176.4 | -182.3316 | -180.6 | -186.7676 | -180.6 | -186.8751 | 272.6507 | 273.2306
2023-03-20 21:30 | -74 | -81.0247 | 32.3733 | 49.205 | 94.0297 | 100.8367 | -74 | -81.0247 | -192.6253 | 198.8683 | -192.6253 | 198.8683 | 70.027 | 103.3196 | 136.8 | 140.4474 | 137.1 | 140.8764 | -170.7 | -177.1856 | -174.7 | -181.0532 | -178.9 | -185.4101 | -178.8 | -185.2089 | 268.9213 | 269.7498
2023-03-20 22:00 | -66 | -72.9178 | 32.817 | 47.5981 | 89.1538 | 95.8736 | -66 | -72.9178 | -180.9106 | 187.393 | -180.9106 | 187.393 | 76.8847 | 99.1411 | 134.4 | 137.8395 | 135.6 | 139.0761 | -167.4 | -173.421 | -170.6 | -176.4607 | -175.2 | -181.2402 | -174.6 | -180.6859 | 242.9371 | 243.689
2023-03-20 22:30 | -70 | -75.7694 | 24.6572 | 38.4515 | 90.5246 | 96.4856 | -70 | -75.3923 | -184.7245 | 190.6082 | -184.7245 | 190.6082 | 97.2242 | 112.9612 | 137.1 | 140.5733 | 137.4 | 140.5733 | -171.9 | -177.6419 | -174.2 | -179.9686 | -178.2 | -184.0635 | -177.4 | -183.3172 | 245.2401 | 247.2842
2023-03-20 23:00 | -71 | -77.0779 | 19.9599 | 36.745 | 91.4599 | 98.2842 | -74 | -79.4796 | -185.5121 | 192.3848 | -185.5121 | 192.3848 | 106.4865 | 123.2986 | 138.3 | 141.4531 | 139.2 | 142.5237 | -173.1 | -178.904 | -175 | -180.743 | -179.6 | -185.5722 | -178 | -183.9988 | 235.8781 | 238.7189
2023-03-20 23:30 | -56 | -59.4643 | 35.1289 | 39.9639 | 73.647 | 78.3332 | -54 | -57.2451 | -169.2592 | 172.9519 | -169.2592 | 172.9519 | 84.2157 | 103.7391 | 138 | 141.2873 | 137.4 | 140.7013 | -173 | -179.0112 | -173.9 | -179.775 | -178 | -183.9735 | -177.8 | -183.8561 | 216.4114 | 219.6482
2023-03-21 | -67 | -70.8378 | 17.7089 | 27.28 | 87.0764 | 91.7279 | -69 | -72.4224 | -179.8985 | 184.332 | -179.8985 | 184.332 | 86.893 | 105.5509 | 138 | 141.2873 | 138.3 | 141.7099 | -172.7 | -178.8766 | -173.2 | -179.1022 | -177.9 | -183.9783 | -177.6 | -183.8165 | 205.5113 | 209.1257
2023-03-21 00:30 | -78 | -81.3204 | 6.9317 | 21.1406 | 93.6998 | 98.288 | -77 | -80.3617 | -184.7867 | 189.4134 | -184.7867 | 189.4134 | 102.2398 | 115.8381 | 138.9 | 141.9774 | 138.9 | 142.1664 | -173.5 | -179.2911 | -174.4 | -180.0374 | -178.5 | -184.1109 | -178.4 | -184.2101 | 220.3823 | 223.9024
2023-03-21 01:00 | -89 | -91.6788 | -3.2868 | 18.6303 | 102.6194 | 106.2401 | -87 | -89.9889 | -192.9189 | 196.6374 | -192.9189 | 196.6374 | 112.8306 | 122.1797 | 138.3 | 141.3283 | 137.7 | 140.3801 | -172.7 | -177.8287 | -174.7 | -179.7953 | -178.2 | -183.3146 | -177.5 | -182.7032 | 238.6101 | 241.6012
2023-03-21 01:30 | -80 | -85.0941 | 3.6639 | 22.7072 | 93.3978 | 99.3824 | -80 | -84.7585 | -177.6015 | 183.3416 | -177.6015 | 183.3416 | 91.0763 | 108.9107 | 132.6 | 136.2902 | 129.9 | 133.5943 | -162.1 | -167.9917 | -162.7 | -168.4406 | -167 | -172.918 | -166.3 | -172.307 | 218.6508 | 221.8312
2023-03-21 02:00 | -99 | -102.8834 | -14.3191 | 27.3886 | 112.7231 | 117.3486 | -99 | -103.1601 | -203.5155 | 208.1932 | -203.5155 | 208.1932 | 81.8829 | 95.2949 | 117.6 | 121.1469 | 119.1 | 122.8939 | -147.3 | -152.2483 | -148.1 | -153.0476 | -152.1 | -157.1202 | -151.8 | -156.9055 | 230.4573 | 233.3328
2023-03-21 02:30 | -64 | -67.3573 | 17.4467 | 23.2713 | 79.5001 | 84.2424 | -64 | -67.0522 | -154.3321 | 158.3976 | -154.3321 | 158.3976 | 93.9791 | 108.8473 | 122.7 | 126.4581 | 123.6 | 127.404 | -153.5 | -158.753 | -154.1 | -159.1567 | -158.1 | -163.2547 | -158.2 | -163.5781 | 222.8294 | 225.9605
2023-03-21 03:00 | -58 | -60.7289 | 18.4705 | 22.717 | 78.1302 | 82.2697 | -58 | -60.7289 | -152.577 | 156.0579 | -152.577 | 156.0579 | 104.4727 | 118.1238 | 124.8 | 128.0128 | 126 | 129.3845 | -155.8 | -160.8529 | -157.2 | -162.2835 | -161.2 | -166.357 | -160.9 | -166.2158 | 231.5136 | 235.803
2023-03-21 03:30 | -48 | -50.2892 | 32.5907 | 34.0696 | 65.2252 | 69.1546 | -49 | -51.2445 | -134.8128 | 137.9625 | -134.8128 | 137.9625 | 118.4673 | 132.1278 | 129.6 | 132.9596 | 130.2 | 133.5445 | -164.6 | -170.251 | -164.9 | -170.6178 | -169.4 | -175.1016 | -168.9 | -174.8065 | 228.2338 | 232.6087
2023-03-21 04:00 | -29 | -31.7805 | 54.4988 | 54.8636 | 44.8318 | 49.248 | -28 | -30.4631 | -105.2129 | 107.9646 | -105.2129 | 107.9646 | 112.6383 | 132.7903 | 138.9 | 142.4937 | 139.2 | 143.0122 | -172.8 | -179.2096 | -173.7 | -180.0512 | -178.4 | -184.9014 | -177.5 | -183.9805 | 198.2917 | 202.5651
2023-03-21 04:30 | -26 | -29.0689 | 60.8052 | 61.6472 | 43.8598 | 48.7696 | -27 | -29.9666 | -106.5492 | 109.7496 | -106.5492 | 109.7496 | 99.4601 | 120.1425 | 138.6 | 142.0683 | 139.8 | 143.1742 | -173 | -179.2755 | -173.8 | -180.0873 | -178.1 | -184.4736 | -178 | -184.4367 | 208.0339 | 212.0612
2023-03-21 05:00 | -27 | -28.7924 | 64.0535 | 64.8554 | 47.3552 | 50.5458 | -28 | -29.4109 | -116.3331 | 118.1728 | -116.3331 | 118.1728 | 87.7101 | 107.4861 | 139.2 | 142.1481 | 138.3 | 141.2669 | -172.2 | -177.882 | -173.2 | -178.9447 | -177.9 | -183.8011 | -177.4 | -183.3424 | 225.3599 | 228.2875
2023-03-21 05:30 | -31 | -35.3553 | 72.6927 | 76.4592 | 53.442 | 58.1107 | -31 | -35.3553 | -138.4245 | 141.6093 | -138.4245 | 141.6093 | 58.8676 | 87.3279 | 139.5 | 141.9206 | 138 | 140.5025 | -172.8 | -178.0456 | -174.6 | -179.889 | -178.5 | -183.867 | -178.4 | -183.9148 | 230.6671 | 232.5889
2023-03-21 06:00 | -31 | -36.8917 | 76.682 | 81.7571 | 54.0319 | 59.061 | -31 | -36.8917 | -139.7974 | 142.5938 | -139.7974 | 142.5938 | 34.1502 | 136.6618 | 138 | 140.5025 | 137.7 | 140.2079 | -171.3 | -175.9082 | -174.8 | -180.0351 | -179.4 | -184.6932 | -178.9 | -184.3033 | 249.496 | 252.7443
2023-03-21 06:30 | -26 | -29.0689 | 98.1339 | 102.6739 | 50.3978 | 53.2958 | -25 | -28.178 | -152.1438 | 153.2334 | -152.1438 | 153.2334 | 19.5786 | 125.0707 | 136.8 | 139.3241 | 136.2 | 138.6782 | -170.7 | -175.1208 | -176.3 | -180.7808 | -181.3 | -185.9224 | -181 | -185.6967 | 280.3947 | 282.4113
2023-03-21 07:00 | -13 | -19.105 | 109.0741 | 113.392 | 40.409 | 44.5345 | -13 | -19.105 | -138.6759 | 140.381 | -138.6759 | 140.381 | 19.7899 | 130.5675 | 135 | 137.8529 | 136.2 | 139.0887 | -171 | -176.1062 | -178.2 | -183.7208 | -182.6 | -188.2319 | -182.2 | -187.7232 | 295.5623 | 299.6424
2023-03-21 07:30 | -18 | -23.4307 | 103.1953 | 107.2607 | 39.1142 | 43.7762 | -18 | -22.8035 | -130.2206 | 131.9678 | -130.2206 | 131.9678 | 18.4166 | 134.1535 | 135.9 | 138.6743 | 136.2 | 139.0887 | -169.2 | -174.1913 | -175.7 | -181.1743 | -179.8 | -185.5169 | -180 | -185.4913 | 304.5831 | 307.9069
2023-03-21 08:00 | -24 | -28.3019 | 88.5403 | 93.0966 | 46.3425 | 50.7648 | -24 | -28.3019 | -149.7971 | 151.9548 | -149.7971 | 151.9548 | 17.1493 | 129.3233 | 135.9 | 138.5562 | 136.2 | 139.2116 | -170.7 | -175.7931 | -177.8 | -183.1875 | -182.1 | -187.6258 | -182.1 | -187.6983 | 287.1173 | 290.1264
2023-03-21 08:30 | -24 | -31.241 | 65.5358 | 70.6639 | 42.8514 | 49.7288 | -24 | -30.6105 | -141.0842 | 144.5741 | -141.0842 | 144.5741 | 22.1048 | 139.2967 | 135.9 | 139.1719 | 136.5 | 139.6303 | -169.7 | -175.4376 | -177.1 | -183.2049 | -181.8 | -187.9789 | -181.3 | -187.4699 | 313.0132 | 315.8054
2023-03-21 09:00 | -31 | -34.4384 | 67.2393 | 72.2909 | 54.8528 | 58.8702 | -33 | -36.6742 | -162.1683 | 164.3069 | -162.1683 | 164.3069 | 42.2198 | 87.4014 | 137.4 | 140.204 | 137.4 | 140.204 | -170.7 | -175.9596 | -175.2 | -180.1639 | -179.8 | -184.8936 | -179.6 | -184.7459 | 268.5956 | 269.8609
2023-03-21 09:30 | -34 | -37.5766 | 69.0115 | 75.1295 | 56.3204 | 60.6563 | -34 | -38.0132 | -167.5229 | 169.7141 | -167.5229 | 169.7141 | 34.1123 | 85.2362 | 136.8 | 139.439 | 137.1 | 139.8505 | -170.2 | -175.3776 | -176.2 | -181.0442 | -180.6 | -185.5333 | -180.4 | -185.3846 | 276.1069 | 276.6475
2023-03-21 10:00 | -51 | -54.7814 | 54.2415 | 62.8792 | 73.2428 | 76.9547 | -52 | -55.3624 | -188.8758 | 191.2565 | -188.8758 | 191.2565 | 46.5308 | 83.6415 | 137.1 | 139.5623 | 137.7 | 140.1517 | -171.7 | -176.3889 | -177.3 | -182.0694 | -181.5 | -186.364 | -181.5 | -186.4552 | 299.3826 | 299.4856
2023-03-21 10:30 | -66 | -68.4105 | 44.1512 | 54.7759 | 86.7212 | 89.2853 | -63 | -65.521 | -212.8887 | 214.472 | -212.8887 | 214.472 | 47.2079 | 83.6024 | 137.1 | 139.4513 | 137.1 | 139.5065 | -172.3 | -176.4838 | -179.5 | -183.8378 | -182.8 | -187.1252 | -183.6 | -187.9281 | 314.7045 | 314.8046
2023-03-21 11:00 | -60 | -62.6418 | 40.9785 | 51.0993 | 79.6258 | 82.9637 | -59 | -61.6847 | -202.5927 | 204.6385 | -202.5927 | 204.6385 | 37.6278 | 78.234 | 136.5 | 138.6461 | 137.1 | 139.2895 | -170.9 | -175.2805 | -178.4 | -182.9837 | -182.7 | -187.354 | -182.3 | -186.8222 | 329.1595 | 329.1601
2023-03-21 11:30 | -68 | -69.6348 | 29.5548 | 38.2792 | 85.921 | 88.0126 | -66 | -67.6831 | -205.05 | 206.2575 | -205.05 | 206.2575 | 34.8794 | 77.3901 | 138 | 140.3362 | 137.7 | 140.0961 | -170.7 | -175.0985 | -177.7 | -182.1683 | -182.3 | -186.9197 | -181.8 | -186.3879 | 318.7513 | 318.7727
2023-03-21 12:00 | -49 | -50.6952 | 44.0206 | 49.4278 | 69.765 | 72.114 | -49 | -50.6952 | -177.7362 | 179.0269 | -177.7362 | 179.0269 | 21.3375 | 69.9811 | 136.2 | 138.3508 | 137.7 | 140.0412 | -171 | -175.4356 | -177.8 | -182.466 | -182.1 | -186.8583 | -181.9 | -186.641 | 310.4009 | 310.419
2023-03-21 12:30 | -50 | -53.4883 | 46.4301 | 55.0062 | 68.152 | 72.2328 | -49 | -52.5547 | -183.7201 | 186.0902 | -183.7201 | 186.0902 | 23.3581 | 132.3377 | 136.2 | 139.2116 | 135.6 | 138.5627 | -170.2 | -175.671 | -177.1 | -183.2562 | -181.6 | -187.8877 | -180.7 | -186.9922 | 309.918 | 310.4288
2023-03-21 13:00 | -49 | -54.1295 | 44.033 | 54.5257 | 69.8428 | 74.9474 | -49 | -54.1295 | -185.7998 | 188.7843 | -185.7998 | 188.7843 | 31.1864 | 123.9736 | 136.5 | 139.2624 | 137.7 | 140.3221 | -171.6 | -176.7148 | -176.8 | -182.437 | -181 | -186.7785 | -180.9 | -186.6816 | 291.0676 | 291.7054
2023-03-21 13:30 | -55 | -58.5235 | 58.7025 | 68.5466 | 76.8087 | 80.2633 | -51 | -54.7814 | -192.2177 | 194.5188 | -192.2177 | 194.5188 | 24.07 | 121.9526 | 138.6 | 141.263 | 135.6 | 138.2619 | -170 | -174.8977 | -178.6 | -183.9881 | -183 | -188.5249 | -183.4 | -188.8878 | 311.7264 | 312.0884
2023-03-21 14:00 | -38 | -41.6293 | 76.5768 | 82.611 | 62.5223 | 65.7416 | -38 | -41.2311 | -172.3188 | 174.1477 | -172.3188 | 174.1477 | 25.6509 | 114.0476 | 136.5 | 138.9169 | 136.8 | 139.2675 | -169.9 | -174.5223 | -176.6 | -181.807 | -181 | -186.295 | -180.9 | -186.1741 | 291.8944 | 292.8809
2023-03-21 14:30 | -35 | -38.4838 | 79.5908 | 85.6088 | 62.3529 | 65.6203 | -36 | -39.3954 | -174.4485 | 176.245 | -174.4485 | 176.245 | 31.8064 | 117.0434 | 136.2 | 138.9091 | 136.2 | 138.9091 | -170.7 | -175.7196 | -177.1 | -182.6296 | -182.3 | -188.137 | -181.3 | -187.1186 | 301.4872 | 302.4119
2023-03-21 15:00 | -28 | -32.249 | 84.5988 | 89.1766 | 49.5226 | 53.6504 | -29 | -33.121 | -154.7736 | 156.8323 | -154.7736 | 156.8323 | 14.5885 | 116.3988 | 135.9 | 138.6743 | 135.6 | 138.4405 | -170.7 | -175.6487 | -178.9 | -184.4241 | -183.5 | -189.2263 | -183.1 | -188.7899 | 321.2324 | 322.1234
2023-03-21 15:30 | -25 | -29.6816 | 72.4448 | 75.9578 | 46.7784 | 51.2853 | -24 | -28.3019 | -146.4828 | 149.007 | -146.4828 | 149.007 | -6.0716 | 116.7905 | 136.2 | 138.9683 | 137.1 | 139.8505 | -169.3 | -174.3839 | -178 | -183.6739 | -182.3 | -188.1846 | -182 | -187.7969 | 331.5945 | 332.2245
2023-03-21 16:00 | -19 | -24.2074 | 86.8911 | 90.3564 | 45.6554 | 49.792 | -20 | -25 | -155.891 | 157.485 | -155.891 | 157.485 | -11.0149 | 115.9557 | 137.7 | 140.4388 | 134.7 | 137.3207 | -170.1 | -175.042 | -178 | -183.5756 | -182.2 | -187.8683 | -181.9 | -187.6263 | 332.2211 | 333.0401
2023-03-21 16:30 | -17 | -23.3452 | 100.7089 | 104.5409 | 40.0594 | 44.5708 | -18 | -24.0832 | -147.6395 | 149.2856 | -147.6395 | 149.2856 | -25.1961 | 117.8947 | 136.2 | 139.0282 | 137.4 | 140.1446 | -171.3 | -176.5185 | -179.6 | -185.467 | -184.3 | -190.3178 | -183.7 | -189.6172 | 318.6262 | 319.5063
2023-03-21 17:00 | -13 | -19.105 | 112.0306 | 116.0521 | 42.2326 | 45.6853 | -12 | -18.4391 | -145.0131 | 146.3816 | -145.0131 | 146.3816 | -35.8632 | 113.7187 | 135.6 | 138.2037 | 135.9 | 138.6743 | -170.5 | -175.5968 | -178 | -183.7481 | -182.4 | -188.2586 | -182.1 | -187.968 | 298.76 | 300.0201
2023-03-21 17:30 | 1 | 14.0357 | 126.8944 | 130.1298 | 26.1679 | 31.4071 | 0 | 15.0333 | -115.4327 | 117.2922 | -115.4327 | 117.2922 | -33.9164 | 115.3226 | 137.1 | 140.1543 | 136.8 | 139.5564 | -171.6 | -176.7128 | -179.4 | -185.2284 | -183.8 | -189.7637 | -183.6 | -189.57 | 293.6021 | 295.5494
2023-03-21 18:00 | 2 | 13.1529 | 125.6367 | 128.2031 | 24.7097 | 29.1708 | 3 | 13.3417 | -119.8544 | 120.9826 | -119.8544 | 120.9826 | -17.0093 | 112.8814 | 136.5 | 139.2032 | 137.1 | 139.9702 | -169.6 | -174.8683 | -177.5 | -183.5406 | -182.3 | -188.4738 | -181.8 | -188.0044 | 311.0856 | 313.0819
2023-03-21 18:30 | 16 | 17.8885 | 142.0569 | 144.2204 | 11.992 | 17.4049 | 19 | 21.0238 | -108.1264 | 108.87 | -108.1264 | 108.87 | -21.4241 | 106.9078 | 135.3 | 138.0267 | 136.2 | 138.735 | -169 | -173.7851 | -177.7 | -183.3093 | -181.5 | -187.2139 | -181.4 | -187.0925 | 287.2977 | 290.2936
2023-03-21 19:00 | 17 | 19.2354 | 142.2 | 144.1268 | 9.3603 | 15.2284 | 18 | 20.1246 | -106.8558 | 107.438 | -106.8558 | 107.438 | -16.1424 | 105.7724 | 135.6 | 138.089 | 135.9 | 138.498 | -170.2 | -174.9754 | -178.4 | -183.9879 | -182.5 | -188.257 | -182.3 | -187.9896 | 282.2675 | 285.345
2023-03-21 19:30 | 14 | 17.2047 | 137.753 | 139.8188 | 12.1662 | 19.0101 | 15 | 18.6011 | -107.3323 | 108.4133 | -107.3323 | 108.4133 | -4.5098 | 107.6946 | 136.8 | 139.5564 | 136.2 | 139.2116 | -169.6 | -174.9416 | -177 | -183.211 | -181.1 | -187.456 | -182 | -188.559 | 271.6642 | 274.8235
2023-03-21 20:00 | 14 | 19.799 | 132.1095 | 134.4007 | 13.2601 | 22.3614 | 14 | 19.799 | -106.4839 | 108.6712 | -106.4839 | 108.6712 | -3.0292 | 112.3758 | 137.1 | 140.2169 | 136.2 | 139.4006 | -171.1 | -176.9696 | -177.5 | -184.0861 | -181.8 | -188.6301 | -181.5 | -188.3143 | 245.5498 | 249.132
2023-03-21 20:30 | 9 | 15.8114 | 122.6674 | 124.6306 | 16.5424 | 24.5693 | 9 | 15.8114 | -106.4447 | 108.654 | -106.4447 | 108.654 | 6.0818 | 60.4343 | 136.8 | 139.9869 | 137.1 | 140.4083 | -170.6 | -176.7375 | -176 | -181.9121 | -179.8 | -185.9175 | -180 | -186.213 | 233.3831 | 234.4752
2023-03-21 21:00 | 4 | 12.6491 | 113.1492 | 114.8338 | 19.9085 | 26.832 | 5 | 13.9284 | -108.6521 | 111.2314 | -108.6521 | 111.2314 | 17.3295 | 62.6241 | 137.1 | 139.91 | 138 | 140.6744 | -171.8 | -177.1971 | -176.2 | -181.183 | -180.6 | -185.8119 | -180.4 | -185.6175 | 206.7649 | 206.8867
2023-03-21 21:30 | -1 | -16.1245 | 100.1457 | 102.0298 | 27.0522 | 34.6659 | -2 | -16.1245 | -121.3583 | 124.7748 | -121.3583 | 124.7748 | 48.7117 | 82.2965 | 137.7 | 140.9301 | 138.3 | 141.5164 | -171.9 | -177.6925 | -175.4 | -180.9815 | -179.8 | -185.4678 | -179.5 | -185.2509 | 211.4368 | 211.6178
2023-03-21 22:00 | -7 | -17.4642 | 88.9641 | 90.6002 | 30.5732 | 38.3645 | -6 | -17.088 | -121.4605 | 126.1259 | -121.4605 | 126.1259 | 65.6156 | 87.3179 | 138.9 | 141.6743 | 139.2 | 142.2709 | -172.1 | -177.8355 | -175.4 | -180.7861 | -179.7 | -185.2245 | -179.3 | -184.866 | 205.1463 | 205.6692
2023-03-21 22:30 | 5 | 17.72 | 99.7936 | 101.2437 | 16.1618 | 29.2458 | 4 | 17.4642 | -104.5364 | 110.3414 | -104.5364 | 110.3414 | 76.5755 | 95.4451 | 139.2 | 142.0876 | 138.6 | 141.7464 | -172.8 | -178.7666 | -174.1 | -179.5495 | -178.6 | -184.3047 | -178.4 | -184.1852 | 185.7023 | 186.6297
2023-03-21 23:00 | 16 | 21.9317 | 105.3348 | 106.1834 | 5.9384 | 23.803 | 16 | 21.9317 | -90.9762 | 96.8636 | -90.9762 | 96.8636 | 76.7241 | 93.1405 | 138.3 | 141.3904 | 138.9 | 142.1028 | -173.6 | -179.3879 | -174.1 | -179.4279 | -178.1 | -183.454 | -178.1 | -183.6971 | 161.9658 | 163.1996
2023-03-21 23:30 | 11 | 17.8045 | 102.0384 | 102.5537 | 7.5028 | 23.8716 | 11 | 17.8045 | -102.3779 | 106.7144 | -102.3779 | 106.7144 | 75.6692 | 91.9005 | 139.5 | 142.5028 | 139.2 | 142.1028 | -173.2 | -179.0008 | -173.7 | -178.9914 | -178.2 | -183.8185 | -178.1 | -183.7708 | 181.7081 | 182.833
2023-03-22 | 20 | 25 | 103.8783 | 104.4333 | 3.3155 | 23.8994 | 20 | 25.6125 | -84.9293 | 91.4525 | -84.9293 | 91.4525 | 77.0685 | 94.7557 | 139.5 | 142.6266 | 139.2 | 142.4596 | -173.4 | -179.5007 | -174.5 | -180.0354 | -178.4 | -184.0862 | -178.2 | -183.9915 | 165.9793 | 167.3106
2023-03-22 00:30 | 18 | 24.7588 | 97.442 | 97.9755 | 4.8687 | 26.8054 | 18 | 24.7588 | -83.895 | 92.4863 | -83.895 | 92.4863 | 81.3445 | 101.3299 | 139.2 | 142.5884 | 139.5 | 143.0122 | -173.9 | -180.2534 | -174.1 | -180.1456 | -178.4 | -184.4618 | -178 | -184.1517 | 159.216 | 160.7147
2023-03-22 01:00 | 17 | 17.4642 | 97.2786 | 97.2902 | 2.5315 | 15.432 | 16 | 16.4924 | -77.5591 | 81.1104 | -77.5591 | 81.1104 | 81.3874 | 96.3903 | 139.5 | 142.6893 | 139.8 | 142.7357 | -173.4 | -179.2702 | -173.9 | -179.2826 | -177.7 | -183.1629 | -177.6 | -183.2123 | 146.8946 | 149.187
2023-03-22 01:30 | 15 | 16.1555 | 96.0824 | 96.0881 | 1.5167 | 17.138 | 14 | 15.6525 | -76.7473 | 80.8549 | -76.7473 | 80.8549 | 86.8746 | 102.5585 | 140.1 | 143.3391 | 139.2 | 142.4596 | -174.5 | -180.5893 | -173.9 | -179.4786 | -178.5 | -184.2078 | -178.2 | -184.0664 | 140.7344 | 143.0823
2023-03-22 02:00 | 18 | 19.6977 | 97.51 | 97.51 | 0.80236 | 17.7429 | 17 | 18.3848 | -71.8037 | 76.7499 | -71.8037 | 76.7499 | 82.544 | 99.4959 | 139.5 | 143.0122 | 140.1 | 143.5976 | -174.9 | -181.5804 | -173.8 | -179.9323 | -178.1 | -184.274 | -177.7 | -183.8874 | 125.3873 | 127.2787
2023-03-22 02:30 | 11 | 12.53 | 92.5505 | 92.5655 | 4.9032 | 17.2741 | 13 | 14.3178 | -78.5528 | 82.5696 | -78.5528 | 82.5696 | 85.3614 | 101.6131 | 140.4 | 143.6959 | 140.4 | 143.6959 | -174.5 | -180.6409 | -172.9 | -178.66 | -177.9 | -183.9274 | -177 | -183.0826 | 122.969 | 125.879
2023-03-22 03:00 | 14 | 15.2315 | 93.0148 | 93.034 | 3.8146 | 17.0307 | 13 | 14.3178 | -75.8852 | 80.0892 | -75.8852 | 80.0892 | 82.1631 | 98.9398 | 139.8 | 143.0459 | 140.4 | 143.7601 | -175.4 | -181.6658 | -173.6 | -179.5351 | -177.9 | -183.9529 | -177.6 | -183.6119 | 117.9411 | 121.3868
2023-03-22 03:30 | 10 | 11.6619 | 90.2283 | 90.248 | 8.5716 | 17.7938 | 9 | 10.8167 | -84.3792 | 87.6107 | -84.3792 | 87.6107 | 85.9656 | 101.256 | 139.5 | 142.7527 | 140.1 | 143.4671 | -174.7 | -180.99 | -173.6 | -179.2128 | -178 | -183.8228 | -177.3 | -183.2204 | 126.4469 | 129.4708
2023-03-22 04:00 | 13 | 13.9284 | 96.7967 | 96.808 | 4.0324 | 16.1225 | 14 | 14.8661 | -77.1201 | 80.5792 | -77.1201 | 80.5792 | 81.5521 | 97.3931 | 140.1 | 143.4028 | 140.4 | 143.5694 | -174.6 | -180.6151 | -173.4 | -178.7003 | -177.4 | -182.9205 | -177.3 | -182.897 | 131.5261 | 134.1677
2023-03-22 04:30 | 16 | 16.7631 | 102.2501 | 102.2502 | 3.3173 | 14.2656 | 16 | 16.7631 | -79.437 | 82.0053 | -79.437 | 82.0053 | 78.9376 | 94.8008 | 140.4 | 143.507 | 139.2 | 142.2092 | -174.5 | -180.0847 | -174.1 | -179.3794 | -178.4 | -183.7699 | -178.2 | -183.6239 | 157.7181 | 160.2565
2023-03-22 05:00 | 16 | 16.1245 | 107.5624 | 107.5675 | 6.55 | 12.301 | 16 | 16.0312 | -87.8639 | 89.2205 | -87.8639 | 89.2205 | 76.6251 | 89.9755 | 139.5 | 141.8658 | 139.5 | 141.9206 | -174.1 | -178.8168 | -174.3 | -178.7034 | -178.4 | -182.8485 | -178.5 | -183.1482 | 182.7934 | 184.7204
2023-03-22 05:30 | 14 | 16.6433 | 114.7889 | 115.5932 | 8.7276 | 19.0192 | 15 | 18.0278 | -98.4285 | 100.9724 | -98.4285 | 100.9724 | 63.6261 | 82.0997 | 138.9 | 141.0096 | 138.9 | 140.9582 | -173.6 | -178.1487 | -175.3 | -179.7171 | -179.6 | -184.176 | -179.6 | -184.2874 | 222.9402 | 223.0551
2023-03-22 06:00 | 13 | 16.4012 | 121.416 | 122.6846 | 9.9696 | 19.2649 | 13 | 16.4012 | -105.1567 | 107.1988 | -105.1567 | 107.1988 | 44.3397 | 79.6504 | 138 | 140.6165 | 138.3 | 140.7972 | -171.9 | -176.6581 | -176.2 | -180.4888 | -180.6 | -184.9882 | -180.3 | -184.6838 | 251.4327 | 251.5062
2023-03-22 06:30 | 12 | 16.2788 | 127.2771 | 129.1946 | 13.1095 | 21.0779 | 11 | 15.5563 | -116.7449 | 118.1977 | -116.7449 | 118.1977 | 25.8071 | 73.7134 | 136.2 | 138.5666 | 135.6 | 137.9217 | -170.9 | -175.428 | -176.4 | -180.5953 | -180.8 | -185.1288 | -180.5 | -184.8143 | 291.1249 | 291.3957
2023-03-22 07:00 | 16 | 19.4165 | 122.0663 | 123.7643 | 10.433 | 20.3977 | 16 | 19.4165 | -111.5179 | 113.0231 | -111.5179 | 113.0231 | 24.6904 | 75.9017 | 135.6 | 137.1709 | 135.9 | 137.5591 | -169.9 | -172.9244 | -177.3 | -180.2181 | -181.6 | -184.5919 | -181.5 | -184.5115 | 312.8553 | 313.1296
2023-03-22 07:30 | 3 | 15.2971 | 98.6567 | 101.1036 | 19.3327 | 29.9453 | 3 | 15.2971 | -124.9907 | 127.4705 | -124.9907 | 127.4705 | 14.954 | 76.2104 | 135.6 | 137.6555 | 136.2 | 138.2466 | -170.3 | -173.8796 | -177.2 | -180.5082 | -181.5 | -184.92 | -181.2 | -184.6256 | 277.9243 | 278.0523
2023-03-22 08:00 | -7 | -20.2485 | 86.2009 | 88.9721 | 31.8647 | 38.9554 | -8 | -20.6155 | -140.7962 | 142.8683 | -140.7962 | 142.8683 | 14.8186 | 69.1559 | 138.6 | 140.6626 | 138.3 | 140.5237 | -171.7 | -175.6414 | -176.9 | -180.5259 | -181.4 | -185.017 | -181 | -184.7431 | 246.0856 | 246.2604
2023-03-22 08:30 | -9 | -15.8114 | 66.0423 | 68.0634 | 31.2745 | 37.8953 | -9 | -15.8114 | -139.6582 | 141.4489 | -139.6582 | 141.4489 | 27.5993 | 60.8172 | 138 | 139.2081 | 137.1 | 138.1998 | -171.8 | -174.1334 | -176.2 | -178.8032 | -180.4 | -183.0611 | -180.9 | -183.6911 | 266.717 | 266.8386
2023-03-22 09:00 | -17 | -23.3452 | 48.4168 | 51.9908 | 31.7789 | 40.2893 | -17 | -23.3452 | -140.5098 | 143.0797 | -140.5098 | 143.0797 | 26.8617 | 69.3339 | 138.6 | 139.6145 | 138.6 | 139.7256 | -172.6 | -175.0193 | -175.7 | -178.5903 | -179.8 | -182.8033 | -179.9 | -182.9016 | 230.474 | 230.501
2023-03-22 09:30 | -16 | -22.6274 | 40.9977 | 45.5353 | 31.0314 | 40.0283 | -15 | -21.9317 | -139.0539 | 141.4395 | -139.0539 | 141.4395 | 45.9679 | 84.133 | 140.1 | 141.2137 | 139.8 | 140.916 | -174.4 | -176.9615 | -177.3 | -180.2541 | -181.1 | -184.1906 | -181.7 | -184.7988 | 227.9944 | 228.0036
2023-03-22 10:00 | -22 | -28.4253 | 31.3165 | 37.4144 | 32.293 | 41.7558 | -22 | -29.0689 | -140.7637 | 143.3529 | -140.7637 | 143.3529 | 58.9899 | 92.6551 | 137.7 | 138.8329 | 138.9 | 140.0614 | -173.2 | -175.7111 | -176.1 | -179.0197 | -180.5 | -183.546 | -180.4 | -183.4659 | 226.7602 | 226.7668
2023-03-22 10:30 | -23 | -29.2062 | 27.8597 | 36.0239 | 41.939 | 49.7303 | -23 | -29.2062 | -149.4921 | 152.2571 | -149.4921 | 152.2571 | 57.8044 | 90.6601 | 138.9 | 140.1003 | 138.9 | 140.0614 | -173.2 | -175.6608 | -176.8 | -179.7263 | -181.4 | -184.4131 | -181.4 | -184.4312 | 246.8261 | 246.8304
2023-03-22 11:00 | -32 | -37.2156 | 32.3868 | 40.013 | 41.591 | 49.5076 | -32 | -36.7151 | -137.296 | 140.9051 | -137.296 | 140.9051 | 50.7824 | 84.506 | 129 | 130.2916 | 129 | 130.334 | -161.6 | -163.6782 | -166.6 | -169.0881 | -170.9 | -173.4959 | -171 | -173.6463 | 249.2251 | 249.3447
2023-03-22 11:30 | -38 | -42.4853 | 22.8436 | 33.6655 | 49.6512 | 56.722 | -39 | -42.9535 | -143.4727 | 147.4276 | -143.4727 | 147.4276 | 67.0051 | 94.6533 | 127.8 | 129.19 | 125.4 | 126.7282 | -157.1 | -159.8127 | -163.5 | -166.4458 | -167.7 | -170.4256 | -167.3 | -170.4783 | 286.0762 | 286.3611
2023-03-22 12:00 | -32 | -36.2353 | 20.5766 | 29.3936 | 44.6277 | 51.0934 | -32 | -36.2353 | -134.0219 | 137.1837 | -134.0219 | 137.1837 | 91.3496 | 109.9811 | 129.9 | 131.1003 | 130.2 | 131.3976 | -164.4 | -166.4589 | -170.3 | -172.8704 | -174.7 | -177.3769 | -174.4 | -177.1163 | 292.9837 | 294.003
2023-03-22 12:30 | -30 | -34.9857 | 31.5048 | 38.1371 | 39.147 | 46.3291 | -29 | -33.6155 | -120.1073 | 123.2769 | -120.1073 | 123.2769 | 102.4534 | 123.0087 | 128.7 | 129.9114 | 132.9 | 134.0342 | -166.4 | -168.2232 | -177.3 | -180.1469 | -181.9 | -184.905 | -181.8 | -184.9153 | 260.4743 | 260.7901
2023-03-22 13:00 | -38 | -41.6293 | 11.6263 | 24.0026 | 46.9189 | 52.9305 | -38 | -41.6293 | -133.4483 | 135.7856 | -133.4483 | 135.7856 | 108.8793 | 126.7312 | 135.3 | 136.339 | 134.4 | 135.4835 | -168.4 | -170.3347 | -179.4 | -182.3476 | -184 | -187.0874 | -184 | -187.0607 | 261.5585 | 261.9959
2023-03-22 13:30 | -34 | -37.5766 | 10.8678 | 22.504 | 44.828 | 50.9462 | -34 | -37.5766 | -132.8108 | 134.9456 | -132.8108 | 134.9456 | 118.6024 | 133.9094 | 134.4 | 135.3023 | 135.3 | 136.3763 | -169.2 | -170.5277 | -180.6 | -182.9844 | -185.2 | -187.8747 | -185.6 | -188.0715 | 281.0619 | 281.4752
2023-03-22 14:00 | -40 | -43.8634 | 2.727 | 22.8791 | 49.9222 | 56.274 | -39 | -42.9535 | -141.2753 | 143.767 | -141.2753 | 143.767 | 94.4126 | 112.9722 | 136.5 | 137.6045 | 136.5 | 137.5669 | -170.9 | -172.6403 | -180.3 | -182.7853 | -184.6 | -187.6066 | -184.6 | -187.7348 | 255.2453 | 256.0009
2023-03-22 14:30 | -35 | -38.4838 | 27.0012 | 34.4387 | 45.9925 | 51.6744 | -36 | -39.3954 | -123.4714 | 125.7497 | -123.4714 | 125.7497 | 99.5842 | 115.5782 | 134.1 | 135.1113 | 135.3 | 136.4143 | -168.4 | -170.5475 | -178.5 | -181.3362 | -183 | -185.9788 | -182.9 | -185.7019 | 260.8213 | 261.2038
2023-03-22 15:00 | -36 | -38.6264 | 23.0846 | 29.4172 | 50.8811 | 55.4376 | -36 | -38.6264 | -128.9225 | 130.7154 | -128.9225 | 130.7154 | 103.9635 | 116.9898 | 136.8 | 137.7209 | 136.2 | 137.2322 | -171.3 | -172.6459 | -176.2 | -178.5385 | -180.3 | -182.847 | -180.5 | -182.8811 | 306.6967 | 306.8879
2023-03-22 15:30 | -30 | -33.1059 | 47.7557 | 51.2974 | 48.204 | 52.226 | -30 | -33.1059 | -127.6169 | 129.2343 | -127.6169 | 129.2343 | 71.0792 | 88.4769 | 136.8 | 137.8277 | 136.2 | 137.3453 | -170.5 | -172.609 | -175.5 | -178.032 | -179.8 | -182.4746 | -179.8 | -182.411 | 291.0211 | 291.1944
2023-03-22 16:00 | -34 | -36.7696 | 50.8642 | 54.8505 | 51.7739 | 55.5489 | -34 | -36.7696 | -134.1741 | 135.5698 | -134.1741 | 135.5698 | 46.0609 | 68.3842 | 135.9 | 137.0094 | 136.2 | 137.3069 | -170.9 | -172.4901 | -176.6 | -178.9665 | -180.8 | -183.558 | -181.1 | -183.755 | 289.3176 | 289.5722
2023-03-22 16:30 | -37 | -39.9249 | 52.612 | 57.2058 | 58.5251 | 61.9432 | -37 | -39.9249 | -151.7249 | 152.9134 | -151.7249 | 152.9134 | 22.4238 | 54.3291 | 136.5 | 137.6045 | 135.9 | 137.0478 | -171.2 | -173.6559 | -177.7 | -180.0368 | -182.2 | -184.3288 | -182.1 | -184.873 | 304.5204 | 304.797
2023-03-22 17:00 | -31 | -33.6155 | 78.4453 | 81.2761 | 51.4409 | 54.485 | -30 | -32.6956 | -145.8319 | 146.6785 | -145.8319 | 146.6785 | 14.9253 | 51.0642 | 136.2 | 137.2693 | 136.5 | 137.6428 | -170.5 | -173.3921 | -177.4 | -180.8295 | -182 | -185.3363 | -182.1 | -185.5332 | 319.1252 | 319.4271
2023-03-22 17:30 | -18 | -20.1246 | 93.6195 | 95.3474 | 42.4542 | 44.9522 | -18 | -20.5913 | -131.5246 | 131.7287 | -131.5246 | 131.7287 | 10.882 | 49.9068 | 135.3 | 136.4143 | 136.2 | 137.2322 | -170.5 | -173.1029 | -178.9 | -181.8255 | -183.4 | -186.1672 | -183.5 | -186.3678 | 347.6269 | 347.8067
2023-03-22 18:00 | -17 | -20.2485 | 102.6703 | 104.7895 | 39.9841 | 43.2207 | -17 | -20.2485 | -128.8654 | 129.2085 | -128.8654 | 129.2085 | 31.4642 | 69.8154 | 134.4 | 135.4459 | 133.2 | 134.2931 | -166.8 | -169.0273 | -179.7 | -182.3035 | -184 | -187.088 | -184.2 | -186.9418 | 401.9655 | 402.2299
2023-03-22 18:30 | -13 | -17.0294 | 108.6473 | 111.0868 | 39.5033 | 42.6185 | -13 | -17.0294 | -127.204 | 127.5118 | -127.204 | 127.5118 | 35.3777 | 71.1228 | 133.5 | 134.6292 | 133.5 | 134.6683 | -167.8 | -169.5833 | -179.7 | -181.9822 | -184.2 | -186.4543 | -184.3 | -186.7497 | 404.8515 | 405.3259
2023-03-22 19:00 | -22 | -24.5967 | 100.6082 | 103.5776 | 50.4887 | 52.8177 | -22 | -24.5967 | -142.5873 | 142.8453 | -142.5873 | 142.8453 | 30.5507 | 70.2784 | 134.1 | 135.2242 | 133.8 | 134.8883 | -168.1 | -170.5867 | -179.4 | -182.6026 | -183.6 | -187.1903 | -184.2 | -187.0105 | 381.2761 | 382.0173
2023-03-22 19:30 | -26 | -29.0689 | 98.3104 | 101.8859 | 52.0402 | 54.8681 | -27 | -29.9666 | -143.806 | 144.307 | -143.806 | 144.307 | 52.6807 | 84.5244 | 133.2 | 134.3709 | 133.2 | 134.4924 | -167.3 | -169.4141 | -179.3 | -182.1411 | -184 | -186.9443 | -184 | -186.9001 | 406.3535 | 407.1179
2023-03-22 20:00 | -28 | -33.2866 | 92.76 | 96.8267 | 53.1004 | 57.3225 | -28 | -33.2866 | -144.9243 | 146.2732 | -144.9243 | 146.2732 | 57.9762 | 91.1295 | 133.5 | 135.0047 | 133.5 | 135.0497 | -167.2 | -170.1201 | -179.1 | -183.0555 | -183.4 | -187.2732 | -183.4 | -187.1942 | 391.687 | 392.5163
2023-03-22 20:30 | -43 | -47.8539 | 71.9588 | 78.1395 | 67.5737 | 72.1967 | -44 | -48.7545 | -159.9355 | 162.1228 | -159.9355 | 162.1228 | 67.8878 | 100.5128 | 135.6 | 137.3571 | 135.3 | 137.1581 | -168.8 | -172.4942 | -178.4 | -182.156 | -183.3 | -187.1403 | -182.8 | -187.1245 | 358.4757 | 360.039
2023-03-22 21:00 | -39 | -45.2769 | 70.6858 | 77.022 | 63.925 | 69.932 | -40 | -45.6508 | -152.9578 | 156.3473 | -152.9578 | 156.3473 | 75.2618 | 106.1763 | 135.3 | 137.0609 | 134.4 | 136.2211 | -169.6 | -172.6859 | -177.1 | -181.564 | -181.9 | -185.2449 | -181.8 | -186.2583 | 328.2345 | 330.4949
2023-03-22 21:30 | -39 | -44.2945 | 66.1002 | 71.3294 | 62.5112 | 68.1044 | -40 | -44.7214 | -147.0752 | 150.4996 | -147.0752 | 150.4996 | 63.0525 | 81.1364 | 136.5 | 138.1519 | 137.4 | 139.0412 | -171.8 | -175.6282 | -175.4 | -178.7482 | -179.9 | -183.7448 | -179.9 | -182.9595 | 248.5013 | 248.8296
2023-03-22 22:00 | -31 | -38.0132 | 72.4132 | 76.7294 | 50.7243 | 58.3781 | -31 | -38.0132 | -130.3354 | 135.4792 | -130.3354 | 135.4792 | 78.8918 | 95.0855 | 138.6 | 140.1373 | 137.7 | 139.3838 | -172.8 | -175.7802 | -175.4 | -178.2509 | -179.3 | -182.586 | -179.4 | -182.565 | 235.7744 | 236.8132
2023-03-22 22:30 | -23 | -31.8277 | 75.0625 | 78.4295 | 43.8326 | 52.3678 | -23 | -31.8277 | -131.9137 | 137.2322 | -131.9137 | 137.2322 | 82.7012 | 97.5436 | 137.7 | 139.2921 | 138.3 | 139.9306 | -173.1 | -176.1131 | -174.2 | -177.4108 | -178.5 | -181.8035 | -178.3 | -181.5854 | 213.0073 | 215.1079
2023-03-22 23:00 | -21 | -31.1448 | 73.1797 | 76.5441 | 43.2689 | 52.3158 | -22 | -31.1127 | -124.9206 | 130.7156 | -124.9206 | 130.7156 | 80.3668 | 93.4471 | 139.8 | 141.5517 | 138.9 | 140.7106 | -173.9 | -177.4865 | -174 | -177.0946 | -178.1 | -181.604 | -178 | -181.2718 | 178.7065 | 180.8528
2023-03-22 23:30 | -6 | -20.8806 | 81.8108 | 83.7299 | 30.0527 | 40.8927 | -6 | -19.9249 | -120.9095 | 126.2556 | -120.9095 | 126.2556 | 65.4958 | 78.213 | 138.9 | 140.4785 | 139.5 | 141.1624 | -173.5 | -176.7426 | -173.2 | -176.3157 | -177.6 | -180.727 | -177.4 | -180.6855 | 170.5827 | 172.6462
2023-03-23 | -8 | -22.4722 | 80.0823 | 82.1438 | 28.0157 | 41.2639 | -8 | -22.4722 | -102.4986 | 110.3686 | -102.4986 | 110.3686 | 73.0918 | 88.3083 | 138.9 | 140.6159 | 139.5 | 141.2554 | -174.1 | -177.0167 | -173.5 | -176.3084 | -177.7 | -180.996 | -177.8 | -180.5459 | 169.181 | 171.4754
2023-03-23 00:30 | 0 | 20 | 85.8678 | 87.0322 | 17.8581 | 34.4848 | 0 | 18 | -88.3333 | 97.5876 | -88.3333 | 97.5876 | 85.847 | 101.2935 | 138.6 | 140.3195 | 139.2 | 141.0549 | -173.3 | -178.2525 | -174.3 | -177.6816 | -178.1 | -181.5452 | -177.7 | -181.898 | 168.4776 | 172.2253
2023-03-23 01:00 | 5 | 22.561 | 87.8747 | 89.2062 | 12.9571 | 34.0745 | 5 | 22.561 | -73.8305 | 85.8885 | -73.8305 | 85.8885 | 84.9378 | 101.8884 | 139.5 | 141.4989 | 139.8 | 141.7448 | -173.8 | -177.97 | -173.7 | -177.5762 | -178 | -181.9901 | -177.8 | -182.1372 | 164.1601 | 167.6541
2023-03-23 01:30 | -4 | -11.7047 | 76.7748 | 76.8913 | 22.2818 | 30.7279 | -3 | -11.4018 | -88.5579 | 93.0649 | -88.5579 | 93.0649 | 94.9744 | 108.4528 | 139.8 | 142.2709 | 139.8 | 142.3268 | -173.3 | -178.8112 | -173.3 | -178.0737 | -177.3 | -182.2262 | -177 | -181.664 | 160.4425 | 164.6241
2023-03-23 02:00 | -2 | -13.1529 | 78.4685 | 78.6053 | 19.6592 | 30.1823 | -2 | -12.1655 | -81.3642 | 87.0904 | -81.3642 | 87.0904 | 93.4606 | 108.198 | 139.5 | 142.2041 | 138.9 | 141.6156 | -174.2 | -179.2858 | -173.1 | -177.9587 | -177.3 | -182.2021 | -177.1 | -181.9805 | 154.383 | 157.1852
2023-03-23 02:30 | -6 | -14.3178 | 74.3135 | 74.4847 | 23.1464 | 32.6823 | -5 | -13.9284 | -91.684 | 97.0174 | -91.684 | 97.0174 | 99.1173 | 113.0723 | 139.2 | 141.9098 | 140.1 | 142.7928 | -174.5 | -179.1134 | -173.3 | -178.107 | -177.3 | -182.4987 | -177.7 | -182.1282 | 155.1622 | 158.4218
2023-03-23 03:00 | -8 | -15.2643 | 71.5963 | 71.7635 | 25.7461 | 34.3833 | -9 | -15 | -102.1817 | 107.0905 | -102.1817 | 107.0905 | 99.7888 | 113.3668 | 140.4 | 143.204 | 140.1 | 142.5568 | -174.3 | -178.9235 | -173.4 | -177.5001 | -177.2 | -182.1325 | -177.2 | -181.8598 | 155.3697 | 158.9006
2023-03-23 03:30 | -4 | -13.6015 | 79.1548 | 79.3386 | 20.4713 | 30.8734 | -4 | -13.6015 | -93.2559 | 98.8872 | -93.2559 | 98.8872 | 94.3375 | 108.1361 | 139.2 | 141.8518 | 139.5 | 142.2709 | -174.4 | -179.4565 | -173.2 | -178.1415 | -177.3 | -182.3096 | -177.5 | -182.4244 | 148.7712 | 152.1056
2023-03-23 04:00 | -13 | -17.6918 | 70.3621 | 70.5506 | 31.1054 | 38.1084 | -13 | -16.9706 | -106.6522 | 110.8662 | -106.6522 | 110.8662 | 93.1725 | 107.067 | 140.1 | 142.4558 | 140.4 | 142.8605 | -174.2 | -179.0344 | -173.3 | -177.8721 | -177.5 | -182.4527 | -176.7 | -182.6652 | 163.7848 | 166.648
2023-03-23 04:30 | -9 | -14.2127 | 78.5406 | 78.765 | 27.7291 | 33.7991 | -9 | -14.2127 | -103.4861 | 106.721 | -103.4861 | 106.721 | 89.379 | 102.8922 | 139.5 | 141.8115 | 139.2 | 141.5708 | -173.3 | -178.239 | -173.1 | -177.266 | -177.2 | -181.6052 | -177.1 | -181.7545 | 183.8308 | 185.8676
2023-03-23 05:00 | -9 | -10.8167 | 83.7916 | 83.963 | 29.2004 | 32.516 | -9 | -10.8167 | -110.2618 | 111.816 | -110.2618 | 111.816 | 84.746 | 95.286 | 138.6 | 140.5118 | 139.5 | 141.351 | -174 | -177.473 | -174.1 | -178.6523 | -178.4 | -182.2781 | -179 | -182.1088 | 197.2617 | 199.5626
2023-03-23 05:30 | -16 | -16.2788 | 86.6804 | 87.0953 | 36.9673 | 38.4744 | -15 | -15.5242 | -137.5858 | 138.064 | -137.5858 | 138.064 | 72.3717 | 81.7372 | 138.6 | 140.0933 | 138.9 | 140.3468 | -174.1 | -176.9199 | -176.2 | -178.8972 | -180.2 | -182.9567 | -180.5 | -182.8198 | 235.193 | 235.7731
2023-03-23 06:00 | -6 | -7.8102 | 100.3122 | 101.1979 | 30.1847 | 32.885 | -6 | -7.8102 | -136.2461 | 136.8383 | -136.2461 | 136.8383 | 80.8037 | 103.7268 | 144 | 145.7012 | 144.6 | 146.2942 | -180 | -183.447 | -173.8 | -177.2106 | -178 | -181.2315 | -176.8 | -180.3288 | 245.9122 | 246.0193
2023-03-23 06:30 | -43 | -47.4236 | 72.0961 | 78.7929 | 68.0958 | 72.4426 | -45 | -48.8467 | -176.1245 | 178.3093 | -176.1245 | 178.3093 | 72.1766 | 99.9466 | 142.2 | 143.8765 | 141.3 | 143.0333 | -176 | -178.9962 | -170.6 | -173.7005 | -174.7 | -177.2242 | -173.6 | -176.5122 | 292.7335 | 292.7362
2023-03-23 07:00 | -27 | -32.45 | 83.6552 | 88.571 | 58.5507 | 62.5418 | -27 | -32.45 | -159.5573 | 160.8977 | -159.5573 | 160.8977 | 61.6219 | 86.6509 | 139.8 | 142.4984 | 141.3 | 144.0281 | -175.8 | -181.0771 | -170.2 | -173.9656 | -174.2 | -177.701 | -174.4 | -178.0365 | 289.6039 | 289.793
2023-03-23 07:30 | -38 | -42.0476 | 86.2109 | 93.5652 | 64.1256 | 68.4874 | -38 | -42.0476 | -176.2542 | 178.3105 | -176.2542 | 178.3105 | 65.1523 | 88.8163 | 140.4 | 142.8605 | 141.3 | 143.8565 | -175.1 | -179.9047 | -170.2 | -173.6416 | -174 | -177.2426 | -174 | -177.2907 | 289.792 | 289.9027
2023-03-23 08:00 | -39 | -46.8722 | 0 | 0 | 0 | 0 | -38 | -46.0435 |  | 0 |  | 0 | 0 | 0 | 141.6 | 143.9312 | 142.5 | 144.9249 | -176.3 | -180.5415 | -170.3 | -172.8823 | -174.1 | -176.7942 | -174.3 | -176.9 |  | 0
2023-03-23 08:30 | -45 | -53 | 0 | 0 | 0 | 0 | -47 | -54.2033 |  | 0 |  | 0 | 0 | 0 | 134.4 | 137.4511 | 133.5 | 136.699 | -166.6 | -171.7882 | -175.2 | -177.9587 | -178.8 | -182.004 | -179.8 | -182.1877 |  | 0
2023-03-23 09:00 | -58 | -64.405 | 43.3034 | 57.482 | 80.5717 | 87.2821 | -60 | -66.2118 | -200.8597 | 205.4513 | -200.8597 | 205.4513 | 3.6224 | 60.5415 | 135.9 | 138.795 | 134.7 | 137.8075 | -168.4 | -173.7292 | -175 | -178.3105 | -179.4 | -182.6683 | -179.6 | -182.3598 | 332.6183 | 332.9575
2023-03-23 09:30 | -42 | -52.2015 | 18.054 | 40.0105 | 54.7997 | 67.8807 | -42 | -52.2015 | -175.1882 | 181.5866 | -175.1882 | 181.5866 | 5.8934 | 73.0445 | 134.1 | 137.3496 | 133.2 | 136.6028 | -166.9 | -172.4003 | -176.3 | -180.059 | -180.6 | -184.3713 | -180.8 | -184.4278 | 309.9809 | 310.8363
2023-03-23 10:00 | -33 | -44.5982 | 13.4205 | 33.5371 | 46.6224 | 59.8901 | -29 | -41.0122 | -173.8023 | 178.6424 | -173.8023 | 178.6424 | 43.5589 | 84.1354 | 135.6 | 137.3096 | 136.8 | 138.638 | -171.6 | -175.0141 | -176.9 | -180.728 | -180.8 | -184.5958 | -181.1 | -184.8011 | 268.9222 | 269.1577
2023-03-23 10:30 | -44 | -51.1077 | 68.9192 | 80.8999 | 70.2687 | 76.2676 | -43 | -49.7393 | -188.5624 | 191.5434 | -188.5624 | 191.5434 | 45.6774 | 83.63 | 133.5 | 135.3333 | 134.7 | 136.5663 | -168.7 | -172.0724 | -176.5 | -180.2143 | -181.3 | -185.1579 | -181.1 | -184.8787 | 261.5027 | 261.7658
2023-03-23 11:00 | -69 | -74.0945 | 51.4746 | 68.6559 | 95.0606 | 99.5726 | -69 | -74.0945 | -198.8035 | 202.7759 | -198.8035 | 202.7759 | 19.1564 | 59.9859 | 136.2 | 138.0952 | 136.2 | 138.145 | -168.6 | -172.1945 | -174.6 | -178.0735 | -178.8 | -182.4476 | -179.1 | -182.501 | 250.242 | 252.3167
2023-03-23 11:30 | -54 | -61.2944 | 3.3387 | 32.0176 | 64.4521 | 74.293 | -54 | -61.2944 | -168.3043 | 174.8132 | -168.3043 | 174.8132 | 12.0792 | 47.7348 | 134.4 | 136.2211 | 134.1 | 136.1782 | -166.5 | -170.0979 | -174.5 | -179.2748 | -178.8 | -183.7355 | -179 | -183.7478 | 292.8395 | 300.0309
2023-03-23 12:00 | -57 | -57.2713 | 21.9884 | 28.5858 | 70.82 | 73.3225 | -57 | -56.2939 | -161.2202 | 162.8516 | -161.2202 | 162.8516 | 59.5461 | 70.7459 | 133.5 | 134.9166 | 135.6 | 137.1259 | -168.8 | -171.5512 | -174.5 | -179.1382 | -178.9 | -183.6957 | -179.5 | -184.19 | 222.7864 | 227.1413
2023-03-23 12:30 | -43 | -43.7379 | 2.438 | 11.5845 | 49.8443 | 52.6591 | -43 | -43.7379 | -131.142 | 132.3313 | -131.142 | 132.3313 | 49.5926 | 64.8485 | 135 | 136.4443 | 135.3 | 136.4529 | -169.3 | -171.9027 | -175.4 | -179.8588 | -180 | -184.6326 | -180.1 | -184.5757 | 259.8372 | 263.5569
2023-03-23 13:00 | -37 | -37.855 | 7.4543 | 13.8808 | 45.309 | 48.5261 | -36 | -36.8782 | -119.9179 | 121.0458 | -119.9179 | 121.0458 | 103.937 | 117.9411 | 136.8 | 138.638 | 138.3 | 140.0704 | -173.2 | -176.6812 | -173.6 | -178.4635 | -177.6 | -182.6144 | -178.6 | -183.6102 | 218.1136 | 218.7382
2023-03-23 13:30 | -36 | -36.2215 | 15.3802 | 16.9435 | 45.5467 | 47.6988 | -36 | -36.2215 | -125.176 | 125.813 | -125.176 | 125.813 | 112.3606 | 123.8544 | 135.9 | 137.4226 | 135.6 | 137.1709 | -169.6 | -172.4459 | -171 | -174.4852 | -175.4 | -179.1371 | -175.9 | -179.5662 | 228.3745 | 229.247
2023-03-23 14:00 | -27 | -28.1603 | 14.1379 | 16.0672 | 33.7347 | 36.5158 | -27 | -28.1603 | -113.2729 | 113.6024 | -113.2729 | 113.6024 | 105.4481 | 113.5165 | 133.5 | 135.1416 | 134.1 | 135.6428 | -166.4 | -169.2083 | -170.3 | -173.92 | -174.6 | -178.3744 | -174.6 | -178.3132 | 231.7871 | 238.7543
2023-03-23 14:30 | -38 | -38.833 | 12.4953 | 15.0636 | 43.9069 | 45.9458 | -36 | -36.8782 | -119.9439 | 120.301 | -119.9439 | 120.301 | 105.6523 | 113.8205 | 137.7 | 139.4306 | 138 | 139.6341 | -173 | -176.3675 | -175.6 | -179.3533 | -179.8 | -183.6894 | -179.9 | -183.7059 | 243.1744 | 250.0335
2023-03-23 15:00 | -44 | -49.6488 | 0.12325 | 21.1006 | 54.6714 | 60.7853 | -44 | -48.3011 | -141.7587 | 144.6855 | -141.7587 | 144.6855 | 88.8743 | 99.3685 | 136.2 | 138.2984 | 135.6 | 137.5535 | -169.4 | -172.9779 | -173.5 | -177.3806 | -177.7 | -181.6551 | -177.6 | -181.5366 | 263.9046 | 270.0097
2023-03-23 15:30 | -46 | -50.9902 | 6.1277 | 21.5909 | 57.796 | 63.6772 | -46 | -50.9902 | -149.9783 | 152.7428 | -149.9783 | 152.7428 | 66.0623 | 77.669 | 137.7 | 139.2472 | 137.7 | 139.1593 | -170.7 | -173.7105 | -175.4 | -179.1575 | -179.7 | -183.6326 | -179.9 | -183.7873 | 286.0922 | 292.7471
2023-03-23 16:00 | -55 | -60.0083 | 10.6265 | 25.653 | 70.3603 | 75.3751 | -57 | -62.2415 | -175.2719 | 177.7896 | -175.2719 | 177.7896 | 42.8274 | 58.7548 | 137.7 | 139.3838 | 136.2 | 137.9021 | -170.6 | -173.6308 | -176.3 | -180.059 | -180.5 | -184.4566 | -180.7 | -184.5298 | 300.5181 | 306.5392
2023-03-23 16:30 | -62 | -66.4831 | 19.007 | 32.2908 | 78.7014 | 83.0353 | -61 | -65.5515 | -187.3117 | 189.2499 | -187.3117 | 189.2499 | 22.8701 | 44.7368 | 137.1 | 138.8381 | 136.8 | 138.638 | -170.3 | -173.2804 | -176.3 | -179.9983 | -180.9 | -184.6277 | -181.1 | -184.821 | 308.453 | 314.2039
2023-03-23 17:00 | -66 | -70.9366 | 29.5845 | 39.3549 | 85.5292 | 88.3075 | -66 | -70.9366 | -200.8969 | 201.8967 | -200.8969 | 201.8967 | -0.7257 | 36.8853 | 135.9 | 137.5129 | 134.4 | 136.0774 | -168.8 | -172.1704 | -175.6 | -179.6224 | -179.9 | -183.9811 | -180.4 | -184.5253 | 312.7228 | 318.1482
2023-03-23 17:30 | -56 | -60.9262 | 54.0098 | 60.5194 | 77.579 | 79.9774 | -54 | -58.6941 | -190.9573 | 191.5722 | -190.9573 | 191.5722 | -12.7482 | 43.2694 | 136.2 | 138.0952 | 135.3 | 137.2076 | -168.7 | -171.9552 | -176.7 | -180.782 | -180.3 | -184.4909 | -181 | -185.091 | 333.1911 | 338.3596
2023-03-23 18:00 | -34 | -38.9487 | 86.4949 | 90.3605 | 59.6032 | 61.535 | -34 | -38.9487 | -163.3142 | 163.6181 | -163.3142 | 163.6181 | 3.6408 | 40.557 | 134.1 | 135.8765 | 134.4 | 136.1246 | -168.3 | -171.5048 | -176.8 | -181.0504 | -181.2 | -185.5625 | -181.4 | -185.6295 | 367.0378 | 370.9383
2023-03-23 18:30 | -27 | -33.6006 | 98.3872 | 101.4732 | 51.4746 | 53.8461 | -27 | -33.0151 | -153.4107 | 153.7291 | -153.4107 | 153.7291 | 8.7114 | 50.4761 | 133.8 | 135.5804 | 135 | 136.7171 | -168.2 | -171.5625 | -176.7 | -180.998 | -180.9 | -185.4659 | -181 | -185.3457 | 365.7991 | 368.5277
2023-03-23 19:00 | -26 | -32.2025 | 101.7148 | 105.7051 | 54.7797 | 56.5269 | -26 | -31.6228 | -163.2496 | 163.5502 | -163.2496 | 163.5502 | -1.6859 | 48.9995 | 134.4 | 136.2211 | 134.4 | 136.1246 | -167.8 | -171.3099 | -175.9 | -180.4798 | -180.2 | -184.917 | -180.6 | -185.1955 | 355.493 | 358.5511
2023-03-23 19:30 | -37 | -43.0465 | 86.0459 | 90.8219 | 65.7131 | 67.9693 | -37 | -42.5441 | -178.2802 | 178.9066 | -178.2802 | 178.9066 | 6.8192 | 49.4228 | 134.1 | 136.2307 | 135.3 | 137.5182 | -168.2 | -171.9885 | -176.1 | -180.8326 | -180.5 | -185.3996 | -181 | -185.7415 | 338.2592 | 341.2683
2023-03-23 20:00 | -43 | -44.1475 | 76.5325 | 78.0915 | 68.8256 | 69.2031 | -43 | -44.1475 | -179.3446 | 179.3459 | -179.3446 | 179.3459 | 23.1089 | 51.9175 | 133.8 | 135.4848 | 135 | 136.8132 | -169.3 | -172.7794 | -175.7 | -179.9878 | -180 | -184.4126 | -180.3 | -184.6405 | 331.2859 | 335.9871
2023-03-23 20:30 | -33 | -34.7851 | 82.8468 | 84.1743 | 59.005 | 59.7267 | -33 | -35.1141 | -163.1292 | 163.1949 | -163.1292 | 163.1949 | 38.6384 | 65.1863 | 136.5 | 139.1447 | 135 | 137.615 | -168.4 | -173.1086 | -174.6 | -180.2559 | -178.7 | -184.3769 | -178.9 | -184.5462 | 321.8799 | 326.086
2023-03-23 21:00 | -40 | -42.0595 | 68.7618 | 69.9999 | 64.6921 | 65.6733 | -41 | -43.0116 | -168.8374 | 169.131 | -168.8374 | 169.131 | 59.6876 | 82.3605 | 135.6 | 138.5627 | 135.6 | 138.7506 | -168.9 | -174.165 | -174.5 | -179.9863 | -179.1 | -184.7892 | -179.3 | -184.9585 | 307.4698 | 310.263
2023-03-23 21:30 | -38 | -40.8534 | 68.3847 | 69.7354 | 59.785 | 61.3602 | -38 | -40.4969 | -159.6356 | 160.1838 | -159.6356 | 160.1838 | 68.3121 | 93.1632 | 135.6 | 138.9441 | 136.8 | 140.3128 | -169.7 | -175.5139 | -173 | -179.1663 | -177.3 | -183.542 | -177.4 | -183.5975 | 280.0539 | 281.59
2023-03-23 22:00 | -34 | -36.4006 | 68.2718 | 69.0378 | 54.9787 | 56.4564 | -34 | -36.4006 | -147.5697 | 148.1421 | -147.5697 | 148.1421 | 76.0208 | 90.0998 | 137.1 | 140.4734 | 137.4 | 140.637 | -171.1 | -177.098 | -173.2 | -179.2817 | -177.5 | -183.7908 | -177.5 | -183.7394 | 249.1484 | 251.5499
2023-03-23 22:30 | -26 | -28.6356 | 71.1904 | 71.7641 | 47.3164 | 49.7455 | -26 | -28.6356 | -142.129 | 143.2355 | -142.129 | 143.2355 | 87.0101 | 98.2989 | 137.1 | 140.2801 | 138 | 141.2873 | -171.2 | -177.317 | -172.9 | -179.0178 | -177.4 | -183.5718 | -177.4 | -183.5718 | 228.211 | 229.4992
2023-03-23 23:00 | -16 | -19.4165 | 79.2537 | 79.3496 | 35.6148 | 37.7559 | -16 | -19.4165 | -127.0429 | 127.665 | -127.0429 | 127.665 | 88.9563 | 100.5208 | 137.4 | 140.7662 | 138 | 141.483 | -172.6 | -178.7541 | -172.9 | -179.148 | -177.6 | -183.9722 | -176.8 | -183.0696 | 207.1285 | 208.0622
2023-03-23 23:30 | -7 | -13.8924 | 78.6476 | 78.7398 | 34.1893 | 36.6912 | -7 | -13.8924 | -134.3966 | 134.9689 | -134.3966 | 134.9689 | 78.9168 | 90.8004 | 138.3 | 141.6448 | 138 | 141.4171 | -171.4 | -177.5434 | -171.6 | -177.8148 | -175.5 | -181.8145 | -176.3 | -182.6651 | 207.7724 | 208.7616
2023-03-24 | -21 | -25.807 | 66.3966 | 66.6623 | 40.4976 | 43.836 | -21 | -25.807 | -135.9732 | 137.3816 | -135.9732 | 137.3816 | 86.6073 | 100.274 | 137.7 | 141.1244 | 137.7 | 141.4604 | -170.9 | -177.4051 | -172.1 | -178.6953 | -176 | -182.6402 | -176.4 | -182.999 | 208.3414 | 209.4277
2023-03-24 00:30 | -25 | -30.2324 | 57.9878 | 58.2804 | 44.6518 | 48.3121 | -24 | -28.8444 | -135.8584 | 137.876 | -135.8584 | 137.876 | 89.9668 | 101.6938 | 137.7 | 141.392 | 138 | 141.6165 | -170.7 | -177.1588 | -170.9 | -177.3515 | -175.7 | -182.2977 | -175.2 | -181.7625 | 192.1481 | 192.7806
2023-03-24 01:00 | -28 | -32.249 | 55.3762 | 55.6251 | 45.3716 | 49.0366 | -28 | -32.249 | -134.1185 | 136.3485 | -134.1185 | 136.3485 | 90.1942 | 103.9767 | 137.7 | 142.3281 | 138.3 | 142.9845 | -172.4 | -181.0521 | -172.5 | -181.1168 | -176.4 | -185.1362 | -177 | -185.799 | 186.9124 | 188.0019
2023-03-24 01:30 | -23 | -28.6007 | 57.7544 | 58.0036 | 41.2478 | 45.5904 | -23 | -28.0179 | -129.8015 | 132.276 | -129.8015 | 132.276 | 99.8347 | 112.9841 | 138.9 | 143.8731 | 138.3 | 143.3727 | -172.3 | -181.1411 | -171.3 | -180.2233 | -175.8 | -184.8097 | -175.1 | -184.0822 | 180.0848 | 181.1527
2023-03-24 02:00 | -20 | -26.9072 | 61.2006 | 61.4924 | 37.1995 | 42.4285 | -20 | -26.9072 | -119.3755 | 122.4076 | -119.3755 | 122.4076 | 101.0634 | 114.8486 | 138.3 | 143.4521 | 138 | 143.3727 | -171.8 | -180.9147 | -171.5 | -180.4735 | -175.5 | -184.6795 | -175.4 | -184.4293 | 177.967 | 179.2564
2023-03-24 02:30 | -29 | -34.1321 | 51.8074 | 52.2069 | 46.1901 | 50.5202 | -28 | -33.8378 | -131.6422 | 134.3509 | -131.6422 | 134.3509 | 108.5151 | 121.0203 | 138.3 | 143.2157 | 139.2 | 144.085 | -172.9 | -181.7119 | -171.7 | -180.4471 | -175.3 | -184.306 | -175.7 | -184.5038 | 182.3638 | 183.2664
2023-03-24 03:00 | -19 | -27.5862 | 56.5225 | 57.133 | 42.8863 | 47.9694 | -20 | -28.2843 | -126.9349 | 130.2525 | -126.9349 | 130.2525 | 114.7527 | 125.7292 | 137.7 | 142.6364 | 138 | 142.926 | -171.8 | -180.6038 | -171.2 | -179.7567 | -175.2 | -183.9322 | -175.6 | -184.2829 | 186.8985 | 187.6226
2023-03-24 03:30 | -28 | -34.4093 | 52.6912 | 53.3861 | 47.3198 | 52.1516 | -28 | -34.4093 | -135.1702 | 138.5823 | -135.1702 | 138.5823 | 112.9893 | 123.9804 | 138.6 | 143.351 | 138.6 | 143.2747 | -171.6 | -180.1073 | -170.7 | -179.1284 | -175 | -183.6201 | -174.7 | -183.2737 | 197.4801 | 198.4689
2023-03-24 04:00 | -35 | -40.3113 | 48.6653 | 49.5795 | 53.6473 | 57.6879 | -36 | -40.7063 | -144.5396 | 147.4358 | -144.5396 | 147.4358 | 107.0094 | 118.1808 | 138 | 142.6944 | 138 | 142.6944 | -172.3 | -180.7491 | -172.1 | -180.3677 | -176 | -184.4234 | -176.2 | -184.6143 | 196.7525 | 197.624
2023-03-24 04:30 | -31 | -35.3553 | 54.3959 | 55.0713 | 52.9427 | 55.9794 | -31 | -35.3553 | -147.7393 | 149.7229 | -147.7393 | 149.7229 | 94.6911 | 106.7626 | 138.9 | 143.1204 | 138 | 142.2471 | -171.8 | -180.2422 | -171.8 | -180.1769 | -174.5 | -182.8127 | -176 | -184.2451 | 204.3795 | 205.5356
2023-03-24 05:00 | -31 | -35.3553 | 62.3724 | 63.1142 | 50.1485 | 52.9819 | -30 | -34.4819 | -149.9407 | 151.4419 | -149.9407 | 151.4419 | 82.8665 | 94.939 | 138.9 | 142.977 | 138.6 | 142.7571 | -171.9 | -179.6219 | -172.2 | -179.909 | -176.1 | -183.9316 | -176.4 | -184.2188 | 214.3553 | 215.7012
2023-03-24 05:30 | -35 | -37.6962 | 64.4524 | 65.7785 | 60.327 | 61.7099 | -35 | -37.3363 | -169.8272 | 170.4521 | -169.8272 | 170.4521 | 65.7059 | 77.3316 | 138.3 | 141.7525 | 137.4 | 140.9646 | -170.9 | -177.3088 | -171.8 | -178.5419 | -175.9 | -182.7865 | -176 | -182.7744 | 235.1408 | 237.1997
2023-03-24 06:00 | -39 | -44.7772 | 68.8678 | 73.2607 | 62.7819 | 66.006 | -40 | -45.1774 | -178.6001 | 180.1228 | -178.6001 | 180.1228 | 50.3203 | 61.0901 | 137.4 | 139.2789 | 137.4 | 139.0412 | -170.5 | -173.857 | -174.2 | -177.881 | -178.2 | -181.9369 | -178.5 | -182.1936 | 263.9806 | 265.9789
2023-03-24 06:30 | -40 | -45.6508 | 73.9944 | 79.1716 | 65.4817 | 68.2926 | -40 | -45.1774 | -184.6224 | 185.667 | -184.6224 | 185.667 | 25.7898 | 39.3724 | 136.5 | 137.9286 | 135.3 | 136.698 | -169.8 | -172.7337 | -174.6 | -178.3539 | -178.6 | -182.4126 | -178.9 | -182.6457 | 285.0551 | 286.2088
2023-03-24 07:00 | -43 | -45.8803 | 69.6649 | 73.433 | 72.2345 | 73.6002 | -43 | -45.5412 | -195.3826 | 195.731 | -195.3826 | 195.731 | 9.1382 | 29.7187 | 137.4 | 138.6532 | 135.6 | 137.0379 | -169.3 | -172.3349 | -174.3 | -177.799 | -178.6 | -182.1331 | -178.9 | -182.2724 | 291.3931 | 293.3177
2023-03-24 07:30 | -68 | -71.1688 | 45.842 | 53.3817 | 92.3954 | 94.2709 | -67 | -69.9214 | -225.8108 | 226.5047 | -225.8108 | 226.5047 | 4.9097 | 29.1709 | 135 | 136.4011 | 134.4 | 135.8506 | -168.8 | -171.9572 | -174.9 | -178.3684 | -179.6 | -183.3114 | -179.9 | -183.447 | 295.0131 | 297.4874
2023-03-24 08:00 | -83 | -87.2812 | 32.5497 | 46.1979 | 109.3041 | 111.191 | -82 | -86.0233 | -254.1828 | 254.9443 | -254.1828 | 254.9443 | 3.5776 | 31.6555 | 134.1 | 135.5539 | 134.1 | 135.5539 | -167.2 | -170.0495 | -174.9 | -178.2702 | -178.4 | -181.8009 | -179.7 | -183.0007 | 304.4659 | 306.067
2023-03-24 08:30 | -94 | -99.6243 | 24.8223 | 48.0114 | 116.7378 | 120.0573 | -94 | -99.6243 | -254.9455 | 257.0889 | -254.9455 | 257.0889 | 0.20726 | 39.5332 | 128.7 | 130.2142 | 128.4 | 129.7402 | -160.4 | -162.8428 | -167.8 | -170.7681 | -171.9 | -174.8898 | -172.1 | -175.0394 | 340.2608 | 342.0447
2023-03-24 09:00 | -117 | -122.711 | 0.15195 | 44.4419 | 139.2798 | 142.3643 | -116 | -121.4578 | -274.5977 | 277.2133 | -274.5977 | 277.2133 | 2.8677 | 38.53 | 126.3 | 127.7063 | 127.2 | 128.5965 | -158 | -160.3753 | -166.3 | -169.183 | -170.8 | -173.7718 | -170.5 | -173.4036 | 360.8647 | 362.5514
2023-03-24 09:30 | -110 | -116.3787 | -1.0563 | 44.4065 | 136.5009 | 139.7054 | -110 | -116.3787 | -259.0229 | 261.546 | -259.0229 | 261.546 | 7.557 | 39.7086 | 121.2 | 122.7587 | 120.6 | 122.2146 | -151.1 | -153.27 | -160.7 | -163.3852 | -164.4 | -167.1148 | -164.9 | -167.571 | 371.3108 | 372.6945
2023-03-24 10:00 | -111 | -117.652 | -0.70801 | 44.5177 | 126.4699 | 130.867 | -112 | -118.2709 | -225.2658 | 228.7491 | -225.2658 | 228.7491 | 23.4889 | 45.6223 | 116.1 | 117.9309 | 116.4 | 118.2792 | -147.4 | -149.7104 | -156.5 | -159.2376 | -160 | -162.7698 | -160.5 | -163.2248 | 349.356 | 350.7456
2023-03-24 10:30 | -114 | -121.1487 | -23.3106 | 47.4104 | 129.0443 | 133.9959 | -111 | -118.33 | -225.5743 | 229.3237 | -225.5743 | 229.3237 | 26.8623 | 46.2555 | 113.1 | 114.6683 | 113.1 | 114.9251 | -141.6 | -143.4718 | -152.9 | -155.2656 | -156.9 | -159.3264 | -157.3 | -159.6174 | 349.9308 | 351.3485
2023-03-24 11:00 | -105 | -112.7209 | -30.0324 | 46.5227 | 117.795 | 123.0924 | -106 | -113.2961 | -205.9532 | 209.5376 | -205.9532 | 209.5376 | 48.0165 | 63.9021 | 113.7 | 115.36 | 114.6 | 116.2472 | -143.4 | -145.2486 | -152.1 | -154.8775 | -156.2 | -159.1499 | -155.9 | -158.7981 | 325.6944 | 326.8739
2023-03-24 11:30 | -101 | -106.8925 | -29.6064 | 42.8951 | 111.0759 | 115.7159 | -99 | -105.0048 | -204.2547 | 207.3666 | -204.2547 | 207.3666 | 59.5686 | 74.6934 | 118.8 | 120.5899 | 121.2 | 122.8554 | -151.5 | -153.6644 | -160.6 | -163.718 | -164.8 | -168.0519 | -165 | -168.1897 | 324.1081 | 325.4393
2023-03-24 12:00 | -86 | -92.1141 | -8.8432 | 33.2368 | 102.3455 | 107.3347 | -86 | -92.477 | -195.2728 | 198.6492 | -195.2728 | 198.6492 | 66.7167 | 82.476 | 124.2 | 126.116 | 124.2 | 126.116 | -154.7 | -157.4876 | -163.4 | -167.1484 | -167.5 | -171.3883 | -167.7 | -171.5205 | 289.2766 | 291.074
2023-03-24 12:30 | -101 | -106.2544 | -4.8731 | 36.2263 | 118.2388 | 121.8713 | -100 | -105.3043 | -208.0973 | 210.8673 | -208.0973 | 210.8673 | 90.7614 | 102.5602 | 125.1 | 127.1073 | 126 | 127.838 | -157.9 | -160.6321 | -165.5 | -169.3066 | -168.6 | -172.4635 | -169.4 | -173.2876 | 281.3831 | 283.0572
2023-03-24 13:00 | -105 | -110.0636 | -0.12163 | 36.9866 | 125.0976 | 128.1552 | -104 | -109.11 | -214.3279 | 217.0581 | -214.3279 | 217.0581 | 63.9692 | 78.1816 | 123.9 | 125.6671 | 122.7 | 124.4338 | -154.1 | -156.5345 | -167.8 | -171.2898 | -172 | -175.4852 | -172.3 | -175.7792 | 326.0032 | 327.6684
2023-03-24 13:30 | -105 | -109.7679 | -2.3343 | 34.431 | 122.6299 | 125.5181 | -105 | -109.4806 | -211.1881 | 213.4577 | -211.1881 | 213.4577 | 75.4399 | 86.412 | 123.3 | 124.7401 | 123 | 124.5361 | -154.7 | -156.8038 | -168.1 | -171.3085 | -172.4 | -175.7207 | -172.5 | -175.8382 | 336.1163 | 337.513
2023-03-24 14:00 | -110 | -115.1347 | -15.9423 | 38.3413 | 129.2847 | 132.449 | -111 | -115.8016 | -223.2447 | 225.8725 | -223.2447 | 225.8725 | 68.2727 | 80.0724 | 122.7 | 124.1931 | 122.1 | 123.7434 | -152.9 | -155.0781 | -165.9 | -169.0342 | -170.2 | -173.3887 | -170.6 | -173.8196 | 344.6458 | 346.1091
2023-03-24 14:30 | -103 | -109.11 | -20.2335 | 38.5703 | 124.3762 | 128.5111 | -102 | -108.1665 | -219.9884 | 223.29 | -219.9884 | 223.29 | 53.1643 | 72.0871 | 125.1 | 127.3252 | 126.3 | 128.4494 | -158.5 | -161.6783 | -168.8 | -173.0244 | -173.2 | -177.5366 | -173.3 | -177.6122 | 312.2973 | 314.0643
2023-03-24 15:00 | -98 | -104.4031 | -20.0015 | 37.9512 | 113.8442 | 118.8026 | -98 | -104.0625 | -207.9886 | 211.8579 | -207.9886 | 211.8579 | 37.8214 | 65.9616 | 126.9 | 129.1496 | 126.6 | 128.9679 | -158.6 | -162.156 | -168.1 | -172.5723 | -172.6 | -177.0845 | -172.7 | -177.0399 | 294.8013 | 296.8901
2023-03-24 15:30 | -93 | -95.8019 | -18.8169 | 25.355 | 105.0137 | 106.9887 | -93 | -95.8019 | -201.7091 | 202.7528 | -201.7091 | 202.7528 | 65.7304 | 79.3028 | 125.7 | 127.8049 | 127.5 | 129.5757 | -159.1 | -161.9971 | -168.4 | -172.3102 | -172.9 | -176.8222 | -173 | -176.9965 | 328.7171 | 329.6807
2023-03-24 16:00 | -83 | -86.1278 | -19.7466 | 25.1251 | 96.4995 | 99.3056 | -83 | -86.1278 | -196.8924 | 198.335 | -196.8924 | 198.335 | 56.3799 | 73.1437 | 126 | 128.1544 | 126.3 | 128.4494 | -159.2 | -162.2864 | -167.6 | -171.614 | -172 | -176.1477 | -172.2 | -176.3214 | 336.4256 | 337.2664
2023-03-24 16:30 | -93 | -96.3016 | -5.269 | 21.3086 | 111.429 | 113.6976 | -93 | -96.3016 | -224.9954 | 226.2936 | -224.9954 | 226.2936 | 61.0037 | 75.1754 | 127.8 | 129.7655 | 126 | 128.0462 | -158 | -160.9932 | -166.3 | -170.2585 | -170.4 | -174.4775 | -170.9 | -174.9445 | 349.938 | 350.7462
2023-03-24 17:00 | -103 | -105.7592 | -0.2447 | 22.94 | 122.8498 | 124.5212 | -103 | -105.9906 | -249.5756 | 250.4967 | -249.5756 | 250.4967 | 52.0507 | 65.5007 | 125.4 | 127.1462 | 126.9 | 128.5772 | -159.7 | -162.2518 | -167.5 | -171.0723 | -171.8 | -175.4092 | -172.1 | -175.5832 | 377.0654 | 377.6665
2023-03-24 17:30 | -99 | -102.1078 | 2.8149 | 22.0289 | 120.1637 | 121.8461 | -98 | -100.896 | -253.0296 | 253.8643 | -253.0296 | 253.8643 | 55.6815 | 71.5613 | 134.7 | 136.5171 | 135.9 | 137.7013 | -169.4 | -172.6227 | -177.6 | -181.7676 | -181.8 | -186.1056 | -181.6 | -185.8462 | 365.5648 | 366.0545
2023-03-24 18:00 | -91 | -93.3916 | 19.9514 | 29.5803 | 114.4216 | 115.6382 | -93 | -95.1262 | -247.6562 | 248.1443 | -247.6562 | 248.1443 | 52.6159 | 67.347 | 135.6 | 137.0816 | 135.9 | 137.3784 | -169.1 | -171.9542 | -177.2 | -181.2707 | -181.7 | -185.9652 | -181 | -185.112 | 374.1788 | 374.3917
2023-03-24 18:30 | -78 | -80.2808 | 38.9149 | 44.7158 | 103.7461 | 104.866 | -78 | -80.05 | -232.5892 | 232.9725 | -232.5892 | 232.9725 | 53.0243 | 68.7672 | 135.3 | 136.7849 | 135 | 136.67 | -169.1 | -172.176 | -177.6 | -181.7676 | -182 | -186.1819 | -182.6 | -186.7813 | 374.6793 | 374.8971
2023-03-24 19:00 | -71 | -73.0069 | 46.0895 | 50.7083 | 97.4197 | 98.3641 | -71 | -73.0069 | -230.2308 | 230.5213 | -230.2308 | 230.5213 | 41.2154 | 63.0183 | 135.9 | 137.3784 | 134.4 | 136.2211 | -168.2 | -171.2357 | -176.2 | -180.3145 | -180.6 | -184.8692 | -180.7 | -184.903 | 353.226 | 353.3919
2023-03-24 19:30 | -72 | -75.2861 | 44.6497 | 51.1043 | 97.9901 | 99.5186 | -71 | -74.0405 | -231.3246 | 232.0063 | -231.3246 | 232.0063 | 36.3227 | 60.8851 | 136.2 | 138.1955 | 136.8 | 138.7366 | -170 | -173.6263 | -177.7 | -182.279 | -181.9 | -186.6938 | -182.4 | -186.8977 | 323.5599 | 323.8708
2023-03-24 20:00 | -74 | -77.7946 | 36.3575 | 43.5486 | 102.3891 | 104.1778 | -74 | -77.4919 | -236.0555 | 237.0946 | -236.0555 | 237.0946 | 39.6276 | 62.3224 | 135 | 137.1696 | 136.5 | 138.7525 | -170.5 | -174.3841 | -176.3 | -181.1186 | -181.2 | -186.2785 | -181.4 | -186.3808 | 299.1143 | 299.2904
2023-03-24 20:30 | -71 | -74.9466 | 39.4642 | 44.6758 | 93.2409 | 95.463 | -71 | -74.6324 | -221.7133 | 223.1322 | -221.7133 | 223.1322 | 48.0269 | 72.4905 | 137.4 | 140.4477 | 136.5 | 139.6937 | -170.6 | -176.3842 | -175.2 | -182.0585 | -179.7 | -186.661 | -179.6 | -186.6029 | 292.7584 | 293.0523
2023-03-24 21:00 | -59 | -63.6946 | 47.4861 | 52.1272 | 81.3451 | 84.5365 | -59 | -63.6946 | -201.1588 | 203.3774 | -201.1588 | 203.3774 | 64.159 | 85.3237 | 135.9 | 139.5029 | 137.1 | 140.4083 | -171.3 | -177.2398 | -175 | -181.9341 | -179.3 | -186.2747 | -179.4 | -186.3181 | 284.003 | 284.1959
2023-03-24 21:30 | -59 | -63.6946 | 39.2336 | 43.2955 | 83.1429 | 86.3978 | -60 | -64.2573 | -204.9617 | 207.3674 | -204.9617 | 207.3674 | 78.7671 | 91.4428 | 137.4 | 140.8317 | 137.4 | 140.6053 | -171.2 | -176.9646 | -175.6 | -182.4978 | -179.6 | -186.5919 | -179.3 | -186.1142 | 272.9564 | 273.0632
2023-03-24 22:00 | -64 | -68.352 | 32.3353 | 36.6741 | 84.4745 | 87.9598 | -64 | -68.7095 | -202.1055 | 204.9401 | -202.1055 | 204.9401 | 92.888 | 107.8691 | 138 | 141.483 | 139.2 | 142.8532 | -173.3 | -179.7182 | -174.7 | -181.0424 | -180.6 | -187.2608 | -179.8 | -186.3752 | 261.6751 | 262.5501
2023-03-24 22:30 | -63 | -66.7308 | 38.0394 | 40.4134 | 75.4731 | 78.8302 | -62 | -65.7875 | -190.9798 | 193.4982 | -190.9798 | 193.4982 | 99.9627 | 113.0248 | 138.6 | 141.9089 | 138.6 | 141.8096 | -172.7 | -178.4413 | -174.6 | -180.5071 | -178.7 | -184.7266 | -178.4 | -184.4111 | 256.5446 | 256.7779
2023-03-24 23:00 | -51 | -56.7979 | 37.0135 | 39.7475 | 72.1411 | 76.4284 | -49 | -54.5619 | -186.5086 | 189.6109 | -186.5086 | 189.6109 | 99.8172 | 115.692 | 138.6 | 142.2013 | 136.8 | 140.6539 | -173.1 | -180.0385 | -172.2 | -179.2565 | -177.2 | -184.2008 | -177.6 | -184.695 | 238.0468 | 238.5594
2023-03-24 23:30 | -56 | -59.808 | 29.3592 | 31.0923 | 76.9236 | 80.0264 | -57 | -60.7454 | -200.189 | 202.2641 | -200.189 | 202.2641 | 94.2657 | 102.5223 | 138.6 | 141.7464 | 138.9 | 142.1664 | -174.4 | -180.3136 | -173.6 | -179.7198 | -178.1 | -184.2227 | -178.6 | -184.6807 | 243.6871 | 244.5355
2023-03-25 | -54 | -59.0931 | 29.3103 | 32.0595 | 74.8271 | 79.0268 | -55 | -59.6154 | -185.9297 | 189.391 | -185.9297 | 189.391 | 89.7007 | 99.2908 | 138.9 | 142.2955 | 138 | 141.5495 | -171.6 | -177.9201 | -171.8 | -178.113 | -176.1 | -182.6037 | -176.4 | -182.893 | 231.0579 | 231.7276
2023-03-25 00:30 | -61 | -64.846 | 18.8846 | 21.9498 | 80.6116 | 84.2548 | -61 | -65.192 | -188.0169 | 191.2127 | -188.0169 | 191.2127 | 106.0996 | 113.8869 | 140.1 | 143.4028 | 139.2 | 142.3961 | -172.6 | -178.4711 | -173 | -178.9088 | -177.2 | -183.1489 | -177.7 | -183.7849 | 225.8757 | 226.2814
2023-03-25 01:00 | -62 | -66.4831 | 19.4438 | 22.5523 | 78.7185 | 82.7668 | -62 | -66.4831 | -181.866 | 185.838 | -181.866 | 185.838 | 101.041 | 109.4142 | 138.9 | 142.1664 | 138.9 | 142.2955 | -172.1 | -178.3498 | -172.1 | -178.3236 | -175.7 | -182.086 | -175.6 | -181.911 | 203.9824 | 204.183
2023-03-25 01:30 | -59 | -64.0781 | 20.0915 | 23.04 | 75.0661 | 79.7174 | -58 | -63.1585 | -177.9777 | 182.3744 | -177.9777 | 182.3744 | 107.4686 | 114.2946 | 139.2 | 142.5237 | 139.2 | 142.5884 | -173.6 | -179.8498 | -172.3 | -178.5428 | -176.5 | -182.9105 | -176.4 | -182.7355 | 199.9045 | 200.0718
2023-03-25 02:00 | -63 | -67.4166 | 13.1423 | 16.8156 | 80.4061 | 84.5935 | -63 | -67.4166 | -183.8364 | 187.9911 | -183.8364 | 187.9911 | 114.3394 | 120.1053 | 139.8 | 142.9827 | 139.5 | 142.7527 | -174 | -179.9778 | -173.9 | -179.9323 | -178 | -184.203 | -178 | -184.1773 | 202.5182 | 202.6667
2023-03-25 02:30 | -63 | -67.4166 | 13.1659 | 16.6777 | 78.3963 | 82.8963 | -63 | -67.4166 | -180.7964 | 185.3364 | -180.7964 | 185.3364 | 115.363 | 121.162 | 140.4 | 143.507 | 139.5 | 142.6893 | -173.4 | -179.3466 | -172.6 | -178.6246 | -176.8 | -182.992 | -176.7 | -182.8334 | 192.2112 | 192.302
2023-03-25 03:00 | -64 | -68.0074 | 11.5089 | 13.707 | 78.9495 | 82.7445 | -63 | -67.0671 | -180.3559 | 184.1342 | -180.3559 | 184.1342 | 119.6404 | 125.3213 | 138.6 | 141.8734 | 139.8 | 143.1742 | -175.6 | -181.807 | -174.1 | -180.3586 | -179 | -185.5329 | -179.4 | -185.8142 | 193.4658 | 193.5679
2023-03-25 03:30 | -60 | -65.3911 | 14.8097 | 17.348 | 76.3264 | 80.8066 | -61 | -65.5515 | -176.4814 | 181.0659 | -176.4814 | 181.0659 | 116.1133 | 124.6318 | 139.5 | 142.6893 | 140.7 | 144.3153 | -174.6 | -181.2646 | -174.6 | -181.3454 | -178.1 | -185.1087 | -178.3 | -185.2321 | 186.5834 | 186.6924
2023-03-25 04:00 | -61 | -68.4251 | 16.4109 | 23.1785 | 76.1914 | 82.9872 | -61 | -68.4251 | -176.3296 | 183.4699 | -176.3296 | 183.4699 | 115.2139 | 122.2866 | 139.2 | 142.7196 | 139.5 | 143.0122 | -173 | -179.4821 | -172.8 | -179.2627 | -176.9 | -183.4379 | -176.4 | -182.999 | 188.1975 | 188.2423
2023-03-25 04:30 | -64 | -70.6824 | 14.6113 | 21.7715 | 80.0747 | 85.8563 | -64 | -70.2638 | -183.7641 | 189.77 | -183.7641 | 189.77 | 116.0917 | 121.7064 | 141 | 144.1562 | 140.4 | 143.6959 | -174.8 | -180.7259 | -173.9 | -179.9013 | -177.1 | -183.1283 | -178.5 | -184.6606 | 196.0365 | 196.2846
2023-03-25 05:00 | -64 | -70.6824 | 19.0316 | 26.7161 | 81.0052 | 86.6554 | -64 | -70.6824 | -185.3801 | 191.0955 | -185.3801 | 191.0955 | 109.1669 | 115.2398 | 140.1 | 143.2135 | 140.1 | 143.3391 | -174.1 | -179.9727 | -173.8 | -179.7079 | -177.7 | -183.8105 | -177.7 | -183.7849 | 205.0684 | 205.3676
2023-03-25 05:30 | -63 | -69.3542 | 23.1335 | 29.806 | 82.3369 | 87.1537 | -63 | -68.942 | -191.181 | 195.9281 | -191.181 | 195.9281 | 104.1695 | 110.5062 | 140.7 | 143.7388 | 139.2 | 142.0876 | -173.6 | -179.4065 | -173.5 | -179.4688 | -177 | -182.8797 | -177.8 | -183.8767 | 213.7829 | 214.1069
2023-03-25 06:00 | -59 | -65.7419 | 30.222 | 35.7556 | 76.6171 | 81.9342 | -58 | -64.846 | -186.6946 | 191.3091 | -186.6946 | 191.3091 | 90.1438 | 97.967 | 139.2 | 142.0277 | 138.6 | 141.7937 | -173 | -178.434 | -173.4 | -178.92 | -177.6 | -183.1633 | -177.8 | -183.4308 | 223.3083 | 223.8381
2023-03-25 06:30 | -66 | -72.0902 | 25.0063 | 32.1648 | 83.9836 | 88.7616 | -66 | -72.0902 | -202.6738 | 206.7029 | -202.6738 | 206.7029 | 78.8446 | 88.0199 | 136.8 | 139.8608 | 138.9 | 141.7937 | -173.1 | -178.7036 | -173.7 | -179.2354 | -178.3 | -183.9646 | -177.8 | -183.3817 | 236.4821 | 236.9831
2023-03-25 07:00 | -65 | -72.0139 | 22.4786 | 31.5269 | 86.8806 | 92.2006 | -65 | -71.5891 | -206.6135 | 211.0105 | -206.6135 | 211.0105 | 66.5851 | 77.7734 | 138.6 | 141.6219 | 138.6 | 141.5606 | -172.9 | -178.5847 | -174.8 | -180.4497 | -178.8 | -184.5727 | -179 | -184.7417 | 235.7346 | 236.9577
2023-03-25 07:30 | -83 | -88.955 | 6.3243 | 23.5211 | 101.5282 | 105.9661 | -83 | -88.6002 | -228.6633 | 232.4241 | -228.6633 | 232.4241 | 73.9657 | 82.1745 | 139.8 | 142.6755 | 138.9 | 141.0616 | -172 | -176.4327 | -174.5 | -179.0931 | -178.3 | -182.5155 | -178.8 | -183.4182 | 248.1857 | 249.5547
2023-03-25 08:00 | -83 | -89.6939 | 5.0476 | 25.5662 | 101.5601 | 106.4347 | -82 | -88.3912 | -229.3238 | 233.386 | -229.3238 | 233.386 | 65.0092 | 74.1858 | 138.3 | 140.8538 | 137.7 | 140.2647 | -172.3 | -177.0417 | -175.5 | -180.1802 | -179.8 | -184.6631 | -179 | -183.7478 | 229.9213 | 231.6949
2023-03-25 08:30 | -84 | -91 | -4.4728 | 25.0063 | 99.6081 | 105.2568 | -84 | -90.6201 | -223.7355 | 228.6287 | -223.7355 | 228.6287 | 61.3708 | 72.2404 | 134.1 | 136.7322 | 133.2 | 135.9089 | -167.1 | -171.9615 | -170.5 | -175.221 | -174.2 | -179.0289 | -174.8 | -179.5898 | 205.2466 | 207.5875
2023-03-25 09:00 | -92 | -98.4327 | -25.3755 | 34.2685 | 111.2973 | 115.9766 | -94 | -100.3045 | -233.5302 | 237.774 | -233.5302 | 237.774 | 73.486 | 78.3527 | 127.8 | 130.2031 | 126.9 | 129.4961 | -158 | -161.8518 | -161.1 | -164.7947 | -165.3 | -169.1535 | -164.9 | -168.7839 | 220.7007 | 223.7391
2023-03-25 09:30 | -108 | -115.5206 | -27.8854 | 42.2555 | 124.3936 | 129.9675 | -107 | -114.5862 | -250.8887 | 256.1728 | -250.8887 | 256.1728 | 56.0674 | 60.6508 | 110.1 | 113.1513 | 110.1 | 113.1513 | -137.7 | -141.1244 | -140 | -143.4127 | -143.8 | -147.3392 | -144.4 | -147.9032 | 211.4087 | 214.5574
2023-03-25 10:00 | -113 | -120.2082 | -51.9373 | 59.3421 | 122.4154 | 128.3119 | -112 | -119.2686 | -244.1045 | 249.89 | -244.1045 | 249.89 | 48.4056 | 55.8744 | 97.5 | 100.4825 | 97.5 | 100.4825 | -123.7 | -126.201 | -127.2 | -130.0757 | -129.5 | -132.3257 | -130.8 | -133.6186 | 226.5348 | 227.1882
2023-03-25 10:30 | -106 | -114.0175 | -53.3781 | 60.3844 | 116.2156 | 122.5726 | -107 | -114.5862 | -235.2065 | 240.9312 | -235.2065 | 240.9312 | 33.2136 | 44.5431 | 92.7 | 95.9085 | 93.6 | 96.6279 | -118.2 | -120.7532 | -121.4 | -124.1321 | -123.9 | -126.8078 | -124.3 | -127.1143 | 225.4131 | 225.9821
2023-03-25 11:00 | -101 | -109.0046 | -65.2804 | 70.3869 | 108.4097 | 115.5567 | -100 | -107.7033 | -223.6792 | 230.0848 | -223.6792 | 230.0848 | 29.6493 | 41.0323 | 94.2 | 97.3591 | 93.3 | 96.3374 | -116.2 | -118.4943 | -121.7 | -124.2817 | -124.7 | -127.4021 | -124.7 | -127.3208 | 223.0134 | 223.5041
2023-03-25 11:30 | -86 | -93.6216 | -48.644 | 54.2107 | 92.3225 | 99.6582 | -86 | -93.6216 | -197.389 | 203.4276 | -197.389 | 203.4276 | 30.3851 | 47.4073 | 95.4 | 98.2998 | 93.6 | 96.4807 | -117.8 | -119.9248 | -123.2 | -125.3654 | -126.2 | -128.4432 | -126.3 | -128.4677 | 213.4236 | 214.3485
2023-03-25 12:00 | -94 | -100.6578 | -65.0947 | 68.8193 | 97.6397 | 103.8621 | -94 | -100.6578 | -201.5227 | 206.8778 | -201.5227 | 206.8778 | 62.1234 | 70.7449 | 94.8 | 97.5032 | 94.8 | 97.4335 | -121.2 | -123.6515 | -123.2 | -125.7109 | -125.6 | -128.1228 | -126.5 | -129.0052 | 196.5863 | 197.8168
2023-03-25 12:30 | -89 | -96.0052 | -57.7299 | 61.7957 | 94.1204 | 100.5818 | -88 | -94.3398 | -198.5631 | 203.9684 | -198.5631 | 203.9684 | 72.5313 | 82.7292 | 95.4 | 98.4462 | 96 | 98.8822 | -122 | -124.4753 | -122.5 | -125.045 | -125.8 | -128.3783 | -125.4 | -127.9267 | 184.8812 | 186.1336
2023-03-25 13:00 | -86 | -93.2309 | -43.0019 | 47.735 | 90.1842 | 97.1725 | -86 | -93.2309 | -183.1502 | 189.0436 | -183.1502 | 189.0436 | 63.234 | 76.7209 | 92.4 | 96.264 | 94.2 | 97.9108 | -119.2 | -122.8202 | -120.8 | -124.3736 | -123.9 | -127.5988 | -124 | -127.6246 | 170.1347 | 170.9592
2023-03-25 13:30 | -83 | -89.6939 | -35.1884 | 40.1206 | 95.2746 | 101.1376 | -82 | -88.3912 | -194.969 | 200.2131 | -194.969 | 200.2131 | 57.1421 | 74.9738 | 94.2 | 99.9126 | 94.8 | 100.2813 | -118.3 | -124.011 | -119.6 | -124.9584 | -121.9 | -127.5251 | -122.1 | -127.612 | 172.2427 | 172.5413
2023-03-25 14:00 | -82 | -88.7694 | -33.6588 | 38.7358 | 91.8549 | 97.9941 | -81 | -87.8465 | -186.4059 | 191.9468 | -186.4059 | 191.9468 | 55.2622 | 75.3433 | 95.4 | 100.6557 | 96 | 101.6115 | -118.8 | -124.1929 | -121.2 | -126.2081 | -124.8 | -129.9441 | -124.9 | -130.028 | 189.194 | 189.4758
2023-03-25 14:30 | -80 | -86.9253 | -43.3294 | 47.2351 | 87.4753 | 94.1668 | -79 | -86.406 | -181.6234 | 187.5952 | -181.6234 | 187.5952 | 31.3867 | 62.771 | 91.8 | 97.9637 | 94.5 | 100.3965 | -118.2 | -124.0363 | -120.6 | -126.0896 | -124 | -129.7507 | -124.2 | -129.9418 | 183.4066 | 183.6433
2023-03-25 15:00 | -78 | -83.5703 | -36.8913 | 39.1959 | 79.6366 | 85.5978 | -77 | -83.006 | -173.1549 | 178.528 | -173.1549 | 178.528 | 25.8403 | 53.4778 | 108.6 | 113.5031 | 109.5 | 114.2783 | -136.6 | -142.5916 | -138.5 | -143.9134 | -142.2 | -147.8003 | -141.9 | -147.4029 | 163.0459 | 163.587
2023-03-25 15:30 | -68 | -73.5391 | -39.2198 | 40.6052 | 76.321 | 81.5179 | -68 | -73.5391 | -174.8402 | 179.0758 | -174.8402 | 179.0758 | 50.8092 | 67.7721 | 111.9 | 116.6645 | 112.2 | 117.2094 | -139.8 | -145.66 | -141.8 | -147.2257 | -145.2 | -150.7963 | -145.4 | -150.962 | 198.1713 | 198.5371
2023-03-25 16:00 | -63 | -69.3542 | -15.528 | 19.7193 | 72.5535 | 78.7842 | -62 | -68.4471 | -176.4042 | 181.2658 | -176.4042 | 181.2658 | 64.0567 | 84.1649 | 129.3 | 133.011 | 130.5 | 134.1084 | -163.9 | -169.9389 | -165.6 | -171.0917 | -169.5 | -175.1178 | -169.7 | -175.3617 | 158.4996 | 158.9227
2023-03-25 16:30 | -68 | -72.45 | 12.3477 | 17.897 | 86.827 | 90.3708 | -68 | -72.45 | -203.9814 | 206.6484 | -203.9814 | 206.6484 | 85.5709 | 99.3495 | 135 | 138.1642 | 135.3 | 138.4574 | -169.6 | -174.8927 | -171.8 | -176.7413 | -176 | -181.0587 | -176.2 | -181.1559 | 211.5803 | 212.467
2023-03-25 17:00 | -68 | -72.8011 | 22.9678 | 28.0625 | 87.0929 | 90.9466 | -68 | -72.8011 | -207.2441 | 210.1841 | -207.2441 | 210.1841 | 60.918 | 82.6437 | 135 | 138.2932 | 135.6 | 138.879 | -167 | -172.4971 | -171 | -176.2023 | -175.4 | -180.7377 | -175.3 | -180.6166 | 249.7972 | 250.1836
2023-03-25 17:30 | -63 | -66.0984 | 30.4607 | 31.7969 | 82.0461 | 84.3248 | -63 | -65.8027 | -201.5137 | 202.855 | -201.5137 | 202.855 | 48.7889 | 75.3092 | 138 | 141.2873 | 138 | 141.2232 | -172.2 | -178.1866 | -175 | -180.5939 | -179.7 | -185.42 | -179.7 | -185.3218 | 251.9264 | 252.0947
2023-03-25 18:00 | -53 | -55.6597 | 44.2276 | 44.8755 | 73.2324 | 75.2993 | -53 | -55.6597 | -188.9322 | 190.0191 | -188.9322 | 190.0191 | 40.1282 | 67.304 | 138 | 140.4465 | 137.1 | 139.5623 | -170.8 | -175.1738 | -174.9 | -179.0444 | -179.2 | -183.4925 | -179.3 | -183.4713 | 261.8475 | 262.3434
2023-03-25 18:30 | -50 | -52.811 | 49.1113 | 49.8453 | 73.1064 | 75.1463 | -51 | -53.7587 | -193.359 | 194.3423 | -193.359 | 194.3423 | 30.3089 | 58.1643 | 136.5 | 139.0295 | 137.4 | 139.9133 | -170 | -174.4835 | -174.8 | -179.0112 | -179.2 | -183.5017 | -179.2 | -183.4374 | 251.1688 | 251.4743
2023-03-25 19:00 | -56 | -58.5235 | 46.1523 | 47.6601 | 78.7174 | 80.4781 | -56 | -58.5235 | -203.5278 | 204.3916 | -203.5278 | 204.3916 | 35.8643 | 60.9441 | 136.8 | 138.9942 | 136.8 | 139.1017 | -170.8 | -174.9544 | -176.1 | -180.0277 | -180.4 | -184.3382 | -180.4 | -184.3177 | 266.4492 | 266.668
2023-03-25 19:30 | -67 | -69.6419 | 33.6534 | 36.1267 | 90.3209 | 92.0035 | -67 | -69.6419 | -217.3863 | 218.3975 | -217.3863 | 218.3975 | 47.1495 | 67.1817 | 137.4 | 139.638 | 136.8 | 139.1017 | -170.7 | -174.8568 | -176.3 | -180.2441 | -180.1 | -184.0035 | -180.1 | -183.9423 | 256.2725 | 256.6908
2023-03-25 20:00 | -74 | -77.201 | 26.5988 | 30.3469 | 93.5892 | 95.8775 | -74 | -77.201 | -220.8838 | 222.5486 | -220.8838 | 222.5486 | 51.0329 | 69.0252 | 137.4 | 139.4803 | 137.4 | 139.5322 | -170.4 | -174.6293 | -174.5 | -178.5472 | -178.9 | -182.9958 | -179 | -183.0516 | 258.9861 | 259.631
2023-03-25 20:30 | -77 | -80.6536 | 19.4379 | 24.1676 | 99.3147 | 101.5356 | -79 | -82.0061 | -225.367 | 227.0541 | -225.367 | 227.0541 | 59.9504 | 76.5452 | 138 | 140.2159 | 136.5 | 138.8067 | -171 | -175.1281 | -174 | -178.0373 | -178.7 | -182.6815 | -178.9 | -182.9748 | 255.2078 | 256.085
2023-03-25 21:00 | -74 | -77.4919 | 21.6184 | 24.8443 | 92.8068 | 95.2786 | -71 | -74.3303 | -212.9984 | 214.9724 | -212.9984 | 214.9724 | 69.1625 | 84.7207 | 138.3 | 140.6312 | 138.6 | 140.8723 | -173.2 | -177.5586 | -176.1 | -180.2594 | -178.8 | -182.9614 | -179.8 | -184.0663 | 246.2878 | 247.2214
2023-03-25 21:30 | -62 | -65.7875 | 32.5786 | 34.1015 | 76.896 | 80.2931 | -62 | -65.7875 | -192.653 | 195.1099 | -192.653 | 195.1099 | 70.0791 | 88.8013 | 137.1 | 140.7397 | 138.6 | 142.3366 | -172.7 | -179.2464 | -175.1 | -181.2206 | -178.8 | -185.0729 | -178.9 | -185.0473 | 234.3446 | 234.6305
2023-03-25 22:00 | -55 | -59.2368 | 31.6455 | 32.5178 | 73.5344 | 76.8384 | -55 | -59.2368 | -183.6979 | 186.1934 | -183.6979 | 186.1934 | 84.2333 | 99.4531 | 138.6 | 142.2687 | 139.5 | 143.1456 | -171.6 | -177.8501 | -173.5 | -179.5911 | -177.5 | -183.6171 | -177.7 | -183.8307 | 224.8861 | 226.1888
2023-03-25 22:30 | -46 | -50.1597 | 37.4296 | 37.919 | 63.722 | 67.4321 | -46 | -50.1597 | -173.8237 | 176.243 | -173.8237 | 176.243 | 90.8059 | 106.6145 | 138 | 141.6165 | 138.3 | 141.8419 | -172.2 | -178.7648 | -173.7 | -180.0776 | -177.7 | -184.1997 | -177.5 | -183.7716 | 208.6432 | 210.0284
2023-03-25 23:00 | -46 | -50.5668 | 33.8978 | 34.4936 | 65.354 | 69.5042 | -46 | -50.5668 | -177.8182 | 180.5439 | -177.8182 | 180.5439 | 97.4759 | 114.2142 | 139.8 | 143.6421 | 139.5 | 143.1456 | -173 | -180.1083 | -173.7 | -180.2368 | -176.8 | -183.3846 | -176.8 | -183.2525 | 200.8251 | 202.4306
2023-03-25 23:30 | -41 | -45.618 | 38.1821 | 38.559 | 58.8845 | 63.4293 | -42 | -46.5188 | -175.6677 | 178.2098 | -175.6677 | 178.2098 | 87.4402 | 104.4187 | 139.5 | 142.9465 | 138.3 | 141.9764 | -173.5 | -180.2323 | -174.1 | -180.5957 | -177.7 | -184.1997 | -177.8 | -184.3844 | 198.6067 | 200.4722
2023-03-26 | -43 | -48.3011 | 34.3729 | 34.8794 | 60.0896 | 64.8654 | -43 | -48.3011 | -170.0556 | 173.2856 | -170.0556 | 173.2856 | 86.132 | 104.508 | 138 | 141.8213 | 138.6 | 142.4744 | -172.9 | -179.8601 | -172.8 | -179.5043 | -176.4 | -182.9459 | -176.6 | -183.3792 | 185.4261 | 187.545
2023-03-26 00:30 | -36 | -42.72 | 37.6287 | 38.0757 | 53.3786 | 59.443 | -37 | -43.566 | -153.583 | 157.879 | -153.583 | 157.879 | 90.0504 | 108.8012 | 138.6 | 142.1345 | 139.2 | 142.7861 | -173.4 | -179.9477 | -172.8 | -179.6951 | -176.6 | -183.6511 | -176.8 | -183.8434 | 182.6663 | 184.3036
2023-03-26 01:00 | -38 | -44.4185 | 35.5655 | 36.1543 | 54.3032 | 60.445 | -38 | -44.4185 | -151.1694 | 155.8846 | -151.1694 | 155.8846 | 95.5517 | 114.141 | 139.5 | 143.1456 | 140.4 | 143.9562 | -174.1 | -180.7292 | -173.2 | -180.1897 | -177.3 | -184.4617 | -177.2 | -184.3655 | 172.8889 | 174.57
2023-03-26 01:30 | -40 | -45.6508 | 31.19 | 31.4672 | 55.8591 | 61.4093 | -41 | -46.5296 | -152.8852 | 157.1424 | -152.8852 | 157.1424 | 105.7018 | 129.4644 | 139.2 | 143.5571 | 138.9 | 143.34 | -174.3 | -182.2381 | -172.9 | -179.6548 | -176.9 | -183.6925 | -177 | -183.7198 | 169.8553 | 191.7831
2023-03-26 02:00 | -43 | -48.3011 | 27.5636 | 27.8956 | 59.0152 | 64.4481 | -42 | -47.4131 | -153.3887 | 157.8307 | -153.3887 | 157.8307 | 111.8115 | 133.5723 | 138.6 | 142.9021 | 138.9 | 143.565 | -173.6 | -181.6568 | -172.9 | -179.6548 | -177.2 | -184.0649 | -177.2 | -184.0378 | 170.2683 | 191.6618
2023-03-26 02:30 | -44 | -48.3322 | 26.1644 | 26.1976 | 58.4318 | 63.0088 | -43 | -47.4236 | -149.83 | 153.4606 | -149.83 | 153.4606 | 120.0552 | 138.7141 | 138.9 | 143.1204 | 139.5 | 143.7751 | -173.5 | -181.2113 | -172.6 | -179.1769 | -176.7 | -183.5024 | -176.5 | -183.1487 | 176.4505 | 197.171
2023-03-26 03:00 | -35 | -41.8808 | 33.2059 | 33.5369 | 50.8398 | 57.633 | -35 | -41.8808 | -134.2054 | 139.7249 | -134.2054 | 139.7249 | 119.1327 | 138.8156 | 139.5 | 143.4894 | 139.2 | 143.4116 | -173.2 | -181.1863 | -172.9 | -179.5858 | -176.9 | -183.8304 | -176.9 | -183.749 | 169.0874 | 191.8018
2023-03-26 03:30 | -33 | -40.8044 | 35.5824 | 35.8983 | 48.4824 | 55.7412 | -34 | -41.6173 | -129.8519 | 135.5985 | -129.8519 | 135.5985 | 115.8418 | 137.2429 | 139.2 | 143.4116 | 140.4 | 144.7941 | -173.5 | -181.739 | -172 | -179.204 | -176 | -183.352 | -175.8 | -183.2163 | 161.9985 | 185.6226
2023-03-26 04:00 | -24 | -33.2415 | 43.6771 | 43.7797 | 40.5758 | 48.3188 | -25 | -33.3017 | -119.9523 | 125.5945 | -119.9523 | 125.5945 | 110.1969 | 135.1377 | 140.1 | 144.8018 | 139.5 | 144.1456 | -173.8 | -182.2949 | -172.6 | -179.8642 | -176.6 | -184.0684 | -176.5 | -183.933 | 157.0769 | 180.8371
2023-03-26 04:30 | -15 | -26.6271 | 55.2878 | 55.3041 | 30.9142 | 40.1619 | -15 | -25.807 | -110.8885 | 116.8052 | -110.8885 | 116.8052 | 108.2755 | 134.6222 | 139.8 | 144.5116 | 138.9 | 143.7952 | -172.8 | -181.5247 | -172.1 | -179.5652 | -176.2 | -183.6846 | -176 | -183.476 | 155.5773 | 178.8472
2023-03-26 05:00 | -14 | -25.2389 | 57.4 | 57.8301 | 29.1666 | 42.785 | -14 | -24.4131 | -110.1689 | 120.6002 | -110.1689 | 120.6002 | 105.6141 | 131.4228 | 139.2 | 143.9312 | 139.2 | 143.9312 | -173.4 | -181.8834 | -172.5 | -179.8812 | -176.6 | -184.0966 | -176.5 | -184.0573 | 161.6778 | 185.1426
2023-03-26 05:30 | -7 | -21.1896 | 66.4212 | 66.734 | 21.7453 | 37.8141 | -6 | -19.9249 | -101.8025 | 111.4737 | -101.8025 | 111.4737 | 97.4434 | 124.8477 | 139.8 | 144.2863 | 139.8 | 144.4359 | -173.6 | -182.1093 | -173.3 | -180.536 | -177.3 | -184.6281 | -177.3 | -184.656 | 156.0733 | 180.1535
2023-03-26 06:00 | -8 | -20.6155 | 66.9457 | 67.3231 | 23.6423 | 38.2726 | -9 | -21.0238 | -105.1021 | 113.7251 | -105.1021 | 113.7251 | 89.1333 | 117.8605 | 139.2 | 143.4116 | 139.8 | 144.139 | -174.7 | -182.7964 | -173.7 | -180.5062 | -177.2 | -184.1191 | -177.8 | -184.7237 | 152.5207 | 176.3367
2023-03-26 06:30 | -7 | -19.3132 | 65.8366 | 66.0255 | 23.7523 | 37.881 | -7 | -20.2485 | -106.5086 | 114.6846 | -106.5086 | 114.6846 | 71.3828 | 102.8623 | 139.2 | 143.4841 | 139.8 | 144.0662 | -172.4 | -180.0715 | -173 | -179.6429 | -177 | -183.7375 | -176.6 | -183.3254 | 146.5744 | 170.9481
2023-03-26 07:00 | 0 | 22 | 70.0229 | 70.6317 | 16.0839 | 37.1978 | 0 | 22 | -97.5196 | 108.4411 | -97.5196 | 108.4411 | 64.3089 | 117.8758 | 139.2 | 144.241 | 139.2 | 144.3994 | -172.4 | -181.4522 | -172.8 | -180.6575 | -177.1 | -185.1206 | -177 | -184.9667 | 150.6541 | 172.6587
2023-03-26 07:30 | -7 | -23.0868 | 64.032 | 64.8247 | 22.1463 | 39.7912 | -6 | -22.8035 | -110.7942 | 119.5295 | -110.7942 | 119.5295 | 66.9765 | 117.8072 | 138.9 | 143.1204 | 138.9 | 143.1204 | -172.6 | -180.2153 | -173.6 | -180.0076 | -177.5 | -184.0861 | -177.3 | -183.8403 | 165.8789 | 183.8596
2023-03-26 08:00 | -1 | -23.0217 | 61.727 | 62.5011 | 15.1837 | 36.7783 | -1 | -22.0227 | -100.802 | 110.4078 | -100.802 | 110.4078 | 49.5063 | 107.847 | 138.9 | 142.977 | 138.3 | 142.4659 | -172.3 | -179.5482 | -174.2 | -180.403 | -178.4 | -184.6669 | -178.1 | -184.4478 | 167.1138 | 183.8261
2023-03-26 08:30 | -3 | -20.2237 | 50.431 | 51.2029 | 14.7345 | 35.4131 | -3 | -21.2132 | -103.5864 | 111.9727 | -103.5864 | 111.9727 | 57.6789 | 109.3354 | 137.4 | 141.3777 | 138 | 142.0315 | -172 | -179.204 | -173.9 | -180.0096 | -178.4 | -184.6669 | -178.2 | -184.3963 | 165.3519 | 181.6481
2023-03-26 09:00 | -4 | -23.3452 | 45.0366 | 46.1999 | 21.7543 | 40.017 | -4 | -23.3452 | -112.9486 | 121.3979 | -112.9486 | 121.3979 | 61.1846 | 110.1727 | 139.2 | 143.1277 | 138.3 | 142.3942 | -173.6 | -180.9646 | -175.9 | -182.0451 | -180.3 | -186.6833 | -180.2 | -186.5091 | 155.0511 | 171.4447
2023-03-26 09:30 | -9 | -23.7697 | 43.4172 | 44.7526 | 21.7197 | 39.8497 | -9 | -24.6982 | -109.5741 | 118.1354 | -109.5741 | 118.1354 | 60.3383 | 107.6012 | 137.4 | 141.3073 | 137.7 | 141.8115 | -171.7 | -178.6929 | -174.5 | -180.5636 | -178.9 | -185.1242 | -179.1 | -185.2151 | 150.4212 | 167.5555
2023-03-26 10:00 | -2 | -22.0907 | 40.7477 | 42.2549 | 18.6864 | 38.5125 | -3 | -22.2036 | -93.5585 | 103.9688 | -93.5585 | 103.9688 | 69.0029 | 116.3126 | 137.4 | 141.3073 | 138.3 | 142.1826 | -174.3 | -181.6081 | -176.3 | -182.5608 | -180.3 | -186.7092 | -180.7 | -187.0696 | 149.1424 | 166.2383
2023-03-26 10:30 | -8 | -24.3516 | 39.8586 | 41.7135 | 21.1883 | 40.6281 | -8 | -24.3516 | -91.2253 | 102.8062 | -91.2253 | 102.8062 | 95.3669 | 133.9438 | 138.6 | 142.7571 | 139.5 | 143.7751 | -172.8 | -180.4834 | -173.8 | -180.367 | -177.8 | -184.5514 | -178.5 | -185.1298 | 126.6906 | 148.29
2023-03-26 11:00 | -10 | -24.1661 | 37.9104 | 39.2904 | 20.0137 | 38.9429 | -10 | -24.1661 | -83.4895 | 94.8597 | -83.4895 | 94.8597 | 113.8487 | 148.5361 | 137.7 | 141.599 | 138.9 | 142.977 | -171.4 | -178.8266 | -174 | -180.4462 | -178.6 | -185.306 | -178.6 | -185.1998 | 126.7221 | 146.7778
2023-03-26 11:30 | -13 | -23.8537 | 37.8062 | 38.9578 | 23.076 | 39.0498 | -14 | -25.2389 | -92.9429 | 101.9669 | -92.9429 | 101.9669 | 116.0759 | 149.2149 | 137.1 | 141.0862 | 138 | 141.8908 | -170.8 | -177.912 | -175.1 | -181.3501 | -179.6 | -186.1118 | -180.2 | -186.6127 | 163.7922 | 178.7793
2023-03-26 12:00 | -12 | -24.1868 | 36.948 | 38.2198 | 23.4323 | 39.7747 | -14 | -25.2389 | -89.5815 | 99.6483 | -89.5815 | 99.6483 | 88.016 | 129.8419 | 139.2 | 142.9893 | 137.4 | 141.3777 | -171.8 | -179.0121 | -174.9 | -181.1309 | -179 | -185.402 | -179.6 | -185.8778 | 181.9353 | 195.9432
2023-03-26 12:30 | -14 | -25.2389 | 27.0216 | 28.4606 | 21.1225 | 37.8638 | -14 | -24.4131 | -91.5633 | 100.9034 | -91.5633 | 100.9034 | 84.6886 | 127.7054 | 138 | 141.8213 | 138 | 141.9609 | -172.2 | -179.1734 | -175.8 | -181.7186 | -180.3 | -186.4011 | -180 | -186.1619 | 191.4333 | 204.7065
2023-03-26 13:00 | -1 | -21.0238 | 23.7158 | 25.762 | 9.6647 | 33.6108 | -3 | -20.2237 | -87.5245 | 97.0879 | -87.5245 | 97.0879 | 76.3156 | 122.6592 | 136.8 | 140.8659 | 135.3 | 139.5555 | -169.8 | -176.896 | -171.5 | -177.6399 | -175.5 | -181.5814 | -176 | -182.4808 | 170.6092 | 185.7662
2023-03-26 13:30 | 1 | 21.0238 | 32.7057 | 34.2624 | 6.0418 | 32.9668 | 1 | 21.095 | -71.1924 | 83.2107 | -71.1924 | 83.2107 | 76.015 | 121.9432 | 135.9 | 139.992 | 135.6 | 139.7733 | -169.5 | -176.58 | -171.9 | -178.0522 | -176.5 | -182.8581 | -176.1 | -182.3677 | 164.0201 | 179.7838
2023-03-26 14:00 | -1 | -19.0263 | 23.9026 | 25.4674 | 7.2187 | 31.2283 | -1 | -19.105 | -67.2097 | 78.8691 | -67.2097 | 78.8691 | 116.5775 | 150.4395 | 137.1 | 141.0862 | 137.7 | 141.6693 | -172.8 | -179.8053 | -171.9 | -178.0967 | -176.5 | -182.8506 | -175.9 | -182.1226 | 161.327 | 177.9331
2023-03-26 14:30 | 0 | 20 | 43.4294 | 44.5104 | 9.788 | 33.1243 | 0 | 20 | -77.6103 | 88.6564 | -77.6103 | 88.6564 | 115.2032 | 150.4517 | 137.7 | 141.8115 | 138 | 141.9609 | -172.4 | -179.5042 | -170.9 | -176.9565 | -174.8 | -181.2354 | -174.9 | -181.0604 | 150.3996 | 168.3262
2023-03-26 15:00 | 1 | 19 | 49.0617 | 49.6758 | 7.4565 | 30.8713 | 1 | 19.0263 | -83.0526 | 92.3266 | -83.0526 | 92.3266 | 92.0872 | 132.5026 | 135 | 138.8336 | 135.9 | 139.7089 | -169.1 | -176.0691 | -171.2 | -177.0408 | -175.5 | -181.5047 | -175.4 | -181.3825 | 196.7955 | 210.483
2023-03-26 15:30 | -7 | -18.3848 | 60.2504 | 60.6646 | 20.3513 | 34.3998 | -5 | -17.72 | -91.8908 | 99.4087 | -91.8908 | 99.4087 | 77.6981 | 121.8813 | 136.2 | 139.9316 | 138 | 141.8213 | -170 | -176.7283 | -172.8 | -178.5885 | -177 | -182.8546 | -176.9 | -183.0115 | 206.7991 | 220.1773
2023-03-26 16:00 | -9 | -20.1246 | 72.4197 | 72.8023 | 18.6254 | 33.1827 | -6 | -18.0278 | -100.4555 | 107.0658 | -100.4555 | 107.0658 | 54.7279 | 106.0759 | 135.3 | 138.9185 | 135.9 | 139.5029 | -168.8 | -175.3018 | -172.2 | -177.7078 | -177.5 | -183.1894 | -176.7 | -182.3895 | 203.5369 | 216.0802
2023-03-26 16:30 | 2 | 15.1327 | 88.0892 | 88.4065 | 15.5814 | 29.2549 | 1 | 15.0333 | -110.2859 | 114.5502 | -110.2859 | 114.5502 | 42.5411 | 93.9574 | 135.6 | 139.1431 | 135.3 | 138.9185 | -168.3 | -174.3539 | -172.8 | -178.0216 | -177.2 | -182.6293 | -177.1 | -182.4119 | 221.3722 | 232.575
2023-03-26 17:00 | -1 | -12.0416 | 92.162 | 92.4777 | 21.1391 | 30.6664 | -1 | -12.0416 | -118.0678 | 120.9366 | -118.0678 | 120.9366 | 44.6379 | 93.2888 | 135.3 | 138.4574 | 135.9 | 139.1075 | -168.6 | -174.0466 | -174.3 | -179.2888 | -178.5 | -183.4898 | -177.7 | -182.5501 | 275.2065 | 284.2929
2023-03-26 17:30 | 1 | 9.0554 | 97.8212 | 98.1405 | 19.3676 | 30.0073 | 1 | 10.0499 | -117.0642 | 119.9995 | -117.0642 | 119.9995 | 46.1221 | 98.0484 | 133.5 | 136.0853 | 133.5 | 135.8023 | -166.9 | -171.6965 | -174.5 | -179.0931 | -179 | -183.6355 | -179 | -183.6132 | 307.9106 | 314.8404
2023-03-26 18:00 | 5 | 13.9284 | 104.9202 | 105.2116 | 15.2742 | 27.1536 | 5 | 13.9284 | -112.6699 | 115.4534 | -112.6699 | 115.4534 | 38.2144 | 91.675 | 130.8 | 133.4973 | 130.2 | 132.8495 | -163.2 | -167.543 | -171.3 | -174.819 | -175.9 | -179.4663 | -175.7 | -179.1913 | 310.8285 | 318.3421
2023-03-26 18:30 | -4 | -13.6015 | 98.9158 | 99.3038 | 24.5001 | 33.0238 | -4 | -13.6015 | -121.645 | 124.139 | -121.645 | 124.139 | 37.491 | 89.0611 | 126 | 128.4953 | 125.4 | 127.8482 | -158.2 | -162.0905 | -166.5 | -169.6423 | -170.8 | -173.9777 | -170.9 | -173.9209 | 318.4587 | 325.8084
2023-03-26 19:00 | -11 | -17.8045 | 90.7417 | 91.46 | 31.9485 | 39.6565 | -11 | -17.8045 | -133.4764 | 136.2516 | -133.4764 | 136.2516 | -0.48348 | 70.4665 | 88.2 | 90.951 | 87.6 | 90.1524 | -110.9 | -112.7068 | -123.7 | -125.1507 | -126.6 | -127.9446 | -126.3 | -127.6769 | 370.4409 | 378.5817
2023-03-26 19:30 | -3 | -15.2315 | 96.6736 | 97.3545 | 25.4967 | 35.0435 | -4 | -14.5602 | -115.6193 | 119.1003 | -115.6193 | 119.1003 | 7.149 | 70.7051 | 87 | 89.4287 | 86.1 | 88.3473 | -110.5 | -112.0711 | -121.6 | -123.0754 | -124.9 | -126.3671 | -124.8 | -126.238 | 363.4186 | 373.6353
2023-03-26 20:00 | -7 | -16.5529 | 87.3506 | 88.0379 | 31.1612 | 39.6535 | -8 | -16.1245 | -125.4064 | 129.0092 | -125.4064 | 129.0092 | 23.5026 | 76.4684 | 87.9 | 90.3045 | 89.1 | 91.4729 | -112.2 | -113.6987 | -122.2 | -123.6225 | -126.1 | -127.6141 | -125.7 | -127.1428 | 368.8913 | 379.8398
2023-03-26 20:30 | -2 | -16.1245 | 86.0456 | 86.6052 | 29.3162 | 38.6636 | -3 | -15.2971 | -120.1192 | 124.4504 | -120.1192 | 124.4504 | 32.1475 | 81.6287 | 88.2 | 91.4862 | 88.2 | 91.6081 | -110.6 | -113.1529 | -121 | -123.4555 | -124.2 | -126.6518 | -124.1 | -126.4953 | 356.9855 | 368.5434
2023-03-26 21:00 | -8 | -17.8885 | 83.1272 | 83.7836 | 28.9358 | 38.8265 | -9 | -18.3576 | -117.8503 | 122.8869 | -117.8503 | 122.8869 | 23.5757 | 82.6014 | 89.4 | 93.8329 | 88.2 | 92.783 | -113.8 | -117.6371 | -121.1 | -124.5442 | -124.1 | -127.793 | -123.8 | -127.4778 | 309.2283 | 323.2983
2023-03-26 21:30 | -3 | -17.2627 | 88.9535 | 89.5231 | 18.6036 | 33.3251 | -3 | -17.2627 | -105.1944 | 111.8639 | -105.1944 | 111.8639 | 35.1824 | 89.786 | 90.3 | 94.7815 | 89.7 | 94.3952 | -113.7 | -117.7978 | -120.6 | -124.2995 | -124 | -127.8649 | -123.6 | -127.4283 | 306.7831 | 322.4768
2023-03-26 22:00 | 6 | 18.9737 | 92.7446 | 93.2307 | 10.7883 | 30.0674 | 6 | 18.9737 | -88.6162 | 96.9667 | -88.6162 | 96.9667 | 38.4819 | 87.3873 | 89.4 | 93.6524 | 89.4 | 93.7422 | -114 | -117.755 | -119.1 | -123.2465 | -122.1 | -126.3771 | -122.2 | -126.448 | 278.8727 | 295.249
2023-03-26 22:30 | 1 | 18 | 86.3494 | 86.8403 | 15.4218 | 31.9052 | 1 | 18 | -99.0837 | 106.4108 | -99.0837 | 106.4108 | 45.2137 | 87.6398 | 90.9 | 95.2631 | 90.9 | 95.0853 | -114.1 | -117.7771 | -118.3 | -122.4995 | -121.3 | -125.5526 | -120.9 | -125.1145 | 256.1463 | 276.6458
2023-03-26 23:00 | 12 | 22.4722 | 90.9845 | 91.3927 | 5.8976 | 30.4299 | 12 | 21.6333 | -87.3391 | 96.827 | -87.3391 | 96.827 | 48.0595 | 91.3317 | 90.9 | 95.2631 | 90.9 | 95.5494 | -113.7 | -117.7717 | -117.9 | -122.1745 | -120.8 | -125.4022 | -120.6 | -125.236 | 251.6745 | 272.8187
2023-03-26 23:30 | 10 | 20.5913 | 89.3992 | 89.7584 | 6.9899 | 29.4298 | 9 | 20.1246 | -96.7805 | 104.0303 | -96.7805 | 104.0303 | 35.6334 | 85.2398 | 90.3 | 95.7357 | 90 | 95.7564 | -115 | -120.1211 | -118.4 | -123.869 | -121.4 | -127.001 | -121.1 | -126.6848 | 255.035 | 273.6699
2023-03-27 | 9 | 19.2354 | 86.4929 | 86.6859 | 6.8548 | 28.5881 | 8 | 18.7883 | -90.4107 | 98.1835 | -90.4107 | 98.1835 | 37.0648 | 84.7886 | 90.6 | 96.2191 | 91.2 | 96.9868 | -114.5 | -119.6716 | -118 | -123.5162 | -120.9 | -126.5231 | -121.1 | -126.7142 | 237.2162 | 257.7699
2023-03-27 00:30 | 16 | 24.0832 | 90.6878 | 90.8539 | 0.49623 | 28.9155 | 16 | 23.3452 | -75.1536 | 85.6483 | -75.1536 | 85.6483 | 44.5013 | 92.8011 | 89.4 | 95.1927 | 90.9 | 96.6028 | -113.6 | -119.198 | -117.6 | -123.4039 | -120.6 | -126.5356 | -120.5 | -126.4403 | 239.8376 | 263.3182
2023-03-27 01:00 | 5 | 19.6469 | 80.3756 | 80.5844 | 9.1034 | 30.7261 | 6 | 20.8806 | -84.9457 | 94.8497 | -84.9457 | 94.8497 | 48.466 | 97.4717 | 90 | 96.822 | 90 | 96.933 | -115.5 | -122.0353 | -119.1 | -125.7334 | -122.1 | -128.8957 | -121.7 | -128.4527 | 233.8701 | 255.1786
2023-03-27 01:30 | 9 | 20.1246 | 82.1758 | 82.3551 | 5.6407 | 30.1024 | 8 | 19.6977 | -78.1153 | 88.9916 | -78.1153 | 88.9916 | 51.5746 | 98.0388 | 90.6 | 97.2703 | 90.9 | 97.5498 | -114.9 | -121.4028 | -117.9 | -124.6947 | -120.9 | -127.9548 | -120.6 | -127.6385 | 223.7669 | 246.2165
2023-03-27 02:00 | 9 | 21.9317 | 79.9304 | 80.1497 | 8.029 | 31.3351 | 8 | 21.5407 | -78.9247 | 90.1971 | -78.9247 | 90.1971 | 56.2988 | 102.9497 | 89.7 | 96.8796 | 90 | 97.0448 | -114.1 | -121.209 | -117.2 | -124.3975 | -120.4 | -127.6476 | -120.6 | -128.003 | 223.3365 | 245.2261
2023-03-27 02:30 | 10 | 22.3607 | 82.6374 | 82.9541 | 5.6733 | 31.4216 | 10 | 22.3607 | -75.8821 | 87.8842 | -75.8821 | 87.8842 | 64.4692 | 104.9245 | 90.9 | 97.7692 | 91.2 | 98.1587 | -114.3 | -121.097 | -117.5 | -124.4808 | -120.4 | -127.4824 | -120.2 | -127.1991 | 234.2673 | 254.0185
2023-03-27 03:00 | 1 | 18.0278 | 75.2096 | 75.3971 | 13.8066 | 31.7384 | 1 | 17.0294 | -88.0463 | 97.2193 | -88.0463 | 97.2193 | 73.3295 | 97.207 | 91.8 | 98.389 | 90.9 | 97.6591 | -114.7 | -121.2116 | -117.7 | -124.6696 | -120.7 | -127.8645 | -120.5 | -127.7088 | 251.4958 | 259.5421
2023-03-27 03:30 | 0 | 17 | 76.0572 | 76.2393 | 13.9229 | 31.3325 | 0 | 17 | -88.8915 | 97.8145 | -88.8915 | 97.8145 | 69.834 | 94.0553 | 90.9 | 97.5498 | 90.6 | 97.1616 | -114.4 | -120.9622 | -117.6 | -124.4765 | -119.8 | -126.8172 | -120.7 | -127.6352 | 247.9549 | 255.8214
2023-03-27 04:00 | 0 | 17.0294 | 76.1791 | 76.5348 | 17.7025 | 32.7242 | 0 | 17 | -94.8908 | 102.888 | -94.8908 | 102.888 | 63.7785 | 88.7114 | 90 | 96.3859 | 90 | 96.3859 | -113.8 | -120.0403 | -118.1 | -124.7866 | -120.9 | -127.5988 | -120.8 | -127.6326 | 262.5455 | 269.8343
2023-03-27 04:30 | 8 | 17.8885 | 90.2998 | 90.6769 | 10.9548 | 27.5092 | 8 | 17 | -86.5751 | 93.7839 | -86.5751 | 93.7839 | 48.7577 | 76.9289 | 90.3 | 96.2444 | 90.3 | 96.3486 | -113.9 | -119.6973 | -117.5 | -123.8033 | -120.5 | -126.8077 | -120.6 | -127.2187 | 274.746 | 280.9098
2023-03-27 05:00 | 7 | 13.8924 | 95.5753 | 95.8641 | 12.5522 | 24.1998 | 6 | 14.3178 | -93.9431 | 98.2559 | -93.9431 | 98.2559 | 34.6937 | 64.4339 | 90.3 | 95.7357 | 90.3 | 96.141 | -113.2 | -118.5169 | -118.3 | -124.0712 | -121.4 | -127.2983 | -121.3 | -127.0533 | 282.1203 | 287.8328
2023-03-27 05:30 | 12 | 15 | 109.542 | 110.0978 | 9.9852 | 20.3696 | 12 | 15 | -92.4925 | 95.4714 | -92.4925 | 95.4714 | 5.7779 | 50.7465 | 90.6 | 94.1202 | 90.6 | 94.1202 | -114.5 | -117.4817 | -119.9 | -123.5237 | -122.9 | -126.628 | -122.6 | -126.12 | 298.6366 | 303.8977
2023-03-27 06:00 | 15 | 19.8494 | 118.7708 | 119.9482 | 8.9531 | 21.6724 | 14 | 19.105 | -98.7489 | 101.3036 | -98.7489 | 101.3036 | -35.4702 | 60.03 | 90.3 | 91.9048 | 90.6 | 92.1996 | -114 | -115.1736 | -120.5 | -121.9529 | -123.6 | -125.2398 | -123.9 | -125.4251 | 294.0754 | 296.5141
2023-03-27 06:30 | 19 | 19.9249 | 131.2231 | 132.0292 | 6.2427 | 12.9197 | 19 | 19.9249 | -106.6825 | 106.8917 | -106.6825 | 106.8917 | -59.0148 | 78.9028 | 89.1 | 89.945 | 88.8 | 89.9125 | -112.7 | -112.9356 | -121.7 | -122.2205 | -124.9 | -125.5339 | -124.7 | -125.3756 | 329.7756 | 331.4773
2023-03-27 07:00 | 38 | 38.2099 | 148.0015 | 148.6335 | -9.9993 | 14.5488 | 38 | 38.1182 | -82.2222 | 82.3773 | -82.2222 | 82.3773 | -65.4738 | 123.974 | 87.6 | 88.8248 | 88.2 | 89.4664 | -112.3 | -112.8278 | -122.2 | -123.0573 | -125.6 | -126.5044 | -125.3 | -126.1247 | 351.9594 | 355.2108
2023-03-27 07:30 | 30 | 30.1496 | 144.2762 | 145.0139 | -4.4276 | 11.3903 | 31 | 31.1448 | -90.651 | 90.7645 | -90.651 | 90.7645 | -59.4565 | 118.7695 | 87.9 | 89.0717 | 87.9 | 89.0717 | -111.6 | -112.0382 | -122.1 | -122.958 | -125.5 | -126.4413 | -125.3 | -126.0908 | 353.5703 | 356.9783
2023-03-27 08:00 | 20 | 20.3961 | 132.4174 | 133.3181 | 7.0211 | 13.1465 | 18 | 18.4391 | -107.5435 | 107.6911 | -107.5435 | 107.6911 | -72.9389 | 125.8383 | 87.3 | 88.2479 | 87.3 | 88.2046 | -110 | -110.3841 | -122.1 | -122.9216 | -125.7 | -126.4662 | -125.4 | -126.1819 | 364.5446 | 367.3054
2023-03-27 08:30 | 16 | 16.7631 | 133.9035 | 134.8884 | 8.052 | 13.6122 | 16 | 16.7631 | -103.1201 | 103.254 | -103.1201 | 103.254 | -74.7605 | 124.791 | 86.7 | 87.7447 | 87.3 | 88.2046 | -111.3 | -111.6318 | -123.2 | -123.884 | -126.7 | -127.4172 | -126.3 | -126.947 | 366.9316 | 369.6074
2023-03-27 09:00 | 6 | 6.3246 | 113.9704 | 114.5743 | 16.837 | 19.3388 | 6 | 6.3246 | -119.1422 | 119.1912 | -119.1422 | 119.1912 | -69.7718 | 127.9443 | 88.2 | 89.3199 | 87.9 | 89.1207 | -111.1 | -111.4406 | -122.7 | -123.5421 | -126.2 | -127.0533 | -125.9 | -126.676 | 377.0386 | 379.7746
2023-03-27 09:30 | 6 | 6.7082 | 110.0408 | 110.4183 | 14.1357 | 17.0407 | 5 | 5.3852 | -111.8224 | 111.8225 | -111.8224 | 111.8225 | -59.5446 | 130.7009 | 88.2 | 89.4664 | 87 | 88.3876 | -111.9 | -112.5204 | -122.1 | -123.1439 | -126 | -127.1283 | -125.8 | -126.8261 | 368.5751 | 371.0762
2023-03-27 10:00 | 0 | 0 | 106.4679 | 107.1053 | 24.6239 | 25.9259 | 0 | 0 | -122.1479 | 122.1485 | -122.1479 | 122.1485 | -44.7722 | 123.4544 | 87.6 | 88.7757 | 87.3 | 88.529 | -111.7 | -112.2643 | -122.6 | -123.773 | -125.8 | -127.1521 | -125.6 | -126.8177 | 356.4154 | 358.1154
2023-03-27 10:30 | -19 | -19.105 | 94.6148 | 95.598 | 43.8839 | 44.5965 | -19 | -19.0263 | -158.7827 | 158.7832 | -158.7827 | 158.7832 | -63.8872 | 134.2283 | 87.3 | 88.5793 | 88.5 | 89.7622 | -111.2 | -111.7232 | -123.2 | -124.3 | -126.6 | -127.7631 | -126.3 | -127.3399 | 378.9677 | 380.2629
2023-03-27 11:00 | -11 | -11.4018 | 84.3487 | 84.8485 | 24.1125 | 26.8288 | -11 | -11.7047 | -134.9859 | 135.0047 | -134.9859 | 135.0047 | -79.258 | 142.3205 | 85.8 | 87.1013 | 87 | 88.3351 | -110.5 | -111.0265 | -122.3 | -123.4349 | -126.1 | -127.3362 | -125.4 | -126.5071 | 365.8828 | 367.4162
2023-03-27 11:30 | -1 | -9.0554 | 96.02 | 97.0174 | 20.8258 | 26.8084 | 0 | 9 | -122.2219 | 122.9887 | -122.2219 | 122.9887 | -51.4201 | 122.2846 | 89.4 | 90.7509 | 89.7 | 91.0464 | -114.3 | -115.0145 | -119.7 | -120.987 | -123 | -124.2995 | -122.6 | -124.0133 | 302.1901 | 305.2014
2023-03-27 12:00 | -4 | -10.7703 | 85.7312 | 86.7745 | 23.8754 | 29.6696 | -4 | -9.8489 | -130.0913 | 130.8803 | -130.0913 | 130.8803 | -60.2554 | 134.867 | 88.2 | 89.7857 | 87.3 | 88.8456 | -112 | -112.7114 | -121.8 | -123.2577 | -124.7 | -126.2779 | -124.6 | -126.0706 | 330.8203 | 333.1383
2023-03-27 12:30 | -6 | -10.8167 | 99.36 | 100.82 | 28.2402 | 32.3727 | -7 | -11.4018 | -133.7925 | 134.3654 | -133.7925 | 134.3654 | -59.8267 | 136.3298 | 87.9 | 89.4352 | 88.5 | 90.2526 | -111.5 | -112.3507 | -122.4 | -123.9279 | -125.9 | -127.542 | -125.3 | -126.7929 | 336.5618 | 338.937
2023-03-27 13:00 | 2 | 6.3246 | 108.7543 | 110.0876 | 18.7899 | 23.0766 | 3 | 6.7082 | -121.3613 | 121.6412 | -121.3613 | 121.6412 | -63.008 | 133.961 | 87.6 | 88.9261 | 88.2 | 89.5172 | -111.8 | -112.3696 | -122.2 | -123.4326 | -125.3 | -126.6293 | -125.2 | -126.4033 | 349.8771 | 351.7411
2023-03-27 13:30 | 4 | 5.6569 | 108.6149 | 109.4941 | 18.2705 | 21.7733 | 4 | 6.4031 | -119.5865 | 119.7535 | -119.5865 | 119.7535 | -62.5758 | 134.5293 | 86.1 | 87.3969 | 87 | 88.2836 | -112.1 | -112.5389 | -123.8 | -124.9891 | -127.4 | -128.6653 | -126.9 | -128.0469 | 362.6549 | 364.9976
2023-03-27 14:00 | -2 | -7.2801 | 106.4839 | 107.8478 | 28.5349 | 31.9091 | -6 | -9.2195 | -131.3962 | 131.8513 | -131.3962 | 131.8513 | -58.4822 | 130.8115 | 86.7 | 88.2005 | 87 | 88.6072 | -112 | -112.6199 | -122.8 | -123.9988 | -126 | -127.3509 | -125.6 | -126.8832 | 341.187 | 343.7292
2023-03-27 14:30 | -6 | -10.8167 | 104.2313 | 105.7246 | 29.6672 | 33.8916 | -5 | -10.2956 | -132.4899 | 133.2407 | -132.4899 | 133.2407 | -60.8109 | 134.0204 | 87.6 | 89.0313 | 88.8 | 90.1084 | -112.6 | -113.1959 | -121.4 | -122.5702 | -124.5 | -125.8523 | -124.6 | -125.766 | 369.0696 | 371.5173
2023-03-27 15:00 | -14 | -16.6433 | 102.6317 | 104.5028 | 38.8505 | 42.0279 | -12 | -15 | -149.5412 | 150.2031 | -149.5412 | 150.2031 | -58.1198 | 131.5894 | 89.1 | 90.5608 | 88.2 | 89.569 | -111.8 | -112.4856 | -123.4 | -124.7939 | -126.8 | -128.2755 | -126.2 | -127.5633 | 369.6808 | 372.3376
2023-03-27 15:30 | -1 | -7.0711 | 120.4322 | 122.1688 | 27.2771 | 30.4609 | -1 | -7.0711 | -137.656 | 138.0563 | -137.656 | 138.0563 | -73.4532 | 139.0947 | 88.5 | 89.7125 | 87.9 | 89.1707 | -112 | -112.5991 | -123.9 | -125.1863 | -127.4 | -128.7506 | -127.1 | -128.3683 | 390.1646 | 392.3461
2023-03-27 16:00 | 1 | 7 | 118.8846 | 120.1107 | 23.4199 | 27.202 | 0 | 6 | -137.1162 | 137.3946 | -137.1162 | 137.3946 | -79.5011 | 140.7535 | 88.2 | 89.3199 | 88.2 | 89.4166 | -111.3 | -111.7848 | -123.6 | -124.75 | -127 | -128.2 | -126.9 | -128.0204 | 397.3438 | 399.7413
2023-03-27 16:30 | 0 | 7 | 121.7606 | 123.4744 | 26.6574 | 30.4842 | 0 | 7 | -146.0194 | 146.4113 | -146.0194 | 146.4113 | -77.8022 | 143.8781 | 86.4 | 87.797 | 87 | 88.3351 | -111.5 | -111.8752 | -123.7 | -124.8901 | -127.3 | -128.5384 | -127.1 | -128.4118 | 440.1167 | 441.0588
2023-03-27 17:00 | 0 | 7 | 115.4574 | 116.7215 | 23.3988 | 28.0191 | 0 | 8 | -143.7452 | 144.1408 | -143.7452 | 144.1408 | -68.4297 | 141.7664 | 86.7 | 88.0923 | 87 | 88.3351 | -110.4 | -110.9173 | -124.8 | -126.0772 | -127.7 | -128.9624 | -127.7 | -128.88 | 438.4803 | 440.8626
2023-03-27 17:30 | 10 | 11.1803 | 133.0393 | 134.1507 | 17.2335 | 20.7773 | 10 | 11.1803 | -134.4046 | 134.4825 | -134.4046 | 134.4825 | -72.4055 | 137.6677 | 87.3 | 88.6306 | 86.7 | 87.9374 | -110.7 | -111.1598 | -123.9 | -125.0745 | -127.4 | -128.6237 | -127.3 | -128.4434 | 407.9719 | 410.9203
2023-03-27 18:00 | 19 | 19.6469 | 145.5582 | 146.5821 | 8.2778 | 13.271 | 19 | 19.4165 | -118.5824 | 118.6312 | -118.5824 | 118.6312 | -83.9582 | 142.9922 | 87 | 88.1352 | 87.3 | 88.384 | -110 | -110.4719 | -123.3 | -124.5217 | -126.7 | -128.0005 | -126.3 | -127.4929 | 400.2462 | 402.9845
2023-03-27 18:30 | 21 | 21.3776 | 148.538 | 149.5243 | 5.8602 | 11.4641 | 21 | 21.3776 | -112.551 | 112.5907 | -112.551 | 112.5907 | -81.3614 | 141.3699 | 86.4 | 87.7442 | 86.4 | 87.5918 | -109.5 | -109.9928 | -121.5 | -122.7825 | -125.3 | -126.673 | -125 | -126.2751 | 399.2032 | 402.1908
2023-03-27 19:00 | 22 | 22.3607 | 146.7302 | 147.7593 | 6.1211 | 11.5941 | 22 | 22.561 | -110.3976 | 110.4626 | -110.3976 | 110.4626 | -72.2836 | 136.7343 | 84.9 | 86.2676 | 84.9 | 86.2149 | -107.9 | -108.4593 | -120.6 | -122.0259 | -123.9 | -125.3182 | -123.7 | -125.1746 | 387.2848 | 390.8741
2023-03-27 19:30 | 28 | 28.2843 | 151.9393 | 152.8152 | -1.7957 | 10.4559 | 28 | 28.4429 | -93.8474 | 94.0097 | -93.8474 | 94.0097 | -62.7988 | 132.6356 | 84.3 | 85.7864 | 84 | 85.6052 | -107.2 | -107.9252 | -118.7 | -120.2749 | -122.2 | -123.8258 | -122 | -123.6159 | 368.8173 | 373.6322
2023-03-27 20:00 | 33 | 33.2415 | 151.8092 | 152.4522 | -6.6505 | 12.585 | 33 | 33.2415 | -82.5761 | 82.9116 | -82.5761 | 82.9116 | -55.1676 | 121.9871 | 79.8 | 82.0773 | 80.7 | 83.0225 | -102.5 | -103.3391 | -114 | -115.9545 | -117.3 | -119.3269 | -117.1 | -118.923 | 367.3463 | 372.5268
2023-03-27 20:30 | 37 | 37.0135 | 149.8163 | 150.064 | -11.8152 | 14.51 | 37 | 37.0135 | -72.0703 | 72.2309 | -72.0703 | 72.2309 | -46.0993 | 71.119 | 77.4 | 79.3317 | 78 | 79.8524 | -99.7 | -100.4377 | -111 | -112.1904 | -113.8 | -115.0334 | -113.7 | -114.8624 | 355.4303 | 358.9335
2023-03-27 21:00 | 38 | 38.0526 | 146.7206 | 146.9269 | -13.7161 | 16.9772 | 37 | 37.1214 | -63.7045 | 64.4151 | -63.7045 | 64.4151 | -28.3597 | 65.5751 | 84.9 | 87.1783 | 85.2 | 87.2711 | -109.9 | -111.1616 | -119.2 | -120.9162 | -122.6 | -124.3687 | -122.5 | -124.2035 | 326.1419 | 330.0852
2023-03-27 21:30 | 41 | 41.3038 | 144.9951 | 145.1482 | -18.3476 | 21.4071 | 40 | 40.1995 | -55.4096 | 56.7197 | -55.4096 | 56.7197 | -16.748 | 60.1822 | 88.8 | 91.3893 | 88.2 | 90.8782 | -112.6 | -114.1918 | -120.6 | -122.5902 | -123.6 | -125.7837 | -123.5 | -125.5956 | 287.1849 | 292.4462
2023-03-27 22:00 | 46 | 46.0977 | 145.0177 | 145.0961 | -24.9612 | 25.4063 | 46 | 46.0977 | -40.6244 | 40.6247 | -40.6244 | 40.6247 | -6.2311 | 53.5868 | 89.1 | 91.5413 | 89.7 | 91.9905 | -113.2 | -114.7342 | -119.9 | -121.8479 | -123 | -125.041 | -123.1 | -125.1036 | 269.7907 | 276.3082
2023-03-27 22:30 | 43 | 43.1045 | 136.3382 | 136.4439 | -20.4537 | 20.8132 | 43 | 43.1045 | -50.5178 | 50.5305 | -50.5178 | 50.5305 | 10.7191 | 54.9101 | 89.7 | 92.0575 | 90.6 | 93.1392 | -113.6 | -115.1451 | -119 | -120.9623 | -123 | -125.1874 | -122 | -124.0939 | 261.3585 | 268.8678
2023-03-27 23:00 | 51 | 51.1566 | 138.8803 | 139.1503 | -26.9736 | 27.4948 | 51 | 51.2445 | -40.6824 | 40.6928 | -40.6824 | 40.6928 | 9.7521 | 47.2674 | 90.9 | 94.1699 | 91.2 | 94.4595 | -114.7 | -117.0626 | -119.2 | -121.9813 | -122.3 | -125.2783 | -122.3 | -125.0192 | 241.6924 | 249.4721
2023-03-27 23:30 | 50 | 50.4876 | 137.4484 | 137.9618 | -29.2088 | 30.0451 | 49 | 49.366 | -46.3657 | 46.7268 | -46.3657 | 46.7268 | 6.826 | 40.1437 | 90.6 | 93.3521 | 90.6 | 93.3521 | -115 | -117.0854 | -120.3 | -122.7495 | -122.8 | -125.3389 | -121.9 | -124.318 | 243.233 | 250.8121
2023-03-28 | 46 | 46.1736 | 130.9778 | 131.4406 | -25.3581 | 25.7556 | 46 | 46.2709 | -43.5026 | 43.5045 | -43.5026 | 43.5045 | 14.9899 | 44.5647 | 90.6 | 93.4985 | 90.6 | 93.4248 | -114.5 | -116.6705 | -119.5 | -121.9857 | -121.9 | -124.5797 | -121.4 | -123.9273 | 235.6688 | 244.858
2023-03-28 00:30 | 43 | 43.1856 | 126.3673 | 126.8683 | -25.1355 | 25.5172 | 44 | 44.1814 | -39.262 | 39.3865 | -39.262 | 39.3865 | 22.2462 | 52.3525 | 90.3 | 93.435 | 90.9 | 94.1699 | -114.7 | -117.2045 | -119.4 | -122.2838 | -122.5 | -125.5051 | -122.4 | -125.2665 | 237.2501 | 245.1629
2023-03-28 01:00 | 40 | 40.1995 | 120.5437 | 121.1636 | -20.7177 | 21.2985 | 40 | 40.1123 | -40.6553 | 40.961 | -40.6553 | 40.961 | 24.2118 | 53.5495 | 90.3 | 93.6702 | 90.9 | 94.092 | -114.9 | -117.4208 | -118.9 | -121.7524 | -121.9 | -124.8113 | -121.7 | -124.6375 | 230.0657 | 238.8526
2023-03-28 01:30 | 42 | 42.107 | 122.5008 | 123.0748 | -24.6873 | 25.2041 | 40 | 40.1123 | -34.6091 | 34.9497 | -34.6091 | 34.9497 | 29.8039 | 60.0938 | 90.9 | 95.3533 | 90.3 | 94.8731 | -114.8 | -118.8739 | -118.5 | -122.6481 | -121.2 | -125.6123 | -121.5 | -125.1921 | 223.4098 | 231.5404
2023-03-28 02:00 | 44 | 44.0114 | 124.1436 | 124.549 | -25.6574 | 26.5207 | 44 | 44.0114 | -30.94 | 31.7814 | -30.94 | 31.7814 | 36.8152 | 67.7305 | 91.2 | 95.9142 | 91.2 | 96.0075 | -115.1 | -119.105 | -118.9 | -123.4213 | -121.7 | -126.3333 | -121.7 | -126.3333 | 221.4561 | 228.9105
2023-03-28 02:30 | 34 | 34.0588 | 112.0524 | 112.6002 | -15.1657 | 16.7978 | 34 | 34.0588 | -45.3181 | 46.0731 | -45.3181 | 46.0731 | 40.5916 | 69.0132 | 90.6 | 95.4377 | 92.1 | 96.7703 | -115.7 | -119.859 | -118.3 | -122.8165 | -121.5 | -126.2487 | -120.9 | -125.7404 | 215.6368 | 223.3066
2023-03-28 03:00 | 29 | 29.0689 | 109.58 | 110.1191 | -13.4368 | 15.5909 | 30 | 30.0666 | -45.4586 | 46.4423 | -45.4586 | 46.4423 | 43.1033 | 70.6374 | 91.5 | 95.9254 | 91.2 | 95.7301 | -115.7 | -119.6018 | -119.2 | -123.6039 | -122.4 | -126.9545 | -122.8 | -127.4199 | 217.0935 | 225.5368
2023-03-28 03:30 | 35 | 35.0143 | 116.8801 | 117.3569 | -18.41 | 19.613 | 35 | 35.0143 | -39.4107 | 40.1774 | -39.4107 | 40.1774 | 40.8834 | 69.3694 | 90.3 | 95.0588 | 90.9 | 95.5362 | -114.5 | -118.5184 | -118.2 | -122.6132 | -121.2 | -125.7445 | -121 | -125.5518 | 222.2596 | 230.2818
2023-03-28 04:00 | 27 | 27.2947 | 110.8108 | 111.341 | -10.1424 | 11.7789 | 28 | 28.1603 | -51.0161 | 51.3469 | -51.0161 | 51.3469 | 38.1084 | 66.1933 | 90.3 | 94.6009 | 90.6 | 94.9769 | -115.1 | -118.9202 | -118.5 | -122.641 | -121.6 | -125.7975 | -121.3 | -125.5784 | 230.5587 | 238.1283
2023-03-28 04:30 | 34 | 34.1321 | 116.2723 | 116.5497 | -9.7762 | 10.6172 | 34 | 34.2345 | -53.9788 | 54.0704 | -53.9788 | 54.0704 | 29.716 | 60.3805 | 90.6 | 94.8873 | 90.6 | 95.0673 | -114.3 | -118.1423 | -118.6 | -122.7119 | -121.5 | -125.7201 | -121.6 | -125.7655 | 236.689 | 242.3337
2023-03-28 05:00 | 27 | 27.8927 | 118.4012 | 118.7564 | -6.2728 | 9.7045 | 26 | 26.9258 | -64.1182 | 64.2431 | -64.1182 | 64.2431 | 21.7998 | 53.1806 | 90 | 93.7921 | 90.9 | 94.5728 | -114 | -116.8298 | -119.6 | -122.972 | -122.6 | -126.0294 | -122.3 | -125.7375 | 263.2035 | 268.9264
2023-03-28 05:30 | 33 | 33 | 134.2711 | 134.3654 | -9.5945 | 11.6685 | 33 | 33 | -67.5803 | 67.6626 | -67.5803 | 67.6626 | 12.2679 | 56.9152 | 89.7 | 92.8552 | 90 | 93.4614 | -113.8 | -116.688 | -120.6 | -123.8707 | -123.6 | -126.8208 | -123.6 | -127.0949 | 318.3546 | 320.7501
2023-03-28 06:00 | 38 | 38 | 146.4426 | 146.7437 | -13.7616 | 15.3936 | 38 | 38 | -68.3342 | 68.3697 | -68.3342 | 68.3697 | -29.6331 | 120.8533 | 88.5 | 90.9574 | 89.1 | 92.2757 | -113.2 | -114.9014 | -121.3 | -123.1733 | -124.6 | -126.5447 | -124.4 | -126.2785 | 343.7599 | 347.3208
2023-03-28 06:30 | 35 | 35.0143 | 150.0115 | 150.6726 | -8.3484 | 9.9506 | 34 | 34.0147 | -85.8064 | 85.8822 | -85.8064 | 85.8822 | -52.392 | 127.8366 | 88.2 | 90.6655 | 88.5 | 91.0271 | -111.9 | -113.6036 | -121.3 | -123.6515 | -124.6 | -127.0441 | -124.4 | -126.558 | 367.6675 | 369.4627
2023-03-28 07:00 | 36 | 36 | 148.2396 | 148.554 | -5.3299 | 7.8004 | 34 | 34.0147 | -89.1987 | 89.567 | -89.1987 | 89.567 | -58.5489 | 124.1278 | 87.6 | 88.9261 | 88.2 | 89.4664 | -111.9 | -112.4591 | -122 | -123.0841 | -125.5 | -126.6462 | -125.2 | -126.1318 | 379.7149 | 381.6698
2023-03-28 07:30 | 29 | 29.0172 | 146.7237 | 147.2069 | -5.884 | 7.1918 | 31 | 31 | -86.7946 | 86.95 | -86.7946 | 86.95 | -65.3638 | 130.8657 | 86.7 | 88.3127 | 87.3 | 88.9018 | -110.2 | -110.9409 | -121.5 | -122.6697 | -124.9 | -126.162 | -124.6 | -125.7544 | 385.4662 | 386.4927
2023-03-28 08:00 | 33 | 33 | 137.5903 | 137.8892 | -8.2424 | 10.2851 | 33 | 33 | -81.0849 | 81.113 | -81.0849 | 81.113 | -63.9743 | 134.6662 | 86.7 | 88.3702 | 87 | 88.7229 | -111.1 | -112.0038 | -122.1 | -123.3906 | -125.4 | -126.8918 | -125.2 | -126.53 | 386.8971 | 387.9905
2023-03-28 08:30 | 23 | 23 | 129.2457 | 129.5931 | -0.18737 | 6.6419 | 23 | 23 | -88.4839 | 88.4874 | -88.4839 | 88.4874 | -58.711 | 129.2556 | 87.3 | 89.0171 | 87.9 | 89.6056 | -109.9 | -110.8747 | -120.9 | -122.3224 | -124.3 | -125.7894 | -124.3 | -125.7137 | 373.9041 | 375.0429
2023-03-28 09:00 | 4 | 5 | 98.4051 | 99.0365 | 13.7741 | 17.9936 | 3 | 5 | -98.4703 | 98.8532 | -98.4703 | 98.8532 | -55.9962 | 130.1609 | 88.2 | 90.2656 | 88.5 | 90.6879 | -111.4 | -112.6007 | -120.6 | -122.2471 | -123.6 | -125.3379 | -123.7 | -125.4035 | 341.6377 | 342.8209
2023-03-28 09:30 | -7 | -12.2066 | 88.3117 | 89.6892 | 22.1526 | 27.6688 | -7 | -11.4018 | -101.9047 | 103.3558 | -101.9047 | 103.3558 | -60.3894 | 133.4548 | 105.9 | 108.0804 | 105.9 | 108.0804 | 0 | 0 | -142.5 | -145.3812 | -149.6 | -152.7619 | -149.3 | -152.2059 | 317.2289 | 318.01
2023-03-28 10:00 | -9 | -13.4536 | 64.3012 | 65.7146 | 25.1546 | 30.6462 | -8 | -12.8062 | -103.8537 | 105.3614 | -103.8537 | 105.3614 | -41.5527 | 133.2827 | 105.6 | 107.9083 | 106.2 | 108.315 | 0 | 0 | -145.1 | -148.2915 | -152.4 | -155.9743 | -152.3 | -155.6667 | 334.5113 | 335.0522
2023-03-28 10:30 | -1 | -10.0499 | 50.9373 | 52.5202 | 14.886 | 23.8149 | 0 | 10 | -98.8497 | 100.4914 | -98.8497 | 100.4914 | -41.409 | 136.9465 | 104.4 | 106.6111 | 105.3 | 107.3736 | 0 | 0 | -144.5 | -147.7816 | -151.4 | -154.9974 | -151.2 | -154.6115 | 328.2898 | 328.8637
2023-03-28 11:00 | -18 | -20.1246 | 42.021 | 43.539 | 25.0959 | 31.0073 | -17 | -19.2354 | -111.9108 | 113.4243 | -111.9108 | 113.4243 | -23.0928 | 85.1866 | 105.9 | 108.0208 | 106.5 | 108.5507 | 0 | 0 | -144.5 | -147.1878 | -151.7 | -154.716 | -151.8 | -154.6974 | 310.8605 | 311.0216
2023-03-28 11:30 | -20 | -21.9317 | 38.1963 | 39.705 | 33.1737 | 37.3455 | -21 | -22.8473 | -121.1769 | 122.2356 | -121.1769 | 122.2356 | -11.4008 | 81.7461 | 106.2 | 108.4345 | 106.8 | 108.7309 | 0 | 0 | -145.2 | -147.758 | -152.5 | -155.599 | -152.2 | -155.1478 | 312.2107 | 312.386
2023-03-28 12:00 | -19 | -21.4709 | 41.3716 | 43.6049 | 34.1694 | 38.4916 | -19 | -21.4709 | -115.2813 | 116.4982 | -115.2813 | 116.4982 | -17.8504 | 85.3683 | 105.6 | 107.847 | 106.2 | 108.1416 | 0 | 0 | -145.2 | -147.894 | -152.2 | -155.325 | -152.4 | -155.2654 | 319.9609 | 320.0178
2023-03-28 12:30 | -19 | -21.0238 | 22.5619 | 25.5693 | 28.5404 | 33.0577 | -19 | -21.0238 | -108.5212 | 109.5131 | -108.5212 | 109.5131 | 8.8702 | 85.3643 | 105.9 | 108.9975 | 106.8 | 109.7328 | 0 | 0 | -146 | -149.7866 | -152.8 | -157.1924 | -153.1 | -157.3676 | 298.0058 | 298.0867
2023-03-28 13:00 | -9 | -14.2127 | 36.8693 | 39.4864 | 21.3313 | 29.4783 | -9 | -14.2127 | -102.0309 | 104.0423 | -102.0309 | 104.0423 | 8.824 | 86.9312 | 105 | 108.268 | 105.9 | 108.857 | 0 | 0 | -145.9 | -149.8548 | -153.3 | -157.82 | -153 | -157.2935 | 283.2892 | 283.3381
2023-03-28 13:30 | -1 | -11.0454 | 37.9026 | 40.528 | 11.6874 | 22.9255 | -2 | -11.1803 | -94.012 | 95.9202 | -94.012 | 95.9202 | 6.8468 | 86.792 | 106.5 | 109.7959 | 106.2 | 109.289 | 0 | 0 | -144.4 | -148.3488 | -151.4 | -155.9032 | -151.3 | -155.711 | 272.8052 | 272.8629
2023-03-28 14:00 | -20 | -26.9072 | 36.6691 | 41.5063 | 31.5347 | 40.4647 | -21 | -27.6586 | -118.0873 | 121.5387 | -118.0873 | 121.5387 | 9.2044 | 84.4608 | 107.1 | 110.2344 | 108.3 | 111.1932 | 0 | 0 | -146.4 | -150.3189 | -153.8 | -158.1646 | -153.4 | -157.9976 | 287.4572 | 287.5384
2023-03-28 14:30 | -5 | -17.72 | 49.5086 | 53.149 | 21.0553 | 33.2916 | -6 | -18.0278 | -103.7575 | 107.9555 | -103.7575 | 107.9555 | -6.3969 | 83.0327 | 105.9 | 109.2877 | 106.2 | 109.1489 | 0 | 0 | -143.6 | -147.5472 | -150.6 | -155.1504 | -150.5 | -154.8129 | 280.1446 | 280.2518
2023-03-28 15:00 | -4 | -16.4924 | 47.6255 | 50.7962 | 16.1946 | 29.9926 | -4 | -16.4924 | -98.3023 | 102.82 | -98.3023 | 102.82 | -3.6453 | 82.6002 | 90.6 | 93.4248 | 91.8 | 94.5171 | -113.6 | -115.6353 | -121.1 | -123.4166 | -124.1 | -126.5537 | -123.8 | -126.1431 | 294.9311 | 294.9964
2023-03-28 15:30 | -7 | -17.4642 | 50.0938 | 52.6066 | 21.1239 | 33.0413 | -7 | -17.4642 | -115.7559 | 119.4172 | -115.7559 | 119.4172 | -47.3059 | 95.7487 | 108.3 | 111.1932 | 108.6 | 111.5536 | -132.2 | -135.0873 | 0 | 0 | -154.3 | -158.1977 | -154.3 | -158.0447 | 331.3915 | 331.4539
2023-03-28 16:00 | -4 | -9.8489 | 77.8249 | 78.5217 | 17.257 | 24.0304 | -4 | -9.8489 | -106.8447 | 108.3432 | -106.8447 | 108.3432 | -59.2206 | 99.0957 | 108.3 | 111.4854 | 108.3 | 111.4713 | -131.6 | -134.6932 | 0 | 0 | -154.7 | -158.9536 | -154.6 | -158.7589 | 350.8575 | 350.8938
2023-03-28 16:30 | 1 | 8 | 94.6306 | 95.4146 | 19.7221 | 24.6067 | 1 | 8 | -113.6742 | 114.7177 | -113.6742 | 114.7177 | -70.9351 | 106.2538 | 107.4 | 110.3058 | 108.3 | 111.5427 | -132.6 | -135.361 | 0 | 0 | -156.6 | -160.6847 | -156.5 | -160.366 | 373.4152 | 373.5357
2023-03-28 17:00 | 0 | 6 | 106.2437 | 107.0726 | 28.2627 | 30.2021 | -1 | -5.099 | -132.3064 | 132.685 | -132.3064 | 132.685 | -76.6221 | 106.8378 | 108.3 | 110.6345 | 108.9 | 111.5782 | -132.4 | -135.026 | 0 | 0 | -156.5 | -160.3553 | -156.6 | -160.4227 | 397.7076 | 398.0463
2023-03-28 17:30 | 10 | 10.4403 | 127.1058 | 127.6444 | 11.8534 | 14.6784 | 10 | 10.4403 | -111.5442 | 111.7024 | -111.5442 | 111.7024 | -76.002 | 105.4426 | 106.5 | 109.1052 | 107.1 | 109.7561 | -130.9 | -133.3513 | 0 | 0 | -158.6 | -162.2878 | -158.8 | -162.3781 | 425.5854 | 425.902
2023-03-28 18:00 | 16 | 16.0312 | 138.3826 | 139.0925 | 9.0536 | 11.2893 | 17 | 17.1172 | -107.1325 | 107.1911 | -107.1325 | 107.1911 | -61.4925 | 92.8561 | 88.8 | 90.1599 | 88.5 | 89.8644 | -111.9 | -112.5523 | -123.6 | -124.7636 | -126.7 | -127.8756 | -126.6 | -127.6967 | 403.3586 | 404.482
2023-03-28 18:30 | 24 | 24.1868 | 144.8959 | 145.8217 | 6.7961 | 9.894 | 24 | 24.1868 | -104.6023 | 104.7269 | -104.6023 | 104.7269 | -57.6241 | 90.1965 | 87.6 | 89.1964 | 88.5 | 89.917 | -112.3 | -113.0848 | -123.1 | -124.3946 | -126.1 | -127.5633 | -126.8 | -128.1281 | 408.345 | 409.1103
2023-03-28 19:00 | 24 | 24.1868 | 146.5312 | 147.4203 | 3.0859 | 8.5639 | 24 | 24.1868 | -98.8799 | 99.0739 | -98.8799 | 99.0739 | -58.4557 | 90.708 | 87.9 | 89.4352 | 88.2 | 89.7857 | -110.4 | -111.2103 | -121.6 | -122.9842 | -124.8 | -126.238 | -124.9 | -126.2627 | 392.4375 | 393.3874
2023-03-28 19:30 | 20 | 20.3961 | 141.2178 | 142.0511 | 5.886 | 10.5695 | 21 | 21.587 | -99.3443 | 99.697 | -99.3443 | 99.697 | -46.4617 | 82.587 | 87.9 | 89.8464 | 88.2 | 90.1399 | -112.4 | -113.4231 | -122.4 | -123.9752 | -125.6 | -127.2299 | -125.1 | -126.6416 | 372.1887 | 373.492
2023-03-28 20:00 | 14 | 15.2315 | 136.7286 | 137.6442 | 6.5695 | 13.4392 | 13 | 14.3178 | -97.3193 | 98.2022 | -97.3193 | 98.2022 | -44.155 | 81.7766 | 88.5 | 90.4956 | 89.1 | 91.2089 | -112.4 | -113.519 | -122.1 | -123.859 | -125.2 | -126.9989 | -124.8 | -126.5051 | 362.3126 | 363.6939
2023-03-28 20:30 | 15 | 18.0278 | 127.4308 | 128.5441 | 10.7063 | 18.2948 | 15 | 17.4929 | -100.9034 | 102.5262 | -100.9034 | 102.5262 | -30.3928 | 80.0388 | 88.5 | 91.7755 | 88.8 | 92.0648 | -112.8 | -115.0417 | -119.8 | -122.8369 | -122.8 | -125.9391 | -122.8 | -125.8309 | 359.8357 | 361.1632
2023-03-28 21:00 | 1 | 10.0499 | 110.505 | 111.8137 | 23.036 | 28.7943 | 0 | 10 | -114.4491 | 116.812 | -114.4491 | 116.812 | -19.8021 | 66.8118 | 88.5 | 91.9362 | 89.7 | 93.0919 | -113.3 | -115.8556 | -119.8 | -122.9382 | -122.8 | -126.1162 | -122.9 | -126.0492 | 336.1013 | 336.8021
2023-03-28 21:30 | -1 | -12.0416 | 103.3099 | 103.8488 | 25.9329 | 28.6734 | -1 | -12.0416 | -117.1255 | 118.0603 | -117.1255 | 118.0603 | 0.38197 | 60.1618 | 89.1 | 92.1982 | 89.4 | 92.8029 | -113.4 | -115.8912 | -120.4 | -123.239 | -123.4 | -126.3193 | -123.3 | -126.1578 | 327.0811 | 328.3966
2023-03-28 22:00 | -5 | -15.8114 | 95.6544 | 96.2478 | 28.4692 | 32.5093 | -5 | -15.8114 | -116.1476 | 118.0309 | -116.1476 | 118.0309 | 3.2119 | 63.7559 | 90 | 94.8683 | 90.6 | 95.4377 | -113.9 | -118.0959 | -119 | -123.5775 | -121.9 | -126.5528 | -122.1 | -126.7187 | 293.674 | 294.557
2023-03-28 22:30 | -7 | -19.3132 | 82.467 | 83.1761 | 33.1992 | 38.3957 | -8 | -19.6977 | -127.0691 | 129.6107 | -127.0691 | 129.6107 | 9.2931 | 62.7315 | 90.3 | 95.5381 | 90.9 | 96.2032 | -113.7 | -118.2537 | -118.3 | -123.1026 | -121.2 | -126.0695 | -121.5 | -126.1802 | 267.1017 | 268.0766
2023-03-28 23:00 | -11 | -20.2485 | 79.7147 | 80.2349 | 32.2442 | 37.6181 | -11 | -20.2485 | -126.8334 | 129.4918 | -126.8334 | 129.4918 | 18.8933 | 63.7911 | 90 | 94.8683 | 90.9 | 95.817 | -115.3 | -119.6049 | -118.5 | -123.1171 | -121.6 | -126.4816 | -121.3 | -125.9873 | 257.3271 | 259.9307
2023-03-28 23:30 | -11 | -21.9545 | 80.1766 | 80.6321 | 29.4532 | 35.355 | -12 | -21.6333 | -130.6697 | 132.8495 | -130.6697 | 132.8495 | 6.3486 | 57.9096 | 90.3 | 94.9655 | 90.9 | 95.629 | -114.9 | -118.9565 | -118.2 | -122.6831 | -121.1 | -125.7554 | -121.1 | -125.6482 | 257.6263 | 260.3136
2023-03-29 | -5 | -19.6469 | 81.5573 | 82.0281 | 25.646 | 33.3712 | -10 | -21.4709 | -116.0593 | 119.6196 | -116.0593 | 119.6196 | 6.4868 | 59.6032 | 90.6 | 95.628 | 91.2 | 96.0075 | -114.9 | -119.3537 | -117.3 | -122.1282 | -119.5 | -124.492 | -120.4 | -125.3006 | 243.9448 | 247.0481
2023-03-29 00:30 | -5 | -17.72 | 74.6974 | 74.7716 | 27.3204 | 32.9907 | -8 | -18.7883 | -113.0871 | 115.8481 | -113.0871 | 115.8481 | 16.5116 | 67.1369 | 90.9 | 97.88 | 90.6 | 97.6015 | -114.1 | -120.8752 | -117.6 | -124.5422 | -120.4 | -127.6098 | -120.6 | -127.7371 | 236.8089 | 240.0543
2023-03-29 01:00 | -5 | -18.6815 | 76.8787 | 76.9909 | 23.5179 | 30.8909 | -4 | -18.4391 | -106.2197 | 109.7159 | -106.2197 | 109.7159 | 17.9354 | 68.9639 | 90.9 | 97.9917 | 91.2 | 98.1092 | -114.5 | -121.3802 | -117.4 | -124.4526 | -120.2 | -127.2652 | -120.2 | -127.4258 | 234.3666 | 238.0116
2023-03-29 01:30 | -18 | -27.6586 | 63.832 | 64.1881 | 34.0985 | 41.0652 | -18 | -26.9072 | -122.1124 | 126.1706 | -122.1124 | 126.1706 | 28.3552 | 72.6892 | 90 | 96.933 | 90.9 | 97.7692 | -114.8 | -121.6681 | -117.4 | -124.5191 | -120.1 | -127.2704 | -119.5 | -126.6991 | 236.2893 | 239.8367
2023-03-29 02:00 | -9 | -20.1246 | 70.4468 | 70.5677 | 27.8265 | 35.0775 | -8 | -19.6977 | -107.1499 | 110.9932 | -107.1499 | 110.9932 | 30.4534 | 73.5678 | 90.9 | 97.88 | 91.2 | 98.4951 | -114.8 | -121.8682 | -116.9 | -124.1149 | -119.6 | -127.0951 | -119.3 | -126.7114 | 232.3345 | 236.2826
2023-03-29 02:30 | -11 | -21.9545 | 68.7087 | 68.8518 | 29.2251 | 35.9678 | -11 | -21.9545 | -111.2715 | 114.8475 | -111.2715 | 114.8475 | 36.1727 | 76.8556 | 90.9 | 97.8262 | 90.6 | 97.8262 | -114.3 | -121.431 | -117.3 | -124.7279 | -120 | -127.5053 | -119.9 | -127.5926 | 232.734 | 236.7868
2023-03-29 03:00 | -14 | -24.4131 | 63.9781 | 64.19 | 32.5639 | 39.4775 | -14 | -23.6008 | -115.1865 | 119.2472 | -115.1865 | 119.2472 | 34.4583 | 75.1843 | 90.9 | 98.1041 | 91.2 | 98.6088 | -115.2 | -122.4132 | -117.3 | -124.6939 | -120.4 | -127.9494 | -119.9 | -127.4451 | 226.9086 | 230.9212
2023-03-29 03:30 | -15 | -25 | 65.3603 | 65.6534 | 34.3665 | 40.7784 | -16 | -25.6125 | -118.3457 | 122.1496 | -118.3457 | 122.1496 | 35.9991 | 75.8967 | 91.2 | 98.1587 | 91.2 | 98.3822 | -115.2 | -122.0175 | -117.1 | -124.2029 | -119.9 | -127.1761 | -120 | -127.4042 | 238.3661 | 241.8402
2023-03-29 04:00 | -27 | -34.8281 | 55.3243 | 56.0896 | 45.4697 | 51.5194 | -26 | -34.0588 | -134.2019 | 138.4266 | -134.2019 | 138.4266 | 27.7114 | 70.4526 | 91.2 | 98.1587 | 91.2 | 98.1587 | -114.6 | -121.3802 | -117 | -123.8113 | -120 | -126.949 | -119.8 | -126.7517 | 244.7092 | 248.2573
2023-03-29 04:30 | -20 | -27.5862 | 66.288 | 66.8775 | 39.4323 | 44.3498 | -20 | -27.5862 | -126.9804 | 129.8745 | -126.9804 | 129.8745 | 16.6387 | 68.0236 | 91.5 | 98.1092 | 92.4 | 99.0568 | -114.5 | -120.9597 | -116.5 | -123.3062 | -119.4 | -126.4065 | -119.2 | -126.152 | 254.0422 | 256.8343
2023-03-29 05:00 | -29 | -34.6699 | 63.48 | 64.9098 | 51.108 | 54.7781 | -29 | -34.6699 | -147.7394 | 149.7597 | -147.7394 | 149.7597 | 4.7303 | 64.7218 | 91.5 | 97.5498 | 91.2 | 97.5074 | -115 | -121.2101 | -117.4 | -123.8988 | -120.4 | -126.9025 | -120.2 | -126.7125 | 265.1559 | 266.9344
2023-03-29 05:30 | -34 | -38.4708 | 68.3584 | 70.8439 | 58.8432 | 61.1989 | -34 | -38.9487 | -161.0205 | 162.1353 | -161.0205 | 162.1353 | -15.575 | 62.428 | 90.3 | 96.141 | 91.2 | 96.6843 | -115.2 | -120.3415 | -118.2 | -123.7961 | -121.1 | -126.8623 | -121.1 | -126.7142 | 291.8137 | 292.8606
2023-03-29 06:00 | -41 | -44.7772 | 67.6177 | 70.6642 | 65.8309 | 67.7849 | -40 | -43.8634 | -176.4614 | 177.2217 | -176.4614 | 177.2217 | -49.3897 | 73.873 | 90 | 92.9923 | 90.6 | 93.6485 | -113.2 | -115.6135 | -119.3 | -121.7697 | -122.4 | -124.8279 | -122.2 | -124.5345 | 305.3352 | 306.3699
2023-03-29 06:30 | -44 | -52.1536 | 76.0115 | 83.5572 | 68.1203 | 72.4097 | -43 | -51.3128 | -184.7166 | 186.6026 | -184.7166 | 186.6026 | -70.8649 | 97.4344 | 89.7 | 91.7318 | 90 | 91.9019 | -113 | -114.4246 | -120 | -121.4793 | -123.2 | -124.6349 | -123.2 | -124.5122 | 311.5028 | 311.6391
2023-03-29 07:00 | -36 | -45 | 80.9844 | 87.858 | 63.5023 | 67.7452 | -36 | -44.4072 | -182.0953 | 183.5945 | -182.0953 | 183.5945 | -60.9182 | 89.1705 | 0 | 0 | 0 | 0 | -167.5 | -170.6429 | -160 | -162.3631 | -163.2 | -165.6526 | -163.3 | -165.616 | 303.4002 | 304.0775
2023-03-29 07:30 | -48 | -55.0727 | 71.0129 | 79.3736 | 73.4338 | 77.5879 | -49 | -56.4358 | -202.5044 | 204.1142 | -202.5044 | 204.1142 | -66.0948 | 94.1024 | 0 | 0 | 0 | 0 | -166.8 | -169.2851 | -160.3 | -162.427 | -163.4 | -165.7146 | -163.7 | -165.8151 | 323.6777 | 323.9764
2023-03-29 08:00 | -61 | -68.4251 | 59.8673 | 71.1847 | 86.1075 | 89.9831 | -61 | -68.4251 | -218.284 | 219.9574 | -218.284 | 219.9574 | -75.0112 | 100.0628 | 0 | 0 | 0 | 0 | -166.8 | -169.3539 | -160.5 | -162.7057 | -164 | -166.2577 | -164 | -166.2403 | 333.1898 | 333.3062
2023-03-29 08:30 | -73 | -80.1124 | 46.8715 | 64.1617 | 99.9303 | 104.121 | -73 | -80.5295 | -237.9485 | 240.0854 | -237.9485 | 240.0854 | -83.3996 | 107.6645 | 0 | 0 | 0 | 0 | -167 | -169.5855 | -160.5 | -162.7386 | -163.8 | -166.1256 | -164.2 | -166.3727 | 342.4136 | 342.4249
2023-03-29 09:00 | -88 | -95.8541 | 34.4184 | 59.5343 | 113.5992 | 118.2089 | -86 | -94.0213 | -255.4892 | 258.5544 | -255.4892 | 258.5544 | -71.0149 | 97.5659 | 0 | 0 | 0 | 0 | -164.7 | -167.3742 | -160.4 | -162.6899 | -163.6 | -165.9482 | -163.8 | -166.0104 | 354.305 | 354.3054
2023-03-29 09:30 | -108 | -114.1622 | 13.3186 | 49.8091 | 133.9764 | 137.1636 | -109 | -114.7911 | -281.7501 | 283.7675 | -281.7501 | 283.7675 | -56.4622 | 80.6321 | 0 | 0 | 0 | 0 | -164.6 | -166.4578 | -160.7 | -162.4382 | -163.6 | -165.351 | -163.7 | -165.294 | 367.6014 | 367.6062
2023-03-29 10:00 | -124 | -141.4214 | -9.0391 | 74.1812 | 148.0061 | 158.3659 | -124 | -140.9433 | -295.0327 | 304.2347 | -295.0327 | 304.2347 | -45.791 | 89.3865 | 0 | 0 | 0 | 0 | -162.9 | -165.4089 | -159.9 | -162.1469 | -163.3 | -165.6831 | -163.5 | -165.6658 | 389.3443 | 389.3605
2023-03-29 10:30 | -116 | -132.484 | -12.053 | 68.7696 | 135.8698 | 146.542 | -115 | -132.0984 | -280.0091 | 288.7942 | -280.0091 | 288.7942 | -40.6597 | 80.2298 | 0 | 0 | 0 | 0 | -167.4 | -169.9448 | -162.6 | -165.3991 | -166.1 | -168.9681 | -166.4 | -169.2381 | 375.7257 | 376.4857
2023-03-29 11:00 | -108 | -128.7012 | -36.183 | 74.5138 | 120.7344 | 135.9629 | -107 | -127.8632 | -255.0435 | 267.1132 | -255.0435 | 267.1132 | -73.732 | 96.776 | 87.9 | 89.2216 | 89.4 | 90.6497 | -112.2 | -112.7676 | -123.1 | -124.6349 | -126.4 | -127.9052 | -126.5 | -127.9941 | 398.3781 | 399.3097
2023-03-29 11:30 | -113 | -133.4541 | -26.0278 | 73.9884 | 127.9379 | 142.76 | -112 | -132.6084 | -256.495 | 269.0665 | -256.495 | 269.0665 | -59.1345 | 89.4587 | 88.5 | 89.9705 | 88.8 | 90.1624 | -113.5 | -114.3528 | -124.3 | -126.1287 | -127.3 | -129.2385 | -127.7 | -129.5139 | 411.9401 | 412.1952
2023-03-29 12:00 | -109 | -116.1077 | -8.629 | 44.2586 | 130.8409 | 135.3197 | -110 | -117.047 | -247.9778 | 250.9316 | -247.9778 | 250.9316 | -38.3144 | 60.562 | 90.9 | 92.0809 | 90.6 | 91.8333 | -114.8 | -115.3879 | -125 | -126.1106 | -128.2 | -129.3487 | -128 | -129.0848 | 396.5958 | 396.5971
2023-03-29 12:30 | -115 | -122.4296 | -39.5851 | 56.621 | 129.1873 | 134.3532 | -115 | -122.0901 | -240.869 | 244.7409 | -240.869 | 244.7409 | -11.5056 | 53.2663 | 88.8 | 90.0085 | 88.5 | 89.7622 | -113.3 | -113.8668 | -122.1 | -123.1309 | -125.2 | -126.2695 | -125.5 | -126.404 | 362.1068 | 362.1086
2023-03-29 13:00 | -109 | -116.1077 | -40.2318 | 55.2797 | 122.6633 | 127.7789 | -108 | -114.826 | -220.6418 | 224.2605 | -220.6418 | 224.2605 | 1.7245 | 51.5385 | 90.9 | 92.7238 | 89.7 | 91.4882 | -114.2 | -115.2025 | -122.7 | -124.1319 | -126 | -127.4696 | -125.8 | -127.2267 | 350.651 | 350.6713
2023-03-29 13:30 | -104 | -112.5389 | -45.2808 | 59.2465 | 117.3179 | 123.9238 | -102 | -110.3087 | -206.7232 | 210.7736 | -206.7232 | 210.7736 | -7.4953 | 58.0929 | 87.9 | 90.4439 | 88.8 | 91.1808 | -112.8 | -114.3724 | -123.3 | -125.0588 | -126.7 | -128.528 | -126.5 | -128.2973 | 332.5886 | 332.6372
2023-03-29 14:00 | -99 | -108.7474 | -31.8724 | 50.678 | 112.9179 | 120.7182 | -99 | -108.3374 | -204.7539 | 209.5931 | -204.7539 | 209.5931 | -13.5186 | 61.3847 | 89.4 | 92.4117 | 90 | 92.7699 | -114 | -115.9362 | -121.3 | -123.3509 | -124.2 | -126.3117 | -124.3 | -126.3558 | 293.8999 | 293.9319
2023-03-29 14:30 | -132 | -141.1524 | -58.3061 | 72.5677 | 140.7512 | 147.5872 | -131 | -140.2177 | -252.1899 | 256.2793 | -252.1899 | 256.2793 | 4.0531 | 53.8667 | 88.8 | 90.4887 | 89.7 | 91.5477 | -111.9 | -112.9142 | -123.8 | -125.5186 | -127.2 | -128.9546 | -127.3 | -129.0532 | 357.5559 | 357.5566
2023-03-29 15:00 | -120 | -130 | -34.3043 | 57.9854 | 136.5874 | 143.5668 | -121 | -130.9236 | -244.4985 | 248.8561 | -244.4985 | 248.8561 | -7.0841 | 56.7587 | 84 | 86.0346 | 84.6 | 86.7514 | -107.2 | -108.2863 | -114.8 | -116.6336 | -117.7 | -119.5763 | -117.6 | -119.4253 | 332.3231 | 332.3601
2023-03-29 15:30 | -133 | -142.443 | -41.7215 | 63.6674 | 147.0975 | 153.6189 | -134 | -143.3771 | -273.6109 | 277.906 | -273.6109 | 277.906 | 4.2036 | 52.5945 | 82.8 | 84.8634 | 83.1 | 85.2222 | -106.2 | -106.9808 | -116.9 | -118.418 | -120.1 | -121.7539 | -119.8 | -121.3928 | 358.4599 | 358.5127
2023-03-29 16:00 | -138 | -147.8276 | -40.1895 | 67.262 | 159.951 | 166.3045 | -137 | -146.8945 | -302.0312 | 306.9076 | -302.0312 | 306.9076 | -35.3773 | 57.5795 | 84.6 | 86.8183 | 84.9 | 86.9783 | -106.8 | -107.9478 | -113.7 | -114.9861 | -116.2 | -117.5859 | -116.8 | -118.1637 | 352.889 | 353.0659
2023-03-29 16:30 | -144 | -152.1085 | -31.0011 | 61.6208 | 164.1582 | 169.0208 | -142 | -149.8933 | -301.0823 | 304.8265 | -301.0823 | 304.8265 | -33.7773 | 55.1197 | 83.4 | 85.135 | 84 | 85.7229 | -104.9 | -105.6781 | -115.5 | -116.6445 | -118.4 | -119.5719 | -118.4 | -119.6158 | 412.5796 | 412.7186
2023-03-29 17:00 | -133 | -141.7392 | -24.892 | 56.2351 | 153.9011 | 159.4392 | -134 | -142.3376 | -294.7012 | 298.4623 | -294.7012 | 298.4623 | -35.4505 | 71.5629 | 80.4 | 82.3903 | 80.4 | 82.3253 | -103.5 | -104.1259 | -115.2 | -116.3615 | -118 | -119.1068 | -117.9 | -118.9407 | 457.1005 | 457.4944
2023-03-29 17:30 | -126 | -134.4805 | -12.4675 | 50.4862 | 145.6936 | 151.1218 | -126 | -134.4805 | -288.7954 | 292.1563 | -288.7954 | 292.1563 | -53.9491 | 85.1133 | 81.6 | 83.4345 | 82.2 | 84.0214 | -102.9 | -103.7055 | -115.6 | -116.7716 | -118.7 | -119.9112 | -119 | -120.1522 | 451.9652 | 452.2607
2023-03-29 18:00 | -111 | -119.4027 | 12.3157 | 49.5551 | 132.8973 | 137.8046 | -109 | -117.5457 | -272.4116 | 275.163 | -272.4116 | 275.163 | -56.4907 | 88.5142 | 79.8 | 82.0773 | 79.8 | 81.7394 | -103.1 | -104.0328 | -116 | -117.3882 | -118.8 | -120.2318 | -118.8 | -120.1709 | 452.6125 | 452.6861
2023-03-29 18:30 | -88 | -95.0789 | 37.4158 | 56.1059 | 112.8652 | 117.1064 | -89 | -96.0052 | -247.4005 | 249.3603 | -247.4005 | 249.3603 | -59.739 | 89.8472 | 79.8 | 82.0076 | 79.8 | 81.939 | -101.6 | -102.5464 | -114.4 | -115.8544 | -117.3 | -118.7344 | -117.4 | -118.7119 | 449.1027 | 449.1599
2023-03-29 19:00 | -92 | -99.1615 | 35.3168 | 57.7743 | 117.4024 | 121.7335 | -92 | -99.1615 | -258.497 | 260.8276 | -258.497 | 260.8276 | -61.706 | 90.6835 | 79.5 | 81.579 | 80.7 | 82.8158 | -102.2 | -103.1544 | -114.1 | -115.5267 | -117.2 | -118.6356 | -117 | -118.3765 | 444.0722 | 444.2007
2023-03-29 19:30 | -80 | -87.7269 | 44.9639 | 62.056 | 105.0466 | 109.7026 | -79 | -86.8159 | -242.798 | 245.7277 | -242.798 | 245.7277 | -63.6093 | 93.2101 | 80.1 | 82.6569 | 80.1 | 82.6569 | -102.9 | -104.106 | -114.2 | -115.9554 | -117.3 | -119.0779 | -117.2 | -118.8942 | 405.452 | 405.5998
2023-03-29 20:00 | -66 | -74.2428 | 54.9095 | 67.3398 | 92.1514 | 97.2355 | -66 | -73.7902 | -218.5955 | 221.9173 | -218.5955 | 221.9173 | -56.4847 | 86.6571 | 80.4 | 83.0973 | 81.3 | 83.8204 | -102.2 | -103.6866 | -113.9 | -115.7657 | -116.9 | -118.8247 | -116.9 | -118.7536 | 387.9485 | 388.3757
2023-03-29 20:30 | -62 | -70.2353 | 54.9864 | 64.9848 | 84.9149 | 90.122 | -61 | -69.3542 | -201.0885 | 204.3807 | -201.0885 | 204.3807 | -44.335 | 82.6871 | 81.9 | 85.6015 | 81.6 | 85.4026 | -102.6 | -105.0596 | -112.8 | -115.7577 | -115.6 | -118.6737 | -115.7 | -118.6515 | 372.9722 | 373.5616
2023-03-29 21:00 | -57 | -67.4166 | 53.1218 | 63.5691 | 82.1246 | 88.6542 | -58 | -68.2642 | -196.0796 | 200.6807 | -196.0796 | 200.6807 | -30.4472 | 79.1667 | 81 | 85.2871 | 80.4 | 84.8125 | -104.4 | -107.59 | -114.1 | -117.6303 | -117.3 | -120.8077 | -117.3 | -120.7126 | 357.4554 | 358.2051
2023-03-29 21:30 | -58 | -67.7422 | 46.2462 | 55.5194 | 81.4105 | 87.6625 | -55 | -65.192 | -195.0269 | 199.3521 | -195.0269 | 199.3521 | -4.9599 | 58.3611 | 87.3 | 91.469 | 87.6 | 91.9357 | -111.2 | -114.7693 | -118.8 | -122.6527 | -121.9 | -125.9042 | -120.6 | -124.4957 | 329.3314 | 329.8671
2023-03-29 22:00 | -52 | -57.2713 | 48.7096 | 54.2907 | 72.2148 | 78.4802 | -51 | -56.3649 | -173.2611 | 178.6889 | -173.2611 | 178.6889 | 13.0287 | 52.2453 | 87 | 91.1827 | 87.6 | 92.0272 | -111.2 | -114.3839 | -119.3 | -122.8215 | -122.4 | -125.9991 | -122.3 | -125.8782 | 318.8009 | 320.5389
2023-03-29 22:30 | -41 | -47.5079 | 53.7072 | 58.0336 | 61.5747 | 69.4245 | -41 | -47.0106 | -162.5114 | 168.6662 | -162.5114 | 168.6662 | 22.5388 | 59.7331 | 87.9 | 94.3189 | 87.6 | 94.0394 | -111.6 | -117.3222 | -117.9 | -123.6856 | -121 | -127.0077 | -121 | -126.8518 | 299.6343 | 301.0298
2023-03-29 23:00 | -35 | -42.4382 | 58.3199 | 61.5556 | 54.7197 | 63.2117 | -35 | -42.4382 | -151.0349 | 157.1488 | -151.0349 | 157.1488 | 28.2967 | 62.9392 | 87.9 | 94.2105 | 89.1 | 95.2248 | -112.1 | -117.9236 | -117.2 | -123.2374 | -120.1 | -126.3045 | -119.9 | -126.0525 | 291.216 | 292.719
2023-03-29 23:30 | -27 | -34.8281 | 64.7068 | 67.6825 | 45.3235 | 55.8282 | -26 | -34.7131 | -146.873 | 153.2818 | -146.873 | 153.2818 | 12.9258 | 57.2996 | 89.7 | 96.3229 | 89.7 | 96.1059 | -112.2 | -118.3326 | -117.9 | -124.0909 | -120.6 | -126.78 | -120.8 | -126.8477 | 275.4037 | 276.7891
2023-03-30 | -23 | -33.2415 | 63.4612 | 66.0307 | 41.4474 | 52.8807 | -23 | -32.5269 | -133.3362 | 141.3989 | -133.3362 | 141.3989 | 10.3174 | 56.2054 | 88.8 | 95.3755 | 88.8 | 95.3755 | -112 | -118.1748 | -116.6 | -122.7917 | -119.4 | -125.6702 | -119.5 | -125.7341 | 258.4398 | 260.6005
2023-03-30 00:30 | -21 | -31.1448 | 62.7388 | 64.7168 | 39.6403 | 51.0411 | -21 | -30.4138 | -125.2419 | 133.5395 | -125.2419 | 133.5395 | 9.3278 | 59.4975 | 86.1 | 92.6437 | 87 | 93.4807 | -107.7 | -113.7813 | -112.6 | -118.6803 | -115.5 | -121.7477 | -115.5 | -121.7161 | 252.5633 | 255.6576
2023-03-30 01:00 | -28 | -35 | 53.9144 | 55.7913 | 46.0187 | 55.6419 | -27 | -34.8281 | -132.7921 | 140.6571 | -132.7921 | 140.6571 | 14.154 | 61.0128 | 81.9 | 88.8699 | 81.9 | 89.1045 | -104.3 | -109.9893 | -109.5 | -115.3286 | -112.4 | -118.396 | -112 | -117.8898 | 251.6148 | 255.3653
2023-03-30 01:30 | -18 | -27.6586 | 62.0024 | 63.2953 | 34.7761 | 46.795 | -18 | -27.6586 | -116.0941 | 125.285 | -116.0941 | 125.285 | 18.7122 | 62.2905 | 82.8 | 89.7 | 82.2 | 89.0308 | -104.4 | -110.0491 | -108.5 | -114.4749 | -111.2 | -117.3848 | -111.2 | -117.1308 | 243.4934 | 248.5619
2023-03-30 02:00 | -21 | -29 | 59.4895 | 60.3758 | 37.5446 | 47.3451 | -20 | -28.2843 | -115.691 | 123.5317 | -115.691 | 123.5317 | 32.941 | 70.0415 | 81.3 | 89.7847 | 82.2 | 90.7271 | -104.4 | -111.8723 | -108.3 | -115.9934 | -111.6 | -119.4186 | -111.4 | -119.2318 | 256.2804 | 261.8602
2023-03-30 02:30 | -26 | -32.8024 | 52.9567 | 54.4263 | 43.3802 | 53.2575 | -27 | -33.6006 | -116.5402 | 124.9065 | -116.5402 | 124.9065 | 47.9053 | 79.2727 | 81 | 89.3859 | 81 | 89.2595 | -103.8 | -110.8146 | -108.6 | -115.8016 | -111.2 | -118.4486 | -111.2 | -118.4831 | 281.4535 | 286.0527
2023-03-30 03:00 | -21 | -28.3196 | 59.0732 | 59.9745 | 37.1836 | 47.2075 | -21 | -28.3196 | -111.6358 | 119.6809 | -111.6358 | 119.6809 | 47.422 | 79.2112 | 81.9 | 89.8288 | 82.2 | 90.2257 | -103.5 | -110.6747 | -109.6 | -116.9478 | -111.8 | -119.2887 | -112.1 | -119.6864 | 277.576 | 282.1855
2023-03-30 03:30 | -13 | -23.0217 | 68.756 | 69.536 | 29.6355 | 41.4213 | -13 | -22.2036 | -96.7761 | 105.4647 | -96.7761 | 105.4647 | 40.3948 | 74.1014 | 81 | 89.1338 | 81.6 | 89.5554 | -103.3 | -110.604 | -108.1 | -115.6496 | -110.8 | -118.5287 | -110.4 | -118.0837 | 277.4687 | 281.9618
2023-03-30 04:00 | -16 | -24.8395 | 66.9043 | 68.0781 | 33.8728 | 45.1613 | -16 | -24.8395 | -105.4789 | 114.2526 | -105.4789 | 114.2526 | 32.6127 | 69.9399 | 81.3 | 89.0358 | 80.7 | 88.8613 | -103.5 | -110.1022 | -108.8 | -115.8168 | -111.5 | -118.696 | -111.3 | -118.577 | 280.1427 | 283.9767
2023-03-30 04:30 | -27 | -31.9061 | 63.1202 | 64.7119 | 44.3455 | 51.7771 | -27 | -31.9061 | -122.5028 | 128.7851 | -122.5028 | 128.7851 | 42.6844 | 69.454 | 80.7 | 87.4154 | 81.3 | 87.8555 | -101.6 | -107.1698 | -109.5 | -115.5814 | -112.1 | -118.2378 | -112.1 | -118.206 | 319.3743 | 323.0747
2023-03-30 05:00 | -14 | -22.0227 | 80.6907 | 82.2986 | 33.6804 | 42.1224 | -14 | -22.0227 | -114.3519 | 119.6798 | -114.3519 | 119.6798 | 18.2036 | 57.7322 | 81 | 88.6397 | 81.9 | 89.8288 | -102.1 | -109.153 | -108.5 | -115.8765 | -111.4 | -118.7399 | -111.2 | -118.587 | 314.9782 | 315.753
2023-03-30 05:30 | -24 | -27.2947 | 83.5869 | 85.8301 | 43.8075 | 48.1446 | -24 | -27.2947 | -136.1596 | 138.7736 | -136.1596 | 138.7736 | 6.504 | 56.8842 | 81.6 | 88.4771 | 81 | 87.6924 | -101.3 | -107.2415 | -110.2 | -116.2456 | -112.6 | -118.7436 | -112.7 | -118.7122 | 362.8823 | 363.0022
2023-03-30 06:00 | -20 | -24.4131 | 95.7013 | 98.2577 | 38.8489 | 44.0799 | -21 | -24.6982 | -137.0267 | 139.4573 | -137.0267 | 139.4573 | -19.0545 | 61.0045 | 79.5 | 84.2535 | 79.8 | 84.5367 | -100.9 | -104.1711 | -111.4 | -115.1128 | -114.3 | -118.0705 | -114.2 | -117.8988 | 387.8486 | 387.867
2023-03-30 06:30 | -13 | -20.6155 | 106.7298 | 111.051 | 39.5883 | 45.1745 | -13 | -20.6155 | -148.0642 | 150.1008 | -148.0642 | 150.1008 | -64.4402 | 139.9789 | 77.7 | 80.4101 | 78.3 | 80.99 | -99.3 | -100.4415 | -112.2 | -114.1853 | -115.1 | -117.1837 | -115 | -116.9925 | 420.9035 | 421.3479
2023-03-30 07:00 | -23 | -26.4197 | 96.3493 | 100.5707 | 51.7429 | 55.3066 | -24 | -26.8328 | -166.3171 | 167.7532 | -166.3171 | 167.7532 | -75.9747 | 137.5701 | 78 | 79.6645 | 79.5 | 80.9589 | -99.6 | -100.1312 | -113.3 | -114.4523 | -116.7 | -117.8888 | -116.1 | -117.1567 | 426.2294 | 426.455
2023-03-30 07:30 | -21 | -27.0185 | 95.8113 | 101.0799 | 46.2907 | 51.769 | -21 | -27.0185 | -150.9253 | 153.1198 | -150.9253 | 153.1198 | -80.5785 | 144.9585 | 77.4 | 79.4655 | 77.7 | 79.8952 | -99 | -99.7612 | -112.6 | -113.9982 | -115.6 | -117.1187 | -115.4 | -116.7647 | 429.3719 | 429.3844
2023-03-30 08:00 | -37 | -42.0595 | 64.0474 | 70.2372 | 61.0259 | 65.8989 | -37 | -41.5933 | -168.6907 | 171.1631 | -168.6907 | 171.1631 | -91.3043 | 144.3818 | 78 | 79.8524 | 78.6 | 80.3754 | -99.5 | -100.1739 | -111.7 | -112.9862 | -114.6 | -115.854 | -114.2 | -115.3574 | 386.136 | 386.5563
2023-03-30 08:30 | -45 | -53.535 | 38.867 | 52.9985 | 61.7474 | 71.7861 | -45 | -53.535 | -173.1224 | 178.7003 | -173.1224 | 178.7003 | -69.8646 | 147.6272 | 80.1 | 82.5109 | 80.7 | 83.2385 | -103 | -104.4929 | -111.1 | -113.3953 | -114 | -116.3768 | -113.7 | -116.003 | 371.091 | 371.096
2023-03-30 09:00 | -51 | -52.8867 | 17.9118 | 23.5459 | 65.4514 | 69.2659 | -51 | -52.8867 | -175.5753 | 177.5321 | -175.5753 | 177.5321 | -55.5205 | 68.2218 | 81 | 83.1081 | 79.8 | 81.8049 | -102.5 | -103.563 | -109.3 | -110.4077 | -112.3 | -113.5645 | -112.2 | -113.307 | 308.9624 | 309.0391
2023-03-30 09:30 | -72 | -74.7262 | -7.5641 | 22.2023 | 92.4595 | 95.824 | -72 | -74.2159 | -210.2827 | 212.9133 | -210.2827 | 212.9133 | -67.1029 | 77.4382 | 81.9 | 83.8547 | 82.5 | 84.4408 | -103.5 | -104.3638 | -109.4 | -110.5637 | -112.1 | -113.3778 | -112.3 | -113.4501 | 308.2254 | 308.2779
2023-03-30 10:00 | -93 | -95.3415 | -1.7382 | 29.4674 | 112.4853 | 115.4407 | -93 | -95.3415 | -227.8313 | 230.8174 | -227.8313 | 230.8174 | -73.4314 | 93.2271 | 81 | 82.7239 | 81.3 | 82.7831 | -102.7 | -103.3198 | -111.3 | -112.2666 | -114.3 | -115.2801 | -114.3 | -115.3153 | 342.5674 | 342.6004
2023-03-30 10:30 | -82 | -84.8999 | -7.6744 | 26.8993 | 96.2509 | 100.5053 | -82 | -84.6463 | -194.6418 | 197.7875 | -194.6418 | 197.7875 | -54.9691 | 85.5525 | 79.8 | 82.0323 | 80.4 | 82.5916 | -102.5 | -103.4974 | -110.7 | -111.9377 | -113.4 | -114.6524 | -113.4 | -114.6503 | 351.9823 | 352.1272
2023-03-30 11:00 | -81 | -87.8465 | -30.7331 | 46.2974 | 90.1826 | 99.3008 | -81 | -87.4643 | -181.7218 | 188.06 | -181.7218 | 188.06 | -52.0285 | 91.3574 | 79.8 | 82.0076 | 79.5 | 81.7856 | -100.4 | -101.4417 | -109.4 | -110.8067 | -112.4 | -113.9309 | -112.5 | -113.7236 | 335.2708 | 335.7394
2023-03-30 11:30 | -72 | -79.2023 | -17.7799 | 35.0478 | 77.157 | 85.8482 | -73 | -80.1124 | -157.252 | 162.3343 | -157.252 | 162.3343 | -54.7631 | 92.2025 | 79.5 | 82.2268 | 79.8 | 82.4411 | -103.7 | -105.2336 | -108.2 | -109.9967 | -110.5 | -112.4406 | -110.7 | -112.51 | 297.72 | 297.8964
2023-03-30 12:00 | -89 | -92.4446 | -35.395 | 41.3289 | 99.9021 | 103.3574 | -89 | -92.4446 | -191.7487 | 193.344 | -191.7487 | 193.344 | -62.4679 | 80.7946 | 78.6 | 80.9111 | 79.5 | 81.7856 | -100.4 | -101.5742 | -109.1 | -110.5265 | -112 | -113.3704 | -111.8 | -113.1768 | 300.2862 | 300.2934
2023-03-30 12:30 | -99 | -102.1078 | -39.4629 | 45.3458 | 112.328 | 115.1877 | -99 | -101.8676 | -205.4792 | 206.9485 | -205.4792 | 206.9485 | -65.6065 | 84.0479 | 74.4 | 77.226 | 75.6 | 78.3827 | -95.6 | -96.8008 | -110.1 | -111.5779 | -112.7 | -114.2246 | -113 | -114.4404 | 318.8805 | 318.8846
2023-03-30 13:00 | -90 | -93.4077 | -27.8073 | 38.1388 | 99.2304 | 103.7496 | -89 | -92.4446 | -211.4193 | 214.7261 | -211.4193 | 214.7261 | -19.6841 | 56.7665 | 79.8 | 82.2197 | 80.1 | 82.4394 | -101.8 | -102.8275 | -112.5 | -113.7922 | -115.1 | -116.4078 | -115.2 | -116.4918 | 311.1762 | 311.4112
2023-03-30 13:30 | -94 | -98.0816 | -24.7162 | 37.4142 | 103.0425 | 108.0218 | -95 | -99.3277 | -206.0615 | 209.6331 | -206.0615 | 209.6331 | 9.3728 | 52.3312 | 79.8 | 82.2197 | 80.7 | 83.2385 | -102.2 | -103.4449 | -111 | -112.5311 | -113.8 | -115.4083 | -113.8 | -115.3425 | 300.6595 | 300.957
2023-03-30 14:00 | -105 | -108.1712 | -9.6933 | 33.473 | 118.4617 | 122.0492 | -103 | -106.2309 | -222.1243 | 224.91 | -222.1243 | 224.91 | 29.8623 | 56.9603 | 83.1 | 85.2222 | 81.6 | 83.7602 | -103.4 | -104.3036 | -111.6 | -112.8426 | -114.7 | -116.0577 | -114.4 | -115.7308 | 334.5026 | 335.1276
2023-03-30 14:30 | -88 | -91.214 | -2.0198 | 28.6956 | 107.3173 | 111.1762 | -87 | -89.9889 | -201.7625 | 204.1951 | -201.7625 | 204.1951 | 36.7051 | 63.9033 | 81.9 | 84.1205 | 82.8 | 84.9297 | -103.8 | -104.864 | -109.4 | -110.7908 | -112.3 | -113.7334 | -112.3 | -113.6863 | 329.6619 | 330.53
2023-03-30 15:00 | -94 | -97.5295 | 9.6641 | 33.4215 | 110.1592 | 113.8383 | -93 | -96.3016 | -203.7606 | 206.2479 | -203.7606 | 206.2479 | -46.1443 | 61.4649 | 28.8 | 31.4356 | 28.5 | 31.2835 | -37.4 | -37.4482 | -51.3 | -51.3515 | -52.7 | -52.7593 | -52.6 | -52.638 | 422.595 | 423.4782
2023-03-30 15:30 | -91 | -94.921 | 8.0962 | 36.199 | 111.6489 | 116.3392 | -90 | -93.9628 | -221.1945 | 224.1668 | -221.1945 | 224.1668 | -36.8298 | 56.1442 | 29.4 | 31.3209 | 30 | 31.6866 | -39.1 | -39.3041 | -53.5 | -53.4076 | -55 | -55.1073 | -55 | -55.0045 | 472.599 | 473.4868
2023-03-30 16:00 | -73 | -77.1622 | 25.7704 | 38.4664 | 94.3828 | 98.3727 | -72 | -76.2168 | -212.5598 | 215.1 | -212.5598 | 215.1 | -80.2251 | 87.5259 | 27.3 | 30.4555 | 27.3 | 30.4555 | -35 | -35.007 | -51.4 | -51.5966 | -53 | -53.1907 | -52.9 | -53.051 | 471.917 | 472.2713
2023-03-30 16:30 | -73 | -76.243 | 37.2947 | 47.2586 | 90.7507 | 94.8784 | -72 | -75.2861 | -210.398 | 212.7503 | -210.398 | 212.7503 | -110.1825 | 117.2336 | 26.4 | 29.6515 | 26.7 | 30.0554 | -36 | -36.0013 | -51.6 | -51.8136 | -53.2 | -53.4252 | -53.2 | -53.3985 | 480.3482 | 480.7475
2023-03-30 17:00 | -54 | -56.921 | 59.6803 | 65.6883 | 76.423 | 80.2539 | -54 | -56.921 | -176.5801 | 178.5551 | -176.5801 | 178.5551 | -127.3193 | 132.8588 | 27 | 30.46 | 26.1 | 29.5237 | -35.3 | -35.3006 | -51.9 | -52.1124 | -53.7 | -54.0318 | -53.7 | -53.7722 | 486.2908 | 486.6428
2023-03-30 17:30 | -25 | -28.6531 | 96.0029 | 99.1538 | 50.0811 | 54.0885 | -25 | -28.6531 | -140.0811 | 141.5175 | -140.0811 | 141.5175 | -144.8084 | 149.9676 | 25.8 | 29.1185 | 26.1 | 29.5237 | -33.9 | -33.9037 | -52.1 | -52.3206 | -53.8 | -54.0318 | -53.6 | -53.8882 | 493.006 | 493.519
2023-03-30 18:00 | -12 | -15.6205 | 111.6652 | 113.8611 | 37.9996 | 41.538 | -12 | -15.6205 | -128.0803 | 128.7921 | -128.0803 | 128.7921 | -135.6732 | 141.3832 | 25.8 | 28.9807 | 26.1 | 29.1139 | -34.7 | -34.8052 | -52.9 | -53.0827 | -54.5 | -54.5858 | -54.3 | -54.3474 | 507.6048 | 508.245
2023-03-30 18:30 | 15 | 15.8114 | 136.7792 | 137.8873 | 13.8467 | 18.3604 | 15 | 15.8114 | -105.6254 | 106.0164 | -105.6254 | 106.0164 | -134.3979 | 139.7158 | 25.2 | 28.3099 | 25.5 | 28.5773 | -34.4 | -34.4052 | -52.8 | -52.9181 | -54.4 | -54.5777 | -54.2 | -54.3703 | 496.362 | 497.1849
2023-03-30 19:00 | 17 | 18.0278 | 142.6078 | 144.1927 | 10.2977 | 16.3448 | 17 | 18.0278 | -104.0199 | 104.601 | -104.0199 | 104.601 | -135.4258 | 140.7039 | 25.8 | 28.7124 | 25.8 | 28.7124 | -34.1 | -34.1094 | -53.3 | -53.4813 | -55 | -55.1757 | -54.8 | -54.9316 | 490.9809 | 491.8348
2023-03-30 19:30 | 11 | 13.6015 | 134.7643 | 136.3104 | 15.6076 | 21.0369 | 10 | 12.2066 | -109.0851 | 109.7226 | -109.0851 | 109.7226 | -129.0906 | 134.7081 | 26.1 | 29.5237 | 26.1 | 29.3847 | -34.7 | -34.7013 | -52.7 | -52.9658 | -54.5 | -54.7381 | -54.2 | -54.3949 | 482.4203 | 483.3383
2023-03-30 20:00 | 15 | 17 | 133.771 | 135.5249 | 11.9403 | 19.8955 | 14 | 16.6433 | -97.5116 | 98.6382 | -97.5116 | 98.6382 | -124.55 | 131.1979 | 26.7 | 30.3356 | 27 | 30.6 | -35.8 | -35.8113 | -52.3 | -52.6317 | -54 | -54.3548 | -53.9 | -54.1901 | 463.3148 | 464.508
2023-03-30 20:30 | 9 | 13.4536 | 120.815 | 122.4145 | 18.1373 | 25.6673 | 8 | 12.8062 | -101.2248 | 102.9993 | -101.2248 | 102.9993 | -104.2697 | 112.552 | 27.3 | 31.1495 | 27.3 | 31.0061 | -36.5 | -36.5268 | -51.8 | -52.1579 | -53.2 | -53.5836 | -53.6 | -53.9348 | 455.367 | 457.1215
2023-03-30 21:00 | 3 | 11.4018 | 111.3852 | 112.8913 | 23.4059 | 29.592 | 0 | 10 | -104.6159 | 106.3951 | -104.6159 | 106.3951 | -91.3143 | 97.8912 | 27.6 | 31.8523 | 27.6 | 31.5571 | -36.9 | -36.978 | -51.5 | -51.9086 | -53.1 | -53.521 | -53.1 | -53.4843 | 429.6945 | 431.6359
2023-03-30 21:30 | -4 | -15.5242 | 98.9697 | 101.009 | 29.2053 | 36.9136 | -4 | -15.5242 | -105.8237 | 108.8234 | -105.8237 | 108.8234 | -83.0254 | 90.3344 | 28.2 | 32.2273 | 27.9 | 32.1126 | -37.9 | -37.9891 | -49.9 | -50.5743 | -51.3 | -51.9588 | -51.4 | -51.9443 | 406.8608 | 410.1081
2023-03-30 22:00 | -19 | -26.1725 | 77.1514 | 79.5444 | 44.2198 | 50.894 | -20 | -26.9072 | -119.9842 | 123.4535 | -119.9842 | 123.4535 | -70.6009 | 80.3219 | 27.9 | 33.9478 | 27.6 | 33.451 | -37.9 | -38.4796 | -49.8 | -51.1559 | -51.2 | -52.6848 | -51.1 | -52.4001 | 383.9471 | 388.3554
2023-03-30 22:30 | -24 | -25.632 | 76.4205 | 77.0353 | 39.199 | 43.5741 | -23 | -24.6982 | -115.2614 | 117.0476 | -115.2614 | 117.0476 | -55.9611 | 67.8431 | 27.9 | 34.0391 | 27.9 | 34.0391 | -38 | -38.8125 | -49 | -49.665 | -50.6 | -51.2762 | -50.2 | -50.8024 | 372.0665 | 383.7952
2023-03-30 23:00 | -12 | -15 | 79.0747 | 79.5677 | 33.6104 | 38.9939 | -11 | -14.8661 | -106.9569 | 109.0878 | -106.9569 | 109.0878 | -55.5353 | 67.6254 | 28.8 | 35.8208 | 28.8 | 35.6432 | -38.5 | -39.7045 | -48.5 | -49.3649 | -49.9 | -50.7777 | -49.7 | -50.5626 | 345.1598 | 358.353
2023-03-30 23:30 | -18 | -21.095 | 72.2051 | 72.7519 | 37.6991 | 42.7741 | -18 | -21.095 | -128.5418 | 130.6423 | -128.5418 | 130.6423 | -58.5998 | 72.1498 | 28.8 | 35.4673 | 28.8 | 35.5383 | -38.6 | -39.6812 | -48.5 | -49.3649 | -49.7 | -50.5443 | -49.7 | -50.5262 | 349.8904 | 363.3543
2023-03-31 | -17 | -19.7231 | 69.4814 | 69.572 | 36.4902 | 40.0627 | -17 | -19.2354 | -123.6016 | 125.1184 | -123.6016 | 125.1184 | -53.0927 | 62.1512 | 29.1 | 35.3669 | 29.1 | 35.5383 | -38.8 | -39.644 | -48.5 | -49.3098 | -50.1 | -50.867 | -50 | -50.6188 | 336.6211 | 349.6082
2023-03-31 00:30 | -18 | -20.5913 | 65.2826 | 65.4579 | 36.364 | 41.6206 | -19 | -21.9545 | -118.0355 | 120.7742 | -118.0355 | 120.7742 | -42.7159 | 59.9169 | 36.9 | 45.3715 | 36.9 | 45.1976 | -47.3 | -50.8806 | -56 | -58.8218 | -57.8 | -60.4788 | -57.8 | -60.4788 | 320.6833 | 331.1387
2023-03-31 01:00 | -5 | -9.434 | 70.1889 | 70.2666 | 29.9446 | 35.5437 | -5 | -9.434 | -107.6021 | 110.5133 | -107.6021 | 110.5133 | -28.6462 | 54.9209 | 45.6 | 56.2882 | 46.2 | 56.6015 | -59.8 | -65.862 | -67.3 | -72.1117 | -69 | -74.0648 | -69.1 | -73.9358 | 298.9088 | 309.7107
2023-03-31 01:30 | -11 | -15.5563 | 67.4871 | 67.8878 | 30.2444 | 38.0751 | -12 | -16.9706 | -101.7895 | 106.119 | -101.7895 | 106.119 | -17.3898 | 45.8748 | 59.7 | 65.0364 | 60.3 | 65.2767 | -74 | -76.2775 | -79.8 | -81.5492 | -81.9 | -83.8333 | -81.9 | -83.7908 | 266.3358 | 280.4764
2023-03-31 02:00 | -16 | -23.3452 | 63.988 | 65.0807 | 33.0813 | 42.8149 | -16 | -24.0832 | -103.9443 | 111.1797 | -103.9443 | 111.1797 | -0.92658 | 36.8713 | 70.5 | 76.2697 | 71.1 | 77.0539 | -90.3 | -93.9409 | -94.7 | -97.4767 | -96.8 | -99.7562 | -97.1 | -100.024 | 240.3678 | 255.5151
2023-03-31 02:30 | 0 | 15 | 80.3403 | 80.8778 | 16.5829 | 30.4403 | 0 | 15 | -79.0661 | 87.4665 | -79.0661 | 87.4665 | 2.6306 | 38.5363 | 71.7 | 77.6079 | 71.7 | 77.6079 | -91.6 | -94.9988 | -95.6 | -98.1892 | -98.1 | -100.7374 | -97.9 | -100.5497 | 237.1826 | 252.4112
2023-03-31 03:00 | -5 | -15.8114 | 71.3108 | 72.0091 | 25.693 | 36.5665 | -8 | -17 | -91.9004 | 99.3503 | -91.9004 | 99.3503 | 6.9382 | 33.4036 | 71.4 | 77.4465 | 71.1 | 76.7115 | -90.6 | -94.3122 | -94.4 | -97.257 | -97.3 | -100.2402 | -96.9 | -99.6591 | 249.1584 | 260.8003
2023-03-31 03:30 | 5 | 13.9284 | 88.0761 | 88.4781 | 11.9247 | 26.0006 | 5 | 13.9284 | -69.9688 | 77.2674 | -69.9688 | 77.2674 | 9.7719 | 32.9303 | 69.9 | 75.4868 | 71.4 | 76.9896 | -90.4 | -94.5487 | -94.9 | -98.1123 | -97.2 | -100.4639 | -97.5 | -100.729 | 253.7573 | 266.3663
2023-03-31 04:00 | 3 | 11.4018 | 82.179 | 82.4646 | 18.653 | 28.7926 | 1 | 11.0454 | -85.9401 | 91.966 | -85.9401 | 91.966 | 14.6556 | 39.0135 | 77.7 | 83.1828 | 76.8 | 82.1283 | -98.1 | -101.6949 | -101.9 | -104.7573 | -104.7 | -107.5283 | -105.3 | -108.227 | 250.8137 | 262.4047
2023-03-31 04:30 | 3 | 11.4018 | 91.9341 | 92.3829 | 15.5948 | 26.4931 | 3 | 11.4018 | -82.2698 | 88.0991 | -82.2698 | 88.0991 | -2.3939 | 40.7852 | 75.9 | 81.1804 | 75.9 | 81.0744 | -95.5 | -99.0023 | -100.1 | -102.9137 | -102.6 | -105.5313 | -102.6 | -105.4846 | 261.336 | 273.207
2023-03-31 05:00 | -1 | -11.0454 | 91.8837 | 92.6814 | 22.2563 | 29.7288 | -1 | -11.0454 | -94.7094 | 98.8224 | -94.7094 | 98.8224 | -9.4086 | 41.7684 | 75 | 80.0213 | 75 | 79.8141 | -95.1 | -98.2302 | -100.8 | -103.3907 | -102.9 | -105.4829 | -103.5 | -106.1343 | 285.7166 | 294.4183
2023-03-31 05:30 | 0 | 8 | 101.5437 | 102.4871 | 21.8419 | 27.6293 | 0 | 7 | -99.2828 | 101.6743 | -99.2828 | 101.6743 | -38.9236 | 60.6316 | 75.3 | 79.2165 | 75.9 | 79.8006 | -95.8 | -97.9065 | -101.9 | -103.7116 | -104.6 | -106.4389 | -104.4 | -106.169 | 310.2095 | 316.0354
2023-03-31 06:00 | 12 | 14.4222 | 119.165 | 120.3124 | 13.1232 | 19.1258 | 11 | 13.6015 | -101.7523 | 103.3521 | -101.7523 | 103.3521 | -65.8921 | 79.3082 | 74.1 | 78.463 | 73.8 | 78.3798 | -94.7 | -97.1544 | -103 | -104.5956 | -105.6 | -107.191 | -105.5 | -107.0078 | 328.6611 | 334.1031
2023-03-31 06:30 | 18 | 18.4391 | 133.3115 | 134.3392 | 7.818 | 12.8532 | 18 | 18.4391 | -103.5793 | 103.9359 | -103.5793 | 103.9359 | -94.1937 | 97.1801 | 74.1 | 76.6228 | 73.5 | 75.8306 | -93.4 | -94.273 | -104.2 | -105.2458 | -107.1 | -108.0602 | -107.1 | -108.0906 | 354.6999 | 362.258
2023-03-31 07:00 | 26 | 26.3059 | 137.1293 | 138.0437 | 3.4111 | 10.0578 | 26 | 26.1725 | -93.7537 | 94.0014 | -93.7537 | 94.0014 | -112.4302 | 113.0717 | 72.3 | 74.7295 | 73.5 | 75.8911 | -90.9 | -91.8249 | -102.9 | -104.2145 | -105.4 | -106.7463 | -106.1 | -107.1711 | 362.7047 | 371.2147
2023-03-31 07:30 | 17 | 18.0278 | 118.6896 | 119.6997 | 6.5949 | 14.1841 | 17 | 18.0278 | -94.5204 | 95.1588 | -94.5204 | 95.1588 | -112.8551 | 113.8052 | 72.6 | 75.2516 | 72.3 | 75.042 | -93.2 | -94.2605 | -104.4 | -105.8237 | -107.1 | -108.5365 | -107.4 | -108.7528 | 361.0238 | 369.0814
2023-03-31 08:00 | 4 | 8.9443 | 91.6845 | 92.8403 | 18.9031 | 24.9739 | 4 | 9.8489 | -108.9885 | 110.2782 | -108.9885 | 110.2782 | -109.4189 | 111.1885 | 74.7 | 77.2032 | 75.3 | 78.0144 | -96.1 | -97.1729 | -108.8 | -110.1512 | -111.3 | -112.6365 | -111.5 | -112.7437 | 347.727 | 354.4927
2023-03-31 08:30 | 1 | 8.0623 | 81.6609 | 82.4273 | 17.1679 | 23.389 | 0 | 8 | -99.0991 | 100.5423 | -99.0991 | 100.5423 | -86.6969 | 89.4248 | 77.1 | 79.039 | 78 | 79.9172 | -99.6 | -100.2617 | -109.8 | -111.0328 | -112.9 | -114.1579 | -113.3 | -114.4808 | 328.6594 | 339.6752
2023-03-31 09:00 | -7 | -12.2066 | 56.3967 | 57.9185 | 25.1869 | 31.5718 | -9 | -13.4536 | -113.3925 | 115.2691 | -113.3925 | 115.2691 | -76.9126 | 80.6079 | 78 | 80.118 | 78.3 | 80.21 | -100.4 | -101.2126 | -110.8 | -112.1735 | -113.7 | -115.1317 | -114.2 | -115.518 | 340.2563 | 350.0408
2023-03-31 09:30 | -12 | -17.6918 | 41.9122 | 44.1591 | 23.8518 | 32.2642 | -12 | -16.9706 | -111.588 | 114.0091 | -111.588 | 114.0091 | -53.1943 | 58.3534 | 79.8 | 82.148 | 80.4 | 82.8022 | -102.7 | -103.9389 | -112.2 | -114.1023 | -115 | -117.0361 | -115.4 | -117.2067 | 289.667 | 301.8314
2023-03-31 10:00 | -28 | -31.7648 | 28.2516 | 34.1375 | 41.9094 | 48.6124 | -29 | -32.6497 | -126.1843 | 129.5202 | -126.1843 | 129.5202 | -28.0435 | 56.1653 | 82.8 | 85.2048 | 82.8 | 85.0652 | -106.1 | -107.3296 | -114.3 | -115.2035 | -117.2 | -118.1308 | -117.2 | -118.0813 | 285.1693 | 286.2844
2023-03-31 10:30 | -47 | -49.6488 | 10.8594 | 21.9769 | 58.6438 | 63.0793 | -47 | -49.6488 | -146.2945 | 148.6993 | -146.2945 | 148.6993 | -7.5618 | 51.2102 | 84.6 | 87.0248 | 84.3 | 86.3927 | -107.6 | -108.725 | -115.6 | -116.4447 | -118.4 | -119.2846 | -118.8 | -119.5988 | 297.8994 | 299.0692
2023-03-31 11:00 | -40 | -44.7214 | 19.5788 | 30.5005 | 54.6746 | 61.1047 | -41 | -45.618 | -141.278 | 145.1023 | -141.278 | 145.1023 | -0.80117 | 66.9165 | 85.8 | 88.3326 | 87.3 | 89.8609 | -110 | -111.3677 | -115.8 | -116.8461 | -118.8 | -119.8726 | -118.8 | -119.8329 | 250.5458 | 255.5407
2023-03-31 11:30 | -54 | -58.6941 | -5.833 | 24.4633 | 64.6848 | 71.3098 | -55 | -59.2368 | -164.0038 | 167.9509 | -164.0038 | 167.9509 | 10.8812 | 66.4865 | 87.6 | 90.082 | 90.3 | 92.7097 | -113.4 | -115.014 | -117.9 | -119.049 | -120.7 | -121.8913 | -120.9 | -122.1174 | 248.7332 | 253.7508
2023-03-31 12:00 | -63 | -67.4166 | -4.4284 | 26.958 | 65.0526 | 72.3099 | -62 | -66.4831 | -155.5982 | 160.2523 | -155.5982 | 160.2523 | 12.8638 | 70.5865 | 96.6 | 99.3938 | 96.3 | 98.8258 | -121.8 | -123.7887 | -126.4 | -128.0197 | -129.7 | -131.3166 | -130 | -131.6064 | 232.1259 | 237.1523
2023-03-31 12:30 | -77 | -81.9329 | -16.5687 | 33.8296 | 89.2586 | 95.0273 | -79 | -83.8153 | -197.4301 | 200.8789 | -197.4301 | 200.8789 | 7.4539 | 64.2009 | 91.2 | 93.6543 | 90.9 | 93.4311 | -115.7 | -117.3652 | -119.5 | -120.7315 | -122.9 | -124.2112 | -122.8 | -124.0126 | 241.4135 | 246.7381
2023-03-31 13:00 | -70 | -74 | 1.1089 | 27.5709 | 85.0707 | 90.115 | -69 | -72.7324 | -197.0824 | 200.4223 | -197.0824 | 200.4223 | 22.1047 | 70.5257 | 99.9 | 102.2085 | 100.5 | 102.7324 | -127.3 | -129.17 | -128.9 | -130.3074 | -132.4 | -133.8576 | -132.3 | -133.7883 | 237.3311 | 242.6226
2023-03-31 13:30 | -71 | -75.6108 | -10.2987 | 28.9852 | 81.025 | 86.9107 | -70 | -74.6726 | -195.8772 | 199.5773 | -195.8772 | 199.5773 | 16.4253 | 69.5759 | 109.5 | 111.6685 | 111.3 | 113.8582 | -138.2 | -140.6802 | -141.4 | -143.2744 | -145.1 | -147.0228 | -145.2 | -147.0576 | 246.8779 | 250.8847
2023-03-31 14:00 | -86 | -89.8443 | 4.946 | 33.0759 | 102.7152 | 107.0863 | -85 | -89.1852 | -222.8318 | 226.1491 | -222.8318 | 226.1491 | 31.4851 | 74.9425 | 117 | 118.9643 | 118.2 | 120.4361 | -147.8 | -150.3306 | -152.5 | -154.6173 | -156.5 | -158.6451 | -156.1 | -158.153 | 267.9919 | 272.6983
2023-03-31 14:30 | -82 | -86.3308 | 4.0996 | 31.6119 | 98.1674 | 103.0305 | -82 | -86.0233 | -207.0247 | 209.9976 | -207.0247 | 209.9976 | 30.1251 | 75.7806 | 123.6 | 125.6312 | 123.3 | 125.2826 | -155.7 | -158.5449 | -158.2 | -160.5724 | -162.1 | -164.4835 | -162 | -164.368 | 284.8536 | 289.3074
2023-03-31 15:00 | -97 | -104.5466 | -10.1244 | 44.2092 | 117.0928 | 124.2435 | -99 | -106.4049 | -244.6982 | 250.5662 | -244.6982 | 250.5662 | 28.083 | 73.9962 | 120 | 121.8236 | 120.9 | 122.8144 | -152.3 | -154.5712 | -155.3 | -157.2677 | -160.2 | -162.2642 | -160.1 | -162.1496 | 343.3039 | 347.4634
2023-03-31 15:30 | -114 | -123.6932 | -12.867 | 53.4035 | 139.6575 | 146.0543 | -115 | -124.2337 | -267.0413 | 272.4629 | -267.0413 | 272.4629 | 13.572 | 68.9733 | 120.6 | 123.0834 | 122.7 | 125.0831 | -152.2 | -155.325 | -156.7 | -159.2528 | -160.7 | -163.2427 | -160.5 | -162.9933 | 338.1809 | 338.7006
2023-03-31 16:00 | -97 | -106.5129 | 15.7724 | 53.5698 | 118.9419 | 126.2773 | -97 | -105.7024 | -238.9593 | 244.0331 | -238.9593 | 244.0331 | 14.7482 | 86.5227 | 126 | 128.6143 | 126.6 | 129.2624 | -159.2 | -162.9805 | -163.4 | -166.4465 | -167.3 | -170.3517 | -167.6 | -170.6429 | 330.2262 | 333.0696
2023-03-31 16:30 | -105 | -114.6342 | 8.4707 | 51.1261 | 125.9088 | 132.6504 | -103 | -113.2166 | -254.6389 | 259.0415 | -254.6389 | 259.0415 | -0.73314 | 86.2987 | 127.5 | 129.9665 | 129 | 131.2688 | -159.1 | -162.7343 | -166 | -169.0562 | -170.1 | -173.1023 | -170.1 | -173.1395 | 349.0363 | 351.3515
2023-03-31 17:00 | -105 | -116.7305 | 15.1281 | 59.7988 | 129.1537 | 136.6081 | -105 | -116.297 | -273.149 | 278.4012 | -273.149 | 278.4012 | -11.0838 | 89.0869 | 127.2 | 129.6722 | 127.5 | 130.0842 | -159.7 | -163.4903 | -166.2 | -169.3478 | -170.5 | -173.7406 | -170.5 | -173.7245 | 354.5808 | 357.0427
2023-03-31 17:30 | -85 | -97.1288 | 38.5858 | 66.9526 | 109.1318 | 117.3304 | -85 | -97.1288 | -241.5775 | 246.7984 | -241.5775 | 246.7984 | -16.9033 | 90.791 | 126.3 | 128.9082 | 126 | 128.736 | -160.4 | -164.2815 | -167.8 | -171.1703 | -172.3 | -175.642 | -172 | -175.232 | 352.5601 | 354.4751
2023-03-31 18:00 | -60 | -72.6705 | 59.6012 | 79.8421 | 88.9303 | 99.1496 | -60 | -72.6705 | -218.1033 | 224.7517 | -218.1033 | 224.7517 | -15.7682 | 89.1223 | 127.5 | 129.9087 | 128.7 | 131.0866 | -160.7 | -164.446 | -168.8 | -171.9955 | -172.5 | -175.5299 | -172.5 | -175.5907 | 357.3915 | 359.5504
2023-03-31 18:30 | -53 | -65.8027 | 79.6848 | 93.4024 | 72.4708 | 81.9686 | -52 | -65 | -197.0672 | 202.4435 | -197.0672 | 202.4435 | -19.9025 | 90.3755 | 127.5 | 129.7392 | 127.5 | 129.7392 | -159.1 | -162.5438 | -166.5 | -169.4722 | -170.8 | -173.8273 | -170.7 | -173.6551 | 354.1639 | 356.6296
2023-03-31 19:00 | -46 | -58.4123 | 81.0277 | 95.3768 | 68.3787 | 79.2544 | -45 | -57.6281 | -196.8187 | 203.195 | -196.8187 | 203.195 | -14.9223 | 86.8025 | 126.9 | 129.0394 | 127.8 | 129.979 | -159.7 | -163.0941 | -166 | -169.0419 | -170.6 | -173.5568 | -170.6 | -173.4656 | 336.0934 | 339.8437
2023-03-31 19:30 | -30 | -44.5982 | 90.8908 | 99.8612 | 54.7816 | 64.7088 | -30 | -44.5982 | -178.8039 | 183.6538 | -178.8039 | 183.6538 | -13.8208 | 79.9046 | 126.6 | 128.9679 | 126.9 | 129.0942 | -159.5 | -162.9801 | -166 | -169.0752 | -170.4 | -173.3547 | -170.4 | -173.4904 | 317.7653 | 321.3632
2023-03-31 20:00 | -35 | -45.4533 | 79.6304 | 89.2264 | 61.678 | 70.9758 | -35 | -46.0977 | -185.1913 | 190.5104 | -185.1913 | 190.5104 | -3.9083 | 80.6176 | 128.1 | 130.4407 | 128.4 | 130.7353 | -160.9 | -164.4531 | -167 | -170.0194 | -171 | -174.0238 | -170.7 | -173.7105 | 299.8266 | 303.8986
2023-03-31 20:30 | -33 | -46.669 | 78.3401 | 88.6428 | 57.954 | 70.3701 | -33 | -46.669 | -176.7133 | 184.8631 | -176.7133 | 184.8631 | -2.4166 | 81.2013 | 128.4 | 130.7921 | 128.4 | 131.0859 | -160.5 | -164.5098 | -164.7 | -168.0724 | -169 | -172.3862 | -168.8 | -172.1901 | 286.0599 | 291.7094
2023-03-31 21:00 | -30 | -43.1393 | 78.1389 | 87.1044 | 54.5637 | 66.9277 | -30 | -42.4264 | -168.873 | 177.1981 | -168.873 | 177.1981 | 11.3657 | 68.2576 | 127.5 | 129.8515 | 128.1 | 130.4976 | -160.6 | -164.3909 | -164.6 | -167.7392 | -168.6 | -171.7992 | -168.6 | -171.78 | 273.326 | 278.9716
2023-03-31 21:30 | -32 | -37.7359 | 71.8726 | 76.1297 | 54.7687 | 61.8291 | -32 | -37.7359 | -168.7436 | 173.4549 | -168.7436 | 173.4549 | 22.1463 | 65.2226 | 129.6 | 131.9704 | 129.9 | 132.4961 | -161.9 | -165.822 | -164.1 | -167.4446 | -168.3 | -171.7 | -168.6 | -171.9743 | 249.8448 | 258.0566
2023-03-31 22:00 | -31 | -38.0132 | 70.2284 | 74.2954 | 50.0542 | 59.2104 | -30 | -37.2022 | -153.7381 | 160.4463 | -153.7381 | 160.4463 | 28.6639 | 69.9441 | 130.5 | 133.3249 | 129.9 | 132.7997 | -163.8 | -168.3449 | -165.5 | -169.125 | -169.4 | -173.1003 | -169.3 | -173.0025 | 219.3835 | 229.8725
2023-03-31 22:30 | -27 | -34.2053 | 70.9102 | 74.1988 | 45.6071 | 55.0667 | -27 | -34.8281 | -146.6013 | 153.234 | -146.6013 | 153.234 | 36.7109 | 74.7028 | 129.6 | 133.0269 | 130.8 | 134.1963 | -163.1 | -168.6222 | -163.7 | -168.1893 | -167.8 | -172.318 | -167.5 | -172.0258 | 204.5972 | 217.3435
2023-03-31 23:00 | -11 | -24.5967 | 72.6112 | 75.433 | 37.6583 | 49.4671 | -11 | -24.5967 | -133.2 | 141.1005 | -133.2 | 141.1005 | 46.1767 | 77.3459 | 130.2 | 135.0057 | 131.1 | 135.7174 | -163.2 | -171.013 | -162.7 | -169.7464 | -166.9 | -174.2286 | -166.7 | -173.9001 | 195.6458 | 199.8492
2023-03-31 23:30 | -15 | -27.4591 | 75.1685 | 77.8795 | 32.8555 | 46.5537 | -14 | -26.9258 | -135.1374 | 142.8769 | -135.1374 | 142.8769 | 40.7827 | 77.545 | 131.1 | 135.7953 | 130.2 | 135.1656 | -164.5 | -172.4931 | -163.6 | -170.6661 | -167.6 | -174.8707 | -167.7 | -174.9096 | 197.0125 | 201.8814
2023-04-01 | -8 | -21.5407 | 77.1796 | 78.9134 | 27.7102 | 41.7794 | -8 | -21.5407 | -119.2987 | 127.9269 | -119.2987 | 127.9269 | 53.733 | 83.742 | 130.2 | 135.0853 | 131.1 | 135.6402 | -162.2 | -170.0238 | -162.3 | -169.1926 | -166.4 | -173.578 | -166.2 | -173.2727 | 207.1149 | 212.2572
2023-04-01 00:30 | 0 | 20 | 76.6665 | 77.934 | 22.5999 | 39.1182 | 0 | 20 | -104.4187 | 114.614 | -104.4187 | 114.614 | 58.7719 | 88.8256 | 131.4 | 136.7289 | 132 | 137.3056 | -163.8 | -172.7237 | -163.2 | -170.9832 | -167.2 | -175.1292 | -167 | -174.9681 | 189.2244 | 194.4203
2023-04-01 01:00 | 0 | 21.0238 | 75.1152 | 76.4484 | 21.0593 | 39.3866 | 1 | 21.0238 | -107.7035 | 119.0603 | -107.7035 | 119.0603 | 62.0517 | 92.2361 | 130.8 | 137.2863 | 130.8 | 137.3777 | -163 | -173.5545 | -162.6 | -171.4928 | -166.2 | -175.4448 | -166.6 | -175.8238 | 180.9536 | 185.8514
2023-04-01 01:30 | -9 | -26.5707 | 67.6303 | 69.9592 | 26.334 | 44.7398 | -8 | -26.2488 | -112.9857 | 125.607 | -112.9857 | 125.607 | 66.6819 | 86.5087 | 131.1 | 138.2232 | 130.2 | 137.2745 | -163.3 | -174.3562 | -162.7 | -171.9056 | -166.7 | -176.0146 | -166.8 | -176.2058 | 170.4792 | 171.5798
2023-04-01 02:00 | -9 | -26.5707 | 61.2722 | 63.4023 | 30.8013 | 47.0247 | -10 | -26.9258 | -116.1142 | 127.7729 | -116.1142 | 127.7729 | 67.5113 | 89.1825 | 131.1 | 138.511 | 131.4 | 138.4132 | -162.7 | -174.0908 | -161.4 | -170.9092 | -165.3 | -175.0153 | -165.1 | -175.0246 | 157.9068 | 158.685
2023-04-01 02:30 | -18 | -31.6228 | 58.0202 | 60.8736 | 34.9991 | 50.8738 | -19 | -32.2025 | -117.968 | 131.1359 | -117.968 | 131.1359 | 77.7086 | 97.4027 | 130.8 | 138.3244 | 130.5 | 138.2375 | -163.2 | -175.5204 | -161.6 | -172.0679 | -165.7 | -176.3994 | -165.2 | -175.8611 | 162.422 | 163.1872
2023-04-01 03:00 | -10 | -25.0799 | 71.2814 | 72.7439 | 22.4853 | 40.2672 | -11 | -25.4951 | -101.6345 | 113.6559 | -101.6345 | 113.6559 | 85.5776 | 102.484 | 132.3 | 139.3619 | 131.7 | 138.8874 | -163.2 | -174.9167 | -162.3 | -172.3186 | -165.7 | -175.7901 | -165.7 | -175.8906 | 170.7453 | 171.8922
2023-04-01 03:30 | -7 | -24.0416 | 66.4979 | 68.0888 | 26.0843 | 42.73 | -8 | -25.2982 | -108.5656 | 119.8554 | -108.5656 | 119.8554 | 83.0822 | 99.2611 | 130.5 | 137.75 | 131.1 | 138.2232 | -162.5 | -174.6123 | -161.9 | -172.1449 | -165.4 | -175.8105 | -165.3 | -175.7843 | 171.4482 | 172.8683
2023-04-01 04:00 | -21 | -31.1448 | 56.7877 | 58.9753 | 37.1698 | 50.2288 | -21 | -30.4138 | -126.3075 | 136.3553 | -126.3075 | 136.3553 | 86.4653 | 98.6226 | 131.7 | 137.3531 | 131.4 | 136.9805 | -162.3 | -171.7549 | -160.8 | -168.7849 | -164.5 | -172.6138 | -165 | -173.1813 | 183.3591 | 185.4966
2023-04-01 04:30 | -22 | -32.5576 | 56.8141 | 59.4823 | 39.9804 | 52.5193 | -21 | -31.1448 | -129.8165 | 139.8945 | -129.8165 | 139.8945 | 83.3788 | 94.8555 | 130.2 | 135.66 | 129.9 | 135.7148 | -162.7 | -171.8734 | -161.5 | -169.3312 | -165.1 | -173.1608 | -165.4 | -173.3815 | 189.963 | 192.0789
2023-04-01 05:00 | -16 | -28.0179 | 67.2794 | 69.6265 | 33.8516 | 46.9047 | -16 | -27.2029 | -123.9883 | 133.1972 | -123.9883 | 133.1972 | 77.7924 | 96.4972 | 129 | 134.7665 | 130.5 | 136.376 | -163.4 | -172.6973 | -162.7 | -170.5006 | -166.7 | -174.6763 | -166.5 | -174.611 | 193.6676 | 197.3472
2023-04-01 05:30 | -23 | -31.1448 | 64.1165 | 66.8549 | 43.6624 | 52.7925 | -23 | -31.1448 | -140.9503 | 147.5863 | -140.9503 | 147.5863 | 78.0882 | 95.3701 | 129 | 134.2566 | 131.1 | 136.3578 | -162.3 | -170.8904 | -162.6 | -170.1434 | -167 | -174.8788 | -166.1 | -173.8121 | 218.9556 | 222.9571
2023-04-01 06:00 | -20 | -27.5862 | 76.4931 | 78.4269 | 33.3049 | 43.4981 | -19 | -26.8701 | -128.8512 | 135.1044 | -128.8512 | 135.1044 | 59.9401 | 84.6811 | 129.9 | 134.9577 | 130.8 | 135.9053 | -163.6 | -172.0635 | -163.4 | -170.9962 | -168 | -175.6579 | -167.1 | -174.8856 | 220.1822 | 223.8347
2023-04-01 06:30 | -20 | -28.2843 | 72.6505 | 75.3528 | 40.9074 | 50.1153 | -20 | -28.2843 | -144.2471 | 149.5524 | -144.2471 | 149.5524 | 59.5414 | 84.0215 | 126.6 | 130.3879 | 126.3 | 130.2418 | -158.6 | -164.6439 | -166.6 | -173.0215 | -171 | -177.4746 | -171 | -177.5283 | 246.906 | 250.8345
2023-04-01 07:00 | -15 | -24.2074 | 78.7531 | 81.2461 | 37.6941 | 47.312 | -14 | -23.6008 | -134.6009 | 139.7054 | -134.6009 | 139.7054 | 37.5929 | 63.5658 | 126.6 | 130.1755 | 127.5 | 131.1909 | -158.5 | -164.2031 | -166.9 | -173.6652 | -170.9 | -177.7308 | -171 | -177.9096 | 247.714 | 253.6088
2023-04-01 07:30 | -39 | -45.2769 | 56.5202 | 61.7718 | 61.4122 | 68.8988 | -40 | -46.1411 | -176.4587 | 181.6084 | -176.4587 | 181.6084 | 13.3812 | 47.3369 | 124.5 | 127.5226 | 126.9 | 129.9308 | -158.8 | -163.7603 | -164.9 | -170.0419 | -169.1 | -174.2619 | -170 | -175.2806 | 244.0283 | 251.211
2023-04-01 08:00 | -46 | -52.3546 | 51.3962 | 58.5434 | 65.4533 | 73.3944 | -45 | -51.4781 | -177.4415 | 183.0428 | -177.4415 | 183.0428 | 7.0244 | 45.3701 | 127.2 | 130.034 | 126.9 | 129.8033 | -158.4 | -162.871 | -165.7 | -170.343 | -169.6 | -174.3223 | -169.7 | -174.3965 | 219.6206 | 226.4368
2023-04-01 08:30 | -54 | -59.9333 | 37.8777 | 46.824 | 74.0893 | 81.3981 | -55 | -60.8358 | -187.3224 | 192.9227 | -187.3224 | 192.9227 | 22.6914 | 45.998 | 127.5 | 130.4531 | 128.1 | 131.1031 | -159.8 | -164.4429 | -165.7 | -170.3895 | -169.7 | -174.4891 | -170 | -174.8042 | 198.3698 | 207.569
2023-04-01 09:00 | -79 | -84.5044 | 3.5527 | 30.5358 | 97.4502 | 104.0526 | -80 | -85.0941 | -217.572 | 223.7769 | -217.572 | 223.7769 | 52.8758 | 68.4971 | 129 | 131.8571 | 129.3 | 132.1506 | -161.4 | -165.6091 | -168.5 | -173.1137 | -171.4 | -175.9151 | -171.5 | -175.9676 | 214.6276 | 222.3697
2023-04-01 09:30 | -88 | -94.3398 | -16.7263 | 35.5412 | 102.5325 | 110.2775 | -88 | -94.7048 | -226.0042 | 233.0218 | -226.0042 | 233.0218 | 43.6765 | 65.4361 | 129.9 | 133.3192 | 130.2 | 133.7475 | -161 | -166.4387 | -164.2 | -169.4864 | -168.8 | -174.2155 | -168.7 | -174.2431 | 185.2919 | 191.2493
2023-04-01 10:00 | -95 | -101.951 | -14.936 | 39.5775 | 111.292 | 118.8467 | -95 | -101.951 | -243.2597 | 249.9947 | -243.2597 | 249.9947 | 30.3071 | 55.0569 | 129.3 | 132.6672 | 129.9 | 133.252 | -160.5 | -165.7535 | -165 | -170.0176 | -169 | -174.1167 | -169 | -174.1167 | 179.5554 | 183.1519
2023-04-01 10:30 | -106 | -112.6055 | -35.6796 | 47.8379 | 111.991 | 118.8019 | -105 | -111.6647 | -235.5419 | 241.0835 | -235.5419 | 241.0835 | 8.2115 | 47.2662 | 126.9 | 130.1271 | 128.7 | 131.9489 | -158.8 | -164.0576 | -165.4 | -170.1916 | -169.3 | -174.6014 | -169.6 | -174.6991 | 203.9245 | 206.3914
2023-04-01 11:00 | -97 | -104.5466 | -53.2625 | 62.1081 | 101.0883 | 110.3495 | -97 | -104.1777 | -217.8535 | 225.502 | -217.8535 | 225.502 | 15.227 | 52.3167 | 128.7 | 132.1503 | 127.5 | 130.8457 | -159.9 | -165.2272 | -167.8 | -172.689 | -171.9 | -176.862 | -173.1 | -178.1697 | 213.5072 | 215.0808
2023-04-01 11:30 | -100 | -107.3359 | -56.1181 | 63.4843 | 103.1029 | 111.6759 | -98 | -105.4751 | -222.044 | 229.2751 | -222.044 | 229.2751 | 16.3521 | 50.3153 | 126.3 | 129.8837 | 128.4 | 131.8581 | -160.3 | -165.5598 | -167.7 | -172.7586 | -172.1 | -177.2461 | -172.2 | -177.1771 | 212.2911 | 214.6225
2023-04-01 12:00 | -89 | -95.6347 | 0 | 0 | 0 | 0 | -89 | -95.2733 |  | 0 |  | 0 | 0 | 0 | 124.8 | 128.2162 | 126 | 129.5222 | -157.7 | -162.8424 | -167.9 | -172.9049 | -172.2 | -177.2955 | -172.3 | -177.2743 |  | 0
2023-04-01 12:30 | -86 | -92.477 | -60.4984 | 65.3424 | 97.7582 | 105.2804 | -87 | -93.0484 | -207.9985 | 214.4133 | -207.9985 | 214.4133 | 39.2295 | 57.5463 | 127.5 | 130.8457 | 126.6 | 129.8345 | -159.5 | -164.3424 | -168.4 | -173.155 | -172.8 | -177.6902 | -172.9 | -177.7642 | 227.9759 | 230.1463
2023-04-01 13:00 | -96 | -102.528 | -59.1512 | 64.3335 | 101.3055 | 108.9075 | -96 | -102.528 | -202.1835 | 209.4201 | -202.1835 | 209.4201 | 44.6004 | 66.2255 | 127.8 | 131.1381 | 127.2 | 130.6213 | -159.6 | -164.7325 | -166.8 | -171.7174 | -171.3 | -176.3025 | -171.8 | -176.8817 | 204.2016 | 207.4098
2023-04-01 13:30 | -82 | -88.7694 | -26.092 | 37.7975 | 96.4967 | 104.8103 | -85 | -91.1811 | -192.1933 | 200.9385 | -192.1933 | 200.9385 | 50.4733 | 71.616 | 129 | 132.5107 | 129 | 132.5796 | -161.8 | -167.1372 | -169.5 | -174.7713 | -173.8 | -179.1854 | -173.6 | -178.9428 | 202.239 | 207.5235
2023-04-01 14:00 | -85 | -91.5478 | -20.0729 | 34.6429 | 99.3992 | 107.3961 | -84 | -90.6201 | -197.7209 | 206.1353 | -197.7209 | 206.1353 | 46.3017 | 68.4905 | 128.4 | 131.6562 | 129 | 132.3078 | -160 | -165.2443 | -166.9 | -172.1524 | -171.3 | -176.7369 | -171.6 | -177.077 | 209.0007 | 214.4065
2023-04-01 14:30 | -96 | -101.843 | -23.0724 | 38.4822 | 111.9907 | 119.0273 | -95 | -100.9009 | -217.2335 | 224.8452 | -217.2335 | 224.8452 | 39.0263 | 61.9202 | 126.9 | 130.1938 | 128.1 | 131.4979 | -159.9 | -165.0727 | -168.1 | -173.2675 | -171.8 | -177.0028 | -171.6 | -176.7606 | 216.4215 | 221.7906
2023-04-01 15:00 | -96 | -102.8834 | -26.562 | 41.0557 | 108.3737 | 116.7846 | -95 | -101.951 | -220.5853 | 229.6627 | -220.5853 | 229.6627 | 19.45 | 59.1888 | 126.9 | 130.3979 | 127.2 | 130.8994 | -157.9 | -163.3135 | -164.9 | -170.1154 | -169.3 | -174.6263 | -169.1 | -174.4079 | 202.5366 | 209.6598
2023-04-01 15:30 | -95 | -101.2423 | -27.9644 | 40.1445 | 110.2834 | 117.5875 | -93 | -99.0202 | -216.9352 | 224.5722 | -216.9352 | 224.5722 | 21.9445 | 55.2312 | 129.9 | 133.6647 | 129.9 | 133.6647 | -162.6 | -168.422 | -165.8 | -170.8664 | -169.3 | -174.553 | -169.8 | -174.9895 | 210.4313 | 216.9763
2023-04-01 16:00 | -93 | -99.0202 | -12.7295 | 31.8196 | 111.7259 | 118.2074 | -94 | -100.3045 | -224.2301 | 231.087 | -224.2301 | 231.087 | 6.2109 | 51.393 | 129.9 | 133.387 | 129.3 | 132.8028 | -163.2 | -168.7953 | -166.5 | -171.3786 | -170.8 | -175.7931 | -170.7 | -175.6722 | 226.8298 | 233.0996
2023-04-01 16:30 | -77 | -82.6378 | 19.554 | 33.5655 | 91.4457 | 98.0769 | -76 | -81.3449 | -210.2703 | 215.845 | -210.2703 | 215.845 | -11.0066 | 48.6144 | 128.4 | 131.7902 | 128.7 | 132.2187 | -159.8 | -165.3038 | -163 | -167.8349 | -166.6 | -171.5232 | -167.2 | -172.1297 | 240.3994 | 245.6992
2023-04-01 17:00 | -71 | -76.3217 | 25.9401 | 37.2679 | 89.702 | 95.6729 | -70 | -75.0267 | -220.0495 | 224.4793 | -220.0495 | 224.4793 | -16.5587 | 51.1274 | 129.6 | 132.8269 | 129.3 | 132.6672 | -162 | -167.4062 | -165.5 | -170.195 | -169.6 | -174.4385 | -169.7 | -174.5124 | 263.2237 | 268.0452
2023-04-01 17:30 | -59 | -63.3246 | 45.1619 | 51.6242 | 78.9014 | 84.0707 | -59 | -63.3246 | -208.4235 | 211.7253 | -208.4235 | 211.7253 | -24.228 | 54.2163 | 129.6 | 132.6967 | 129 | 132.1758 | -161.5 | -166.3798 | -165.7 | -170.1139 | -169.5 | -174.019 | -169.6 | -174.1687 | 276.5366 | 281.2059
2023-04-01 18:00 | -33 | -36.6742 | 74.5671 | 76.7731 | 53.7828 | 58.9655 | -33 | -36.6742 | -170.0071 | 172.5612 | -170.0071 | 172.5612 | -29.9125 | 55.3538 | 127.5 | 130.7122 | 127.8 | 130.6833 | -160.7 | -165.5793 | -166.7 | -170.9011 | -171.1 | -175.5331 | -171.4 | -175.7588 | 293.4744 | 297.4593
2023-04-01 18:30 | -30 | -34.4819 | 78.0735 | 80.3431 | 54.3349 | 59.2589 | -32 | -36.2353 | -174.8103 | 177.0986 | -174.8103 | 177.0986 | -34.8001 | 58.808 | 127.5 | 131.3335 | 127.5 | 131.2619 | -159.3 | -165.0276 | -165.6 | -170.0165 | -170.1 | -174.8318 | -170 | -174.6425 | 289.6461 | 292.6581
2023-04-01 19:00 | -21 | -25.2389 | 94.3282 | 96.1825 | 40.1665 | 45.7928 | -21 | -25.807 | -153.2507 | 155.5213 | -153.2507 | 155.5213 | -38.5673 | 61.0148 | 127.2 | 130.8289 | 127.5 | 131.0509 | -158.6 | -164.1183 | -165 | -169.6157 | -169.3 | -173.9382 | -169.6 | -174.1845 | 292.8004 | 295.9181
2023-04-01 19:30 | -26 | -31.0644 | 89.1184 | 91.5333 | 43.542 | 50.0731 | -27 | -31.9061 | -156.8954 | 159.9293 | -156.8954 | 159.9293 | -32.9929 | 57.6886 | 128.1 | 132.1339 | 127.8 | 131.7697 | -161 | -167.0367 | -166.6 | -171.3766 | -170.4 | -175.3056 | -171 | -175.7434 | 269.2346 | 272.3522
2023-04-01 20:00 | -32 | -38.2753 | 77.1773 | 80.1916 | 50.615 | 57.8657 | -33 | -38.5876 | -162.1809 | 166.5056 | -162.1809 | 166.5056 | -28.9594 | 54.653 | 128.1 | 132.0607 | 128.1 | 131.9171 | -159.7 | -165.8648 | -164.5 | -169.4601 | -168.8 | -173.9708 | -168.6 | -173.5847 | 258.284 | 262.9897
2023-04-01 20:30 | -22 | -29.7321 | 82.5372 | 85.0738 | 43.9844 | 52.3112 | -22 | -29.7321 | -150.7148 | 155.7438 | -150.7148 | 155.7438 | -24.0752 | 50.7442 | 126.6 | 130.6802 | 127.8 | 131.9918 | -159 | -165.4649 | -163.4 | -168.4167 | -167.8 | -172.8556 | -167.6 | -172.6136 | 245.4807 | 250.2814
2023-04-01 21:00 | -22 | -29.7321 | 77.837 | 80.4003 | 45.1641 | 53.27 | -23 | -30.4795 | -149.6898 | 154.9304 | -149.6898 | 154.9304 | -4.3303 | 42.4522 | 129.3 | 133.5943 | 129.6 | 133.7354 | -161.7 | -168.42 | -165.3 | -170.6264 | -168.3 | -173.6077 | -169.3 | -174.7 | 241.7825 | 247.5546
2023-04-01 21:30 | -32 | -38.2753 | 66.4008 | 69.384 | 52.7234 | 60.3448 | -31 | -37.4433 | -162.065 | 167.466 | -162.065 | 167.466 | 28.0657 | 61.2276 | 129 | 133.0066 | 129.3 | 133.2976 | -162.7 | -168.8619 | -164.8 | -169.6797 | -168.7 | -173.5636 | -169.1 | -174.0704 | 244.5962 | 248.7078
2023-04-01 22:00 | -25 | -34.6554 | 69.1139 | 71.9476 | 44.0467 | 55.5155 | -24 | -33.2415 | -145.1125 | 153.5024 | -145.1125 | 153.5024 | 37.4771 | 70.4917 | 128.7 | 134.3065 | 129 | 134.5941 | -160.8 | -169.372 | -162.9 | -169.6281 | -166.9 | -173.6929 | -166.9 | -173.6652 | 238.0147 | 241.6468
2023-04-01 22:30 | -21 | -32.6497 | 68.8829 | 71.34 | 39.3758 | 52.4143 | -21 | -31.8904 | -141.3641 | 150.4847 | -141.3641 | 150.4847 | 52.886 | 79.4473 | 129.6 | 135 | 129.3 | 134.9673 | -160.9 | -169.5614 | -162.8 | -169.56 | -166.6 | -173.5841 | -166.6 | -173.448 | 226.7141 | 232.8904
2023-04-01 23:00 | -17 | -27.8029 | 69.9571 | 71.7876 | 35.3931 | 48.5634 | -16 | -28.0179 | -135.0856 | 143.7986 | -135.0856 | 143.7986 | 60.1086 | 83.1023 | 128.7 | 134.052 | 129.6 | 134.6689 | -161.9 | -170.0765 | -162.5 | -168.9399 | -166.6 | -173.0486 | -166.4 | -172.814 | 211.2608 | 219.142
2023-04-01 23:30 | -13 | -26.4197 | 67.3038 | 69.0677 | 35.7699 | 48.9018 | -13 | -25.5539 | -144.7416 | 152.2996 | -144.7416 | 152.2996 | 53.3603 | 77.5401 | 130.2 | 135.2464 | 129.3 | 134.2181 | -162.5 | -170.7125 | -163.4 | -169.7244 | -167.3 | -173.7495 | -167 | -173.6688 | 209.6069 | 217.6198
2023-04-02 | -8 | -24.3516 | 67.3851 | 68.9597 | 30.9505 | 45.5259 | -9 | -24.6982 | -128.1222 | 137.0879 | -128.1222 | 137.0879 | 53.1583 | 79.4693 | 130.5 | 135.8642 | 130.2 | 135.66 | -162 | -170.6085 | -162.8 | -169.4209 | -166.7 | -173.4178 | -166.9 | -173.4589 | 196.1188 | 204.7163
2023-04-02 00:30 | -6 | -23.7697 | 67.3006 | 68.8645 | 28.874 | 45.1038 | -5 | -24.5153 | -118.1009 | 129.0683 | -118.1009 | 129.0683 | 57.487 | 84.1779 | 129.9 | 135.2045 | 130.2 | 135.66 | -161.5 | -170.1308 | -161.4 | -168.16 | -165.5 | -172.3481 | -165.4 | -172.308 | 185.8207 | 195.6877
2023-04-02 01:00 | -16 | -28.8444 | 59.6209 | 61.6694 | 34.1482 | 49.2563 | -16 | -28.8444 | -120.509 | 132.3535 | -120.509 | 132.3535 | 67.8529 | 91.8193 | 130.5 | 135.948 | 129.9 | 135.6282 | -162.9 | -171.5856 | -162.3 | -169.024 | -166.7 | -173.5841 | -166.8 | -173.764 | 181.3742 | 191.8622
2023-04-02 01:30 | -5 | -24.5153 | 66.3286 | 67.645 | 23.4294 | 41.8947 | -6 | -23.7697 | -102.4775 | 115.7649 | -102.4775 | 115.7649 | 73.9175 | 90.7566 | 129.9 | 137.0855 | 129.6 | 136.8085 | -161.5 | -172.8491 | -161.6 | -171.7948 | -165.4 | -175.6487 | -165.5 | -176.0064 | 180.1378 | 180.5272
2023-04-02 02:00 | -14 | -26.9258 | 59.3079 | 60.672 | 30.4257 | 45.7883 | -13 | -27.2947 | -108.7741 | 121.2837 | -108.7741 | 121.2837 | 80.2372 | 94.7108 | 129.3 | 136.1369 | 129 | 135.9464 | -162.1 | -173.0571 | -162.4 | -172.2122 | -166.1 | -176.0013 | -165.5 | -175.6017 | 181.2441 | 181.6861
2023-04-02 02:30 | -7 | -24.0416 | 64.7411 | 65.847 | 22.9686 | 41.4192 | -5 | -23.5372 | -94.8422 | 108.4379 | -94.8422 | 108.4379 | 84.3209 | 98.4101 | 131.1 | 138.4145 | 129.6 | 136.7056 | -161.7 | -173.4013 | -161.7 | -172.4034 | -165.5 | -176.5574 | -165.2 | -176.2065 | 170.6386 | 171.2915
2023-04-02 03:00 | 0 | 23 | 70.1766 | 71.032 | 16.2617 | 37.9298 | 0 | 23 | -85.8585 | 100.6952 | -85.8585 | 100.6952 | 83.4977 | 97.7272 | 129.9 | 137.2784 | 129.6 | 136.8977 | -161.4 | -172.8271 | -160.3 | -170.7096 | -164.4 | -175.041 | -164.4 | -175.1195 | 167.2799 | 167.84
2023-04-02 03:30 | 0 | 22 | 69.9053 | 70.6709 | 16.3979 | 37.2079 | 0 | 22 | -87.1564 | 101.5025 | -87.1564 | 101.5025 | 88.3341 | 102.5783 | 129.3 | 136.9069 | 130.5 | 137.8463 | -161.3 | -172.8199 | -160.8 | -171.3168 | -164.8 | -175.5198 | -164.8 | -175.5542 | 165.7896 | 166.4258
2023-04-02 04:00 | -2 | -23.0868 | 73.7715 | 74.8437 | 14.6578 | 38.3359 | -2 | -23.0868 | -82.4544 | 98.9157 | -82.4544 | 98.9157 | 73.8755 | 89.8165 | 129.6 | 137.3882 | 129 | 136.9226 | -161.1 | -173.1265 | -159.6 | -170.1216 | -163.7 | -174.5436 | -164.1 | -174.9666 | 147.195 | 147.1951
2023-04-02 04:30 | -12 | -30.4631 | 60.9757 | 63.0615 | 27.0328 | 47.0985 | -12 | -30.4631 | -102.1084 | 118.1773 | -102.1084 | 118.1773 | 73.0822 | 90.045 | 129 | 136.8224 | 128.4 | 136.1567 | -160.9 | -173.3839 | -159.8 | -170.9401 | -163.5 | -174.8961 | -163.4 | -174.8738 | 142.8246 | 142.8267
2023-04-02 05:00 | -12 | -28.6356 | 60.1891 | 62.0765 | 30.6053 | 47.0967 | -13 | -29.0689 | -111.5313 | 124.7064 | -111.5313 | 124.7064 | 84.4808 | 98.5688 | 128.7 | 136.2416 | 129 | 136.6236 | -161.2 | -172.8921 | -160.6 | -170.9914 | -164.4 | -174.9128 | -164.4 | -175.1788 | 169.2299 | 169.2813
2023-04-02 05:30 | -6 | -25.7099 | 68.1937 | 69.7344 | 22.2306 | 42.2469 | -6 | -26.6833 | -101.584 | 115.8798 | -101.584 | 115.8798 | 78.1415 | 92.6241 | 127.8 | 134.8082 | 128.7 | 135.949 | -160.1 | -171.0323 | -159.8 | -169.628 | -163.8 | -173.933 | -163.5 | -173.6842 | 169.3067 | 169.3951
2023-04-02 06:00 | -7 | -25 | 67.0253 | 68.4295 | 24.9825 | 42.7002 | -7 | -25.9615 | -109.0136 | 121.4001 | -109.0136 | 121.4001 | 70.2988 | 84.8219 | 129 | 135.2983 | 128.4 | 135.0017 | -159.2 | -169.3338 | -160 | -168.8988 | -164.3 | -173.4527 | -164.4 | -173.4827 | 168.5593 | 168.6304
2023-04-02 06:30 | 0 | 23 | 72.806 | 74.0553 | 20.9624 | 39.5676 | 0 | 23 | -107.5062 | 118.8019 | -107.5062 | 118.8019 | 59.9012 | 75.8171 | 129.6 | 135.603 | 129.9 | 135.9781 | -161 | -170.4611 | -161.4 | -169.7239 | -165.2 | -173.7087 | -165.5 | -173.9941 | 174.4313 | 174.4926
2023-04-02 07:00 | -6 | -22.8035 | 68.3808 | 69.4404 | 22.9158 | 40.0709 | -6 | -22.8035 | -113.3436 | 123.7658 | -113.3436 | 123.7658 | 41.9782 | 56.7407 | 127.8 | 133.104 | 127.8 | 133.1882 | -160.4 | -168.5542 | -162.7 | -169.8897 | -166.7 | -174.0083 | -166.7 | -174.0658 | 176.3277 | 176.3311
2023-04-02 07:30 | -17 | -30.2324 | 55.2388 | 57.3295 | 32.2082 | 47.7852 | -17 | -30.2324 | -132.3617 | 142.3143 | -132.3617 | 142.3143 | 15.3589 | 36.4755 | 128.1 | 132.2078 | 128.7 | 132.9383 | -159.9 | -166.524 | -161.5 | -166.9731 | -166 | -171.5082 | -166.2 | -171.977 | 157.1054 | 157.1078
2023-04-02 08:00 | -32 | -43.1856 | 29.9773 | 35.8012 | 45.3156 | 59.9033 | -29 | -41.0122 | -155.2291 | 165.0934 | -155.2291 | 165.0934 | 21.3964 | 44.1574 | 130.8 | 134.4003 | 130.2 | 133.8861 | -164.2 | -170.3076 | -166.3 | -171.4728 | -170.8 | -176.1541 | -171.3 | -176.6633 | 155.0699 | 155.1281
2023-04-02 08:30 | -33 | -45.9674 | 23.5986 | 32.0277 | 40.9904 | 58.7281 | -31 | -44.5533 | -151.2444 | 162.8099 | -151.2444 | 162.8099 | 20.3861 | 42.9832 | 128.4 | 132.2074 | 129.3 | 133.011 | -159.4 | -165.2817 | -162.2 | -167.0834 | -165.4 | -170.4541 | -165.6 | -170.6482 | 140.5597 | 140.6431
2023-04-02 09:00 | -30 | -42.4264 | 15.2764 | 24.6142 | 43.2364 | 59.7681 | -30 | -43.1393 | -152.6835 | 163.4924 | -152.6835 | 163.4924 | 36.3746 | 51.5478 | 127.2 | 130.8994 | 128.4 | 132.2878 | -159.5 | -165.2991 | -161 | -165.8705 | -164.7 | -169.7265 | -164.7 | -169.6303 | 131.6802 | 131.7009
2023-04-02 09:30 | -37 | -48.2701 | 14.2239 | 24.6616 | 45.8856 | 61.6732 | -35 | -46.7547 | -153.366 | 164.0665 | -153.366 | 164.0665 | 54.8601 | 67.7377 | 128.4 | 133.1111 | 128.7 | 133.3219 | -160.2 | -167.3228 | -161.3 | -167.3525 | -165.6 | -171.8168 | -165.5 | -171.6141 | 124.9055 | 125.0719
2023-04-02 10:00 | -30 | -43.1393 | 4.9609 | 21.1909 | 37.8919 | 55.8905 | -30 | -43.1393 | -140.9316 | 152.5606 | -140.9316 | 152.5606 | 65.9514 | 76.448 | 130.5 | 134.1778 | 128.4 | 132.2074 | -162 | -168.1071 | -161.7 | -168.2809 | -165.2 | -172.06 | -165.6 | -172.4162 | 101.5909 | 104.0289
2023-04-02 10:30 | -29 | -42.45 | -0.86537 | 20.0746 | 35.1554 | 54.0431 | -29 | -41.7253 | -136.1004 | 147.9675 | -136.1004 | 147.9675 | 74.0192 | 83.902 | 132 | 135.99 | 132.6 | 136.4301 | -164.7 | -170.9879 | -163.5 | -170.4003 | -167.2 | -174.4018 | -167.3 | -174.441 | 74.8235 | 79.3873
2023-04-02 11:00 | -13 | -31.7805 | 12.4524 | 22.1162 | 15.8976 | 42.8555 | -12 | -30.4631 | -103.1693 | 117.9372 | -103.1693 | 117.9372 | 73.8635 | 83.2914 | 125.7 | 129.5142 | 125.7 | 129.7339 | -158.1 | -164.1623 | -156.8 | -163.4646 | -160.6 | -167.5056 | -160.1 | -166.941 | 79.0363 | 82.7562
2023-04-02 11:30 | -22 | -36.4006 | -4.7712 | 19.3514 | 25.3697 | 47.7033 | -22 | -36.4006 | -114.3381 | 127.9925 | -114.3381 | 127.9925 | 70.2302 | 80.9331 | 124.8 | 129.0893 | 125.1 | 129.1527 | -157.9 | -164.7751 | -156.7 | -164.034 | -159.7 | -167.3442 | -159.7 | -167.1659 | 64.0381 | 70.5535
2023-04-02 12:00 | -17 | -32.7567 | -6.3954 | 18.5591 | 25.3282 | 46.4287 | -17 | -31.0644 | -110.3602 | 123.4761 | -110.3602 | 123.4761 | 87.2789 | 96.0213 | 121.2 | 126.0971 | 120.6 | 125.5205 | -150.2 | -157.1742 | -148.3 | -155.8438 | -151.9 | -159.7619 | -151.9 | -159.6692 | 67.6493 | 72.9757
2023-04-02 12:30 | -22 | -34.0588 | -10.3449 | 18.5315 | 23.9644 | 43.7407 | -22 | -34.0588 | -104.4737 | 116.7624 | -104.4737 | 116.7624 | 98.708 | 105.4878 | 122.1 | 126.4809 | 120.9 | 125.6441 | -152.1 | -158.7598 | -150.1 | -157.3163 | -154 | -161.5168 | -154 | -161.522 | 71.0821 | 74.9486
2023-04-02 13:00 | -11 | -27.313 | 2.9856 | 15.649 | 13.9484 | 38.7227 | -10 | -26.9258 | -88.6138 | 102.4959 | -88.6138 | 102.4959 | 108.1099 | 115.1688 | 129.6 | 133.8847 | 129.6 | 133.9603 | -161.5 | -168.5107 | -159 | -166.4973 | -162.6 | -170.4106 | -162.6 | -170.4106 | 56.5345 | 61.8987
2023-04-02 13:30 | -13 | -26.4197 | 0.54725 | 13.4038 | 18.8593 | 39.0003 | -14 | -26.9258 | -103.0496 | 113.6502 | -103.0496 | 113.6502 | 131.4837 | 137.7299 | 142.5 | 146.4295 | 144.6 | 148.2513 | -177.3 | -184.6963 | -174 | -181.8347 | -178.3 | -186.4727 | -178.4 | -186.5098 | 52.4151 | 57.8938
2023-04-02 14:00 | -11 | -23.7065 | 5.581 | 11.5168 | 16.2191 | 35.6581 | -10 | -22.3607 | -99.3901 | 108.7085 | -99.3901 | 108.7085 | 150.4149 | 157.3469 | 164.4 | 167.3906 | 164.4 | 167.4473 | -204.1 | -212.5401 | -198.8 | -207.657 | -203.4 | -212.6104 | -203.8 | -213.1097 | 31.6002 | 42.808
2023-04-02 14:30 | -3 | -19.2354 | 21.4253 | 23.1756 | 7.456 | 31.7937 | -3 | -19.2354 | -86.4792 | 96.7318 | -86.4792 | 96.7318 | 153.0027 | 160.9211 | 171 | 173.823 | 171 | 173.8771 | -211.4 | -220.4455 | -206.3 | -215.5306 | -211 | -220.5799 | -211.3 | -220.8378 | 37.5564 | 47.9431
2023-04-02 15:00 | -12 | -23.3238 | 11.2296 | 14.4367 | 18.4804 | 36.3049 | -12 | -22.4722 | -100.0275 | 109.4208 | -100.0275 | 109.4208 | 148.266 | 157.4045 | 174.9 | 177.7674 | 176.4 | 179.2434 | -216.2 | -225.3606 | -212.2 | -221.6159 | -216.6 | -226.287 | -216.9 | -226.5453 | 49.8876 | 58.8155
2023-04-02 15:30 | -7 | -22.1359 | 15.2329 | 18.6962 | 14.3495 | 35.6801 | -7 | -22.1359 | -92.034 | 103.2184 | -92.034 | 103.2184 | 121.653 | 134.3885 | 174.6 | 177.6357 | 175.5 | 178.8589 | -216.1 | -225.7795 | -212.1 | -221.954 | -217.2 | -227.4766 | -217.5 | -227.7334 | 56.1372 | 64.5267
2023-04-02 16:00 | -9 | -22.8473 | 19.6743 | 22.1303 | 23.5924 | 40.0154 | -9 | -22.8473 | -107.5972 | 117.2885 | -107.5972 | 117.2885 | 109.8162 | 118.496 | 175.5 | 178.6875 | 174.6 | 177.7472 | -216.2 | -226.314 | -213.3 | -224.5862 | -217.4 | -228.9498 | -218.7 | -230.437 | 71.2528 | 103.742
2023-04-02 16:30 | -17 | -26.2488 | 36.2535 | 37.4837 | 27.4513 | 41.1554 | -19 | -27.5862 | -117.8327 | 125.8102 | -117.8327 | 125.8102 | 85.1766 | 94.87 | 173.4 | 176.401 | 173.1 | 176.2175 | -213.7 | -223.0491 | -210.8 | -221.4964 | -215.7 | -226.5251 | -215.9 | -226.9027 | 94.1522 | 119.5508
2023-04-02 17:00 | -13 | -23.0217 | 56.7251 | 57.403 | 28.2179 | 40.0217 | -11 | -23.7065 | -128.2518 | 134.1654 | -128.2518 | 134.1654 | 59.299 | 74.1386 | 172.5 | 175.4066 | 171.6 | 174.632 | -211.9 | -221.21 | -212.5 | -223.3292 | -217.2 | -228.2935 | -217 | -228.1341 | 128.0218 | 149.561
2023-04-02 17:30 | 0 | 17 | 87.6599 | 88.2583 | 18.4936 | 31.621 | 0 | 17 | -120.1574 | 124.4985 | -120.1574 | 124.4985 | 46.8338 | 66.415 | 172.2 | 175.3335 | 171.9 | 175.153 | -213.9 | -223.3464 | -214.3 | -224.9208 | -219.2 | -230.0146 | -219.4 | -230.2659 | 179.0468 | 198.5075
2023-04-02 18:00 | 5 | 15.8114 | 107.2815 | 107.9869 | 16.003 | 27.5992 | 3 | 14.3178 | -121.9637 | 124.7984 | -121.9637 | 124.7984 | 28.4556 | 54.6666 | 171.9 | 174.7085 | 171.9 | 174.8166 | -213.2 | -222.2285 | -215.5 | -225.6227 | -220.1 | -230.4241 | -220.8 | -231.1519 | 193.5817 | 213.0177
2023-04-02 18:30 | 5 | 15.8114 | 109.9711 | 110.9992 | 18.4969 | 29.7268 | 5 | 16.7631 | -129.2936 | 131.8458 | -129.2936 | 131.8458 | 14.9641 | 49.8517 | 171.3 | 174.0647 | 172.5 | 175.3525 | -212.8 | -221.5921 | -215.4 | -225.2553 | -220.1 | -230.0717 | -220.6 | -230.5792 | 212.9916 | 235.674
2023-04-02 19:00 | 2 | 16.1245 | 106.0788 | 107.6649 | 25.7333 | 34.7296 | 1 | 16.0312 | -139.7333 | 142.3562 | -139.7333 | 142.3562 | 19.2214 | 51.5861 | 171.3 | 174.0116 | 172.2 | 175.0037 | -212.9 | -221.7161 | -215.3 | -225.2183 | -220.7 | -230.7915 | -221.4 | -231.4902 | 224.4601 | 245.7908
2023-04-02 19:30 | -14 | -32.2025 | 94.2676 | 99.0633 | 38.2452 | 51.8715 | -14 | -33.1059 | -155.2521 | 161.7892 | -155.2521 | 161.7892 | 34.297 | 62.1531 | 171.3 | 174.2267 | 171.3 | 174.4497 | -210.4 | -219.204 | -213.8 | -223.7848 | -219 | -229.137 | -219.2 | -229.3576 | 230.1584 | 249.3463
2023-04-02 20:00 | -13 | -34.5398 | 85.8174 | 91.2587 | 43.5667 | 56.9671 | -13 | -33.6155 | -159.5566 | 167.0683 | -159.5566 | 167.0683 | 41.7818 | 65.7438 | 172.2 | 175.1664 | 171.6 | 174.9165 | -213.2 | -222.6276 | -215.1 | -225.6227 | -219.2 | -229.7081 | -220.4 | -231.1585 | 226.3436 | 246.0631
2023-04-02 20:30 | -27 | -43.4166 | 77.1151 | 83.8062 | 49.1009 | 63.5492 | -27 | -42.638 | -164.6988 | 173.7576 | -164.6988 | 173.7576 | 42.3797 | 66.7915 | 173.4 | 176.5685 | 172.5 | 175.6848 | -214.1 | -224.0787 | -214.8 | -225.641 | -219.6 | -230.8074 | -220.2 | -231.3634 | 204.6766 | 226.4913
2023-04-02 21:00 | -29 | -42.5206 | 71.9185 | 77.7214 | 50.3936 | 63.3505 | -28 | -42.5206 | -162.4321 | 171.2067 | -162.4321 | 171.2067 | 48.3698 | 65.8181 | 172.8 | 175.9228 | 173.1 | 176.0512 | -213.9 | -223.0697 | -214.2 | -224.5238 | -219.5 | -229.9402 | -219.6 | -230.0059 | 203.0926 | 220.0196
2023-04-02 21:30 | -24 | -40.8044 | 73.6848 | 79.3849 | 46.3561 | 61.0164 | -26 | -42.0119 | -156.201 | 166.0632 | -156.201 | 166.0632 | 61.7617 | 77.8814 | 170.7 | 173.9177 | 172.8 | 175.9794 | -211.2 | -220.9174 | -212.7 | -223.4581 | -217.4 | -228.3917 | -218.2 | -229.3065 | 192.9328 | 211.5256
2023-04-02 22:00 | -29 | -43.9318 | 63.9808 | 71.5758 | 50.7266 | 65.7462 | -29 | -42.45 | -157.1995 | 168.4101 | -157.1995 | 168.4101 | 100.1137 | 113.0173 | 174.9 | 177.9306 | 174.3 | 177.6236 | -215.3 | -225.2477 | -214.8 | -225.6716 | -219.9 | -230.8943 | -219.5 | -230.3915 | 193.8864 | 210.942
2023-04-02 22:30 | -28 | -42.5206 | 64.7562 | 70.7388 | 46.7382 | 61.9153 | -27 | -41.8688 | -154.8985 | 165.7139 | -154.8985 | 165.7139 | 117.0673 | 126.098 | 175.5 | 178.6313 | 175.8 | 178.9821 | -216.7 | -226.3827 | -215.3 | -225.9647 | -220.3 | -231.2448 | -220.5 | -231.5267 | 182.2688 | 196.406
2023-04-02 23:00 | -16 | -35.7771 | 71.9627 | 76.0906 | 33.6811 | 51.9507 | -16 | -34.8855 | -134.9695 | 146.4994 | -134.9695 | 146.4994 | 129.3049 | 137.5071 | 174.9 | 178.155 | 175.2 | 178.5645 | -214.9 | -225.0131 | -213.6 | -224.84 | -218.4 | -229.9011 | -218.8 | -230.4674 | 171.2313 | 183.968
2023-04-02 23:30 | -6 | -30.5941 | 80.939 | 84.0951 | 24.6373 | 45.2224 | -6 | -30.5941 | -130.2861 | 140.522 | -130.2861 | 140.522 | 119.1703 | 128.5143 | 174.9 | 177.8213 | 174.6 | 177.6357 | -216.3 | -225.6835 | -214.6 | -225.5735 | -219.4 | -230.633 | -219.6 | -230.8849 | 173.9777 | 186.2924
2023-04-03 | -12 | -34.176 | 72.1849 | 76.0608 | 30.5039 | 50.2091 | -12 | -33.2415 | -132.0963 | 144.094 | -132.0963 | 144.094 | 113.8541 | 123.5355 | 167.4 | 170.68 | 166.5 | 169.916 | -206 | -215.1102 | -204.3 | -214.9717 | -208.3 | -219.3691 | -209.2 | -220.2541 | 169.2637 | 181.0594
2023-04-03 00:30 | -5 | -20.6155 | 70.3112 | 71.386 | 26.8649 | 40.4828 | -10 | -23.2594 | -120.7747 | 128.5263 | -120.7747 | 128.5263 | 120.5757 | 127.9506 | 165.9 | 169.0342 | 165.9 | 169.1503 | -205.2 | -214.2466 | -203 | -213.3978 | -207.7 | -218.5793 | -207.7 | -218.5793 | 158.3216 | 169.0943
2023-04-03 01:00 | -1 | -20.0998 | 70.6831 | 71.6127 | 24.8474 | 38.7059 | -1 | -21.0238 | -112.9726 | 121.2478 | -112.9726 | 121.2478 | 130.6069 | 138.5504 | 172.8 | 175.9794 | 174.6 | 177.8605 | -215.5 | -225.2053 | -211.8 | -222.9114 | -216.6 | -228.0334 | -217 | -228.4759 | 134.457 | 147.1402
2023-04-03 01:30 | -6 | -20.8806 | 71.9879 | 72.8284 | 22.3555 | 37.0561 | -6 | -20.8806 | -108.9025 | 117.4073 | -108.9025 | 117.4073 | 137.549 | 145.0482 | 174.9 | 177.986 | 174.6 | 177.8605 | -216.3 | -226.2624 | -212.7 | -224.1108 | -217.6 | -229.2654 | -218.3 | -230.1189 | 129.7625 | 143.0363
2023-04-03 02:00 | 1 | 21.0238 | 71.7317 | 72.5556 | 21.0152 | 37.0676 | 1 | 20.025 | -104.068 | 113.6341 | -104.068 | 113.6341 | 139.2878 | 146.9614 | 174.9 | 178.155 | 175.2 | 178.5645 | -216.4 | -226.6598 | -212.4 | -223.9531 | -216.9 | -228.7908 | -217 | -229.1393 | 118.736 | 133.0749
2023-04-03 02:30 | -1 | -21.0238 | 74.5707 | 75.4958 | 18.0581 | 36.2486 | -3 | -21.2132 | -97.0001 | 108.1184 | -97.0001 | 108.1184 | 142.3258 | 149.5659 | 175.8 | 179.0387 | 175.5 | 178.8013 | -216.4 | -226.5051 | -212.4 | -223.8261 | -217.3 | -229.1388 | -217.4 | -229.3608 | 117.6817 | 131.9379
2023-04-03 03:00 | -7 | -20.2485 | 67.2393 | 68.009 | 25.1429 | 38.3585 | -7 | -20.2485 | -107.5185 | 116.024 | -107.5185 | 116.024 | 153.4977 | 159.5792 | 176.4 | 179.5156 | 175.8 | 179.0387 | -218.5 | -228.1638 | -214.1 | -225.1597 | -218.7 | -230.0291 | -218.9 | -230.3123 | 123.9025 | 136.526
2023-04-03 03:30 | -7 | -21.1896 | 65.9632 | 66.5781 | 25.2791 | 38.6035 | -7 | -20.2485 | -105.2124 | 113.9504 | -105.2124 | 113.9504 | 153.6266 | 159.5059 | 175.2 | 178.3928 | 175.8 | 179.0957 | -217.8 | -227.6676 | -213.6 | -224.7465 | -218.4 | -229.8683 | -218.9 | -230.5623 | 124.6402 | 137.0047
2023-04-03 04:00 | -2 | -18.1108 | 69.4921 | 70.074 | 23.1881 | 36.6596 | -4 | -18.4391 | -103.2923 | 111.6713 | -103.2923 | 111.6713 | 151.5672 | 157.547 | 175.8 | 178.7607 | 176.4 | 179.5715 | -218.3 | -227.8287 | -214.5 | -225.3861 | -219.3 | -230.4455 | -219.2 | -230.4736 | 129.0999 | 141.3614
2023-04-03 04:30 | 2 | 18.1108 | 74.7866 | 75.3564 | 21.495 | 34.6302 | 2 | 18.1108 | -102.2043 | 109.9612 | -102.2043 | 109.9612 | 152.6589 | 158.3281 | 175.2 | 178.3366 | 175.8 | 178.9261 | -217.1 | -226.3652 | -212.9 | -223.6485 | -217.8 | -228.8031 | -218.1 | -229.2422 | 139.3898 | 151.5465
2023-04-03 05:00 | -7 | -18.3848 | 75.5603 | 76.4589 | 25.6083 | 36.8762 | -6 | -18.0278 | -109.0872 | 116.0963 | -109.0872 | 116.0963 | 141.2405 | 147.6827 | 174.6 | 177.5263 | 174.3 | 177.509 | -216 | -225.2146 | -212.4 | -223.2649 | -217 | -228.0724 | -217.6 | -228.8283 | 147.5032 | 160.6929
2023-04-03 05:30 | 9 | 15.8114 | 94.3768 | 94.8479 | 12.3349 | 25.3372 | 9 | 15 | -93.4225 | 99.0997 | -93.4225 | 99.0997 | 137.3291 | 143.2033 | 175.2 | 177.5513 | 174.6 | 177.108 | -215 | -223.5681 | -212.9 | -222.9251 | -218.1 | -228.3781 | -218.3 | -228.7352 | 170.8687 | 181.1905
2023-04-03 06:00 | 0 | 22 | 94.7262 | 96.9005 | 22.355 | 35.3391 | 0 | 21 | -114.9252 | 121.1699 | -114.9252 | 121.1699 | 121.5519 | 128.2986 | 173.1 | 174.9247 | 173.4 | 175.0944 | -214.9 | -221.5078 | -213.6 | -221.813 | -219 | -227.4714 | -218.7 | -227.2368 | 196.9127 | 205.249
2023-04-03 06:30 | 0 | 19 | 103.6381 | 106.7628 | 26.3625 | 35.6191 | -2 | -18.1108 | -129.5472 | 133.4043 | -129.5472 | 133.4043 | 106.0859 | 116.322 | 172.8 | 174.1078 | 174.3 | 175.5605 | -215.6 | -220.9004 | -216.2 | -222.554 | -221.2 | -227.7197 | -221.3 | -227.8406 | 251.0634 | 257.0358
2023-04-03 07:00 | -3 | -20.2237 | 106.6533 | 110.4075 | 28.6141 | 38.2377 | -2 | -20.0998 | -138.5085 | 141.9751 | -138.5085 | 141.9751 | 78.6498 | 96.1146 | 172.8 | 175.1836 | 172.8 | 175.3338 | -212.8 | -220.5595 | -215.7 | -221.5915 | -220.1 | -226.7103 | -220.5 | -226.8774 | 280.0237 | 289.9279
2023-04-03 07:30 | -14 | -22.8035 | 100.5129 | 105.5129 | 40.5325 | 46.943 | -16 | -23.3452 | -157.465 | 159.5254 | -157.465 | 159.5254 | 59.3274 | 88.7497 | 171.3 | 173.6057 | 172.2 | 174.6917 | -211.2 | -218.5238 | -216.9 | -222.9996 | -221.8 | -227.9057 | -221.9 | -228.049 | 286.9594 | 301.0102
2023-04-03 08:00 | -29 | -36.4006 | 73.2633 | 80.3272 | 49.6753 | 57.1158 | -28 | -35.609 | -166.212 | 169.6016 | -166.212 | 169.6016 | 38.9587 | 75.7514 | 170.7 | 173.4742 | 171.6 | 174.6023 | -211.9 | -219.8535 | -216.1 | -222.5761 | -220.8 | -227.2363 | -221 | -227.3835 | 281.8176 | 302.2344
2023-04-03 08:30 | -42 | -48.8774 | 47.4496 | 57.5562 | 54.9586 | 64.3372 | -42 | -48.8774 | -167.1366 | 172.1924 | -167.1366 | 172.1924 | 17.0487 | 62.2856 | 164.4 | 166.8521 | 164.7 | 167.1477 | -202.8 | -209.3854 | -207.9 | -213.6654 | -212.6 | -218.5155 | -213 | -218.8356 | 248.4585 | 274.9117
2023-04-03 09:00 | -34 | -44.0454 | 36.3553 | 47.749 | 48.5313 | 60.4964 | -34 | -44.0454 | -148.8923 | 155.6934 | -148.8923 | 155.6934 | 35.3304 | 68.9735 | 164.1 | 166.766 | 163.2 | 166.0995 | -203.3 | -210.8187 | -208.3 | -214.6957 | -213.3 | -219.7402 | -213.9 | -220.3924 | 206.5516 | 233.0107
2023-04-03 09:30 | -28 | -38.8973 | 31.5958 | 43.4539 | 39.6433 | 53.591 | -28 | -38.8973 | -126.6014 | 134.795 | -126.6014 | 134.795 | 65.166 | 88.7183 | 164.4 | 167.3906 | 164.1 | 167.096 | -203.7 | -211.6182 | -205.9 | -212.9908 | -210.6 | -217.8669 | -210.7 | -217.887 | 191.7225 | 219.4492
2023-04-03 10:00 | -24 | -36.1248 | 22.1981 | 33.4662 | 33.7675 | 47.371 | -23 | -35.4683 | -113.9701 | 121.7002 | -113.9701 | 121.7002 | 90.0459 | 106.5882 | 164.4 | 167.6793 | 164.1 | 167.6259 | -204.1 | -212.6521 | -206.1 | -213.5201 | -210.2 | -217.7651 | -211.1 | -218.7122 | 177.9771 | 205.3386
2023-04-03 10:30 | -24 | -31.1448 | 15.5308 | 27.0455 | 29.846 | 41.9886 | -23 | -31.1448 | -102.8545 | 109.4931 | -102.8545 | 109.4931 | 114.0343 | 125.8705 | 167.1 | 168.6483 | 166.2 | 167.9239 | -205.6 | -211.0834 | -206.3 | -213.1998 | -210.8 | -217.9583 | -210.9 | -218.1059 | 169.1828 | 197.6367
2023-04-03 11:00 | -8 | -25.2982 | 23.3132 | 34.2661 | 19.6303 | 38.7547 | -8 | -25.2982 | -85.2949 | 95.672 | -85.2949 | 95.672 | 123.7269 | 133.8335 | 164.4 | 165.8921 | 165.9 | 167.3788 | -205.3 | -210.5445 | -204.9 | -211.4941 | -209.5 | -216.5194 | -209.8 | -216.7632 | 151.0912 | 179.7801
2023-04-03 11:30 | -19 | -31.4006 | 11.7836 | 30.2977 | 23.7361 | 42.0023 | -18 | -30.8058 | -95.6146 | 105.6823 | -95.6146 | 105.6823 | 124.6887 | 136.1692 | 166.8 | 168.5178 | 166.8 | 168.4753 | -205.6 | -211.3121 | -204.8 | -211.9342 | -209.3 | -216.6954 | -210.1 | -217.5125 | 133.0347 | 167.9578
2023-04-03 12:00 | -17 | -30.2324 | 7.8293 | 30.2183 | 24.5904 | 42.6102 | -17 | -30.2324 | -95.3179 | 105.6113 | -95.3179 | 105.6113 | 123.6894 | 135.9102 | 167.4 | 169.1979 | 166.8 | 168.7835 | -206.6 | -212.4705 | -204.7 | -211.8567 | -209.3 | -216.818 | -209.4 | -216.8105 | 129.592 | 167.1866
2023-04-03 12:30 | -31 | -41.1096 | 9.9469 | 31.4326 | 38.909 | 51.6 | -32 | -41.8688 | -107.3857 | 116.1797 | -107.3857 | 116.1797 | 135.4857 | 145.7419 | 165.6 | 167.6911 | 165.6 | 167.6911 | -206.3 | -212.3644 | -205.6 | -212.8294 | -209.5 | -216.959 | -209.7 | -217.1262 | 138.3014 | 174.6314
2023-04-03 13:00 | -31 | -39.8246 | 37.3586 | 48.8019 | 45.629 | 55.4787 | -31 | -39.8246 | -109.1799 | 116.8724 | -109.1799 | 116.8724 | 136.044 | 144.9318 | 165.9 | 167.5843 | 165.9 | 167.7582 | -206.3 | -211.7879 | -205.5 | -212.5019 | -210.3 | -217.5257 | -210.3 | -217.3732 | 141.2591 | 175.1049
2023-04-03 13:30 | -43 | -50.774 | 23.9417 | 41.6171 | 57.3401 | 66.035 | -43 | -51.3128 | -130.05 | 137.2031 | -130.05 | 137.2031 | 112.6502 | 123.0182 | 163.2 | 164.9119 | 163.2 | 165.0436 | -202.5 | -207.748 | -202.7 | -209.3634 | -207.6 | -214.5586 | -207.7 | -214.6554 | 156.0177 | 189.6444
2023-04-03 14:00 | -48 | -54.1202 | 25.7186 | 41.0241 | 61.7676 | 69.1863 | -48 | -54.1202 | -138.4779 | 144.5472 | -138.4779 | 144.5472 | 104.7136 | 115.1094 | 161.1 | 162.7906 | 160.5 | 162.2404 | -198.9 | -204.1884 | -201.2 | -207.368 | -205.8 | -212.1459 | -206 | -212.3157 | 198.9971 | 225.2814
2023-04-03 14:30 | -42 | -49.93 | 33.8292 | 46.2241 | 58.8456 | 66.5239 | -43 | -49.7393 | -136.9373 | 143.0793 | -136.9373 | 143.0793 | 94.1373 | 104.5827 | 156.9 | 158.7249 | 158.1 | 159.8665 | -195.7 | -200.6735 | -197.5 | -203.3679 | -201 | -207.1015 | -202 | -208.0482 | 216.0224 | 240.2224
2023-04-03 15:00 | -44 | -52.1536 | 17.8788 | 34.8461 | 59.0708 | 67.9877 | -44 | -51.6236 | -139.0409 | 145.7981 | -139.0409 | 145.7981 | 67.8229 | 82.9587 | 154.2 | 155.8765 | 155.7 | 157.4934 | -190.7 | -195.4439 | -194.1 | -199.8038 | -199.2 | -205.162 | -199.7 | -205.5761 | 238.5741 | 259.9898
2023-04-03 15:30 | -42 | -49.93 | 21.4917 | 36.818 | 62.1719 | 71.3744 | -42 | -49.93 | -144.9746 | 152.2171 | -144.9746 | 152.2171 | 65.1724 | 82.5945 | 153 | 154.8709 | 152.7 | 154.4374 | -190.4 | -194.8367 | -194 | -199.5651 | -199 | -204.7777 | -198.7 | -204.4861 | 275.5292 | 294.4872
2023-04-03 16:00 | -42 | -49.93 | 30.4868 | 41.5087 | 52.6565 | 62.82 | -42 | -49.93 | -141.3913 | 148.2482 | -141.3913 | 148.2482 | 55.7957 | 75.1804 | 154.2 | 156.0565 | 153.6 | 155.5103 | -192.7 | -197.5049 | -196.4 | -202.1095 | -200.9 | -206.6949 | -201.9 | -207.7845 | 288.9388 | 306.1263
2023-04-03 16:30 | -42 | -49.3964 | 46.6392 | 55.0791 | 58.4306 | 66.2225 | -41 | -48.0208 | -155.8699 | 160.8971 | -155.8699 | 160.8971 | 56.3649 | 71.6164 | 154.5 | 156.0868 | 154.2 | 156.1029 | -191.3 | -196.1834 | -194.5 | -200.3593 | -199.8 | -205.7924 | -200.1 | -205.9884 | 293.5492 | 310.0545
2023-04-03 17:00 | -24 | -31.8904 | 82.3338 | 86.9749 | 37.5757 | 46.3089 | -24 | -31.241 | -131.7382 | 136.0032 | -131.7382 | 136.0032 | 41.4151 | 59.4725 | 153.9 | 155.7601 | 153.9 | 155.9495 | -192.1 | -197.2095 | -195.1 | -200.7048 | -200.2 | -206.0146 | -200.4 | -206.1619 | 312.3764 | 329.276
2023-04-03 17:30 | 1 | 15.0333 | 116.3192 | 119.3656 | 22.405 | 30.6972 | 1 | 15.0333 | -122.7662 | 125.055 | -122.7662 | 125.055 | 25.1356 | 50.433 | 154.8 | 156.6494 | 155.7 | 157.4486 | -193.6 | -198.4928 | -197.6 | -203.0205 | -202 | -207.671 | -202.5 | -208.1342 | 326.7076 | 342.0487
2023-04-03 18:00 | 16 | 21.2603 | 138.8336 | 141.5847 | 12.6608 | 22.5205 | 16 | 20.6155 | -112.7945 | 114.6089 | -112.7945 | 114.6089 | 15.536 | 50.2579 | 156.9 | 158.6799 | 157.8 | 159.706 | -195.4 | -200.6049 | -201.6 | -207.3753 | -206.4 | -212.3934 | -207.1 | -213.0973 | 324.1146 | 340.2867
2023-04-03 18:30 | 26 | 30.0167 | 153.2064 | 155.8968 | 2.5547 | 18.7311 | 25 | 28.6531 | -100.197 | 101.9758 | -100.197 | 101.9758 | -1.9859 | 45.822 | 158.7 | 160.5045 | 159 | 160.9379 | -197.3 | -202.77 | -203.6 | -209.5783 | -208.6 | -214.6965 | -208.4 | -214.4078 | 315.3889 | 332.437
2023-04-03 19:00 | 31 | 33.2415 | 160.6315 | 163.1917 | -4.1882 | 16.3752 | 30 | 32.311 | -90.9731 | 92.218 | -90.9731 | 92.218 | 3.8438 | 43.8768 | 161.7 | 163.3417 | 160.8 | 162.5812 | -201.8 | -207.2237 | -207.7 | -213.7275 | -212 | -218.1421 | -212.6 | -218.7252 | 294.4817 | 311.2064
2023-04-03 19:30 | 36 | 37.9473 | 158.2995 | 160.6196 | -6.9431 | 18.2281 | 34 | 36.4006 | -84.9663 | 86.7822 | -84.9663 | 86.7822 | 17.7563 | 46.5933 | 164.4 | 166.3202 | 163.2 | 165.1802 | -202.8 | -208.8728 | -207.5 | -214.1617 | -212.4 | -219.2558 | -212.8 | -219.6433 | 282.0859 | 298.5996
2023-04-03 20:00 | 43 | 44.9222 | 161.6624 | 163.7588 | -11.9979 | 21.1887 | 43 | 44.9222 | -73.7115 | 76.3586 | -73.7115 | 76.3586 | 20.6424 | 51.3749 | 162 | 164.1855 | 162 | 164.2842 | -200.2 | -206.471 | -205.8 | -212.5901 | -210.8 | -217.8065 | -211.3 | -218.1904 | 272.9781 | 289.4561
2023-04-03 20:30 | 36 | 38.6264 | 149.604 | 151.968 | -4.0073 | 20.2836 | 36 | 39 | -81.3027 | 85.067 | -81.3027 | 85.067 | 38.2404 | 60.0988 | 163.8 | 165.5489 | 163.8 | 165.5927 | -202.4 | -208.1298 | -207.4 | -214.0425 | -212.2 | -219.0621 | -212.3 | -219.1342 | 268.5059 | 280.739
2023-04-03 21:00 | 12 | 20.8087 | 128.854 | 131.5737 | 11.8061 | 25.8626 | 13 | 21.4009 | -104.0966 | 108.4346 | -104.0966 | 108.4346 | 51.7167 | 71.3339 | 163.2 | 164.7437 | 163.2 | 164.7437 | -202.1 | -207.2247 | -205 | -211.7154 | -210.3 | -217.1971 | -210.2 | -217.0503 | 267.3365 | 278.5582
2023-04-03 21:30 | 18 | 26.9072 | 121.011 | 123.9152 | 12.9801 | 28.723 | 17 | 26.2488 | -106.5528 | 111.8167 | -106.5528 | 111.8167 | 61.4876 | 78.9823 | 163.8 | 165.6818 | 164.1 | 165.9784 | -203.5 | -209.4101 | -205.8 | -213.2306 | -210.5 | -218.107 | -210.8 | -218.4227 | 243.8322 | 257.8469
2023-04-03 22:00 | 14 | 25.2389 | 119.4308 | 122.3081 | 11.1409 | 30.0336 | 13 | 25.5539 | -97.8748 | 105.3971 | -97.8748 | 105.3971 | 81.9986 | 94.533 | 165.6 | 167.5518 | 165.3 | 167.3013 | -205.6 | -211.735 | -206.7 | -214.3887 | -211.7 | -219.5809 | -211.8 | -219.7039 | 230.6314 | 243.4318
2023-04-03 22:30 | 15 | 25 | 115.8897 | 118.2057 | 9.0008 | 28.8965 | 16 | 26.4008 | -99.1558 | 106.0829 | -99.1558 | 106.0829 | 87.8301 | 98.4457 | 164.7 | 166.483 | 165.6 | 167.3734 | -205.1 | -210.9186 | -205.4 | -212.8445 | -210.4 | -218.0473 | -209.9 | -217.3972 | 215.5621 | 224.91
2023-04-03 23:00 | 20 | 27.5862 | 122.3967 | 124.0753 | -3.2008 | 27.8488 | 19 | 27.5862 | -81.162 | 89.7132 | -81.162 | 89.7132 | 103.9494 | 112.7743 | 164.7 | 166.2298 | 165.9 | 167.4594 | -205.7 | -210.986 | -205.5 | -212.5019 | -210.3 | -217.506 | -210.6 | -218.0992 | 214.0661 | 219.1462
2023-04-03 23:30 | 36 | 40.7063 | 128.8032 | 130.1078 | -13.3014 | 30.4395 | 36 | 40.7063 | -72.6568 | 81.2962 | -72.6568 | 81.2962 | 99.7412 | 109.7055 | 165.9 | 167.627 | 166.8 | 168.3107 | -205.8 | -211.4606 | -205.7 | -212.9002 | -210.6 | -217.9321 | -210.3 | -217.6799 | 203.7758 | 209.5558
2023-04-04 | 33 | 39.1152 | 122.6675 | 124.081 | -12.6263 | 31.4454 | 33 | 39.1152 | -66.1405 | 77.5986 | -66.1405 | 77.5986 | 105.6886 | 115.8504 | 166.2 | 168.2837 | 166.8 | 168.8763 | -206.8 | -213.0679 | -206 | -213.7939 | -210.8 | -218.8631 | -211.2 | -219.2593 | 178.9169 | 185.6547
2023-04-04 00:30 | 20 | 35.2278 | 105.4374 | 108.1305 | 0.66433 | 36.8056 | 17 | 33.6155 | -80.4634 | 96.4045 | -80.4634 | 96.4045 | 122.6353 | 138.3301 | 165.6 | 168.0857 | 166.2 | 168.8328 | -205.9 | -213.1451 | -204 | -213.4475 | -209 | -218.3466 | -209.1 | -218.5003 | 176.0216 | 182.5852
2023-04-04 01:00 | 12 | 19.2094 | 95.4896 | 96.0536 | 6.962 | 24.9776 | 12 | 19.2094 | -84.8761 | 91.98 | -84.8761 | 91.98 | 122.489 | 130.5804 | 168.3 | 170.3118 | 167.7 | 169.8596 | -208 | -214.5723 | -206.2 | -214.3378 | -210.9 | -219.2142 | -210.9 | -219.3236 | 153.267 | 159.6386
2023-04-04 01:30 | 11 | 20.2485 | 91.8881 | 92.5617 | 7.185 | 27.7354 | 11 | 20.2485 | -84.9683 | 93.8595 | -84.9683 | 93.8595 | 120.3222 | 127.7604 | 167.4 | 169.6115 | 167.1 | 169.2673 | -207.4 | -214.2643 | -204.9 | -213.5604 | -208.9 | -217.7647 | -208.8 | -217.8213 | 138.0855 | 147.043
2023-04-04 02:00 | 7 | 19.3132 | 86.243 | 86.8201 | 10.3645 | 28.9595 | 7 | 19.3132 | -86.4609 | 95.6723 | -86.4609 | 95.6723 | 125.151 | 131.2487 | 160.2 | 162.7682 | 160.5 | 163.1167 | -199.3 | -206.2593 | -196.2 | -204.7643 | -200.7 | -209.2773 | -201 | -209.8789 | 147.0459 | 154.8134
2023-04-04 02:30 | 14 | 21.2603 | 93.5066 | 94.0032 | 2.6399 | 26.5108 | 14 | 22.0227 | -73.1228 | 83.6514 | -73.1228 | 83.6514 | 126.6116 | 132.5035 | 159.9 | 162.2137 | 159.3 | 161.7248 | -198.4 | -204.95 | -195.7 | -203.832 | -200.3 | -208.64 | -200.4 | -208.736 | 141.0293 | 146.0108
2023-04-04 03:00 | 8 | 17.8885 | 88.0707 | 88.4915 | 7.4565 | 27.0744 | 7 | 17.4642 | -79.8032 | 89.4803 | -79.8032 | 89.4803 | 132.2753 | 137.3462 | 160.8 | 163.101 | 161.4 | 163.7937 | -198.6 | -205.0936 | -196.6 | -204.78 | -200.7 | -208.9682 | -200.7 | -209.08 | 142.0057 | 146.3142
2023-04-04 03:30 | 15 | 22.6716 | 87.0122 | 87.4694 | 8.2241 | 27.7406 | 15 | 22.6716 | -80.5226 | 90.4516 | -80.5226 | 90.4516 | 133.5526 | 138.8815 | 160.2 | 162.5601 | 159.6 | 161.9689 | -199.4 | -205.9513 | -196.8 | -204.8884 | -201.3 | -209.6002 | -201.4 | -209.712 | 137.4699 | 142.5235
2023-04-04 04:00 | 4 | 17.4642 | 84.9935 | 85.6036 | 11.9032 | 29.0848 | 5 | 17.72 | -86.9877 | 96.1612 | -86.9877 | 96.1612 | 131.1435 | 136.5235 | 159.6 | 161.8677 | 159.9 | 162.3158 | -198.8 | -204.9426 | -195.7 | -203.3904 | -200.4 | -208.3486 | -200.6 | -208.5958 | 142.2643 | 147.1815
2023-04-04 04:30 | 7 | 15.6525 | 88.1801 | 88.6273 | 11.9747 | 26.4308 | 7 | 14.7648 | -86.4911 | 94.1123 | -86.4911 | 94.1123 | 139.6965 | 143.4895 | 159.9 | 161.8736 | 160.8 | 162.8094 | -196.9 | -202.7137 | -194.8 | -202.3884 | -199.7 | -207.1886 | -200.1 | -208.0875 | 169.617 | 173.1492
2023-04-04 05:00 | 5 | 13 | 88.3191 | 88.6114 | 14.4723 | 25.9273 | 6 | 13.4164 | -92.0305 | 98.0438 | -92.0305 | 98.0438 | 143.8551 | 147.5635 | 166.5 | 168.1363 | 167.4 | 169.1979 | -206.5 | -212.2339 | -203.8 | -211.2219 | -208.4 | -216.0018 | -208.8 | -216.5196 | 176.9079 | 180.296
2023-04-04 05:30 | 8 | 13.6015 | 101.0027 | 101.2909 | 6.7252 | 20.7294 | 8 | 13.6015 | -82.9028 | 88.4238 | -82.9028 | 88.4238 | 136.5309 | 140.5881 | 166.2 | 167.7566 | 165.3 | 166.9481 | -206.6 | -212.0125 | -204.9 | -212.1274 | -209.6 | -217.1391 | -209.2 | -216.7215 | 193.0795 | 196.8642
2023-04-04 06:00 | 7 | 13.0384 | 99.912 | 100.5612 | 15.0968 | 24.3428 | 7 | 13.0384 | -100.4921 | 104.4635 | -100.4921 | 104.4635 | 128.1894 | 137.1185 | 166.8 | 168.3511 | 166.5 | 168.0538 | -205.4 | -210.7534 | -205.2 | -212.3656 | -209 | -216.3724 | -209.7 | -217.0486 | 216.2269 | 219.8644
2023-04-04 06:30 | 8 | 12.8062 | 109.0882 | 110.1621 | 15.5306 | 23.4692 | 7 | 12.2066 | -107.3849 | 110.0188 | -107.3849 | 110.0188 | 107.0712 | 115.5964 | 168 | 169.5401 | 167.4 | 168.9863 | -207.9 | -213.4143 | -207.6 | -214.2339 | -212.3 | -219.06 | -212.9 | -219.8147 | 241.6363 | 248.3952
2023-04-04 07:00 | -4 | -9.8489 | 99.2114 | 100.4479 | 29.2809 | 33.9866 | -6 | -10.8167 | -132.3644 | 134.1241 | -132.3644 | 134.1241 | 81.3004 | 95.0445 | 164.7 | 167.3564 | 165.6 | 168.4582 | -204.7 | -212.2218 | -207 | -213.214 | -212.1 | -218.3813 | -212 | -218.2604 | 268.9518 | 278.4568
2023-04-04 07:30 | 0 | 10 | 105.5301 | 107.5866 | 28.0275 | 32.8506 | -2 | -11.1803 | -134.3208 | 135.6429 | -134.3208 | 135.6429 | 62.2162 | 76.0198 | 164.7 | 167.3035 | 163.8 | 166.2609 | -202.8 | -210.0214 | -206.5 | -212.1879 | -211.5 | -217.3068 | -211.6 | -217.3812 | 262.5224 | 274.7949
2023-04-04 08:00 | -5 | -15.8114 | 94.3052 | 97.9114 | 32.6575 | 39.7891 | -3 | -15.2971 | -140.1578 | 143.043 | -140.1578 | 143.043 | 57.9906 | 75.3162 | 165.3 | 168.2746 | 165.6 | 168.6256 | -205 | -213.2386 | -207.2 | -213.6987 | -212.6 | -219.2282 | -212.1 | -218.7679 | 241.5709 | 260.2305
2023-04-04 08:30 | -30 | -36.0555 | 59.3606 | 65.5083 | 51.1383 | 57.7281 | -31 | -36.3593 | -158.1806 | 161.5837 | -158.1806 | 161.5837 | 58.1638 | 76.0876 | 166.8 | 169.9751 | 167.1 | 170.3857 | -204.4 | -213.109 | -206 | -212.8634 | -210.8 | -217.8108 | -211.2 | -218.3451 | 208.1967 | 233.5754
2023-04-04 09:00 | -32 | -37.7359 | 48.0852 | 53.4921 | 44.5072 | 52.5592 | -32 | -37.7359 | -144.2365 | 148.2812 | -144.2365 | 148.2812 | 56.2473 | 72.8924 | 165.9 | 167.627 | 165.6 | 167.3734 | -204.8 | -210.7207 | -206.6 | -213.4146 | -211.1 | -218.0969 | -210.9 | -217.7035 | 173.4575 | 202.0852
2023-04-04 09:30 | -25 | -32.0156 | 39.3403 | 44.6539 | 36.0767 | 45.8858 | -20 | -27.5862 | -128.3129 | 132.8526 | -128.3129 | 132.8526 | 67.3851 | 81.3973 | 167.7 | 169.5828 | 166.8 | 168.7379 | -206.1 | -212.2674 | -207.5 | -214.6398 | -212.1 | -219.3427 | -212.2 | -219.4394 | 152.2526 | 184.6882
2023-04-04 10:00 | -18 | -26.1725 | 33.5245 | 39.4984 | 22.1162 | 35.4922 | -18 | -25.4558 | -102.0336 | 107.7449 | -102.0336 | 107.7449 | 83.0897 | 95.7379 | 166.8 | 168.6043 | 165.3 | 167.1649 | -206.9 | -213.1169 | -206.4 | -213.5766 | -211.3 | -218.7881 | -211.4 | -218.8593 | 127.7755 | 166.2241
2023-04-04 10:30 | -24 | -31.241 | 15.5251 | 27.1889 | 30.8599 | 41.4437 | -24 | -30.6105 | -103.256 | 109.6198 | -103.256 | 109.6198 | 98.0513 | 111.7761 | 166.5 | 168.3075 | 167.4 | 169.2861 | -206.3 | -212.5585 | -204.2 | -211.0415 | -209.5 | -216.6247 | -209.2 | -216.233 | 133.2711 | 174.3674
2023-04-04 11:00 | -19 | -27.5862 | 7.3893 | 24.9754 | 31.8368 | 42.8755 | -19 | -27.5862 | -100.6576 | 106.9477 | -100.6576 | 106.9477 | 107.4784 | 118.6631 | 161.4 | 163.1308 | 160.8 | 162.9044 | -198 | -203.4557 | -197.9 | -204.4243 | -202.3 | -209.0013 | -202.7 | -209.4136 | 142.373 | 177.3157
2023-04-04 11:30 | -27 | -36.7967 | 1.1468 | 32.353 | 37.8403 | 50.7013 | -24 | -34.6554 | -108.7116 | 116.8811 | -108.7116 | 116.8811 | 104.9002 | 151.854 | 153 | 155.4165 | 153.9 | 156.4085 | -190 | -196.3674 | -189.8 | -198.4059 | -194.2 | -203.1105 | -194 | -202.89 | 159.0115 | 187.1325
2023-04-04 12:00 | -38 | -46.6154 | -2.4587 | 32.4722 | 44.503 | 55.9217 | -37 | -45.2217 | -117.8771 | 125.2931 | -117.8771 | 125.2931 | 84.4947 | 137.7111 | 147.3 | 149.919 | 147.6 | 150.2138 | -182.3 | -188.0631 | -183.4 | -191.5848 | -188.7 | -197.2079 | -188.5 | -197.0457 | 172.9353 | 198.7788
2023-04-04 12:30 | -39 | -45.2769 | 4.7234 | 30.8032 | 54.0655 | 62.2891 | -39 | -45.2769 | -132.9823 | 138.5642 | -132.9823 | 138.5642 | 76.6872 | 87.1456 | 144.9 | 146.7773 | 144.9 | 146.8254 | -179.8 | -183.9388 | -183.1 | -189.7253 | -187.4 | -194.2157 | -187.7 | -194.5578 | 185.0175 | 207.4184
2023-04-04 13:00 | -48 | -50.5964 | 3.3504 | 27.6878 | 58.0594 | 64.4341 | -47 | -50.6952 | -139.625 | 143.8232 | -139.625 | 143.8232 | 77.3741 | 89.222 | 144.3 | 145.8201 | 144.6 | 146.1604 | -180.1 | -184.0652 | -183.7 | -189.9896 | -188.5 | -195.1733 | -188.5 | -195.07 | 207.0529 | 226.892
2023-04-04 13:30 | -39 | -46.3249 | 18.4258 | 38.1147 | 51.7944 | 61.2407 | -38 | -44.9444 | -128.407 | 134.4057 | -128.407 | 134.4057 | 59.2306 | 126.0788 | 142.5 | 144.6078 | 143.7 | 145.8929 | -177.6 | -182.4362 | -181.8 | -188.6568 | -186.4 | -193.5982 | -186.6 | -193.6832 | 219.6274 | 239.3202
2023-04-04 14:00 | -47 | -51.4781 | 4.4627 | 27.3775 | 57.0297 | 63.5129 | -46 | -50.1597 | -139.8316 | 143.6066 | -139.8316 | 143.6066 | 69.2465 | 87.065 | 146.4 | 148.1648 | 145.2 | 146.8423 | -182.1 | -186.2504 | -184.6 | -189.982 | -188.7 | -194.2496 | -189.2 | -194.6601 | 216.5063 | 245.5624
2023-04-04 14:30 | -32 | -37.7359 | 20.5788 | 32.9664 | 43.9851 | 52.3446 | -32 | -37.7359 | -125.9211 | 130.5015 | -125.9211 | 130.5015 | 68.0484 | 88.2401 | 144.9 | 147.0239 | 144.9 | 147.075 | -180.3 | -184.9029 | -182.6 | -186.6353 | -186.8 | -191.0556 | -186.9 | -191.0284 | 232.2476 | 249.0406
2023-04-04 15:00 | -35 | -40.3113 | 22.8898 | 34.5135 | 44.6874 | 52.7246 | -35 | -40.3113 | -130.7848 | 135.001 | -130.7848 | 135.001 | 71.5386 | 90.0141 | 147.6 | 149.7866 | 148.5 | 150.623 | -184.4 | -189.3245 | -186.3 | -190.8229 | -190.9 | -195.4871 | -190 | -194.4794 | 231.1754 | 246.7086
2023-04-04 15:30 | -33 | -39.6611 | 25.3935 | 36.3784 | 45.698 | 54.1307 | -37 | -42.5441 | -138.3455 | 142.8149 | -138.3455 | 142.8149 | 63.8576 | 83.0208 | 145.8 | 148.0651 | 145.5 | 147.9839 | -179.9 | -184.6022 | -183.4 | -187.6901 | -187.6 | -192.028 | -187.6 | -192.0067 | 232.5578 | 244.4783
2023-04-04 16:00 | -32 | -38.2753 | 39.2024 | 46.9381 | 49.1063 | 56.2896 | -32 | -38.833 | -145.9523 | 149.8222 | -145.9523 | 149.8222 | 44.513 | 69.4991 | 141.9 | 144.0166 | 140.1 | 142.3483 | -174.9 | -179.261 | -178.4 | -182.3965 | -182.9 | -186.9979 | -182.9 | -187.0536 | 243.0319 | 251.7906
2023-04-04 16:30 | -41 | -46.0652 | 41.6564 | 49.5483 | 64.1357 | 69.5843 | -41 | -46.0652 | -176.5279 | 179.5074 | -176.5279 | 179.5074 | 59.1921 | 78.9723 | 144.9 | 146.8741 | 145.2 | 147.1701 | -180.5 | -184.7929 | -184 | -188.067 | -188.4 | -192.4602 | -188.5 | -192.6907 | 309.5392 | 317.7673
2023-04-04 17:00 | -56 | -59.4643 | 47.3502 | 56.7411 | 76.0109 | 80.2676 | -57 | -60.407 | -194.8432 | 197.4448 | -194.8432 | 197.4448 | 44.9035 | 67.8569 | 144.3 | 145.9977 | 144.6 | 146.4811 | -179.3 | -183.0174 | -184.4 | -188.0558 | -189.5 | -193.3515 | -188.9 | -192.6057 | 347.1058 | 353.317
2023-04-04 17:30 | -58 | -61.6847 | 61.1054 | 70.1736 | 80.9352 | 84.4522 | -57 | -60.407 | -209.8357 | 211.7243 | -209.8357 | 211.7243 | 54.4012 | 72.6888 | 152.7 | 154.6214 | 151.8 | 153.593 | -190 | -194.3604 | -195.7 | -200.1352 | -200.2 | -204.703 | -200.2 | -204.7448 | 349.5709 | 358.3564
2023-04-04 18:00 | -52 | -55.0273 | 76.0741 | 83.4111 | 78.1782 | 80.9869 | -51 | -54.0833 | -211.6371 | 212.9581 | -211.6371 | 212.9581 | 50.27 | 68.2643 | 163.2 | 164.8267 | 163.8 | 165.4208 | -202.3 | -207.464 | -208.1 | -213.4968 | -213.3 | -218.7667 | -212.4 | -217.8225 | 341.7137 | 348.4323
2023-04-04 18:30 | -57 | -60.0833 | 78.6687 | 86.2925 | 77.9639 | 80.9874 | -56 | -59.1354 | -217.227 | 218.5339 | -217.227 | 218.5339 | 44.0271 | 64.1781 | 163.8 | 165.1407 | 163.2 | 164.7849 | -203.5 | -208.5902 | -209.4 | -214.4145 | -213.9 | -218.8748 | -214.2 | -219.2958 | 342.5561 | 350.1743
2023-04-04 19:00 | -55 | -58.5235 | 75.9373 | 85.7442 | 81.1497 | 84.5952 | -55 | -58.5235 | -219.9973 | 221.694 | -219.9973 | 221.694 | 47.5894 | 61.4962 | 162.9 | 164.4057 | 163.8 | 165.4208 | -201.4 | -206.6759 | -207.8 | -213.6375 | -212.8 | -218.7332 | -213.1 | -219.0482 | 345.3924 | 349.7595
2023-04-04 19:30 | -43 | -48.3011 | 78.7466 | 87.4114 | 75.3909 | 79.5488 | -43 | -48.3011 | -209.9553 | 212.0525 | -209.9553 | 212.0525 | 62.6384 | 74.9108 | 163.5 | 165.3852 | 164.1 | 165.9784 | -202.3 | -207.9397 | -207.8 | -214.0147 | -212.7 | -219.0117 | -213.1 | -219.4957 | 334.8747 | 340.6095
2023-04-04 20:00 | -43 | -49.2443 | 72.3233 | 82.1409 | 76.7658 | 81.558 | -43 | -49.2443 | -210.847 | 213.5579 | -210.847 | 213.5579 | 69.3644 | 82.7638 | 163.2 | 165.3697 | 164.1 | 166.2579 | -202.9 | -208.9221 | -208.7 | -215.3987 | -213.5 | -220.3216 | -213.8 | -220.5877 | 324.2101 | 329.5189
2023-04-04 20:30 | -57 | -63.5059 | 61.843 | 75.0683 | 84.6436 | 90.5247 | -57 | -63.5059 | -219.3571 | 223.539 | -219.3571 | 223.539 | 75.1921 | 89.4856 | 161.7 | 163.8409 | 161.1 | 163.4981 | -200.4 | -206.665 | -204.2 | -211.0415 | -209.5 | -216.4981 | -209.6 | -216.6453 | 321.9889 | 328.5096
2023-04-04 21:00 | -62 | -68.0294 | 59.2342 | 72.2057 | 82.4417 | 88.9826 | -61 | -67.1193 | -210.8692 | 216.1631 | -210.8692 | 216.1631 | 84.9922 | 105.3896 | 164.4 | 166.6024 | 165 | 167.2924 | -204.3 | -210.7401 | -207.9 | -213.9927 | -212.1 | -218.2157 | -212.2 | -218.3129 | 307.8669 | 312.9494
2023-04-04 21:30 | -40 | -50 | 67.037 | 76.6725 | 65.7389 | 74.5182 | -41 | -50.2195 | -186.5638 | 192.8721 | -186.5638 | 192.8721 | 92.2779 | 112.5659 | 163.8 | 166.3126 | 164.1 | 166.8739 | -203.9 | -210.8783 | -206.6 | -213.5365 | -211.6 | -218.5308 | -211.7 | -218.7028 | 286.8342 | 291.5866
2023-04-04 22:00 | -42 | -52.2015 | 59.3116 | 69.7764 | 70.0258 | 78.7348 | -42 | -52.2015 | -187.0222 | 193.9156 | -187.0222 | 193.9156 | 98.6128 | 118.4745 | 165 | 167.7051 | 165.3 | 168.2746 | -204.2 | -211.7131 | -205.2 | -212.3141 | -210.5 | -217.6799 | -210.6 | -217.9182 | 258.261 | 262.3532
2023-04-04 22:30 | -36 | -46.2277 | 67.4434 | 75.7274 | 58.2237 | 68.2929 | -35 | -45.4533 | -169.369 | 176.734 | -169.369 | 176.734 | 116.902 | 133.0364 | 165.9 | 168.5907 | 165.9 | 168.6985 | -205.8 | -213.283 | -206.6 | -213.8472 | -211.6 | -219.0327 | -211.8 | -219.2065 | 249.8734 | 253.564
2023-04-04 23:00 | -30 | -41.7253 | 65.8313 | 72.7288 | 54.3189 | 64.9503 | -30 | -41.7253 | -166.0102 | 173.2085 | -166.0102 | 173.2085 | 127.1348 | 144.338 | 166.5 | 170.0368 | 165.9 | 169.4493 | -205.3 | -214.8961 | -205.9 | -214.8885 | -210.5 | -219.5826 | -210.5 | -219.7828 | 236.1733 | 240.3551
2023-04-04 23:30 | -19 | -31.4006 | 70.701 | 75.1539 | 46.7878 | 56.1424 | -19 | -30.6105 | -160.7531 | 165.9565 | -160.7531 | 165.9565 | 128.0052 | 137.6531 | 165.6 | 168.7977 | 165.9 | 168.977 | -204.4 | -212.9681 | -204.4 | -212.7726 | -208.9 | -217.2632 | -209.6 | -218.2124 | 242.792 | 246.971
2023-04-05 | -21 | -33.4216 | 69.4352 | 73.8792 | 42.8894 | 54.6333 | -24 | -35.3836 | -148.2638 | 155.5479 | -148.2638 | 155.5479 | 124.6807 | 136.6043 | 165 | 168.3863 | 165.3 | 168.7403 | -205.2 | -214.5947 | -204.8 | -213.4363 | -209.8 | -218.6282 | -209.8 | -218.7411 | 224.5007 | 229.6616
2023-04-05 00:30 | -16 | -21.9317 | 73.4077 | 74.8765 | 33.794 | 41.9507 | -16 | -22.6274 | -127.9673 | 132.8211 | -127.9673 | 132.8211 | 124.3725 | 135.9791 | 166.8 | 170.7042 | 165.6 | 169.5963 | -203.9 | -213.9795 | -203.9 | -213.4181 | -209.2 | -218.7708 | -209.2 | -218.8 | 196.376 | 201.9052
2023-04-05 01:00 | -9 | -22.8473 | 75.6058 | 77.9414 | 28.5596 | 41.5603 | -9 | -22.8473 | -115.9687 | 124.6112 | -115.9687 | 124.6112 | 126.3041 | 137.4292 | 166.8 | 170.7369 | 166.5 | 170.7369 | -205.8 | -216.4936 | -204 | -213.9539 | -208.9 | -218.8925 | -209 | -219.1133 | 184.5085 | 189.9176
2023-04-05 01:30 | -15 | -26.6271 | 68.2241 | 70.8864 | 33.5493 | 45.8272 | -14 | -26.0768 | -122.2307 | 130.9466 | -122.2307 | 130.9466 | 139.1534 | 148.0308 | 166.2 | 169.9282 | 166.8 | 170.7683 | -204.8 | -214.7468 | -203.4 | -212.9628 | -209.3 | -219.3396 | -209 | -219.1734 | 178.5131 | 186.5111
2023-04-05 02:00 | -21 | -31.1448 | 61.2541 | 64.0765 | 38.0152 | 49.0217 | -21 | -30.4138 | -123.8931 | 132.2748 | -123.8931 | 132.2748 | 144.6163 | 154.0209 | 166.8 | 170.5151 | 167.4 | 171.4835 | -206.9 | -216.9902 | -205.4 | -215.3792 | -210.1 | -220.087 | -210.4 | -220.772 | 167.1569 | 172.6441
2023-04-05 02:30 | -14 | -26.0768 | 64.1777 | 66.5029 | 33.2786 | 45.598 | -14 | -26.0768 | -116.6145 | 125.961 | -116.6145 | 125.961 | 144.1574 | 151.0528 | 166.8 | 170.5639 | 166.2 | 169.743 | -205.1 | -214.8833 | -203.8 | -213.7082 | -208.3 | -218.2359 | -208.3 | -218.3555 | 166.5852 | 173.3898
2023-04-05 03:00 | -19 | -29.8329 | 59.374 | 61.8304 | 36.5477 | 48.1323 | -17 | -27.8029 | -120.9154 | 129.8133 | -120.9154 | 129.8133 | 147.7185 | 154.8548 | 166.8 | 170.5151 | 165.9 | 169.6977 | -206.3 | -216.4485 | -204.6 | -214.6164 | -209.2 | -219.2688 | -209.6 | -219.9569 | 159.0204 | 166.4897
2023-04-05 03:30 | -13 | -24.6982 | 70.4065 | 71.9932 | 25.5527 | 39.322 | -13 | -24.6982 | -104.0674 | 113.5439 | -104.0674 | 113.5439 | 147.6977 | 154.7171 | 167.7 | 171.3956 | 167.1 | 170.871 | -206.6 | -216.4045 | -204.7 | -214.5614 | -209.5 | -219.5304 | -209.6 | -219.7757 | 158.421 | 162.9975
2023-04-05 04:00 | -8 | -19.6977 | 73.9923 | 75.1193 | 22.8646 | 35.8097 | -8 | -19.6977 | -98.9034 | 107.6161 | -98.9034 | 107.6161 | 153.5641 | 159.8925 | 167.4 | 170.798 | 166.8 | 170.3305 | -206.5 | -215.809 | -204.9 | -214.0169 | -209.7 | -219.0167 | -209.9 | -219.382 | 165.8071 | 170.2466
2023-04-05 04:30 | -14 | -23.6008 | 67.6434 | 69.2344 | 30.9227 | 41.9996 | -15 | -24.2074 | -107.7766 | 115.7848 | -107.7766 | 115.7848 | 141.1263 | 148.5444 | 158.7 | 162.4707 | 159.6 | 163.2232 | -198.6 | -207.4078 | -197.1 | -205.8274 | -202.2 | -211.2588 | -202.1 | -211.5801 | 181.5402 | 186.0391
2023-04-05 05:00 | -10 | -21.4709 | 72.1494 | 73.6695 | 28.9937 | 40.1152 | -11 | -21.9545 | -107.3691 | 115.0826 | -107.3691 | 115.0826 | 135.1522 | 142.5402 | 157.8 | 161.3375 | 157.2 | 160.7507 | -195.5 | -204.4414 | -194 | -203.0894 | -199.2 | -208.5959 | -199 | -208.4644 | 191.9321 | 195.8953
2023-04-05 05:30 | -8 | -20.5913 | 77.9537 | 79.5835 | 27.9242 | 38.4782 | -9 | -20.1246 | -110.1965 | 116.8052 | -110.1965 | 116.8052 | 118.5684 | 126.6911 | 154.8 | 158.4685 | 154.5 | 158.1114 | -189.9 | -198.27 | -189.6 | -198.2729 | -194 | -202.89 | -194.2 | -203.1692 | 202.2057 | 206.4366
2023-04-05 06:00 | -6 | -15.2315 | 85.0989 | 86.3195 | 26.7301 | 34.7149 | -6 | -16.1555 | -113.5133 | 117.803 | -113.5133 | 117.803 | 124.6565 | 130.8503 | 159.3 | 162.3266 | 157.5 | 160.7379 | -197 | -204.6415 | -197.3 | -205.1895 | -202.3 | -210.5054 | -202.1 | -210.3687 | 220.0474 | 224.348
2023-04-05 06:30 | -7 | -14.7648 | 93.4905 | 95.2637 | 28.9616 | 35.7112 | -7 | -15.6525 | -122.2813 | 125.4646 | -122.2813 | 125.4646 | 113.9806 | 124.099 | 162 | 163.5966 | 162 | 163.6813 | -201.7 | -206.9235 | -202.1 | -207.8848 | -207.1 | -213.0034 | -206.8 | -212.7587 | 263.4462 | 265.7838
2023-04-05 07:00 | -9 | -16.6433 | 93.6446 | 96.0743 | 35.1795 | 41.1114 | -10 | -16.4012 | -136.1928 | 139.0242 | -136.1928 | 139.0242 | 95.1989 | 113.3633 | 165 | 166.7363 | 165.3 | 167.2553 | -203.8 | -209.4453 | -205.9 | -211.8604 | -210.9 | -216.9319 | -210.8 | -216.9287 | 270.6613 | 276.0032
2023-04-05 07:30 | -15 | -18.6011 | 93.0496 | 95.5276 | 40.4582 | 44.0584 | -15 | -18.6011 | -147.9558 | 149.3885 | -147.9558 | 149.3885 | 95.3401 | 117.4951 | 162.6 | 164.0284 | 163.5 | 164.9206 | -201.5 | -206.3337 | -205.8 | -211.0099 | -210.8 | -216.0634 | -210.9 | -216.2933 | 324.5883 | 328.0368
2023-04-05 08:00 | -26 | -35.3836 | 81.8022 | 88.9615 | 52.0813 | 59.7023 | -27 | -35.4683 | -166.8225 | 171.013 | -166.8225 | 171.013 | 54.5557 | 86.2398 | 165 | 166.527 | 164.7 | 166.1104 | -203.5 | -208.5464 | -207.2 | -212.4196 | -211.8 | -217.0829 | -211.7 | -216.9635 | 274.7833 | 280.7961
2023-04-05 08:30 | -33 | -43.2782 | 67.9941 | 77.394 | 56.153 | 65.3521 | -34 | -43.4166 | -177.379 | 182.3784 | -177.379 | 182.3784 | 45.5052 | 74.6674 | 163.5 | 165.2959 | 163.8 | 165.6818 | -203.6 | -208.9995 | -207.8 | -213.2044 | -213.2 | -218.5586 | -213 | -218.3238 | 274.3062 | 291.8406
2023-04-05 09:00 | -37 | -46.4004 | 69.3357 | 79.8583 | 60.6994 | 69.2256 | -37 | -46.4004 | -179.4605 | 184.7357 | -179.4605 | 184.7357 | 31.9524 | 58.8432 | 163.2 | 164.9992 | 162.9 | 164.792 | -201.2 | -206.7921 | -206.1 | -211.458 | -210.9 | -216.2933 | -211.1 | -216.5401 | 269.0613 | 290.8606
2023-04-05 09:30 | -39 | -47.4342 | 66.8849 | 77.4164 | 63.9387 | 71.5409 | -39 | -47.4342 | -181.0474 | 185.9412 | -181.0474 | 185.9412 | 35.1285 | 62.3727 | 163.5 | 165.0821 | 164.1 | 165.6763 | -202.6 | -207.8231 | -207.2 | -212.3756 | -212.2 | -217.4514 | -212.3 | -217.5927 | 278.9467 | 297.4017
2023-04-05 10:00 | -47 | -55.2268 | 58.3171 | 70.8122 | 70.6149 | 78.2645 | -47 | -55.2268 | -185.6296 | 191.065 | -185.6296 | 191.065 | 40.8077 | 68.9281 | 164.4 | 166.0995 | 164.1 | 165.8894 | -203.2 | -208.7464 | -207.9 | -213.505 | -212.7 | -218.4066 | -212.2 | -217.7615 | 275.5179 | 294.0481
2023-04-05 10:30 | -51 | -58.6686 | 47.9688 | 61.2804 | 71.4001 | 78.8172 | -51 | -58.6686 | -187.7234 | 192.7342 | -187.7234 | 192.7342 | 53.438 | 78.2926 | 162.9 | 164.5721 | 163.2 | 164.6628 | -204.2 | -209.3832 | -208.7 | -214.1264 | -213.8 | -219.3209 | -213.8 | -219.2764 | 288.8937 | 301.5805
2023-04-05 11:00 | -58 | -65.2993 | 39.5753 | 56.2406 | 78.2357 | 85.9831 | -58 | -64.846 | -194.4582 | 200.211 | -194.4582 | 200.211 | 50.765 | 69.9892 | 163.5 | 165.6658 | 164.1 | 166.3553 | -202.8 | -209.3357 | -207.4 | -214.2142 | -212.3 | -219.1838 | -211.8 | -218.649 | 280.2623 | 293.5248
2023-04-05 11:30 | -59 | -67.6018 | 35.6208 | 55.1144 | 79.3467 | 87.6751 | -60 | -68.4763 | -193.6754 | 199.9083 | -193.6754 | 199.9083 | 52.1645 | 72.2702 | 164.7 | 167.251 | 165.3 | 168.0003 | -204.1 | -211.4852 | -207.7 | -214.9873 | -212.4 | -219.8829 | -212.8 | -220.1472 | 267.1572 | 283.0225
2023-04-05 12:00 | -55 | -64.1405 | 36.0533 | 53.6794 | 76.2831 | 84.6787 | -55 | -64.1405 | -184.8085 | 191.5958 | -184.8085 | 191.5958 | 43.2013 | 72.7584 | 163.8 | 166.5246 | 164.4 | 167.0612 | -202.6 | -209.8544 | -206.2 | -213.3064 | -211.3 | -218.6719 | -211.4 | -218.564 | 260.2183 | 265.6884
2023-04-05 12:30 | -58 | -66.7308 | 31.8065 | 51.9013 | 78.2058 | 87.1519 | -58 | -66.242 | -189.4945 | 196.5395 | -189.4945 | 196.5395 | 42.7926 | 68.8032 | 165 | 167.3925 | 164.4 | 166.9035 | -204.9 | -211.9473 | -207.8 | -214.7567 | -212.3 | -219.5616 | -212.9 | -220.0657 | 257.3956 | 271.9221
2023-04-05 13:00 | -45 | -55.8032 | 40.6054 | 56.132 | 63.8824 | 74.7743 | -47 | -57.4282 | -172.5253 | 180.2369 | -172.5253 | 180.2369 | 54.7053 | 77.99 | 164.1 | 166.8197 | 164.7 | 167.464 | -202.5 | -209.9775 | -205.7 | -213.2391 | -210.2 | -217.87 | -210.8 | -218.4227 | 262.5298 | 276.2812
2023-04-05 13:30 | -52 | -61.0574 | 31.5313 | 49.9665 | 67.1382 | 77.5022 | -52 | -61.0574 | -177.7525 | 184.8823 | -177.7525 | 184.8823 | 56.2308 | 82.2012 | 167.1 | 169.6149 | 166.8 | 169.4235 | -205.1 | -212.5026 | -207.9 | -215.3621 | -212.6 | -220.1864 | -212.9 | -220.4761 | 258.1962 | 272.8759
2023-04-05 14:00 | -55 | -64.6607 | 25.7903 | 47.2973 | 72.2532 | 82.4347 | -55 | -64.1405 | -182.2158 | 189.5202 | -182.2158 | 189.5202 | 63.2283 | 86.2977 | 165.6 | 168.3492 | 165.3 | 168.0003 | -203.8 | -211.4602 | -206.8 | -214.4586 | -211.7 | -219.5544 | -212 | -219.8437 | 277.1341 | 295.8672
2023-04-05 14:30 | -56 | -65 | 23.1462 | 44.4761 | 69.8399 | 80.3771 | -57 | -65.8635 | -174.2551 | 182.1892 | -174.2551 | 182.1892 | 67.1403 | 88.0417 | 167.4 | 170.1738 | 167.1 | 169.8249 | -208.4 | -215.9145 | -212.1 | -219.7298 | -217.2 | -224.9662 | -217.5 | -225.2819 | 282.1699 | 295.3138
2023-04-05 15:00 | -48 | -57.1402 | 28.8414 | 44.4174 | 64.2224 | 73.8778 | -48 | -57.6888 | -166.0573 | 172.509 | -166.0573 | 172.509 | 65.2927 | 91.0813 | 166.5 | 169.1811 | 166.5 | 169.1282 | -206.7 | -214.3621 | -209.2 | -217.1181 | -213.3 | -221.2563 | -213.9 | -221.8613 | 240.5266 | 249.3298
2023-04-05 15:30 | -52 | -61.5873 | 33.0702 | 48.4396 | 69.3886 | 79.1192 | -52 | -61.5873 | -175.588 | 182.2698 | -175.588 | 182.2698 | 73.2386 | 95.8291 | 166.8 | 169.4764 | 167.4 | 170.0669 | -207 | -214.731 | -207.8 | -215.6621 | -212.6 | -220.6082 | -212.6 | -220.6349 | 245.2569 | 251.8343
2023-04-05 16:00 | -49 | -58.5235 | 43.9614 | 57.1392 | 70.1618 | 79.1267 | -49 | -58.5235 | -182.2773 | 188.4182 | -182.2773 | 188.4182 | 69.6447 | 89.4914 | 168.3 | 170.7464 | 167.1 | 169.8249 | -208.3 | -216.1172 | -210.8 | -218.8472 | -215.9 | -224.0822 | -215.9 | -224.1358 | 257.973 | 265.6614
2023-04-05 16:30 | -42 | -50.4777 | 60.8036 | 71.0079 | 66.6221 | 74.4764 | -44 | -52.1536 | -179.5598 | 184.3326 | -179.5598 | 184.3326 | 76.3844 | 95.6249 | 170.4 | 172.8669 | 170.4 | 172.8669 | -212.1 | -219.7298 | -215 | -222.8956 | -219.9 | -227.886 | -220.3 | -228.3508 | 284.9539 | 291.2772
2023-04-05 17:00 | -30 | -39.0512 | 82.5486 | 90.1587 | 54.3178 | 62.6327 | -30 | -39.0512 | -168.5243 | 172.5842 | -168.5243 | 172.5842 | 41.8243 | 63.4111 | 170.4 | 172.8167 | 169.5 | 171.9293 | -210.7 | -218.3787 | -212.4 | -220.3089 | -217.3 | -225.3517 | -217.6 | -225.6145 | 255.5708 | 262.6862
2023-04-05 17:30 | -42 | -47.8853 | 76.8978 | 84.302 | 66.7643 | 72.3278 | -43 | -48.7647 | -195.4636 | 197.5538 | -195.4636 | 197.5538 | 57.3619 | 79.366 | 171.9 | 173.7373 | 171.9 | 173.9612 | -213 | -219.5432 | -216.5 | -223.5503 | -221.3 | -228.4482 | -221.5 | -228.7165 | 312.5354 | 318.9752
2023-04-05 18:00 | -45 | -49.6588 | 81.8803 | 88.7147 | 68.9756 | 73.378 | -45 | -49.6588 | -200.2874 | 201.7709 | -200.2874 | 201.7709 | 57.1879 | 77.4343 | 171.3 | 172.8909 | 171.3 | 173.1003 | -211.3 | -217.4382 | -216.8 | -223.4723 | -222.3 | -229.149 | -222.6 | -229.4404 | 338.8864 | 344.9894
2023-04-05 18:30 | -33 | -35.1141 | 96.869 | 101.1129 | 57.0483 | 59.7486 | -31 | -34.0147 | -188.5839 | 188.9426 | -188.5839 | 188.9426 | 44.2991 | 68.3277 | 171.3 | 172.8505 | 171.3 | 172.9731 | -212.5 | -218.372 | -218.5 | -225.0499 | -223.8 | -230.4353 | -224 | -230.6296 | 331.2421 | 340.5704
2023-04-05 19:00 | -17 | -20.2485 | 107.1629 | 110.5844 | 45.2965 | 48.7001 | -15 | -19.2094 | -170.1336 | 170.6168 | -170.1336 | 170.6168 | 33.0327 | 55.7878 | 172.2 | 173.6251 | 172.8 | 174.3772 | -212.4 | -218.3209 | -216.6 | -223.1575 | -221.6 | -228.2513 | -221.8 | -228.4215 | 279.892 | 287.9198
2023-04-05 19:30 | -27 | -29.1548 | 103.5726 | 106.8078 | 48.0682 | 50.9884 | -27 | -29.1548 | -167.8694 | 168.2109 | -167.8694 | 168.2109 | 61.6033 | 87.3381 | 172.2 | 174.3506 | 173.1 | 175.334 | -212.9 | -219.9396 | -219.7 | -227.4843 | -223.9 | -231.671 | -224.8 | -232.6694 | 315.8908 | 321.7531
2023-04-05 20:00 | -23 | -26.9258 | 98.54 | 102.1559 | 50.5078 | 53.5989 | -23 | -26.4197 | -168.4618 | 168.9463 | -168.4618 | 168.9463 | 70.5176 | 95.4162 | 172.8 | 175.1345 | 172.5 | 174.8876 | -213.5 | -221.2118 | -218.3 | -226.7705 | -223.9 | -232.5134 | -223.8 | -232.4712 | 309.9608 | 318.6843
2023-04-05 20:30 | -31 | -33.6155 | 87.1369 | 90.4203 | 59.2091 | 61.4736 | -31 | -33.2415 | -176.8705 | 177.3106 | -176.8705 | 177.3106 | 82.6701 | 105.9677 | 172.2 | 174.1667 | 172.8 | 174.8967 | -212.7 | -219.5465 | -216.5 | -223.8778 | -222 | -229.5022 | -221.6 | -229.1152 | 291.3278 | 300.1022
2023-04-05 21:00 | -34 | -37.1618 | 83.2552 | 86.9603 | 59.2109 | 62.4708 | -36 | -39 | -171.5616 | 172.5033 | -171.5616 | 172.5033 | 86.7614 | 116.7829 | 170.7 | 172.8692 | 171.3 | 173.5572 | -210.4 | -217.5714 | -215.1 | -222.8346 | -219.9 | -227.8075 | -219.8 | -227.8158 | 291.5602 | 295.0159
2023-04-05 21:30 | -42 | -45.6946 | 72.3472 | 77.3028 | 64.7857 | 68.794 | -42 | -45.6946 | -181.4478 | 183.0762 | -181.4478 | 183.0762 | 105.8276 | 126.8507 | 174 | 176.3186 | 172.8 | 175.2331 | -213.8 | -221.3712 | -217.1 | -225.2386 | -222 | -230.3078 | -222.1 | -230.4842 | 288.589 | 295.6662
2023-04-05 22:00 | -33 | -37.5899 | 74.0986 | 78.1118 | 56.0749 | 61.1292 | -33 | -38.0789 | -161.7843 | 163.9799 | -161.7843 | 163.9799 | 119.5393 | 140.0555 | 174.6 | 177.3132 | 174 | 176.7224 | -215 | -223.4587 | -217 | -225.6834 | -222.2 | -230.9858 | -222 | -230.9031 | 262.3775 | 270.1513
2023-04-05 22:30 | -21 | -31.1448 | 80.2688 | 84.1927 | 44.1822 | 52.7239 | -23 | -32.5269 | -144.001 | 148.018 | -144.001 | 148.018 | 129.2742 | 147.6414 | 175.2 | 177.8522 | 176.1 | 178.7905 | -217.3 | -225.8352 | -217.2 | -225.9032 | -222.3 | -231.1641 | -222.8 | -231.9207 | 233.9241 | 240.7143
2023-04-05 23:00 | -8 | -20.6155 | 88.1666 | 90.7715 | 32.2809 | 42.2534 | -9 | -21.0238 | -124.6521 | 128.8058 | -124.6521 | 128.8058 | 132.3769 | 142.8476 | 177 | 179.3762 | 177 | 179.4745 | -218.3 | -226.5552 | -217.7 | -226.0039 | -222.8 | -231.5506 | -222.9 | -231.6593 | 210.8575 | 218.4176
2023-04-05 23:30 | -15 | -24.2074 | 80.8397 | 83.1752 | 36.5531 | 45.0225 | -16 | -24.0832 | -136.5798 | 139.8976 | -136.5798 | 139.8976 | 132.4574 | 142.5992 | 176.4 | 178.5 | 177 | 179.1854 | -218.8 | -226.4339 | -217.7 | -225.5795 | -223.4 | -231.4211 | -222.9 | -230.9123 | 214.2259 | 219.9868
2023-04-06 | -16 | -26.4008 | 76.8385 | 79.3098 | 35.0764 | 45.1169 | -15 | -25.807 | -124.489 | 129.3513 | -124.489 | 129.3513 | 132.966 | 144.3232 | 176.7 | 179.3277 | 177 | 179.2798 | -218.5 | -226.8014 | -217.1 | -225.5341 | -221.5 | -230.0406 | -221.5 | -230.0946 | 193.3538 | 200.332
2023-04-06 00:30 | -10 | -24.1661 | 80.4817 | 82.8388 | 28.6059 | 41.2683 | -11 | -24.5967 | -109.0045 | 115.4499 | -109.0045 | 115.4499 | 135.4922 | 147.3262 | 177 | 179.7811 | 177.6 | 180.5853 | -218.6 | -227.4695 | -216.8 | -225.7124 | -221.8 | -231.0562 | -221.8 | -231.044 | 175.1419 | 181.8096
2023-04-06 01:00 | -14 | -18.4391 | 71.3349 | 71.81 | 32.3609 | 38.255 | -14 | -17.8045 | -112.6014 | 115.5693 | -112.6014 | 115.5693 | 138.9105 | 148.6389 | 178.8 | 181.5017 | 177.3 | 179.9725 | -218.6 | -227.4419 | -216.3 | -225.0104 | -220.7 | -229.6535 | -221.2 | -230.1893 | 161.4848 | 168.2293
2023-04-06 01:30 | -11 | -14.8661 | 72.7031 | 72.8804 | 28.4077 | 34.0241 | -11 | -14.8661 | -105.9626 | 108.6896 | -105.9626 | 108.6896 | 150.8355 | 162.0013 | 177.6 | 180.1292 | 178.5 | 181.3105 | -218.6 | -227.7761 | -215.6 | -223.7396 | -221 | -229.3173 | -221.1 | -229.5476 | 150.7815 | 150.7816
2023-04-06 02:00 | -5 | -13 | 76.4904 | 76.9308 | 23.4059 | 32.0899 | -5 | -13 | -97.3125 | 101.7946 | -97.3125 | 101.7946 | 154.3214 | 165.2561 | 177.9 | 180.6152 | 178.2 | 181.0681 | -220.2 | -229.2842 | -217.1 | -225.0795 | -222.7 | -230.7014 | -222.4 | -230.6404 | 146.4145 | 146.4177
2023-04-06 02:30 | -6 | -15.2315 | 73.5538 | 74.2954 | 24.1615 | 34.7118 | -6 | -16.1555 | -95.2986 | 101.0111 | -95.2986 | 101.0111 | 157.1994 | 169.4772 | 177.6 | 180.8065 | 177.3 | 180.6254 | -218.7 | -228.7003 | -216.1 | -224.9288 | -221.4 | -230.3815 | -221 | -230.1083 | 142.0411 | 142.1478
2023-04-06 03:00 | -15 | -19.8494 | 64.2263 | 64.7357 | 33.1189 | 40.3956 | -15 | -19.2094 | -104.0379 | 108.3478 | -104.0379 | 108.3478 | 163.1305 | 172.3168 | 177.6 | 180.3719 | 177 | 179.8339 | -219.9 | -228.8848 | -216.7 | -224.4835 | -222.1 | -230.219 | -221.9 | -230.2017 | 141.0264 | 141.0294
2023-04-06 03:30 | -13 | -19.105 | 63.7414 | 64.2277 | 32.216 | 39.8226 | -13 | -19.105 | -100.2224 | 104.6248 | -100.2224 | 104.6248 | 166.2245 | 175.2021 | 177 | 179.8339 | 176.7 | 179.5387 | -218.2 | -227.4769 | -215.1 | -223.2846 | -220.4 | -228.6857 | -220.2 | -228.5732 | 138.0464 | 138.06
2023-04-06 04:00 | -18 | -22.8035 | 60.6313 | 61.2746 | 36.8212 | 43.6734 | -19 | -23.0217 | -108.4048 | 112.6076 | -108.4048 | 112.6076 | 168.8183 | 177.2502 | 178.2 | 180.9107 | 177.9 | 180.7198 | -220.3 | -229.3802 | -217.7 | -225.7904 | -222.2 | -230.2629 | -222.2 | -230.3681 | 151.0885 | 151.0961
2023-04-06 04:30 | -21 | -24.6982 | 62.415 | 63.0593 | 39.0564 | 44.9065 | -21 | -25.2389 | -115.8664 | 119.6887 | -115.8664 | 119.6887 | 166.0247 | 175.3406 | 176.7 | 179.592 | 177 | 179.8872 | -218 | -227.088 | -214.8 | -222.8885 | -219.7 | -227.8514 | -219.7 | -228.0112 | 154.8286 | 154.8407
2023-04-06 05:00 | -15 | -18.6011 | 68.7145 | 69.3965 | 33.9183 | 40.3368 | -14 | -18.4391 | -110.8444 | 114.611 | -110.8444 | 114.611 | 157.5117 | 168.0214 | 178.5 | 181.3105 | 175.8 | 178.8154 | -218.9 | -227.9242 | -217.6 | -225.7471 | -221.5 | -229.7402 | -222 | -230.3611 | 159.7326 | 159.8302
2023-04-06 05:30 | -22 | -25.0599 | 66.645 | 67.677 | 42.0111 | 46.9242 | -19 | -23.0217 | -123.9743 | 127.1355 | -123.9743 | 127.1355 | 147.9417 | 159.1198 | 177.3 | 179.9212 | 178.2 | 180.9107 | -219.6 | -228.5689 | -217.4 | -225.4481 | -222.4 | -230.5084 | -221.8 | -229.9391 | 167.0711 | 167.1788
2023-04-06 06:00 | -23 | -25.4951 | 71.1496 | 72.2553 | 44.084 | 48.0559 | -23 | -25.4951 | -134.8779 | 137.1027 | -134.8779 | 137.1027 | 136.1698 | 147.5885 | 176.7 | 179.0802 | 176.7 | 179.1786 | -218.8 | -227.306 | -217.5 | -225.0491 | -222.4 | -229.9398 | -222.6 | -230.3376 | 185.9055 | 186.2157
2023-04-06 06:30 | -43 | -45.2217 | 57.7415 | 61.6025 | 65.5734 | 68.829 | -43 | -45.2217 | -173.9166 | 175.7678 | -173.9166 | 175.7678 | 118.3979 | 138.3904 | 177 | 179.2798 | 177.3 | 179.6239 | -219.1 | -227.2729 | -218.1 | -225.5524 | -222.5 | -229.7597 | -222.4 | -229.763 | 208.9426 | 209.4558
2023-04-06 07:00 | -56 | -57.9741 | 46.6534 | 52.5589 | 80.4095 | 83.2064 | -53 | -55.0818 | -197.776 | 199.5834 | -197.776 | 199.5834 | 93.9975 | 116.4805 | 177.3 | 179.2108 | 177.6 | 179.6406 | -217.7 | -224.8121 | -218.6 | -225.219 | -224.1 | -230.9184 | -223.9 | -230.5802 | 231.801 | 232.8674
2023-04-06 07:30 | -62 | -66.8506 | 41.8252 | 53.5585 | 82.2649 | 87.3286 | -62 | -66.8506 | -204.5466 | 207.7268 | -204.5466 | 207.7268 | 79.5047 | 104.7742 | 177 | 178.958 | 177 | 179.1854 | -217.5 | -225.1521 | -218.7 | -226.006 | -223.7 | -231.1974 | -223.8 | -231.3448 | 243.0602 | 243.4415
2023-04-06 08:00 | -65 | -70.3847 | 29.7673 | 43.8432 | 84.8392 | 89.9659 | -65 | -70.3847 | -210.9907 | 214.1919 | -210.9907 | 214.1919 | 82.4447 | 104.9577 | 177 | 179.093 | 177 | 179.1389 | -218.6 | -225.9597 | -219.5 | -226.73 | -224.5 | -231.7994 | -223.7 | -230.9966 | 233.0295 | 233.8461
2023-04-06 08:30 | -62 | -68.4471 | 18.5834 | 34.2226 | 78.272 | 83.6842 | -62 | -68.0294 | -202.9084 | 206.0119 | -202.9084 | 206.0119 | 99.3295 | 120.7707 | 173.7 | 175.6056 | 173.7 | 175.6499 | -215.7 | -222.284 | -222.9 | -230.3224 | -228.2 | -235.8042 | -227.9 | -235.3632 | 221.4657 | 222.897
2023-04-06 09:00 | -58 | -64.405 | 13.4309 | 32.1734 | 69.9612 | 77.4923 | -58 | -64.405 | -185.4489 | 189.9965 | -185.4489 | 189.9965 | 96.8463 | 120.2713 | 172.2 | 174.3978 | 172.8 | 175.0859 | -213.5 | -220.8188 | -220.6 | -228.6403 | -225.9 | -234.1219 | -226.1 | -234.3938 | 212.4725 | 213.9543
2023-04-06 09:30 | -53 | -59.4811 | 17.224 | 35.3555 | 64.58 | 73.2258 | -54 | -60.3738 | -171.272 | 176.9453 | -171.272 | 176.9453 | 103.5644 | 126.0511 | 173.1 | 175.2395 | 173.4 | 175.6781 | -214 | -221.2565 | -221.3 | -229.0815 | -226.6 | -234.5117 | -227.2 | -235.2723 | 195.3942 | 198.2279
2023-04-06 10:00 | -56 | -58.5235 | 13.9499 | 24.2512 | 71.2067 | 74.6107 | -58 | -61.0328 | -182.3959 | 184.1154 | -182.3959 | 184.1154 | 112.5601 | 132.1166 | 173.1 | 175.6804 | 173.7 | 176.3229 | -213.1 | -220.6952 | -223.1 | -231.3683 | -228.2 | -236.7101 | -227.7 | -236.2814 | 205.201 | 209.6542
2023-04-06 10:30 | -64 | -66.7608 | -2.2968 | 20.6287 | 76.3879 | 79.8328 | -64 | -66.4831 | -199.9038 | 201.4132 | -199.9038 | 201.4132 | 113.5719 | 134.8921 | 172.2 | 175.1116 | 172.2 | 175.0574 | -212.9 | -221.4528 | -224.4 | -233.4992 | -230 | -239.2958 | -230.1 | -239.3508 | 198.2906 | 206.5505
2023-04-06 11:00 | -75 | -80.4114 | -12.8824 | 34.1311 | 87.1501 | 92.411 | -74 | -79.1202 | -218.7859 | 221.9151 | -218.7859 | 221.9151 | 131.8665 | 146.4412 | 173.1 | 175.579 | 172.5 | 175.0859 | -212.4 | -220.2559 | -220.5 | -229.0508 | -226 | -234.8328 | -226.1 | -235.038 | 216.5381 | 220.5714
2023-04-06 11:30 | -90 | -95.8593 | -19.116 | 39.0255 | 101.5835 | 106.1255 | -88 | -93.6376 | -223.2823 | 226.6853 | -223.2823 | 226.6853 | 120.5254 | 137.2162 | 171.6 | 174.3599 | 172.2 | 174.8977 | -213.2 | -221.6179 | -222.3 | -231.1641 | -227.4 | -236.5349 | -227.7 | -236.8233 | 211.0816 | 213.912
2023-04-06 12:00 | -108 | -113.2254 | -36.7052 | 51.1883 | 120.105 | 124.1467 | -107 | -112.272 | -242.8743 | 246.4083 | -242.8743 | 246.4083 | 130.5013 | 149.0758 | 174.6 | 177.108 | 174.3 | 176.8629 | -215.3 | -223.0538 | -222.5 | -230.8964 | -228.1 | -236.7739 | -228.8 | -237.6788 | 190.2389 | 190.2398
2023-04-06 12:30 | -117 | -122.4132 | -21.534 | 46.7329 | 132.4028 | 136.0779 | -118 | -123.3694 | -267.5458 | 270.6513 | -267.5458 | 270.6513 | 128.7066 | 147.3754 | 171.6 | 174.1512 | 173.1 | 175.7839 | -213.2 | -221.1599 | -221 | -229.6405 | -226.7 | -235.5065 | -226 | -234.6974 | 191.0032 | 191.0527
2023-04-06 13:00 | -114 | -118.4061 | -15.5544 | 41.9616 | 130.0641 | 133.095 | -114 | -118.4061 | -267.8895 | 270.2234 | -267.8895 | 270.2234 | 119.864 | 134.9305 | 172.5 | 174.9373 | 171.9 | 174.4468 | -211.9 | -219.8003 | -212.1 | -219.7037 | -216.9 | -224.755 | -217.4 | -225.3425 | 203.8589 | 203.8662
2023-04-06 13:30 | -125 | -129.8076 | -17.7476 | 44.8114 | 138.8386 | 141.4814 | -124 | -128.8449 | -289.1788 | 290.9364 | -289.1788 | 290.9364 | 96.9058 | 108.129 | 160.8 | 163.0016 | 160.8 | 163.051 | -198.2 | -204.6769 | -202.3 | -208.6296 | -207.1 | -213.5529 | -207.2 | -213.6987 | 260.9001 | 262.1378
2023-04-06 14:00 | -120 | -124.4548 | -11.2413 | 42.8877 | 140.2786 | 142.6256 | -120 | -124.4548 | -292.0757 | 293.7785 | -292.0757 | 293.7785 | 82.1473 | 92.0972 | 148.5 | 150.7245 | 150.9 | 153.2965 | -185.5 | -190.555 | -191.9 | -197.1056 | -196.9 | -202.3162 | -197.2 | -202.5396 | 304.1835 | 304.8828
2023-04-06 14:30 | -129 | -134.7665 | -20.3244 | 50.135 | 148.7721 | 151.8671 | -130 | -135.44 | -299.4539 | 301.7979 | -299.4539 | 301.7979 | 46.7929 | 63.4766 | 135.9 | 138.6149 | 135.6 | 138.146 | -169.1 | -174.1657 | -176.7 | -181.7626 | -180.6 | -185.6485 | -180.9 | -185.9403 | 326.4917 | 327.2354
2023-04-06 15:00 | -103 | -107.5639 | -3.3456 | 35.8033 | 122.8341 | 125.6886 | -102 | -106.6068 | -267.9563 | 269.675 | -267.9563 | 269.675 | 22.9299 | 47.3183 | 121.2 | 123.9784 | 121.2 | 124.1061 | -151.5 | -155.3786 | -160 | -164.1775 | -163.6 | -167.9101 | -163.9 | -168.1576 | 363.6722 | 364.0173
2023-04-06 15:30 | -98 | -102.7862 | 3.9978 | 37.8172 | 115.0978 | 118.7157 | -96 | -100.5783 | -243.9621 | 246.1626 | -243.9621 | 246.1626 | 27.0742 | 48.6368 | 115.8 | 118.6393 | 117 | 119.9415 | -146.7 | -150.3439 | -154.8 | -158.9309 | -158.9 | -163.0831 | -159.2 | -163.353 | 383.0959 | 383.3244
2023-04-06 16:00 | -98 | -102.489 | 11.2789 | 38.523 | 117.1052 | 120.1806 | -98 | -102.489 | -244.2746 | 245.9623 | -244.2746 | 245.9623 | 39.0009 | 52.8487 | 118.8 | 120.906 | 118.5 | 120.7883 | -148.7 | -152.383 | -157.6 | -161.7941 | -161.5 | -165.7966 | -161.8 | -166.0888 | 401.6706 | 401.6807
2023-04-06 16:30 | -108 | -111.3239 | 4.738 | 38.3016 | 130.4173 | 132.7158 | -110 | -113.7585 | -267.6519 | 268.9192 | -267.6519 | 268.9192 | 41.0071 | 54.7728 | 114.9 | 116.9685 | 113.4 | 115.7891 | -141.9 | -144.1203 | -152.2 | -155.1092 | -155.3 | -158.2283 | -155.9 | -158.8363 | 428.0594 | 429.0484
2023-04-06 17:00 | -131 | -135.3403 | -10.4444 | 46.8091 | 155.4984 | 157.8949 | -134 | -138.0036 | -307.1744 | 308.8254 | -307.1744 | 308.8254 | 26.396 | 43.8347 | 117.6 | 119.4603 | 116.7 | 118.8492 | -144.7 | -147.4993 | -154.6 | -158.0619 | -158.5 | -162.0015 | -158.7 | -162.2179 | 420.5544 | 421.1936
2023-04-06 17:30 | -122 | -127.7811 | 4.6919 | 50.0029 | 144.2944 | 147.8117 | -121 | -126.8267 | -295.4748 | 297.7919 | -295.4748 | 297.7919 | 4.8673 | 32.2987 | 113.7 | 115.9635 | 113.4 | 115.3163 | -142.6 | -145.2692 | -152.3 | -155.5641 | -156.2 | -159.5046 | -156.6 | -159.9369 | 426.6711 | 426.7925
2023-04-06 18:00 | -115 | -120.8056 | 12.3387 | 51.7698 | 140.065 | 143.7469 | -114 | -119.5492 | -288.0137 | 290.1511 | -288.0137 | 290.1511 | 10.7822 | 35.6165 | 113.4 | 115.7891 | 111.9 | 114.3823 | -141.9 | -144.813 | -153.7 | -157.5025 | -157 | -160.7031 | -157.2 | -160.9255 | 435.8636 | 436.1694
2023-04-06 18:30 | -109 | -114.4814 | 13.7638 | 49.4058 | 136.5273 | 139.8437 | -109 | -114.4814 | -286.7955 | 288.4013 | -286.7955 | 288.4013 | 13.1376 | 37.0692 | 114 | 116.3169 | 112.8 | 115.3877 | -141 | -144.0735 | -152.6 | -156.3201 | -155.9 | -159.6501 | -156.8 | -160.7129 | 441.5231 | 441.7811
2023-04-06 19:00 | -85 | -91.1811 | 44.9515 | 65.6075 | 105.7356 | 111.2386 | -86 | -91.7606 | -254.0778 | 257.513 | -254.0778 | 257.513 | 14.1386 | 43.7672 | 112.2 | 115.1957 | 112.5 | 115.5561 | -142.6 | -145.7215 | -153.2 | -157.0586 | -157.4 | -161.2879 | -157.9 | -161.8195 | 422.5004 | 422.6502
2023-04-06 19:30 | -87 | -89.2693 | 36.8486 | 51.0212 | 110.7676 | 112.9834 | -87 | -89.2693 | -263.0352 | 264.2646 | -263.0352 | 264.2646 | 18.0383 | 52.8617 | 113.4 | 116.1016 | 113.1 | 116.0725 | -142.5 | -145.7906 | -152.8 | -156.802 | -156.9 | -160.9994 | -157.2 | -161.2918 | 400.9645 | 402.1804
2023-04-06 20:00 | -97 | -100.1699 | 23.055 | 41.9283 | 121.4749 | 123.7172 | -98 | -101.1385 | -273.1264 | 274.5399 | -273.1264 | 274.5399 | 30.8938 | 45.626 | 111.6 | 114.4098 | 112.8 | 115.7129 | -141.1 | -144.5516 | -151.6 | -155.7239 | -155.6 | -159.8009 | -155.6 | -159.6653 | 405.1445 | 405.1445
2023-04-06 20:30 | -118 | -121.7539 | 0.29343 | 35.2894 | 142.1816 | 143.8702 | -117 | -120.5405 | -297.7197 | 298.9161 | -297.7197 | 298.9161 | 44.5348 | 60.8535 | 121.2 | 124.3029 | 122.7 | 125.5714 | -153.6 | -157.7624 | -161.5 | -165.774 | -166.1 | -170.4137 | -166.1 | -170.4361 | 377.394 | 377.5344
2023-04-06 21:00 | -136 | -139.9464 | -22.0414 | 43.4206 | 161.154 | 163.0652 | -137 | -140.6876 | -318.5019 | 320.1371 | -318.5019 | 320.1371 | 47.7179 | 53.0532 | 129.3 | 131.4003 | 128.7 | 130.974 | -162.1 | -165.6068 | -168.6 | -172.5269 | -172.2 | -176.0258 | -172.1 | -175.9905 | 344.7712 | 345.0693
2023-04-06 21:30 | -123 | -127.0945 | -9.2057 | 36.225 | 143.1571 | 145.9083 | -122 | -125.8769 | -303.0394 | 305.507 | -303.0394 | 305.507 | 42.4544 | 50.1069 | 131.4 | 133.967 | 129.6 | 132.0849 | -164.1 | -168.1103 | -168.2 | -172.4833 | -172.5 | -176.898 | -172.5 | -176.8145 | 308.1117 | 308.1151
2023-04-06 22:00 | -97 | -101.2423 | 4.8761 | 29.3663 | 122.4917 | 125.4476 | -95 | -99.0404 | -270.1035 | 272.5038 | -270.1035 | 272.5038 | 59.4558 | 68.8504 | 131.1 | 134.1621 | 130.5 | 133.5121 | -162.9 | -167.6915 | -167.4 | -172.4194 | -171.5 | -176.6396 | -171.7 | -176.8338 | 288.7011 | 288.7125
2023-04-06 22:30 | -71 | -74.6324 | 33.9665 | 41.1552 | 88.1723 | 92.2037 | -72 | -75.2861 | -221.6219 | 224.5018 | -221.6219 | 224.5018 | 83.1376 | 90.5155 | 134.7 | 137.4386 | 135 | 138.1642 | -170 | -174.8042 | -173.5 | -178.6057 | -176.7 | -181.7392 | -177.1 | -182.2455 | 286.1549 | 286.3414
2023-04-06 23:00 | -72 | -75.8947 | 23.3539 | 31.755 | 93.4513 | 97.3426 | -72 | -75.8947 | -228.3746 | 231.2557 | -228.3746 | 231.2557 | 88.5193 | 95.6289 | 134.1 | 137.0951 | 135.9 | 138.7343 | -169.1 | -174.1407 | -172.6 | -177.8999 | -176.7 | -182.0236 | -177.2 | -182.6536 | 271.0461 | 271.3965
2023-04-06 23:30 | -79 | -83.1685 | 17.1485 | 27.6035 | 94.3766 | 98.9616 | -78 | -81.9085 | -228.5538 | 231.7712 | -228.5538 | 231.7712 | 82.549 | 90.2658 | 135 | 138.0378 | 135 | 137.9139 | -168.4 | -173.4862 | -170.3 | -175.7417 | -174.7 | -180.0343 | -175.1 | -180.4708 | 274.0856 | 274.3793
2023-04-07 | -56 | -59.4643 | 29.085 | 32.845 | 74.5548 | 79.7685 | -54 | -57.5847 | -188.0878 | 191.6911 | -188.0878 | 191.6911 | 93.9438 | 101.6108 | 135.9 | 138.7343 | 135 | 138.1642 | -168.9 | -174.0196 | -170.2 | -175.5234 | -174.4 | -179.8648 | -174.6 | -180.1569 | 262.6508 | 263.2306
2023-04-07 00:30 | -59 | -61.9839 | 19.9008 | 24.1347 | 77.6031 | 82.3712 | -58 | -61.3514 | -187.9412 | 191.649 | -187.9412 | 191.649 | 104.2476 | 113.6098 | 135.3 | 139.2663 | 135.9 | 139.9203 | -169.4 | -176.4001 | -170.2 | -176.6236 | -174 | -180.4198 | -174 | -180.5793 | 246.6323 | 246.6335
2023-04-07 01:00 | -52 | -55.3624 | 28.4798 | 31.1469 | 66.0599 | 71.8617 | -51 | -54.7814 | -165.517 | 169.9509 | -165.517 | 169.9509 | 102.261 | 112.7543 | 136.2 | 140.2833 | 136.2 | 140.4282 | -169.1 | -176.3089 | -170.2 | -176.8119 | -174.5 | -181.1952 | -174.8 | -181.783 | 229.5217 | 229.523
2023-04-07 01:30 | -42 | -46.9574 | 33.2342 | 35.8278 | 58.4235 | 65.8846 | -42 | -46.9574 | -147.5409 | 153.0051 | -147.5409 | 153.0051 | 98.6084 | 112.6311 | 137.1 | 141.8242 | 135.9 | 140.5108 | -170.7 | -178.8576 | -170.2 | -177.5055 | -174.5 | -181.9126 | -174.4 | -181.9587 | 192.3656 | 192.3832
2023-04-07 02:00 | -38 | -42.4853 | 34.5359 | 36.1618 | 55.5201 | 62.3573 | -39 | -42.9535 | -137.4369 | 142.1419 | -137.4369 | 142.1419 | 107.4696 | 120.0391 | 137.4 | 141.8124 | 137.4 | 141.7385 | -171 | -178.6157 | -171.1 | -178.228 | -173.9 | -180.973 | -173.8 | -180.9602 | 185.7238 | 185.9637
2023-04-07 02:30 | -36 | -40.7063 | 42.8323 | 44.0138 | 45.8072 | 54.2599 | -36 | -41.1825 | -122.9546 | 128.6723 | -122.9546 | 128.6723 | 107.3923 | 121.6089 | 136.8 | 141.5342 | 136.5 | 141.4782 | -170.7 | -179.0075 | -168.9 | -176.2594 | -173.6 | -181.3722 | -173.7 | -181.36 | 176.0814 | 176.2619
2023-04-07 03:00 | -34 | -41.0488 | 38.0518 | 40.449 | 48.465 | 58.6483 | -33 | -39.6611 | -129.0717 | 137.6251 | -129.0717 | 137.6251 | 109.6246 | 122.2063 | 137.1 | 142.4574 | 136.5 | 141.7985 | -169.8 | -179.08 | -168.3 | -176.5685 | -172.8 | -181.3721 | -173.2 | -181.9361 | 161.4421 | 162.1082
2023-04-07 03:30 | -34 | -41.0488 | 34.8851 | 37.5888 | 50.3721 | 60.4747 | -34 | -41.6173 | -135.9079 | 144.7349 | -135.9079 | 144.7349 | 108.6503 | 121.2857 | 136.8 | 142.3332 | 137.7 | 143.0349 | -171.3 | -180.7886 | -170.2 | -178.652 | -172.9 | -181.3162 | -174.1 | -182.8236 | 150.669 | 151.3315
2023-04-07 04:00 | -30 | -41.0366 | 40.3974 | 44.5472 | 44.9616 | 59.2295 | -30 | -41.0366 | -132.9467 | 145.803 | -132.9467 | 145.803 | 108.8292 | 119.7171 | 138.3 | 143.138 | 137.7 | 143.0349 | -171.6 | -180.5374 | -170.1 | -178.0767 | -174.2 | -182.3416 | -174.2 | -182.4668 | 153.9312 | 155.1719
2023-04-07 04:30 | -25 | -36.0694 | 44.9942 | 47.8698 | 41.5202 | 55.0511 | -26 | -36.0694 | -130.1525 | 141.6436 | -130.1525 | 141.6436 | 117.5692 | 127.9523 | 137.7 | 142.794 | 138 | 143.243 | -171.3 | -180.1592 | -170.1 | -178.0767 | -174.4 | -182.4803 | -173.6 | -181.7751 | 164.1501 | 165.2652
2023-04-07 05:00 | -22 | -32.5576 | 52.6995 | 54.5743 | 33.4991 | 47.7982 | -22 | -31.8277 | -116.6356 | 127.7642 | -116.6356 | 127.7642 | 116.4429 | 126.0152 | 137.7 | 142.5584 | 138 | 142.6944 | -171.4 | -180.0388 | -169.3 | -177.1353 | -174.1 | -182.2174 | -173.6 | -181.6274 | 170.4858 | 172.1447
2023-04-07 05:30 | -11 | -27.313 | 58.5615 | 60.0916 | 27.3838 | 43.7364 | -11 | -27.313 | -108.9665 | 120.505 | -108.9665 | 120.505 | 112.0318 | 123.0142 | 137.4 | 142.6651 | 137.1 | 142.3762 | -170.9 | -180.1866 | -169.8 | -178.3358 | -174.1 | -182.7322 | -173.8 | -182.5379 | 161.0735 | 162.5543
2023-04-07 06:00 | -13 | -23.8537 | 58.2422 | 59.1582 | 29.0464 | 42.0023 | -13 | -24.6982 | -109.6021 | 119.1517 | -109.6021 | 119.1517 | 115.9772 | 123.2624 | 136.8 | 141.306 | 136.8 | 141.5342 | -170.9 | -178.989 | -169.6 | -176.9874 | -173.9 | -181.3372 | -174.1 | -181.7859 | 169.5932 | 171.3243
2023-04-07 06:30 | -11 | -23.7065 | 60.3057 | 61.2529 | 28.4978 | 41.8313 | -10 | -23.2594 | -114.9816 | 123.944 | -114.9816 | 123.944 | 116.8702 | 125.5683 | 136.8 | 141.6718 | 136.8 | 141.6893 | -171.2 | -179.6049 | -170.8 | -178.3665 | -174.8 | -182.3706 | -175.2 | -183.0411 | 186.495 | 187.3382
2023-04-07 07:00 | 0 | 16 | 69.1997 | 69.4203 | 18.3881 | 32.8052 | -1 | -17.0294 | -102.5649 | 110.0994 | -102.5649 | 110.0994 | 104.5535 | 116.2516 | 137.4 | 142.3468 | 135.9 | 140.8205 | -170.4 | -179.087 | -169.9 | -177.8793 | -173.9 | -182.1506 | -173.7 | -181.9895 | 188.8779 | 189.4027
2023-04-07 07:30 | -28 | -34.4093 | 40.9468 | 42.138 | 46.7715 | 55.6489 | -27 | -33.0151 | -147.7324 | 154.274 | -147.7324 | 154.274 | 98.3343 | 108.0912 | 136.2 | 140.8774 | 136.2 | 140.9543 | -168.7 | -177.0103 | -168.9 | -176.3454 | -173.7 | -181.2307 | -174.1 | -181.8435 | 205.2253 | 205.7137
2023-04-07 08:00 | -39 | -45.793 | 30.1217 | 33.6331 | 56.7538 | 65.9803 | -39 | -45.793 | -165.4445 | 172.768 | -165.4445 | 172.768 | 86.3645 | 95.5161 | 138.6 | 142.4744 | 138.6 | 142.4744 | -172.6 | -179.6408 | -170.7 | -177.0257 | -174.9 | -181.3406 | -175 | -181.5165 | 177.0109 | 177.8449
2023-04-07 08:30 | -36 | -40.7063 | 34.0877 | 35.8105 | 53.6279 | 61.0522 | -35 | -39.8246 | -159.2343 | 164.3714 | -159.2343 | 164.3714 | 76.0183 | 88.1504 | 136.5 | 140.7924 | 137.1 | 141.4477 | -169.6 | -177.3342 | -169 | -175.7808 | -173.2 | -180.1621 | -173.2 | -180.3004 | 181.7071 | 181.8236
2023-04-07 09:00 | -37 | -42.0595 | 18.4271 | 21.049 | 51.8391 | 60.1788 | -39 | -43.382 | -159.0298 | 164.3704 | -159.0298 | 164.3704 | 81.2095 | 91.4229 | 136.2 | 140.5755 | 137.7 | 141.8115 | -168.3 | -175.9448 | -166.3 | -172.9507 | -170.6 | -177.3055 | -171.2 | -178.1018 | 163.9494 | 164.0245
2023-04-07 09:30 | -37 | -41.1461 | 26.5716 | 27.9794 | 43.9367 | 52.7249 | -38 | -42.0476 | -151.1608 | 156.1389 | -151.1608 | 156.1389 | 74.3723 | 85.2537 | 135.9 | 139.9203 | 135.3 | 139.2663 | -170 | -177.2682 | -172 | -178.4384 | -176.1 | -182.6135 | -176.2 | -182.8864 | 191.8396 | 191.8924
2023-04-07 10:00 | -36 | -40.2492 | 22.2461 | 23.837 | 42.6422 | 51.5482 | -36 | -40.2492 | -150.3873 | 155.2561 | -150.3873 | 155.2561 | 81.6714 | 91.949 | 136.2 | 140.1408 | 136.2 | 140.2833 | -169.2 | -176.4615 | -169.6 | -176.2073 | -173.6 | -180.3828 | -173.5 | -180.2903 | 185.4797 | 185.534
2023-04-07 10:30 | -38 | -42.4853 | 13.7477 | 16.997 | 50.2764 | 58.6029 | -38 | -42.4853 | -163.493 | 168.3571 | -163.493 | 168.3571 | 61.4665 | 74.4315 | 138 | 142.0315 | 136.5 | 140.7924 | -170.2 | -177.4488 | -172.5 | -178.9204 | -176.8 | -183.3316 | -176.9 | -183.5076 | 195.06 | 195.0686
2023-04-07 11:00 | -47 | -50.6952 | 16.9333 | 20.6835 | 62.1656 | 68.8054 | -46 | -49.7695 | -180.7632 | 184.9016 | -180.7632 | 184.9016 | 52.4103 | 65.9568 | 134.4 | 138.392 | 134.4 | 138.3208 | -167 | -174.0966 | -170.6 | -177.197 | -174.7 | -181.2646 | -174.1 | -180.7024 | 200.9268 | 200.9301
2023-04-07 11:30 | -51 | -54.7814 | 16.4019 | 21.1857 | 66.3347 | 72.7053 | -52 | -55.3624 | -187.0077 | 191.0062 | -187.0077 | 191.0062 | 55.8316 | 69.2521 | 138 | 142.0315 | 136.8 | 140.8659 | -170.3 | -177.3481 | -170.2 | -176.5968 | -174.2 | -180.7453 | -174.3 | -180.8684 | 200.2239 | 200.2806
2023-04-07 12:00 | -57 | -60.7454 | 14.5824 | 20.2135 | 70.3539 | 76.4071 | -57 | -60.7454 | -191.447 | 195.3096 | -191.447 | 195.3096 | 74.7598 | 87.4524 | 137.4 | 141.3777 | 137.7 | 142.2471 | -171.5 | -178.8089 | -171.5 | -178.1446 | -175.3 | -182.0734 | -175.6 | -182.4978 | 192.4476 | 192.5331
2023-04-07 12:30 | -55 | -60.0083 | 5.4235 | 17.7995 | 63.1205 | 71.9406 | -55 | -60.0083 | -180.8033 | 186.4176 | -180.8033 | 186.4176 | 62.1144 | 80.5989 | 137.7 | 142.2525 | 137.1 | 141.7477 | -171.8 | -179.9168 | -170.1 | -177.5055 | -174.2 | -181.8242 | -174.4 | -182.0732 | 159.8601 | 160.5087
2023-04-07 13:00 | -49 | -54.5619 | 14.2843 | 20.4137 | 57.92 | 66.3181 | -49 | -54.1295 | -166.7014 | 172.0911 | -166.7014 | 172.0911 | 19.6871 | 52.6795 | 130.2 | 136.3535 | 132 | 138.1617 | -161.1 | -171.2906 | -164.6 | -173.388 | -168.2 | -177.2142 | -168.5 | -177.5636 | 167.5052 | 169.2399
2023-04-07 13:30 | -62 | -66.4831 | -3.6438 | 17.2412 | 75.1705 | 82.3926 | -62 | -66.4831 | -191.112 | 196.4499 | -191.112 | 196.4499 | 38.0396 | 56.7203 | 112.8 | 118.7758 | 114 | 119.7312 | -141.6 | -149.4184 | -143.5 | -151.2517 | -146.9 | -155.0157 | -146.8 | -154.8571 | 204.0775 | 204.8586
2023-04-07 14:00 | -61 | -65.5515 | -3.9682 | 19.157 | 80.4456 | 87.7209 | -56 | -61.327 | -192.973 | 199.11 | -192.973 | 199.11 | 52.074 | 65.2295 | 105 | 111.2952 | 106.8 | 112.7042 | -132.3 | -139.873 | -133.1 | -140.9889 | -135.9 | -144.0613 | -136 | -144.0564 | 196.5986 | 197.0159
2023-04-07 14:30 | -63 | -68.942 | 2.0281 | 20.4911 | 75.743 | 84.7202 | -63 | -68.942 | -172.6298 | 181.434 | -172.6298 | 181.434 | 73.3695 | 81.2135 | 111 | 116.3273 | 110.4 | 115.9367 | -138.9 | -145.7934 | -139.9 | -146.9899 | -143 | -150.2779 | -143.1 | -150.4346 | 200.2392 | 200.4001
2023-04-07 15:00 | -88 | -92.6553 | -21.7156 | 29.9271 | 99.3853 | 105.7072 | -87 | -91.7061 | -211.438 | 217.7202 | -211.438 | 217.7202 | 59.2946 | 70.9397 | 109.2 | 114.7946 | 107.4 | 113.2729 | -135.8 | -142.843 | -140.5 | -147.7146 | -143.9 | -151.35 | -144.2 | -151.6353 | 207.5468 | 207.8388
2023-04-07 15:30 | -90 | -94.5569 | -18.8223 | 27.6355 | 99.1479 | 105.2924 | -89 | -93.3006 | -208.7721 | 214.9731 | -208.7721 | 214.9731 | 71.28 | 80.2245 | 114 | 119.106 | 115.2 | 120.6049 | -143.1 | -149.8892 | -146.8 | -153.8085 | -150.7 | -157.9487 | -150.2 | -157.5017 | 225.6989 | 225.8465
2023-04-07 16:00 | -92 | -96.7678 | -26.1078 | 34.5951 | 109.7211 | 115.701 | -92 | -96.7678 | -230.2557 | 236.1264 | -230.2557 | 236.1264 | 65.0101 | 73.1572 | 111.9 | 115.7744 | 112.5 | 116.3544 | -140.4 | -145.2446 | -144.9 | -150.1611 | -148.4 | -153.8272 | -148.6 | -154.1166 | 243.6084 | 243.6109
2023-04-07 16:30 | -107 | -111.6826 | -38.9047 | 44.0579 | 125.7747 | 129.7856 | -106 | -110.7249 | -267.2324 | 270.8129 | -267.2324 | 270.8129 | 59.8735 | 67.1858 | 113.7 | 117.2175 | 113.1 | 116.5626 | -143 | -147.4375 | -147.3 | -152.1226 | -150.5 | -155.421 | -151.5 | -156.6153 | 273.0255 | 273.0271
2023-04-07 17:00 | -100 | -103.846 | -13.7701 | 27.8677 | 122.6175 | 126.6975 | -100 | -104.1201 | -271.4724 | 274.9081 | -271.4724 | 274.9081 | 71.0226 | 79.1657 | 135 | 137.7924 | 135.3 | 138.2076 | -167.4 | -172.3716 | -172.5 | -177.9985 | -176.7 | -182.3154 | -176.5 | -182.2954 | 278.2025 | 278.2082
2023-04-07 17:30 | -125 | -128.3199 | -23.5141 | 32.8271 | 140.9739 | 143.268 | -124 | -127.122 | -305.02 | 306.4065 | -305.02 | 306.4065 | 61.1467 | 68.7652 | 135 | 137.223 | 135 | 137.8529 | -169.3 | -173.4034 | -173.2 | -177.341 | -177.5 | -181.7126 | -177.7 | -181.9508 | 301.6978 | 301.7717
2023-04-07 18:00 | -113 | -117.1751 | -11.119 | 28.7582 | 133.7254 | 136.8049 | -113 | -117.1751 | -296.6621 | 298.3149 | -296.6621 | 298.3149 | 39.4532 | 64.9602 | 133.5 | 136.5082 | 133.2 | 135.9089 | -166.8 | -171.7651 | -170.9 | -175.8195 | -175.3 | -180.2379 | -175.4 | -180.5227 | 308.8102 | 308.9226
2023-04-07 18:30 | -111 | -114.9826 | -8.6901 | 31.8898 | 134.7627 | 138.0664 | -116 | -119.8165 | -291.4516 | 293.1176 | -291.4516 | 293.1176 | 39.6769 | 68.737 | 134.7 | 137.4986 | 134.7 | 137.4986 | -169.2 | -174.359 | -173.6 | -178.7601 | -177.8 | -183.0202 | -178.1 | -183.3117 | 313.9022 | 314.1488
2023-04-07 19:00 | -121 | -124.908 | -14.8866 | 35.8828 | 139.9314 | 143.5402 | -121 | -124.908 | -289.2349 | 291.1956 | -289.2349 | 291.1956 | 43.1397 | 69.5191 | 134.4 | 137.3266 | 135 | 138.2284 | -168.3 | -173.4862 | -174 | -179.0442 | -178.1 | -183.1706 | -178.4 | -183.6268 | 299.3623 | 299.5374
2023-04-07 19:30 | -114 | -118.1397 | -13.9901 | 34.0785 | 136.357 | 139.9973 | -112 | -116.4818 | -285.8463 | 288.2351 | -285.8463 | 288.2351 | 50.8553 | 75.4598 | 135.3 | 138.6513 | 133.8 | 137.458 | -169.6 | -175.3409 | -174.1 | -179.6971 | -178.7 | -184.451 | -178.3 | -184.014 | 295.8966 | 296.1219
2023-04-07 20:00 | -131 | -136.1249 | -30.4778 | 44.8374 | 149.9378 | 153.656 | -130 | -135.1629 | -301.9937 | 304.6881 | -301.9937 | 304.6881 | 46.5176 | 71.0929 | 133.5 | 137.3754 | 135 | 138.6263 | -167.2 | -173.5725 | -171.2 | -177.8558 | -175.3 | -182.0464 | -175.8 | -182.636 | 272.7569 | 273.0422
2023-04-07 20:30 | -154 | -159.11 | -49.5852 | 59.9782 | 169.3901 | 172.3522 | -154 | -159.3644 | -326.3605 | 328.8875 | -326.3605 | 328.8875 | 49.1987 | 77.5188 | 135.3 | 139.9306 | 135.6 | 140.1446 | -168.9 | -176.6941 | -171.5 | -179.4368 | -175.1 | -183.1201 | -176 | -184.2747 | 264.6706 | 264.9766
2023-04-07 21:00 | -143 | -149.0403 | -43.8248 | 55.335 | 159.1917 | 163.0952 | -140 | -145.8801 | -305.9715 | 309.542 | -305.9715 | 309.542 | 46.4232 | 71.6988 | 132.6 | 137.8006 | 132.3 | 137.4305 | -166.2 | -174.5005 | -168.3 | -176.5573 | -172.3 | -180.835 | -172.5 | -181.0559 | 250.1462 | 250.1584
2023-04-07 21:30 | -144 | -148.9295 | -49.3701 | 57.0351 | 163.1439 | 165.925 | -146 | -150.6154 | -318.9535 | 321.4257 | -318.9535 | 321.4257 | 56.3054 | 77.8927 | 130.5 | 135.5353 | 131.7 | 136.0681 | -162.8 | -170.964 | -165.3 | -173.6194 | -169.3 | -177.7948 | -169.1 | -177.5128 | 251.8114 | 251.9351
2023-04-07 22:00 | -141 | -145.279 | -47.5253 | 53.9457 | 158.8546 | 161.2685 | -142 | -146.0137 | -304.481 | 306.6701 | -304.481 | 306.6701 | 64.8118 | 75.3589 | 134.1 | 138.6175 | 133.5 | 138.1138 | -165.9 | -173.7394 | -168.3 | -176.3282 | -172.1 | -180.1943 | -172.2 | -180.4385 | 228.9102 | 229.2192
2023-04-07 22:30 | -136 | -140.4315 | -44.0108 | 50.6535 | 150.975 | 153.9898 | -135 | -139.4633 | -289.0732 | 291.5743 | -289.0732 | 291.5743 | 60.1257 | 71.7172 | 127.8 | 132.7736 | 128.1 | 132.8218 | -159.9 | -167.6549 | -161 | -168.7343 | -165.4 | -173.3516 | -164.8 | -172.7492 | 221.5395 | 221.8649
2023-04-07 23:00 | -124 | -127.8163 | -37.4223 | 42.4702 | 141.7822 | 144.3635 | -124 | -127.5774 | -275.0638 | 276.9055 | -275.0638 | 276.9055 | 72.5152 | 84.8926 | 131.1 | 135.953 | 129.6 | 134.5877 | -163.9 | -172.0726 | -164.7 | -172.9259 | -168.6 | -176.9801 | -168.8 | -177.2271 | 220.1921 | 220.3209
2023-04-07 23:30 | -112 | -115.2085 | -25.4507 | 30.0122 | 127.6221 | 130.1602 | -111 | -114.2366 | -263.722 | 265.3027 | -263.722 | 265.3027 | 83.8114 | 96.4122 | 137.1 | 141.8242 | 138.3 | 142.9087 | -170.7 | -179.1382 | -171.2 | -179.6958 | -176 | -184.5735 | -176.1 | -184.985 | 235.1584 | 235.396
2023-04-08 | -111 | -114.7258 | -26.5147 | 30.928 | 124.6559 | 127.6394 | -110 | -113.7585 | -251.001 | 253.2777 | -251.001 | 253.2777 | 86.0778 | 97.3955 | 134.7 | 139.5838 | 136.2 | 141.0319 | -168.7 | -176.8595 | -169.1 | -177.3916 | -173.1 | -181.4769 | -173.1 | -181.6883 | 226.1516 | 226.2351
2023-04-08 00:30 | -112 | -116.7604 | -32.289 | 37.1859 | 126.8122 | 130.4181 | -111 | -115.5206 | -248.9072 | 252.0969 | -248.9072 | 252.0969 | 85.927 | 99.4745 | 135.9 | 140.7422 | 136.2 | 141.3481 | -169.5 | -178.1692 | -169.3 | -178.0077 | -173.4 | -182.1265 | -173 | -181.9614 | 206.5668 | 206.5993
2023-04-08 01:00 | -115 | -119.9208 | -38.9929 | 44.0822 | 130.8013 | 134.6966 | -113 | -118.0042 | -248.0224 | 251.788 | -248.0224 | 251.788 | 87.925 | 99.0085 | 137.1 | 141.7477 | 137.1 | 142.0572 | -171.1 | -179.4191 | -170.1 | -178.3151 | -174 | -182.4555 | -174.1 | -182.6413 | 195.9053 | 195.9528
2023-04-08 01:30 | -119 | -124.0403 | -42.8449 | 47.5271 | 131.6094 | 135.8729 | -119 | -123.7619 | -247.3588 | 251.3846 | -247.3588 | 251.3846 | 89.3656 | 102.8158 | 136.2 | 141.0319 | 136.2 | 141.5097 | -169.7 | -178.6401 | -168.5 | -177.3113 | -172.5 | -181.5172 | -172.4 | -181.5158 | 175.7458 | 175.7807
2023-04-08 02:00 | -113 | -119.8708 | -39.4331 | 46.5917 | 127.371 | 132.8879 | -112 | -118.596 | -234.9223 | 240.4662 | -234.9223 | 240.4662 | 88.9748 | 98.0443 | 136.2 | 140.801 | 136.5 | 141.3996 | -169.6 | -177.8081 | -167.9 | -176.0665 | -171.8 | -180.1769 | -171.8 | -180.2939 | 159.0537 | 159.0741
2023-04-08 02:30 | -128 | -136.0147 | -60.0758 | 67.8573 | 146.0795 | 152.1326 | -127 | -134.7368 | -255.8773 | 262.0676 | -255.8773 | 262.0676 | 91.1202 | 98.6463 | 138.3 | 142.9087 | 137.7 | 142.3281 | -171.3 | -179.5199 | -168.3 | -176.2926 | -172.3 | -180.4446 | -172.6 | -180.8203 | 143.8786 | 143.8824
2023-04-08 03:00 | -135 | -142.9475 | -59.223 | 67.1559 | 145.5843 | 151.6834 | -134 | -141.6757 | -257.457 | 264.299 | -257.457 | 264.299 | 93.2964 | 102.9923 | 136.8 | 141.306 | 137.1 | 141.9789 | -170.1 | -178.6482 | -168.5 | -176.8501 | -171.9 | -180.4539 | -171.9 | -180.5584 | 138.7945 | 139.334
2023-04-08 03:30 | -129 | -136.9562 | -56.4257 | 64.3509 | 141.4646 | 147.7392 | -129 | -136.9562 | -247.219 | 253.9376 | -247.219 | 253.9376 | 95.3764 | 105.1777 | 138.3 | 143.2157 | 138 | 142.8482 | -171.4 | -180.1308 | -168.6 | -177.4393 | -172.2 | -181.1699 | -172.8 | -181.927 | 130.8405 | 131.5371
2023-04-08 04:00 | -127 | -135.0741 | -53.8318 | 63.1952 | 138.8424 | 146.1333 | -127 | -134.7368 | -244.0497 | 252.0042 | -244.0497 | 252.0042 | 94.7043 | 107.4106 | 138.3 | 143.061 | 137.4 | 142.4254 | -170.7 | -179.8722 | -168.5 | -177.562 | -172.3 | -181.6096 | -172.4 | -181.8312 | 130.653 | 131.4422
2023-04-08 04:30 | -112 | -118.596 | -37.8121 | 44.7584 | 123.7228 | 129.4962 | -111 | -117.3243 | -234.6918 | 241.5495 | -234.6918 | 241.5495 | 102.8435 | 114.7838 | 137.4 | 142.4254 | 137.4 | 142.2686 | -171.7 | -180.2292 | -169.8 | -178.3239 | -174.1 | -182.946 | -173.9 | -182.8434 | 146.4717 | 147.0036
2023-04-08 05:00 | -96 | -101.5135 | -21.3492 | 28.7044 | 107.9331 | 113.4386 | -96 | -101.5135 | -215.2009 | 221.4413 | -215.2009 | 221.4413 | 104.2002 | 122.3297 | 136.2 | 140.9543 | 136.5 | 141.5574 | -170.3 | -178.8122 | -168.8 | -177.4108 | -172.7 | -181.5158 | -172.6 | -181.4201 | 154.2189 | 158.9339
2023-04-08 05:30 | -89 | -93.6056 | -16.6069 | 23.444 | 103.7711 | 108.8494 | -88 | -92.3472 | -208.9534 | 214.6391 | -208.9534 | 214.6391 | 108.6875 | 121.3917 | 137.1 | 142.0572 | 138.3 | 143.138 | -170.8 | -179.5292 | -168.6 | -177.2823 | -173.3 | -182.1541 | -173.7 | -182.907 | 164.4898 | 165.0833
2023-04-08 06:00 | -86 | -91.7606 | -5.625 | 21.3268 | 94.7395 | 101.6231 | -83 | -88.955 | -198.1602 | 205.5651 | -198.1602 | 205.5651 | 102.6337 | 116.4174 | 136.5 | 142.212 | 137.1 | 142.8722 | -169.9 | -179.9844 | -168.7 | -178.6866 | -173.3 | -183.524 | -172.9 | -183.3783 | 175.6678 | 175.782
2023-04-08 06:30 | -84 | -89.1964 | -6.4332 | 21.3386 | 98.6732 | 104.6208 | -83 | -88.6002 | -203.4472 | 209.7687 | -203.4472 | 209.7687 | 102.4102 | 114.9186 | 135.9 | 141.3853 | 135.6 | 141.0144 | -169.7 | -178.7325 | -168.3 | -177.4989 | -172.6 | -181.9268 | -172.3 | -181.8961 | 185.262 | 185.9605
2023-04-08 07:00 | -99 | -105.6882 | -23.4041 | 34.2683 | 111.8149 | 118.6362 | -101 | -107.2241 | -217.9708 | 225.0102 | -217.9708 | 225.0102 | 84.8659 | 97.7488 | 136.5 | 141.5574 | 135.6 | 141.097 | -169.9 | -178.8903 | -168.6 | -177.5636 | -173.1 | -182.212 | -173 | -182.2423 | 181.6824 | 181.9721
2023-04-08 07:30 | -115 | -123.4909 | -42.3706 | 53.572 | 127.1187 | 134.9304 | -115 | -123.4909 | -245.2542 | 253.3087 | -245.2542 | 253.3087 | 59.0441 | 76.2282 | 134.4 | 139.7781 | 135.9 | 141.4684 | -167.8 | -177.0249 | -166.6 | -175.6329 | -170.2 | -179.3329 | -170.1 | -179.3645 | 162.9747 | 162.981
2023-04-08 08:00 | -133 | -142.088 | -58.8208 | 69.7299 | 149.3967 | 156.3073 | -132 | -140.8013 | -269.1238 | 275.6723 | -269.1238 | 275.6723 | 40.476 | 55.9762 | 122.7 | 127.2173 | 123.9 | 128.1425 | -154.6 | -161.6155 | -153.2 | -160.0435 | -156.7 | -163.8284 | -157 | -164.0282 | 164.1036 | 164.2485
2023-04-08 08:30 | -145 | -153.0555 | -65.0693 | 75.8728 | 159.1319 | 165.4256 | -145 | -153.7075 | -282.2353 | 288.3581 | -282.2353 | 288.3581 | 20.0898 | 38.6692 | 111 | 115.4653 | 110.1 | 114.684 | -138.3 | -143.8716 | -139.9 | -145.4512 | -142.8 | -148.4594 | -143.1 | -148.8027 | 196.0441 | 196.1119
2023-04-08 09:00 | -149 | -157.8132 | -75.6864 | 85.0063 | 160.8893 | 167.3025 | -149 | -157.4865 | -282.8498 | 289.3214 | -282.8498 | 289.3214 | 8.4985 | 31.826 | 102.9 | 107.2684 | 101.4 | 106.0915 | -127 | -131.5764 | -128.4 | -133.164 | -130.9 | -135.7336 | -131.4 | -136.2423 | 221.8401 | 221.9444
2023-04-08 09:30 | -139 | -147.7193 | -75.3391 | 84.2942 | 148.653 | 156.0154 | -138 | -147.1224 | -267.6468 | 274.9438 | -267.6468 | 274.9438 | -17.4908 | 35.7017 | 93.9 | 99.5173 | 93.6 | 98.7583 | -117.5 | -122.602 | -118.8 | -124.0194 | -122.6 | -127.8895 | -121.6 | -126.9025 | 228.3648 | 228.3648
2023-04-08 10:00 | -128 | -137.4191 | -73.0741 | 81.263 | 135.5397 | 143.6506 | -128 | -137.4191 | -241.7603 | 249.1998 | -241.7603 | 249.1998 | -28.6799 | 45.7208 | 87 | 92.2245 | 87.3 | 93.0145 | -110.9 | -115.8204 | -114.5 | -119.5272 | -116.6 | -121.6538 | -116.9 | -122.0271 | 222.0956 | 222.1258
2023-04-08 10:30 | -116 | -123.3694 | -80.3901 | 85.884 | 122.6361 | 130.0641 | -118 | -125.2517 | -238.1001 | 244.8292 | -238.1001 | 244.8292 | -5.821 | 36.8593 | 88.8 | 94.2215 | 90.6 | 95.9198 | -113.1 | -117.957 | -118.7 | -123.5564 | -122.2 | -127.2242 | -121.8 | -126.8401 | 233.7455 | 233.7777
2023-04-08 11:00 | -97 | -104.5466 | -73.5084 | 78.8275 | 98.1882 | 108.003 | -96 | -103.2473 | -187.6034 | 195.1669 | -187.6034 | 195.1669 | -3.6506 | 56.9317 | 88.5 | 94.1417 | 90 | 95.1568 | -110.2 | -115.1503 | -115.7 | -121.1416 | -118.3 | -123.9512 | -118.7 | -124.333 | 221.8469 | 223.7308
2023-04-08 11:30 | -106 | -112.9469 | -60.9522 | 66.8239 | 112.7371 | 120.7238 | -105 | -111.3283 | -208.3956 | 214.5154 | -208.3956 | 214.5154 | 36.4751 | 68.5517 | 91.5 | 96.9673 | 91.5 | 97.067 | -115.1 | -120.3327 | -114 | -119.7618 | -117 | -122.9546 | -116.9 | -122.8595 | 175.7979 | 181.7653
2023-04-08 12:00 | -112 | -118.9286 | -62.7787 | 70.4902 | 123.5757 | 131.5178 | -115 | -122.0901 | -207.0789 | 214.3073 | -207.0789 | 214.3073 | 1.1392 | 55.3727 | 91.2 | 96.6843 | 90.3 | 95.7357 | -113.6 | -118.5503 | -119.7 | -125.1705 | -122.4 | -128.045 | -121.2 | -126.6637 | 214.0152 | 218.4336
2023-04-08 12:30 | -105 | -112.361 | -79.482 | 85.0263 | 109.8461 | 119.1088 | -105 | -112.361 | -181.1315 | 189.7733 | -181.1315 | 189.7733 | 8.2022 | 57.5443 | 90 | 95.17 | 88.5 | 94.2444 | -112.1 | -117.4071 | -117.4 | -123.3968 | -120.3 | -126.5256 | -120.4 | -126.5589 | 197.2828 | 202.15
2023-04-08 13:00 | -125 | -131.8674 | -75.964 | 82.2429 | 127.3523 | 135.0355 | -123 | -129.6534 | -215.98 | 223.2298 | -215.98 | 223.2298 | 16.4974 | 54.1423 | 88.2 | 93.0663 | 87.9 | 92.9758 | -113.3 | -117.9801 | -121.7 | -127.1133 | -125.3 | -130.9936 | -125 | -130.6484 | 206.3203 | 210.7724
2023-04-08 13:30 | -119 | -124.92 | -72.0355 | 78.0164 | 126.605 | 133.7534 | -118 | -123.9677 | -228.5362 | 234.0037 | -228.5362 | 234.0037 | 62.2358 | 79.3652 | 88.8 | 93.4465 | 88.5 | 93.5433 | -113.9 | -118.1224 | -117.7 | -122.8508 | -120.6 | -126.0024 | -120.4 | -125.7531 | 183.0421 | 188.497
2023-04-08 14:00 | -109 | -114.7911 | -100.3193 | 104.8814 | 111.1937 | 119.3025 | -109 | -114.4814 | -209.8865 | 215.7403 | -209.8865 | 215.7403 | 68.9638 | 86.6729 | 93.9 | 98.5759 | 93.6 | 98.475 | -118.1 | -123.2056 | -114.9 | -120.5581 | -116.8 | -122.7952 | -117.3 | -123.3694 | 170.3722 | 176.2008
2023-04-08 14:30 | -167 | -174.3244 | -102.0708 | 108.5892 | 175.66 | 180.7532 | -165 | -172.1221 | -295.0583 | 299.7356 | -295.0583 | 299.7356 | 27.9158 | 44.332 | 91.5 | 95.572 | 92.7 | 97.0707 | -117.9 | -121.5589 | -119.3 | -123.5952 | -122.1 | -126.5858 | -122.2 | -126.6297 | 220.7677 | 226.3901
2023-04-08 15:00 | -137 | -146.8945 | -63.5321 | 75.4559 | 144.5855 | 152.4907 | -138 | -147.1224 | -270.6384 | 278.8357 | -270.6384 | 278.8357 | -18.2678 | 64.0383 | 90.9 | 97.0156 | 90 | 96.3859 | -115.6 | -120.987 | -119.7 | -125.4665 | -123.4 | -129.3861 | -123.1 | -129.1302 | 254.7408 | 255.9986
2023-04-08 15:30 | -162 | -172.7542 | -111.0282 | 119.2628 | 167.4726 | 175.0291 | -160 | -170.1881 | -292.5143 | 299.537 | -292.5143 | 299.537 | -10.3303 | 51.1549 | 90.9 | 95.817 | 90.9 | 96.7048 | -116.8 | -121.7322 | -120.6 | -126.1189 | -123.5 | -129.214 | -123.7 | -129.3465 | 273.0027 | 274.92
2023-04-08 16:00 | -166 | -175.8408 | -86.7488 | 97.6106 | 173.0998 | 179.7938 | -166 | -175.5135 | -297.1064 | 303.3382 | -297.1064 | 303.3382 | -17.7315 | 55.8583 | 91.2 | 95.9142 | 89.7 | 94.21 | -113.1 | -117.5671 | -119 | -124.0121 | -121.8 | -126.868 | -122.5 | -127.6521 | 294.2024 | 295.6887
2023-04-08 16:30 | -174 | -183.7308 | -95.0253 | 105.4014 | 187.1667 | 192.8465 | -175 | -184.6781 | -330.7349 | 335.7093 | -330.7349 | 335.7093 | -4.5616 | 47.6022 | 102.3 | 105.88 | 102.9 | 106.5372 | -129.6 | -133.3261 | -133.4 | -137.6647 | -136.8 | -141.2064 | -136.7 | -141.06 | 278.48 | 280.2601
2023-04-08 17:00 | -170 | -178.986 | -77.5971 | 90.1405 | 186.8512 | 191.9392 | -169 | -177.7245 | -341.0118 | 345.0199 | -341.0118 | 345.0199 | -1.2229 | 51.9803 | 111 | 114.5262 | 109.8 | 113.2157 | -138.7 | -142.6883 | -142.1 | -146.6632 | -145.5 | -150.1308 | -145.5 | -150.1555 | 283.1001 | 284.7323
2023-04-08 17:30 | -168 | -176.4653 | -76.4616 | 89.9671 | 193.6131 | 198.0056 | -167 | -175.8238 | -361.3769 | 364.6103 | -361.3769 | 364.6103 | -0.36338 | 41.1134 | 113.1 | 114.8201 | 112.8 | 114.8495 | -142.8 | -144.9891 | -146.6 | -149.4215 | -150.5 | -153.4609 | -150.6 | -153.5982 | 331.7608 | 334.2341
2023-04-08 18:00 | -164 | -172.6615 | -55.5763 | 72.9443 | 184.2557 | 188.6254 | -164 | -172.0465 | -353.9532 | 356.6131 | -353.9532 | 356.6131 | 0.87599 | 73.4021 | 127.5 | 129.684 | 127.2 | 129.3344 | -160 | -163.6773 | -163.4 | -167.7007 | -167.6 | -172.01 | -167.3 | -171.6952 | 329.7615 | 330.8623
2023-04-08 18:30 | -160 | -167.0449 | -46.9279 | 65.9798 | 180.0062 | 183.6461 | -158 | -165.1302 | -351.8441 | 353.7568 | -351.8441 | 353.7568 | 17.4585 | 80.091 | 132.9 | 135.1576 | 132.9 | 135.1576 | -166.2 | -170.0542 | -170.6 | -175.2558 | -175.2 | -179.8202 | -175 | -179.6705 | 342.3416 | 343.2648
2023-04-08 19:00 | -138 | -144.5441 | -27.035 | 48.8652 | 158.3333 | 162.018 | -139 | -145.2068 | -326.0458 | 327.8049 | -326.0458 | 327.8049 | 20.3972 | 85.7992 | 132.6 | 135.0867 | 132 | 134.4405 | -166.1 | -170.5559 | -170.6 | -175.6225 | -174.8 | -179.9161 | -174.3 | -179.4779 | 337.6093 | 338.1771
2023-04-08 19:30 | -132 | -138.5208 | -20.5179 | 44.355 | 151.0499 | 154.8427 | -133 | -139.1761 | -310.6214 | 312.3991 | -310.6214 | 312.3991 | 26.9303 | 78.5375 | 132.6 | 134.8082 | 132.3 | 134.5676 | -165.7 | -169.3561 | -169.8 | -174.3338 | -174.1 | -178.5468 | -174.3 | -178.794 | 320.9382 | 322.305
2023-04-08 20:00 | -121 | -127.4402 | -13.6106 | 41.7841 | 142.5437 | 147.1915 | -122 | -128.39 | -288.7305 | 291.1215 | -288.7305 | 291.1215 | 29.7837 | 88.4142 | 132 | 134.6733 | 132.3 | 135.3349 | -165.9 | -170.701 | -170.5 | -175.84 | -174.9 | -180.3986 | -174.9 | -180.4477 | 309.3941 | 310.8577
2023-04-08 20:30 | -118 | -124.2779 | -15.9041 | 41.4746 | 140.8819 | 145.4284 | -119 | -125.5428 | -290.8028 | 293.4629 | -290.8028 | 293.4629 | 42.577 | 96.1689 | 132.9 | 136.6516 | 132.6 | 136.5725 | -166.2 | -172.4484 | -170.6 | -177.5528 | -174.5 | -181.5772 | -174.2 | -181.3722 | 302.0099 | 302.917
2023-04-08 21:00 | -121 | -128.7517 | -18.1725 | 45.1381 | 141.5332 | 147.1273 | -121 | -128.4134 | -278.0923 | 281.4126 | -278.0923 | 281.4126 | 35.1785 | 93.6969 | 133.2 | 137.1551 | 134.4 | 138.1802 | -166.3 | -173.061 | -169.3 | -176.6427 | -173.6 | -180.9928 | -173.4 | -180.8862 | 284.2022 | 285.5923
2023-04-08 21:30 | -126 | -131.6055 | -23.0386 | 39.158 | 143.5733 | 147.0189 | -124 | -129.6919 | -284.8603 | 287.1371 | -284.8603 | 287.1371 | 48.1287 | 81.9016 | 132 | 135.3 | 133.5 | 136.9621 | -165.9 | -171.6871 | -168.8 | -175.1943 | -173 | -179.5891 | -172.7 | -179.2464 | 271.9653 | 273.3928
2023-04-08 22:00 | -110 | -115.434 | -9.1849 | 31.8009 | 126.2419 | 130.9372 | -111 | -116.3873 | -259.0026 | 262.5579 | -259.0026 | 262.5579 | 50.5198 | 86.8152 | 131.4 | 134.916 | 132.6 | 136.501 | -164.7 | -171.0032 | -167.5 | -174.5482 | -171.1 | -178.228 | -171.4 | -178.6001 | 258.196 | 260.186
2023-04-08 22:30 | -121 | -128.082 | -24.2114 | 41.2491 | 138.2889 | 143.1755 | -121 | -128.082 | -280.128 | 284.2139 | -280.128 | 284.2139 | 51.8196 | 84.6207 | 132.3 | 136.1385 | 132.6 | 136.8648 | -165.2 | -171.7144 | -167.1 | -174.1362 | -171.4 | -178.6001 | -171.3 | -178.5605 | 236.7471 | 239.1859
2023-04-08 23:00 | -115 | -118.6002 | -23.9308 | 32.296 | 133.3634 | 136.1858 | -113 | -116.4174 | -267.5694 | 269.3736 | -267.5694 | 269.3736 | 72.5966 | 94.8848 | 132.3 | 136.2096 | 133.8 | 137.7379 | -165.6 | -171.9777 | -166.8 | -173.736 | -171.2 | -178.0333 | -170.6 | -177.6083 | 239.4433 | 242.3253
2023-04-08 23:30 | -120 | -123.4544 | -30.1096 | 36.9942 | 138.4097 | 140.9897 | -122 | -125.3994 | -275.4293 | 276.8429 | -275.4293 | 276.8429 | 71.5777 | 94.5785 | 133.5 | 137.0974 | 133.8 | 137.3895 | -167.1 | -173.1238 | -168.4 | -175.1898 | -172.5 | -179.2427 | -172.1 | -178.8578 | 254.1444 | 257.1105
2023-04-09 | -104 | -107.2007 | -9.1717 | 21.4028 | 114.4896 | 118.1286 | -104 | -106.9626 | -244.6275 | 247.3361 | -244.6275 | 247.3361 | 74.4485 | 98.2077 | 134.1 | 138.0294 | 133.5 | 137.1551 | -168.1 | -174.764 | -168.8 | -176.0323 | -173 | -180.3325 | -172.6 | -180.0055 | 233.6054 | 236.6811
2023-04-09 00:30 | -101 | -104.0481 | -15.4427 | 22.0733 | 116.6356 | 119.7696 | -101 | -104.2929 | -244.5791 | 247.3354 | -244.5791 | 247.3354 | 77.3192 | 100.3206 | 133.8 | 137.8094 | 134.1 | 138.0294 | -165.7 | -172.2914 | -166.9 | -173.894 | -170.9 | -178.2335 | -170.9 | -178.3189 | 224.8964 | 228.9365
2023-04-09 01:00 | -101 | -104.8093 | -23.6414 | 29.0578 | 120.9761 | 124.3822 | -103 | -106.48 | -232.0234 | 235.0885 | -232.0234 | 235.0885 | 85.3176 | 106.7622 | 133.8 | 137.8816 | 133.8 | 138.1017 | -166.9 | -173.86 | -166.9 | -174.1427 | -172 | -179.3483 | -171.9 | -179.4488 | 211.4368 | 216.3772
2023-04-09 01:30 | -95 | -98.2344 | -16.9091 | 21.4873 | 110.6838 | 114.1061 | -95 | -97.9847 | -219.1192 | 221.9429 | -219.1192 | 221.9429 | 85.4418 | 106.4222 | 133.8 | 137.8094 | 132.9 | 137.0816 | -167.4 | -174.1734 | -166.5 | -173.7881 | -170.4 | -177.8971 | -170.3 | -177.821 | 188.2736 | 194.1741
2023-04-09 02:00 | -107 | -112.5789 | -30.7118 | 38.4778 | 121.7122 | 127.2215 | -107 | -112.5789 | -225.6895 | 231.0868 | -225.6895 | 231.0868 | 86.3398 | 109.2043 | 134.1 | 138.5419 | 134.1 | 138.8482 | -167.4 | -174.8225 | -166.7 | -174.6221 | -170.9 | -178.989 | -169.9 | -177.9035 | 172.3096 | 180.6904
2023-04-09 02:30 | -99 | -105.0048 | -22.6404 | 31.2937 | 112.4184 | 118.2041 | -98 | -103.7304 | -209.975 | 215.5142 | -209.975 | 215.5142 | 89.1635 | 110.913 | 135 | 139.4132 | 135.3 | 139.7037 | -168.6 | -175.9253 | -167.1 | -174.7095 | -170.8 | -178.5987 | -170.8 | -178.6071 | 158.6754 | 166.5783
2023-04-09 03:00 | -100 | -106.6255 | -27.1959 | 35.8057 | 115.648 | 121.924 | -99 | -105.3423 | -218.5318 | 225.1192 | -218.5318 | 225.1192 | 88.848 | 110.9537 | 133.8 | 138.3273 | 134.7 | 139.1981 | -166.9 | -174.5475 | -165 | -172.94 | -168.9 | -177.0503 | -169.1 | -177.3614 | 150.9227 | 160.0034
2023-04-09 03:30 | -95 | -101.2423 | -19.5985 | 28.8701 | 107.2126 | 113.6562 | -99 | -104.6757 | -206.5513 | 213.357 | -206.5513 | 213.357 | 91.7973 | 112.775 | 135.3 | 139.7037 | 135 | 139.5642 | -167.8 | -175.3791 | -166.1 | -174.1214 | -169.9 | -178.0643 | -169.6 | -177.8683 | 146.4131 | 155.4189
2023-04-09 04:00 | -87 | -93.4077 | -12.8313 | 24.8058 | 100.6134 | 107.4754 | -85 | -91.5478 | -197.4375 | 204.7015 | -197.4375 | 204.7015 | 93.0846 | 115.142 | 135.3 | 139.5555 | 134.1 | 138.6938 | -167.8 | -175.3501 | -166 | -173.8943 | -169.8 | -178.059 | -169.6 | -177.7481 | 144.1573 | 152.9765
2023-04-09 04:30 | -88 | -93.6376 | -13.8949 | 25.9245 | 102.1358 | 109.1716 | -87 | -92.6984 | -197.9278 | 205.1973 | -197.9278 | 205.1973 | 99.1824 | 120.2726 | 134.1 | 138.3924 | 135.3 | 139.6293 | -167.9 | -175.063 | -166.2 | -173.8196 | -170.7 | -178.7386 | -169.8 | -177.8495 | 154.4725 | 163.9184
2023-04-09 05:00 | -74 | -79.4796 | -1.7712 | 18.6488 | 90.3509 | 97.2163 | -76 | -80.9938 | -182.9874 | 189.835 | -182.9874 | 189.835 | 99.2085 | 120.6646 | 135 | 139.1185 | 135.3 | 139.6293 | -167.6 | -174.757 | -166 | -173.8646 | -169.7 | -177.754 | -169.5 | -177.5631 | 153.14 | 162.9209
2023-04-09 05:30 | -86 | -91.7606 | -10.5872 | 21.5726 | 100.6798 | 106.4737 | -85 | -90.4765 | -188.2261 | 193.5891 | -188.2261 | 193.5891 | 95.9077 | 117.4717 | 134.7 | 138.9003 | 135.6 | 139.7733 | -168.3 | -175.485 | -167.4 | -175.1134 | -170.2 | -178.1131 | -169.5 | -177.3264 | 154.1069 | 165.1961
2023-04-09 06:00 | -79 | -84.1546 | -4.1115 | 19.9349 | 95.7162 | 102.196 | -78 | -83.2166 | -194.2387 | 200.8367 | -194.2387 | 200.8367 | 89.4182 | 114.6409 | 134.4 | 138.9839 | 134.4 | 138.9839 | -167.7 | -175.4003 | -165.8 | -173.9437 | -169.8 | -178.1798 | -169.3 | -177.7034 | 158.8857 | 166.4425
2023-04-09 06:30 | -68 | -72.8011 | 3.0561 | 17.9136 | 88.9606 | 95.2276 | -68 | -72.8011 | -185.3751 | 191.0511 | -185.3751 | 191.0511 | 89.5369 | 114.4755 | 133.8 | 138.0277 | 135 | 139.1185 | -167.2 | -174.3345 | -166.7 | -174.2686 | -170.4 | -178.1869 | -170.6 | -178.4954 | 176.4984 | 183.4238
2023-04-09 07:00 | -53 | -57.7754 | 23.1901 | 26.9532 | 68.4365 | 75.5928 | -53 | -57.7754 | -163.0643 | 168.8859 | -163.0643 | 168.8859 | 67.7726 | 101.3403 | 132.9 | 137.457 | 133.2 | 137.6709 | -166.2 | -173.9077 | -165.8 | -173.7931 | -170.1 | -178.496 | -170 | -178.4919 | 160.1714 | 170.9374
2023-04-09 07:30 | -64 | -68.7095 | 10.026 | 17.8529 | 78.7294 | 85.0186 | -63 | -67.4166 | -179.8553 | 184.5194 | -179.8553 | 184.5194 | 38.543 | 78.8782 | 133.8 | 138.2515 | 134.1 | 138.6175 | -166.8 | -174.2192 | -165.9 | -173.5034 | -170.4 | -178.2455 | -169.8 | -177.7243 | 134.2726 | 140.4164
2023-04-09 08:00 | -73 | -77.8332 | 3.8329 | 17.5555 | 89.8563 | 95.2855 | -74 | -78.7718 | -197.8728 | 201.5266 | -197.8728 | 201.5266 | 19.882 | 62.3665 | 122.7 | 126.6789 | 123.3 | 127.3347 | -154.3 | -160.1796 | -154.9 | -161.0827 | -158.3 | -164.6817 | -158.1 | -164.4894 | 156.1348 | 161.5057
2023-04-09 08:30 | -59 | -63.3246 | 13.7642 | 20.5147 | 74.1879 | 80.4176 | -59 | -63.3246 | -193.3691 | 197.4653 | -193.3691 | 197.4653 | 2.2686 | 54.0673 | 110.1 | 113.9578 | 112.2 | 115.8373 | -138.5 | -143.9678 | -141.6 | -147.3055 | -145 | -150.6308 | -145 | -150.6038 | 175.1532 | 180.368
2023-04-09 09:00 | -87 | -92.0272 | -17.3533 | 25.1271 | 99.513 | 104.8815 | -87 | -91.7061 | -235.1322 | 238.9161 | -235.1322 | 238.9161 | -24.77 | 57.6931 | 108.3 | 112.2513 | 110.4 | 114.4825 | -137.8 | -142.4755 | -143.4 | -148.4524 | -146.2 | -151.3194 | -146.7 | -151.8471 | 181.1482 | 184.541
2023-04-09 09:30 | -91 | -96.1353 | -32.1648 | 36.698 | 103.3424 | 108.3448 | -90 | -95.1893 | -230.7644 | 233.7361 | -230.7644 | 233.7361 | -33.5403 | 62.0576 | 102 | 105.7469 | 102.9 | 107.0176 | -128.5 | -133.0507 | -132.4 | -137.2596 | -136.3 | -141.2853 | -136.4 | -141.3031 | 197.3083 | 200.5255
2023-04-09 10:00 | -98 | -103.407 | -23.2058 | 33.4142 | 104.4559 | 111.0509 | -98 | -103.407 | -239.5844 | 244.0841 | -239.5844 | 244.0841 | -35.8026 | 62.2781 | 87 | 91.643 | 88.2 | 92.7039 | -112 | -115.7691 | -119.8 | -124.1827 | -122.7 | -127.2173 | -122.9 | -127.3315 | 213.6762 | 216.7088
2023-04-09 10:30 | -92 | -97.0824 | -34.9473 | 41.0762 | 101.0082 | 107.327 | -92 | -97.0824 | -238.1761 | 242.4273 | -238.1761 | 242.4273 | -46.3172 | 70.1316 | 85.2 | 89.5589 | 86.1 | 90.6943 | -109 | -112.7918 | -120.2 | -124.3354 | -123.4 | -127.7105 | -123.3 | -127.5113 | 233.0386 | 235.3228
2023-04-09 11:00 | -98 | -103.7304 | -45.1001 | 48.931 | 101.514 | 107.4451 | -98 | -103.7304 | -221.7152 | 225.3839 | -221.7152 | 225.3839 | -43.736 | 67.6382 | 85.8 | 90.4096 | 86.1 | 90.6005 | -107.9 | -111.7999 | -116.6 | -120.9288 | -119.8 | -124.1564 | -119.9 | -124.29 | 225.2525 | 228.0333
2023-04-09 11:30 | -94 | -99.6243 | -44.6306 | 48.5751 | 100.2782 | 106.2556 | -93 | -98.6813 | -221.7992 | 225.86 | -221.7992 | 225.86 | -34.3902 | 66.1704 | 87 | 91.7377 | 87.3 | 91.9279 | -110.1 | -114.1404 | -119.7 | -124.4351 | -122.9 | -127.8691 | -122.7 | -127.5668 | 223.4965 | 225.7595
2023-04-09 12:00 | -94 | -99.6243 | -48.1 | 52.0921 | 102.7059 | 108.8513 | -94 | -99.6243 | -210.2387 | 213.985 | -210.2387 | 213.985 | -38.2369 | 67.5308 | 89.1 | 93.6389 | 90.3 | 95.248 | -111.2 | -115.1238 | -118.2 | -122.6665 | -121.4 | -126.1525 | -121.7 | -125.9391 | 212.3343 | 215.6408
2023-04-09 12:30 | -91 | -96.4624 | -48.9361 | 53.1615 | 98.1408 | 105.4458 | -91 | -96.1353 | -204.0287 | 209.0668 | -204.0287 | 209.0668 | -36.9577 | 68.2719 | 87.6 | 93.6096 | 88.2 | 93.6562 | -111.9 | -117.1864 | -117.2 | -122.9924 | -119.9 | -125.8079 | -120 | -125.873 | 204.2349 | 206.3097
2023-04-09 13:00 | -83 | -88.2553 | -34.9561 | 38.9506 | 95.0732 | 100.7531 | -83 | -87.9204 | -193.8613 | 198.0856 | -193.8613 | 198.0856 | -28.6241 | 65.0525 | 87.3 | 93.2233 | 90.3 | 96.4536 | -113.5 | -118.8924 | -119.2 | -124.8401 | -122.2 | -128.0914 | -122 | -127.7811 | 200.507 | 202.8673
2023-04-09 13:30 | -88 | -93.3006 | -24.1504 | 32.4002 | 97.27 | 103.8446 | -88 | -93.3006 | -194.1414 | 199.5194 | -194.1414 | 199.5194 | -30.8707 | 74.1039 | 92.1 | 98.5618 | 92.1 | 98.4553 | -116.8 | -123.1708 | -122.9 | -129.4012 | -125.8 | -132.5312 | -125.8 | -132.5648 | 187.4455 | 192.1119
2023-04-09 14:00 | -79 | -83.8153 | -35.4962 | 39.2278 | 85.2108 | 92.3172 | -77 | -81.9329 | -174.5505 | 179.4765 | -174.5505 | 179.4765 | -7.2394 | 60.4775 | 91.8 | 97.7558 | 92.7 | 98.9118 | -114 | -119.7312 | -119.6 | -125.6747 | -122.5 | -128.7724 | -122.3 | -128.4899 | 162.4871 | 168.6068
2023-04-09 14:30 | -101 | -105.9481 | -49.6542 | 54.3469 | 111.5381 | 117.5217 | -101 | -105.9481 | -222.0636 | 226.9716 | -222.0636 | 226.9716 | -29.1481 | 65.7203 | 92.4 | 98.3195 | 95.4 | 101.549 | -116.5 | -121.965 | -121.3 | -127.3544 | -124.6 | -130.7414 | -124.3 | -130.395 | 201.7595 | 204.9248
2023-04-09 15:00 | -99 | -104.0433 | -37.9398 | 42.4534 | 114.3359 | 118.9385 | -99 | -104.0433 | -220.7757 | 223.8496 | -220.7757 | 223.8496 | -28.1411 | 65.4675 | 90.3 | 96.3486 | 91.2 | 97.0893 | -117.2 | -122.8717 | -122.5 | -128.4075 | -125.6 | -131.6948 | -125.7 | -131.7003 | 201.5905 | 204.5249
2023-04-09 15:30 | -111 | -115.5206 | -30.3212 | 37.5497 | 126.0644 | 129.872 | -111 | -115.2476 | -244.631 | 247.3922 | -244.631 | 247.3922 | -39.9324 | 72.0845 | 91.8 | 97.6531 | 90.9 | 96.9111 | -118.9 | -124.5239 | -124.7 | -130.5968 | -127.4 | -133.3239 | -127.7 | -133.64 | 230.4925 | 233.6957
2023-04-09 16:00 | -102 | -105.7733 | -17.4837 | 26.3071 | 117.8505 | 121.4505 | -101 | -104.8093 | -239.3128 | 241.9514 | -239.3128 | 241.9514 | -30.0951 | 68.7787 | 100.5 | 105.8732 | 99.9 | 105.3991 | -128.2 | -133.9139 | -133.1 | -139.1837 | -136.3 | -142.4779 | -136.2 | -142.4699 | 232.3569 | 234.7491
2023-04-09 16:30 | -108 | -111.3239 | -16.5338 | 26.2964 | 125.0355 | 127.9817 | -107 | -110.354 | -251.2645 | 252.957 | -251.2645 | 252.957 | -14.2115 | 62.4957 | 111.9 | 116.2491 | 112.5 | 116.5873 | -140.6 | -145.882 | -144.9 | -150.6161 | -148.7 | -154.5448 | -148.1 | -154.0224 | 264.0344 | 266.5099
2023-04-09 17:00 | -82 | -83.9524 | 14.025 | 21.6312 | 101.1124 | 103.7366 | -82 | -83.9524 | -234.3259 | 235.555 | -234.3259 | 235.555 | 5.0198 | 63.9347 | 129.6 | 132.6967 | 128.7 | 131.6894 | -162.3 | -167.2045 | -168.5 | -173.8754 | -171.2 | -176.6154 | -172.1 | -177.5615 | 300.1236 | 301.4468
2023-04-09 17:30 | -82 | -84.1724 | 28.0986 | 34.4083 | 95.603 | 98.7438 | -76 | -78.339 | -232.8383 | 234.0919 | -232.8383 | 234.0919 | 5.9851 | 67.9993 | 130.5 | 133.6402 | 131.1 | 134.3561 | -163.3 | -168.6123 | -169.3 | -173.0437 | -173.6 | -177.3751 | -173.5 | -177.2978 | 330.2394 | 332.1622
2023-04-09 18:00 | -64 | -64.9384 | 44.6074 | 46.3229 | 85.4851 | 87.0854 | -64 | -64.9384 | -231.4846 | 231.7289 | -231.4846 | 231.7289 | 3.4656 | 64.4928 | 131.1 | 133.8515 | 131.4 | 134.206 | -164.3 | -168.7734 | -171.5 | -174.6461 | -174.9 | -177.894 | -174.9 | -177.9122 | 347.9761 | 349.7877
2023-04-09 18:30 | -54 | -59.0931 | 56.1158 | 62.975 | 78.0276 | 83.3368 | -54 | -59.0931 | -223.8919 | 225.5849 | -223.8919 | 225.5849 | -1.3938 | 89.4218 | 129.6 | 133.3027 | 130.8 | 134.2637 | -162.7 | -168.0586 | -171.2 | -175.195 | -175.5 | -179.4691 | -175.6 | -179.5595 | 352.5448 | 353.7238
2023-04-09 19:00 | -54 | -58.3095 | 56.8487 | 62.8378 | 76.6387 | 81.3034 | -54 | -58.3095 | -221.7688 | 223.3393 | -221.7688 | 223.3393 | 3.7401 | 84.5898 | 132 | 135.2345 | 131.4 | 134.6238 | -165.8 | -171.4115 | -173.3 | -177.4818 | -178 | -182.1584 | -178.1 | -182.3201 | 335.1045 | 336.8858
2023-04-09 19:30 | -42 | -48.3735 | 65.8162 | 71.1641 | 66.4684 | 72.8886 | -42 | -48.3735 | -205.4188 | 207.9175 | -205.4188 | 207.9175 | 12.4188 | 86.2232 | 129.3 | 133.0949 | 130.8 | 134.6101 | -162.5 | -168.2734 | -171.4 | -175.6927 | -175.2 | -179.4233 | -175.6 | -179.8787 | 334.7776 | 336.9167
2023-04-09 20:00 | -50 | -53.8516 | 56.5969 | 61.6198 | 72.8527 | 78.1095 | -50 | -53.8516 | -206.0876 | 208.5098 | -206.0876 | 208.5098 | 12.4824 | 83.7499 | 129 | 131.4962 | 130.2 | 132.6736 | -162.1 | -166.2691 | -169.6 | -174.5089 | -173.9 | -178.8531 | -173.9 | -178.9 | 320.2254 | 322.2431
2023-04-09 20:30 | -37 | -42.0595 | 67.8066 | 71.1327 | 60.3323 | 66.0115 | -39 | -42.9535 | -182.7312 | 185.2491 | -182.7312 | 185.2491 | 24.1596 | 84.1833 | 130.5 | 133.1436 | 130.8 | 133.3202 | -163.4 | -167.6255 | -171.3 | -176.3737 | -175.1 | -180.2312 | -175.2 | -180.3759 | 301.1226 | 304.2825
2023-04-09 21:00 | -29 | -35.2278 | 73.4337 | 76.0948 | 50.7284 | 58.154 | -29 | -35.805 | -166.1511 | 169.6656 | -166.1511 | 169.6656 | 27.119 | 87.922 | 129.9 | 132.7997 | 131.7 | 134.4997 | -163 | -167.8362 | -169.6 | -175.0897 | -173.8 | -179.3817 | -173.8 | -179.4562 | 294.2453 | 297.4241
2023-04-09 21:30 | -33 | -39.6611 | 65.6169 | 68.8973 | 56.1917 | 63.4212 | -31 | -38.6005 | -170.4247 | 174.2475 | -170.4247 | 174.2475 | 39.4393 | 93.1521 | 130.5 | 133.7707 | 130.8 | 133.998 | -163.5 | -168.538 | -169.7 | -175.2863 | -174.6 | -180.406 | -173.9 | -179.7286 | 280.9437 | 284.0711
2023-04-09 22:00 | -31 | -41.1096 | 64.6676 | 68.9089 | 53.0442 | 63.0936 | -31 | -40.4599 | -165.3604 | 171.5965 | -165.3604 | 171.5965 | 48.5979 | 102.273 | 130.5 | 134.1084 | 130.5 | 134.1778 | -163.7 | -169.5361 | -169.5 | -175.8422 | -173.6 | -180.034 | -173.4 | -179.8677 | 270.4305 | 274.3253
2023-04-09 22:30 | -34 | -41.0488 | 59.968 | 63.0488 | 54.8679 | 62.8188 | -33 | -40.2244 | -164.7462 | 169.64 | -164.7462 | 169.64 | 61.017 | 94.9738 | 131.1 | 134.4221 | 131.4 | 134.5837 | -164.9 | -170.2141 | -169.8 | -175.7388 | -173.8 | -179.8357 | -173.7 | -179.8423 | 252.7609 | 256.5695
2023-04-09 23:00 | -25 | -33.9706 | 61.0325 | 63.7349 | 49.9 | 59.185 | -26 | -34.7131 | -155.6645 | 161.349 | -155.6645 | 161.349 | 80.7186 | 109.5387 | 131.4 | 134.6489 | 132.3 | 135.4625 | -164.9 | -170.1646 | -169 | -175.07 | -173.4 | -179.6046 | -173.5 | -179.7795 | 263.8901 | 268.6997
2023-04-09 23:30 | -22 | -29.7321 | 67.258 | 68.7098 | 41.1443 | 49.9359 | -21 | -29 | -154.4881 | 158.4024 | -154.4881 | 158.4024 | 79.204 | 108.3629 | 134.1 | 137.0951 | 133.2 | 136.3417 | -166.6 | -171.6428 | -169.9 | -175.6057 | -173.9 | -179.6572 | -173.7 | -179.5604 | 267.4591 | 272.321
2023-04-10 | -31 | -39.2046 | 53.9082 | 56.3968 | 49.8821 | 59.4816 | -31 | -39.2046 | -156.7201 | 162.7911 | -156.7201 | 162.7911 | 85.0721 | 114.2142 | 133.2 | 136.6028 | 132.6 | 135.8854 | -166.7 | -172.3327 | -169 | -175.4301 | -172.8 | -179.3964 | -172.9 | -179.4773 | 250.4483 | 255.9735
2023-04-10 00:30 | -27 | -36.1248 | 62.5681 | 64.5116 | 38.0722 | 50.4638 | -27 | -36.1248 | -133.5166 | 141.266 | -133.5166 | 141.266 | 89.9932 | 117.3881 | 132.9 | 136.2439 | 132.9 | 136.6028 | -165.4 | -171.1524 | -167.9 | -174.3543 | -171.6 | -178.1869 | -171.6 | -178.3767 | 239.8077 | 246.3185
2023-04-10 01:00 | -22 | -33.3017 | 55.7715 | 57.9287 | 40.9352 | 53.193 | -23 | -33.9706 | -132.1196 | 140.8358 | -132.1196 | 140.8358 | 100.564 | 125.7511 | 132.9 | 136.4449 | 133.5 | 137.0974 | -165.8 | -171.6421 | -167.7 | -174.2973 | -171.7 | -178.4456 | -171.4 | -178.2117 | 234.2987 | 240.8172
2023-04-10 01:30 | -34 | -37.1618 | 42.1486 | 42.547 | 51.0941 | 56.8146 | -35 | -38.0789 | -148.0749 | 152.5517 | -148.0749 | 152.5517 | 110.5426 | 129.7058 | 132.9 | 136.3103 | 133.5 | 136.8954 | -166.8 | -172.5825 | -168.6 | -174.9709 | -172.6 | -179.2307 | -172.1 | -178.7223 | 222.8659 | 230.3596
2023-04-10 02:00 | -30 | -35.3412 | 43.544 | 43.7651 | 47.708 | 53.6131 | -32 | -35.3412 | -139.7029 | 144.2517 | -139.7029 | 144.2517 | 105.597 | 128.9765 | 134.1 | 138.8482 | 133.5 | 138.2688 | -166.5 | -174.4611 | -166.9 | -175.4801 | -171.8 | -180.6656 | -171.3 | -180.2212 | 196.049 | 203.9014
2023-04-10 02:30 | -27 | -31.3847 | 45.8653 | 46.0412 | 43.0352 | 49.8711 | -28 | -31.7648 | -126.9315 | 132.1159 | -126.9315 | 132.1159 | 110.2706 | 133.2707 | 133.2 | 138.2167 | 132.9 | 137.9276 | -166.3 | -174.3902 | -166.9 | -175.4492 | -170.8 | -179.5909 | -170.5 | -179.3987 | 193.4411 | 203.1882
2023-04-10 03:00 | -30 | -33.541 | 38.7051 | 38.8621 | 49.2083 | 55.0835 | -31 | -34.4384 | -135.5466 | 140.3677 | -135.5466 | 140.3677 | 116.2849 | 138.016 | 133.8 | 138.5584 | 133.8 | 138.5584 | -167 | -174.8196 | -167.2 | -175.6663 | -170.9 | -179.6243 | -171.1 | -180.0001 | 190.3424 | 203.8576
2023-04-10 03:30 | -26 | -30.5287 | 42.0313 | 42.2683 | 45.3529 | 52.1966 | -25 | -29.6816 | -130.754 | 136.1232 | -130.754 | 136.1232 | 108.7696 | 132.3328 | 133.8 | 138.6938 | 134.7 | 139.5838 | -167.5 | -175.6199 | -167.2 | -176.0137 | -171.3 | -180.3147 | -171.1 | -180.2816 | 185.0256 | 193.0347
2023-04-10 04:00 | -32 | -36.2353 | 39.8794 | 40.2611 | 47.6025 | 54.44 | -32 | -35.7771 | -131.9875 | 137.681 | -131.9875 | 137.681 | 114.8997 | 136.0757 | 133.8 | 138.6367 | 133.8 | 138.795 | -166.4 | -174.5458 | -166.9 | -175.5729 | -170.8 | -179.746 | -170.7 | -179.6199 | 185.2882 | 193.9309
2023-04-10 04:30 | -42 | -44.9444 | 31.4528 | 32.0471 | 58.0124 | 63.5306 | -42 | -44.9444 | -144.9461 | 149.9217 | -144.9461 | 149.9217 | 115.8699 | 136.4635 | 133.5 | 138.4262 | 132.9 | 137.457 | -167 | -174.8196 | -168.1 | -176.2272 | -172 | -180.4885 | -171.2 | -179.7872 | 190.8556 | 198.6834
2023-04-10 05:00 | -39 | -41.7852 | 34.9332 | 35.3617 | 55.2414 | 60.448 | -36 | -39 | -140.9623 | 145.585 | -140.9623 | 145.585 | 117.0481 | 137.7958 | 134.1 | 138.5419 | 135 | 139.6406 | -167.9 | -175.3791 | -168.1 | -176.3779 | -172.1 | -180.5838 | -172 | -180.6101 | 201.2511 | 209.5177
2023-04-10 05:30 | -30 | -32.6956 | 39.7362 | 39.9981 | 52.4288 | 57.2128 | -30 | -33.1059 | -134.9551 | 138.9582 | -134.9551 | 138.9582 | 121.3365 | 140.6245 | 134.1 | 138.4668 | 133.8 | 138.2515 | -166.7 | -174.2286 | -168 | -176.3048 | -171.9 | -180.3629 | -172 | -180.5339 | 212.6313 | 220.3251
2023-04-10 06:00 | -32 | -34.176 | 46.0357 | 46.2186 | 49.6828 | 54.0069 | -31 | -33.2415 | -134.0178 | 137.3504 | -134.0178 | 137.3504 | 111.4796 | 131.2799 | 133.5 | 137.8111 | 133.2 | 137.457 | -166.3 | -173.5678 | -167.6 | -175.6602 | -171.4 | -179.6153 | -171.7 | -180.0515 | 220.2301 | 227.71
2023-04-10 06:30 | -33 | -35.1141 | 45.0507 | 45.2344 | 52.9405 | 56.7068 | -33 | -35.1141 | -147.0954 | 149.7924 | -147.0954 | 149.7924 | 99.7341 | 123.0542 | 133.8 | 137.8816 | 132.6 | 136.9394 | -165.9 | -173.0702 | -167.6 | -175.5409 | -171.3 | -179.4601 | -171.3 | -179.4304 | 228.1948 | 234.2367
2023-04-10 07:00 | -36 | -37.6431 | 42.2042 | 42.3894 | 55.086 | 58.8539 | -35 | -37 | -155.1339 | 157.7135 | -155.1339 | 157.7135 | 84.7805 | 111.36 | 133.5 | 137.5905 | 134.1 | 138.3924 | -166.7 | -173.612 | -168.1 | -175.6662 | -171.7 | -179.4595 | -172.1 | -179.9005 | 222.2012 | 228.3496
2023-04-10 07:30 | -44 | -47.927 | 36.1162 | 37.9362 | 62.1038 | 67.6897 | -44 | -47.5395 | -169.4112 | 173.4535 | -169.4112 | 173.4535 | 58.2642 | 85.3156 | 132.9 | 136.1131 | 133.8 | 136.8645 | -165.8 | -171.1604 | -167.3 | -173.1171 | -171.5 | -177.5103 | -171.6 | -177.6327 | 210.7503 | 217.0215
2023-04-10 08:00 | -59 | -63.3246 | 20.5425 | 26.3891 | 76.1408 | 81.9283 | -59 | -62.9682 | -198.677 | 202.952 | -198.677 | 202.952 | 41.3066 | 72.0758 | 134.7 | 137.4986 | 133.2 | 136.0906 | -168.7 | -173.7056 | -170 | -175.4524 | -174 | -179.6748 | -174.2 | -179.8436 | 207.1155 | 212.0164
2023-04-10 08:30 | -78 | -82.5409 | 0.79715 | 21.9401 | 96.4539 | 101.9337 | -78 | -82.2192 | -229.1387 | 233.2446 | -229.1387 | 233.2446 | 17.508 | 51.2923 | 134.1 | 136.0751 | 134.1 | 136.1782 | -167.1 | -170.8293 | -167.8 | -171.9392 | -171.5 | -175.7683 | -171.6 | -175.844 | 192.7589 | 196.8394
2023-04-10 09:00 | -82 | -86.977 | -9.4532 | 24.5061 | 100.9076 | 106.4911 | -81 | -85.703 | -240.2171 | 244.0353 | -240.2171 | 244.0353 | 13.3724 | 51.687 | 133.2 | 135.292 | 134.1 | 136.1782 | -165.6 | -169.3834 | -167.5 | -171.7343 | -171.2 | -175.5417 | -171.9 | -176.2244 | 199.6737 | 202.648
2023-04-10 09:30 | -86 | -90.7579 | -15.7257 | 27.5315 | 110.6838 | 115.2422 | -86 | -90.4434 | -255.8066 | 258.787 | -255.8066 | 258.787 | 8.2396 | 40.5615 | 133.8 | 135.8308 | 134.4 | 136.3707 | -167.7 | -171.236 | -167.9 | -171.6393 | -171.7 | -175.6071 | -171.7 | -175.5859 | 192.3569 | 193.2591
2023-04-10 10:00 | -105 | -109.2016 | -24.2314 | 34.0392 | 120.0763 | 124.1587 | -105 | -109.2016 | -260.93 | 263.6837 | -260.93 | 263.6837 | -1.7518 | 45.464 | 131.1 | 132.8675 | 130.8 | 132.7211 | -162.7 | -165.9142 | -163.9 | -167.4097 | -167.6 | -171.2565 | -168 | -171.5867 | 194.6538 | 197.092
2023-04-10 10:30 | -96 | -100.8811 | -34.0458 | 41.4208 | 111.0659 | 116.6362 | -96 | -100.8811 | -245.9744 | 249.935 | -245.9744 | 249.935 | -29.2604 | 51.5229 | 110.1 | 112.5592 | 111.3 | 113.4341 | -142.2 | -144.6116 | -145.4 | -148.2248 | -149 | -151.815 | -148.4 | -151.207 | 216.6265 | 219.5959
2023-04-10 11:00 | -88 | -92.6553 | -14.9689 | 27.9495 | 102.3813 | 108.0533 | -88 | -92.6553 | -234.5243 | 238.6428 | -234.5243 | 238.6428 | -32.2981 | 54.9416 | 105 | 107.2595 | 106.8 | 108.9033 | -131.3 | -133.4396 | -134.7 | -137.2435 | -137.8 | -140.4395 | -137.9 | -140.5763 | 220.1732 | 222.6417
2023-04-10 11:30 | -106 | -110.7249 | -35.3387 | 42.4926 | 121.4985 | 125.9397 | -107 | -111.6826 | -250.4799 | 254.0987 | -250.4799 | 254.0987 | -29.39 | 52.4781 | 101.1 | 103.3817 | 102 | 104.262 | -129.1 | -131.2394 | -133.6 | -136.2812 | -136.5 | -139.2624 | -136.4 | -139.0661 | 231.1862 | 234.9853
2023-04-10 12:00 | -99 | -103.7401 | -27.5379 | 37.398 | 111.4718 | 117.2469 | -95 | -100.2447 | -233.5924 | 238.7478 | -233.5924 | 238.7478 | -48.3536 | 62.9664 | 93.9 | 96.2855 | 95.1 | 97.589 | -121.2 | -123.2345 | -126.6 | -129.1229 | -129.4 | -131.908 | -130.2 | -132.7316 | 242.4726 | 244.6808
2023-04-10 12:30 | -99 | -103.7401 | -39.9846 | 46.4025 | 111.2238 | 117.2701 | -99 | -103.7401 | -217.5565 | 222.674 | -217.5565 | 222.674 | -49.07 | 63.1112 | 95.7 | 97.8501 | 94.8 | 97.1634 | -121.4 | -123.1859 | -126.8 | -128.9959 | -129.9 | -132.1717 | -130 | -132.2516 | 246.5436 | 249.6425
2023-04-10 13:00 | -103 | -107.8564 | -34.7337 | 43.9555 | 119.513 | 125.1036 | -103 | -107.5639 | -239.5138 | 244.7877 | -239.5138 | 244.7877 | -60.2882 | 72.5315 | 95.7 | 97.977 | 95.1 | 97.4561 | -118.8 | -120.5219 | -126.1 | -128.3078 | -129.4 | -131.5886 | -129.1 | -131.2214 | 250.1345 | 252.1851
2023-04-10 13:30 | -109 | -113.8859 | -44.6796 | 51.3297 | 116.0627 | 121.7423 | -107 | -111.6826 | -226.6148 | 231.9695 | -226.6148 | 231.9695 | -54.6155 | 69.9433 | 92.4 | 94.8233 | 94.8 | 97.0337 | -119.7 | -121.6333 | -128.3 | -130.6749 | -131.9 | -134.3613 | -131.9 | -134.3045 | 254.6152 | 256.6349
2023-04-10 14:00 | -100 | -104.6948 | -29.1979 | 39.1121 | 118.0138 | 123.4372 | -100 | -104.6948 | -225.7861 | 231.134 | -225.7861 | 231.134 | -49.9184 | 67.8494 | 94.8 | 97.3647 | 95.4 | 97.8814 | -121 | -123.0742 | -128.1 | -130.5939 | -131.4 | -134.0061 | -131.3 | -133.8495 | 248.5258 | 250.4962
2023-04-10 14:30 | -114 | -119.2518 | -54.6306 | 60.8759 | 123.5865 | 129.5387 | -113 | -118.0042 | -244.8718 | 249.775 | -244.8718 | 249.775 | -48.0131 | 65.2574 | 95.4 | 97.8814 | 95.1 | 97.391 | -119.7 | -121.6511 | -125.6 | -128.0639 | -128.8 | -131.339 | -128.7 | -131.1825 | 249.3469 | 251.7304
2023-04-10 15:00 | -112 | -116.7604 | -32.2451 | 43.0859 | 127.4054 | 132.5183 | -111 | -116.0905 | -245.9928 | 250.5606 | -245.9928 | 250.5606 | -19.8022 | 53.8434 | 103.8 | 106.0851 | 106.5 | 108.9132 | -131.2 | -133.5233 | -136.3 | -139.0862 | -140.2 | -143.1679 | -140.4 | -143.3033 | 260.0657 | 263.4046
2023-04-10 15:30 | -87 | -91.0934 | -13.812 | 25.3482 | 100.5302 | 106.0156 | -87 | -91.0934 | -221.9686 | 226.1199 | -221.9686 | 226.1199 | 7.4625 | 55.0597 | 120.6 | 122.7924 | 119.4 | 121.338 | -150.9 | -153.9317 | -154.9 | -158.418 | -158.6 | -162.2666 | -158.7 | -162.3012 | 260.7126 | 263.5384
2023-04-10 16:00 | -86 | -89.2861 | -2.1887 | 22.3982 | 105.6277 | 109.9532 | -86 | -89.56 | -236.3716 | 239.4349 | -236.3716 | 239.4349 | 13.9642 | 60.6706 | 132.6 | 134.7013 | 132.3 | 134.406 | -165.9 | -169.5725 | -169.7 | -173.7632 | -173.8 | -178.0565 | -174 | -178.2518 | 260.9547 | 263.0464
2023-04-10 16:30 | -72 | -75 | 22.0699 | 30.9923 | 91.881 | 95.9577 | -72 | -75 | -218.0641 | 220.6877 | -218.0641 | 220.6877 | 13.7502 | 76.8332 | 132 | 134.6141 | 131.7 | 134.2033 | -164.8 | -169.3749 | -169.5 | -174.6984 | -173.6 | -178.8462 | -173.7 | -178.9914 | 297.1902 | 299.4648
2023-04-10 17:00 | -58 | -63.9766 | 40.4981 | 48.9789 | 82.8412 | 88.6704 | -58 | -63.561 | -218.1514 | 221.4552 | -218.1514 | 221.4552 | 10.2603 | 81.3582 | 132.3 | 134.9673 | 131.7 | 134.3792 | -165.1 | -169.5979 | -171.6 | -176.8087 | -176 | -181.2721 | -175.8 | -181.1742 | 335.742 | 336.8723
2023-04-10 17:30 | -46 | -49.0408 | 65.6323 | 68.6416 | 69.2077 | 72.6334 | -47 | -49.6488 | -199.7188 | 200.6954 | -199.7188 | 200.6954 | -10.7597 | 80.2943 | 130.5 | 132.2755 | 130.8 | 132.6207 | -163.2 | -166.3463 | -171.2 | -175.1738 | -175.4 | -179.4058 | -175.5 | -179.4826 | 339.931 | 341.1371
2023-04-10 18:00 | -44 | -47.5395 | 74.0463 | 77.6958 | 69.3965 | 72.8796 | -44 | -47.1699 | -211.2158 | 212.0318 | -211.2158 | 212.0318 | -28.1361 | 82.9475 | 129 | 131.4962 | 130.5 | 132.8543 | -161.4 | -165.258 | -170.6 | -175.481 | -174.7 | -179.8453 | -174.8 | -179.8453 | 364.565 | 366.6116
2023-04-10 18:30 | -30 | -33.541 | 88.2664 | 91.2743 | 57.3814 | 60.6875 | -31 | -34.0147 | -199.7774 | 200.2297 | -199.7774 | 200.2297 | -37.3059 | 75.4881 | 129 | 131.2688 | 129.6 | 131.9141 | -162.6 | -166.3665 | -171.9 | -176.6525 | -176.1 | -180.9469 | -175.8 | -180.609 | 363.9153 | 363.9197
2023-04-10 19:00 | -24 | -27.7849 | 96.1404 | 98.7459 | 50.0138 | 53.4384 | -25 | -28.6531 | -184.7984 | 185.3035 | -184.7984 | 185.3035 | -40.7097 | 85.3135 | 130.2 | 132.5036 | 129.9 | 132.0443 | -162.5 | -166.2687 | -172 | -176.6353 | -176.3 | -181.0729 | -176.4 | -181.1247 | 339.2702 | 341.4106
2023-04-10 19:30 | -27 | -31.9061 | 89.5434 | 92.7665 | 53.6031 | 58.0294 | -28 | -32.7567 | -184.784 | 185.9956 | -184.784 | 185.9956 | -35.4968 | 82.987 | 129.6 | 132.3218 | 128.7 | 131.5636 | -162 | -166.5816 | -170.3 | -175.7431 | -175.1 | -180.79 | -175 | -180.5465 | 329.3688 | 331.121
2023-04-10 20:00 | -28 | -31.7648 | 88.5913 | 91.2032 | 52.6255 | 56.5106 | -27 | -30.8869 | -179.6689 | 180.8648 | -179.6689 | 180.8648 | -26.88 | 78.5168 | 128.4 | 131.3962 | 128.4 | 131.4603 | -161.1 | -165.8957 | -168.9 | -174.4117 | -173.2 | -178.8725 | -173.1 | -178.7285 | 315.5554 | 315.9166
2023-04-10 20:30 | -22 | -28.4253 | 91.289 | 94.1813 | 46.4944 | 52.719 | -22 | -28.4253 | -165.1409 | 167.5813 | -165.1409 | 167.5813 | -26.8813 | 68.7906 | 129 | 132.3748 | 128.7 | 132.0153 | -161.7 | -167.1159 | -169.1 | -175.1404 | -173.2 | -179.3783 | -173.2 | -179.3854 | 296.8833 | 297.3154
2023-04-10 21:00 | -24 | -29.4109 | 86.6515 | 89.0256 | 47.9193 | 53.5301 | -24 | -29.4109 | -161.5842 | 164.1734 | -161.5842 | 164.1734 | -12.3343 | 56.0783 | 131.1 | 134.4003 | 129.9 | 133.252 | -163.8 | -169.1487 | -170.3 | -176.1451 | -174.4 | -180.4156 | -174.9 | -180.8735 | 290.0361 | 290.2463
2023-04-10 21:30 | -26 | -33.4216 | 81.0569 | 84.4191 | 46.7626 | 54.7438 | -24 | -31.8904 | -160.6294 | 164.8319 | -160.6294 | 164.8319 | 17.7865 | 67.9642 | 131.1 | 134.4221 | 131.4 | 134.7812 | -164.5 | -170.0272 | -170.9 | -176.7894 | -175.4 | -181.5362 | -175.4 | -181.5362 | 285.8065 | 286.5339
2023-04-10 22:00 | -14 | -24.4131 | 80.8651 | 83.9505 | 43.2438 | 52.3442 | -13 | -25.5539 | -152.1104 | 157.3505 | -152.1104 | 157.3505 | 40.8924 | 79.3708 | 131.7 | 135.0736 | 131.4 | 135.2082 | -164.6 | -170.8532 | -170 | -176.7556 | -174.3 | -181.138 | -174.1 | -181.0275 | 275.5237 | 277.1556
2023-04-10 22:30 | -8 | -14.4222 | 88.6571 | 89.2502 | 30.0786 | 36.547 | -8 | -14.4222 | -132.9006 | 135.6651 | -132.9006 | 135.6651 | 49.5716 | 81.8437 | 132 | 135.6372 | 131.4 | 134.9843 | -164.6 | -170.5176 | -169.2 | -175.4999 | -173.4 | -179.7818 | -173.1 | -179.7392 | 265.0156 | 266.7662
2023-04-10 23:00 | -3 | -11.4018 | 85.7818 | 86.0882 | 26.6209 | 33.5719 | -3 | -11.4018 | -128.9646 | 131.6201 | -128.9646 | 131.6201 | 69.5227 | 96.3569 | 133.2 | 136.6028 | 131.4 | 134.916 | -165.7 | -171.4938 | -169.4 | -175.7458 | -173.6 | -180.1939 | -173.6 | -180.2746 | 250.4088 | 255.5007
2023-04-10 23:30 | 0 | 11 | 89.6331 | 89.8599 | 19.5439 | 28.9358 | 0 | 11 | -124.5057 | 127.2219 | -124.5057 | 127.2219 | 60.8686 | 90.9198 | 132 | 135.433 | 132.6 | 136.1528 | -165.7 | -171.4681 | -168.8 | -175.1676 | -172.9 | -179.3858 | -172.4 | -178.9204 | 244.9559 | 251.2045
2023-04-11 | 3 | 13.3417 | 90.7462 | 91.1093 | 15.3644 | 28.7573 | 3 | 14.3178 | -111.2237 | 115.9874 | -111.2237 | 115.9874 | 73.5765 | 103.7457 | 132 | 135.847 | 132.6 | 136.2211 | -164.9 | -171.2227 | -167.3 | -174.34 | -171.5 | -178.5563 | -171.4 | -178.544 | 236.5811 | 241.5327
2023-04-11 00:30 | 0 | 19 | 83.2346 | 84.1477 | 17.961 | 34.6128 | 1 | 19 | -107.1754 | 115.4155 | -107.1754 | 115.4155 | 78.4215 | 110.0463 | 131.4 | 136.7289 | 131.1 | 136.778 | -165.1 | -173.8628 | -165.9 | -175.0322 | -170 | -179.3332 | -170.9 | -180.4097 | 222.3159 | 226.6884
2023-04-11 01:00 | -7 | -18.3848 | 74.7342 | 75.4872 | 23.4342 | 36.9392 | -6 | -19.9249 | -110.9618 | 119.1412 | -110.9618 | 119.1412 | 91.5284 | 118.0531 | 131.7 | 136.6911 | 131.7 | 136.853 | -164.8 | -173.6408 | -165.1 | -174.3067 | -168.8 | -178.1321 | -169.5 | -179.1487 | 216.031 | 222.2058
2023-04-11 01:30 | 5 | 19.6469 | 84.4504 | 85.045 | 11.8148 | 31.5035 | 4 | 18.4391 | -91.9822 | 102.0849 | -91.9822 | 102.0849 | 99.1401 | 124.7737 | 130.2 | 135.5761 | 130.8 | 136.405 | -163.4 | -172.1861 | -164.6 | -173.7369 | -168.8 | -178.0047 | -168.4 | -178.1735 | 208.8426 | 215.3876
2023-04-11 02:00 | 1 | 19 | 79.2474 | 79.9132 | 14.7018 | 33.1811 | 0 | 19 | -91.5308 | 102.3543 | -91.5308 | 102.3543 | 105.3464 | 129.6324 | 130.8 | 136.236 | 130.5 | 136.203 | -163.6 | -172.5341 | -164.5 | -173.9 | -168.2 | -177.8866 | -168.1 | -177.6946 | 204.1454 | 211.1286
2023-04-11 02:30 | 4 | 16.4924 | 79.8263 | 80.1788 | 13.2165 | 30.4646 | 3 | 15.2971 | -88.5716 | 98.4455 | -88.5716 | 98.4455 | 107.937 | 132.1729 | 130.8 | 136.6631 | 130.2 | 136.3535 | -163.5 | -173.3826 | -163.9 | -174.0945 | -168.1 | -178.6896 | -168.2 | -178.8856 | 193.1909 | 202.587
2023-04-11 03:00 | 2 | 19.105 | 75.9401 | 76.4763 | 16.2668 | 33.5793 | 2 | 19.105 | -92.2406 | 102.9102 | -92.2406 | 102.9102 | 109.6785 | 127.4684 | 130.8 | 136.9266 | 130.8 | 137.0156 | -163.7 | -173.7381 | -163.8 | -174.3403 | -168.1 | -178.8598 | -168.1 | -178.9625 | 191.1469 | 193.3397
2023-04-11 03:30 | 0 | 18 | 73.8846 | 74.3051 | 18.3233 | 33.154 | -2 | -17.1172 | -93.5925 | 102.967 | -93.5925 | 102.967 | 112.4784 | 135.2494 | 130.8 | 136.9266 | 131.4 | 137.4998 | -163 | -172.6789 | -163.4 | -173.5227 | -167.8 | -178.2364 | -167 | -177.3166 | 193.4951 | 202.7275
2023-04-11 04:00 | -3 | -17.2627 | 71.1036 | 71.5191 | 21.571 | 34.7276 | -2 | -17.1172 | -98.9184 | 107.5638 | -98.9184 | 107.5638 | 111.0698 | 133.2493 | 130.5 | 136.2892 | 130.8 | 136.7503 | -163.1 | -172.7403 | -163.5 | -173.4493 | -167.9 | -177.97 | -167.7 | -177.9558 | 196.4143 | 205.1673
2023-04-11 04:30 | 0 | 18 | 77.2263 | 77.6401 | 18.1345 | 32.3719 | 0 | 16 | -92.5702 | 101.392 | -92.5702 | 101.392 | 107.0024 | 128.9125 | 131.4 | 137.1512 | 131.7 | 137.7261 | -164.7 | -174.0955 | -164.6 | -174.5589 | -168.6 | -178.7634 | -168.5 | -178.736 | 199.6369 | 208.1204
2023-04-11 05:00 | -8 | -17 | 73.7869 | 74.4085 | 25.0925 | 35.7351 | -6 | -16.1555 | -106.1418 | 113.1085 | -106.1418 | 113.1085 | 109.9688 | 131.3192 | 132.3 | 137.5941 | 132.9 | 138.42 | -165.3 | -174.2732 | -165.5 | -175.1714 | -170 | -179.9472 | -169.5 | -179.5078 | 220.3163 | 226.4193
2023-04-11 05:30 | -6 | -15.2315 | 79.8446 | 80.4855 | 25.4624 | 35.3732 | -6 | -14.3178 | -108.7385 | 115.2484 | -108.7385 | 115.2484 | 100.5077 | 124.5489 | 132.6 | 138.132 | 132.6 | 137.9651 | -165 | -173.8937 | -166.1 | -175.6731 | -170.1 | -179.8135 | -169.5 | -179.1487 | 230.4685 | 235.7543
2023-04-11 06:00 | -7 | -14.7648 | 84.3965 | 85.2389 | 28.291 | 35.8262 | -6 | -14.3178 | -118.4967 | 123.0202 | -118.4967 | 123.0202 | 83.9612 | 99.1579 | 131.7 | 134.7484 | 131.1 | 134.3561 | -165.5 | -170.7462 | -167.7 | -173.5037 | -171.7 | -177.6264 | -171.4 | -177.3621 | 246.6333 | 247.1513
2023-04-11 06:30 | -1 | -14.0357 | 100.0678 | 101.9074 | 25.6727 | 33.7896 | -2 | -14.1421 | -121.6326 | 125.4659 | -121.6326 | 125.4659 | 67.7799 | 101.5428 | 132.3 | 134.3015 | 132 | 134.1641 | -165.8 | -169.3107 | -168.6 | -172.7371 | -172.7 | -176.983 | -172.6 | -176.9612 | 273.3454 | 277.6394
2023-04-11 07:00 | -11 | -24.5967 | 91.5338 | 95.9754 | 37.4697 | 47.5258 | -12 | -24.1868 | -143.272 | 148.9943 | -143.272 | 148.9943 | 38.1597 | 81.4531 | 132.9 | 134.7912 | 132 | 134.1641 | -166.6 | -170.1347 | -168.9 | -172.9266 | -173.1 | -177.2434 | -173.7 | -177.9372 | 288.1644 | 291.2068
2023-04-11 07:30 | -17 | -27.8029 | 87.5454 | 92.9195 | 43.4599 | 51.551 | -17 | -27.8029 | -156.8999 | 161.1677 | -156.8999 | 161.1677 | 9.4819 | 77.3894 | 131.7 | 133.659 | 132 | 133.8538 | -165.4 | -168.7783 | -170.1 | -173.6837 | -174.5 | -178.0347 | -174.5 | -178.0149 | 298.8459 | 299.4575
2023-04-11 08:00 | -33 | -40.2244 | 63.7869 | 70.438 | 55.6904 | 62.3865 | -33 | -39.6611 | -175.9954 | 179.5898 | -175.9954 | 179.5898 | 2.9824 | 82.5673 | 131.7 | 133.4595 | 130.8 | 132.8766 | -164 | -167.3069 | -169.8 | -173.1705 | -174.5 | -177.9167 | -173.9 | -177.2311 | 301.6295 | 301.9423
2023-04-11 08:30 | -41 | -48.5489 | 48.7809 | 57.1742 | 58.7799 | 66.89 | -40 | -47.1699 | -174.6198 | 179.3309 | -174.6198 | 179.3309 | -11.4569 | 82.092 | 130.8 | 133.0381 | 131.4 | 133.4673 | -163.9 | -167.2915 | -170.9 | -174.0923 | -175.5 | -178.8013 | -175.1 | -178.3514 | 291.2434 | 291.2452
2023-04-11 09:00 | -36 | -45 | 47.0298 | 57.0965 | 58.3854 | 67.4893 | -37 | -45.2217 | -163.7984 | 169.9351 | -163.7984 | 169.9351 | -8.4492 | 72.3662 | 130.8 | 132.9298 | 129.9 | 132.1533 | -163.5 | -167.2042 | -170.1 | -173.7446 | -174.3 | -178.0195 | -174.3 | -177.9789 | 278.2404 | 279.1656
2023-04-11 09:30 | -38 | -47.2017 | 39.5993 | 50.8302 | 54.8553 | 65.0054 | -38 | -47.2017 | -153.0808 | 159.8452 | -153.0808 | 159.8452 | 9.7357 | 84.8183 | 130.5 | 133.0259 | 129.9 | 132.3792 | -163.4 | -167.5367 | -169.4 | -173.5227 | -173.7 | -177.9372 | -173.9 | -178.1324 | 244.6894 | 244.7141
2023-04-11 10:00 | -29 | -41.7253 | 35.8311 | 47.5309 | 40.922 | 55.3321 | -30 | -41.7253 | -132.5672 | 141.3999 | -132.5672 | 141.3999 | 18.4089 | 79.654 | 132.6 | 135.6282 | 132 | 135.1696 | -165.9 | -170.9634 | -171 | -175.4356 | -175.3 | -179.828 | -175.2 | -179.7082 | 205.4026 | 205.4071
2023-04-11 10:30 | -31 | -42.45 | 35.3292 | 47.4206 | 44.7522 | 57.6112 | -30 | -41.7253 | -135.3817 | 143.9093 | -135.3817 | 143.9093 | 10.3002 | 63.8145 | 113.4 | 116.5009 | 113.1 | 116.2089 | -143.6 | -147.2539 | -147 | -150.1975 | -150.9 | -154.3182 | -151 | -154.2916 | 210.3346 | 210.5029
2023-04-11 11:00 | -37 | -49.5782 | 23.023 | 41.8463 | 48.7774 | 63.2958 | -37 | -49.5782 | -138.5656 | 148.933 | -138.5656 | 148.933 | -14.2074 | 57.5937 | 96.3 | 99.619 | 98.4 | 101.7261 | -121.8 | -124.822 | -125.5 | -128.288 | -128.5 | -131.3888 | -128.5 | -131.2446 | 190.3867 | 190.6888
2023-04-11 11:30 | -30 | -44.5982 | 11.6591 | 36.6569 | 39.6911 | 57.1065 | -30 | -44.5982 | -123.4752 | 135.7278 | -123.4752 | 135.7278 | -4.8894 | 45.1112 | 94.8 | 97.7176 | 94.8 | 97.6453 | -120.1 | -122.7153 | -125.2 | -128.0362 | -128.1 | -131.0818 | -128.1 | -130.9767 | 181.597 | 182.5112
2023-04-11 12:00 | -30 | -43.1393 | 3.2067 | 33.1849 | 35.9308 | 53.1955 | -29 | -42.45 | -118.8304 | 130.4924 | -118.8304 | 130.4924 | -0.18108 | 53.7164 | 96.9 | 99.9005 | 96.3 | 99.1735 | -123 | -125.4163 | -126.2 | -128.8707 | -129.5 | -132.3052 | -129.1 | -131.8119 | 164.5271 | 165.9788
2023-04-11 12:30 | -30 | -41.7253 | 9.5348 | 30.9711 | 37.8033 | 52.8718 | -29 | -43.1856 | -124.5823 | 134.1865 | -124.5823 | 134.1865 | 20.2659 | 50.0022 | 94.5 | 97.2116 | 94.8 | 97.8649 | -121.8 | -124.2004 | -125 | -127.5347 | -129 | -131.6537 | -129.1 | -131.7717 | 168.5293 | 169.8812
2023-04-11 13:00 | -25 | -36.0694 | 12.7155 | 28.9063 | 38.085 | 50.6702 | -24 | -36.1248 | -118.9071 | 127.0648 | -118.9071 | 127.0648 | 24.9357 | 55.1736 | 97.8 | 101.4586 | 96.6 | 100.3023 | -123.5 | -126.9512 | -127.2 | -130.6111 | -130.1 | -133.7855 | -130.7 | -134.326 | 201.8657 | 202.8073
2023-04-11 13:30 | -20 | -32.8024 | 11.4382 | 29.5583 | 29.1877 | 44.5834 | -20 | -32.8024 | -107.6346 | 116.5511 | -107.6346 | 116.5511 | 33.19 | 62.0691 | 96.6 | 100.222 | 97.5 | 101.4963 | -122.6 | -126.0992 | -126.3 | -130.0969 | -128.9 | -132.8386 | -128.6 | -132.4734 | 213.2894 | 213.3522
2023-04-11 14:00 | -21 | -32.6497 | 36.7655 | 44.7695 | 36.9903 | 48.7186 | -22 | -33.3017 | -128.5446 | 134.9308 | -128.5446 | 134.9308 | 46.3224 | 77.3604 | 111 | 114.3799 | 110.4 | 114.0193 | -138.3 | -142.0903 | -141.3 | -145.5943 | -144.2 | -148.5775 | -144.3 | -148.6026 | 225.9408 | 226.0614
2023-04-11 14:30 | -24 | -33.9411 | 38.4541 | 45.4198 | 37.6399 | 49.1341 | -23 | -33.2415 | -126.1342 | 133.0912 | -126.1342 | 133.0912 | 54.5763 | 87.8766 | 126 | 129.052 | 126 | 128.9236 | -158.1 | -162.626 | -161.4 | -166.5016 | -165.3 | -170.4299 | -165.1 | -170.3088 | 243.3332 | 243.3857
2023-04-11 15:00 | -24 | -33.2415 | 46.9177 | 52.546 | 41.8998 | 51.5331 | -26 | -34.7131 | -128.4899 | 134.8463 | -128.4899 | 134.8463 | 64.8243 | 97.2399 | 132 | 135.0417 | 131.4 | 134.7147 | -164.4 | -169.5327 | -168.7 | -174.2431 | -173.4 | -179.2449 | -172.8 | -178.6067 | 251.0981 | 251.3072
2023-04-11 15:30 | -19 | -29.0689 | 58.6551 | 62.7437 | 40.4193 | 49.538 | -19 | -28.3196 | -133.516 | 138.8174 | -133.516 | 138.8174 | 62.8589 | 93.6461 | 132 | 134.7935 | 132.3 | 135.1483 | -165.6 | -170.269 | -171.4 | -176.6146 | -175.4 | -180.5925 | -175.6 | -180.9559 | 274.9058 | 275.0076
2023-04-11 16:00 | -20 | -27.5862 | 72.6451 | 76.2017 | 44.434 | 50.7259 | -22 | -28.4253 | -147.5874 | 150.8748 | -147.5874 | 150.8748 | 45.7646 | 78.271 | 131.4 | 133.1635 | 132.3 | 134.1497 | -164.3 | -167.2924 | -169.4 | -172.9175 | -173.8 | -177.3885 | -174.2 | -177.8205 | 293.3286 | 293.6904
2023-04-11 16:30 | -21 | -27.6586 | 86.0409 | 89.7822 | 42.9695 | 48.9901 | -21 | -27.6586 | -150.8405 | 153.61 | -150.8405 | 153.61 | 24.1834 | 56.419 | 131.1 | 132.6777 | 131.4 | 133.2125 | -164.8 | -167.7835 | -169.8 | -173.3899 | -174.3 | -177.9789 | -174.3 | -177.8984 | 325.09 | 326.0237
2023-04-11 17:00 | -23 | -31.1448 | 87.1935 | 92.7759 | 51.0858 | 57.3235 | -23 | -31.1448 | -164.5728 | 167.5592 | -164.5728 | 167.5592 | 17.8796 | 67.3934 | 130.5 | 132.4767 | 131.1 | 133.1196 | -163.3 | -166.4832 | -171.1 | -175.0549 | -175.1 | -179.1759 | -175.4 | -179.4269 | 357.5955 | 358.8792
2023-04-11 17:30 | -35 | -40.8167 | 83.8007 | 90.311 | 64.0476 | 68.7582 | -35 | -41.3401 | -188.5905 | 190.668 | -188.5905 | 190.668 | -1.3923 | 61.8379 | 130.2 | 131.9308 | 130.2 | 131.9795 | -163.8 | -166.6337 | -171.6 | -175.3692 | -176 | -179.7283 | -176.2 | -179.9408 | 376.7229 | 377.8672
2023-04-11 18:00 | -25 | -32.6497 | 98.1541 | 104.1404 | 58.5914 | 63.2003 | -25 | -32.0156 | -186.361 | 187.8519 | -186.361 | 187.8519 | -25.4265 | 60.7438 | 130.2 | 132.029 | 129.6 | 131.4373 | -163.6 | -166.6521 | -172.2 | -175.9639 | -176.7 | -180.5733 | -176.9 | -180.7076 | 382.3952 | 382.7495
2023-04-11 18:30 | -40 | -46.6476 | 91.7612 | 100.7242 | 68.0652 | 72.8471 | -41 | -47.0106 | -206.5804 | 208.2844 | -206.5804 | 208.2844 | -33.8904 | 70.4411 | 130.2 | 132.0791 | 129.9 | 131.9379 | -163.1 | -166.5048 | -172.7 | -177.2268 | -177.2 | -181.7916 | -177.6 | -182.0708 | 388.6421 | 390.3033
2023-04-11 19:00 | -46 | -52.3546 | 84.9407 | 95.2431 | 75.3178 | 79.7303 | -44 | -51.1077 | -213.2873 | 215.4465 | -213.2873 | 215.4465 | -20.0521 | 63.3985 | 129.3 | 131.4003 | 129.3 | 131.2431 | -162.1 | -165.3852 | -171.9 | -176.2907 | -175.7 | -180.1802 | -176.5 | -180.8878 | 391.0503 | 392.9283
2023-04-11 19:30 | -46 | -52.8394 | 82.3512 | 92.424 | 73.4836 | 78.7103 | -46 | -52.8394 | -206.6641 | 209.3933 | -206.6641 | 209.3933 | -11.1623 | 59.2566 | 130.5 | 132.5813 | 130.8 | 132.8241 | -162.6 | -165.9548 | -171.6 | -176.0651 | -175.9 | -180.5022 | -176.1 | -180.6302 | 388.9793 | 391.1499
2023-04-11 20:00 | -67 | -73.8241 | 58.9397 | 74.6438 | 94.3014 | 99.6684 | -67 | -73.8241 | -231.1702 | 234.7779 | -231.1702 | 234.7779 | -1.3294 | 57.7321 | 129.6 | 131.8585 | 130.2 | 132.5036 | -162.5 | -166.2348 | -170.7 | -175.6251 | -174.9 | -179.9425 | -175.2 | -180.1873 | 371.7139 | 374.1903
2023-04-11 20:30 | -67 | -75.1332 | 51.9975 | 70.1559 | 99.2098 | 104.9944 | -66 | -73.7902 | -234.3212 | 238.7314 | -234.3212 | 238.7314 | 11.5567 | 56.0948 | 129.9 | 132.3218 | 130.2 | 132.6736 | -163.4 | -167.344 | -171.6 | -176.6651 | -175.9 | -181.0322 | -176.3 | -181.3738 | 365.4185 | 368.326
2023-04-11 21:00 | -90 | -98.0867 | 30.3095 | 61.0613 | 117.6078 | 124.194 | -90 | -98.4886 | -254.8871 | 260.7221 | -254.8871 | 260.7221 | 26.8014 | 62.0649 | 129.9 | 132.5555 | 130.8 | 133.2625 | -163.7 | -167.8957 | -170.7 | -176.0082 | -174.7 | -180.0827 | -174.9 | -180.2525 | 373.8316 | 376.2675
2023-04-11 21:30 | -103 | -111.6154 | 8.8682 | 55.5911 | 132.6472 | 139.5899 | -105 | -113.4637 | -277.9532 | 284.6074 | -277.9532 | 284.6074 | 28.3474 | 69.012 | 132.6 | 134.9176 | 132.6 | 135.321 | -166.2 | -170.2038 | -170.7 | -175.6016 | -175.3 | -180.4256 | -175.4 | -180.452 | 331.8428 | 334.0705
2023-04-11 22:00 | -121 | -130.9236 | -6.6292 | 58.4518 | 143.9966 | 151.906 | -120 | -130.3879 | -288.6217 | 297.0364 | -288.6217 | 297.0364 | 34.0859 | 69.5129 | 131.7 | 134.2613 | 132 | 134.6733 | -164.3 | -168.5698 | -169 | -174.1675 | -173.1 | -178.4339 | -173.3 | -178.628 | 308.4111 | 311.3521
2023-04-11 22:30 | -133 | -143.9236 | -22.7422 | 61.3304 | 154.8365 | 161.8861 | -133 | -143.5444 | -307.4658 | 315.0732 | -307.4658 | 315.0732 | 46.4253 | 83.5731 | 132 | 135.3662 | 132 | 135.1053 | -165 | -170.3607 | -168.4 | -175.0253 | -172 | -178.8161 | -172.1 | -178.9123 | 277.6812 | 282.7213
2023-04-11 23:00 | -130 | -141.1559 | -26.7291 | 63.1545 | 154.133 | 161.8429 | -130 | -141.1559 | -302.9859 | 311.3324 | -302.9859 | 311.3324 | 57.8588 | 88.5601 | 133.5 | 136.699 | 134.7 | 137.9354 | -167.4 | -172.9094 | -169.3 | -176.0825 | -172.4 | -179.283 | -173.8 | -180.794 | 266.9117 | 272.3979
2023-04-11 23:30 | -136 | -148.2464 | -32.3909 | 66.7044 | 157.8388 | 165.8424 | -135 | -146.932 | -315.3715 | 323.7543 | -315.3715 | 323.7543 | 53.7807 | 86.8122 | 132.3 | 135.6587 | 133.5 | 136.6348 | -165.8 | -171.3608 | -167.3 | -174.272 | -171.1 | -178.228 | -171.4 | -178.516 | 270.2418 | 275.5457
2023-04-12 | -151 | -161.0497 | -52.4298 | 73.8826 | 170.3502 | 176.4553 | -149 | -158.4834 | -326.2826 | 333.2444 | -326.2826 | 333.2444 | -1.2469 | 43.3919 | 81.3 | 85.0276 | 83.7 | 87.675 | -104 | -106.5129 | -109.4 | -112.6111 | -112.3 | -115.4972 | -112 | -115.3763 | 323.1902 | 327.649
2023-04-12 00:30 | -163 | -174.0402 | -65.5711 | 85.6677 | 179.8568 | 186.7742 | -164 | -174.9771 | -334.1749 | 342.6286 | -334.1749 | 342.6286 | 2.8987 | 42.2117 | 83.7 | 87.2402 | 83.1 | 86.9244 | -105.5 | -108.2499 | -109 | -112.514 | -111.5 | -115.0848 | -112.1 | -115.7152 | 295.0206 | 300.2848
2023-04-12 01:00 | -159 | -165.5204 | -65.9835 | 77.3162 | 175.5672 | 179.7549 | -158 | -164.56 | -317.7762 | 323.0321 | -317.7762 | 323.0321 | 6.9247 | 37.7704 | 83.7 | 87.3252 | 84.6 | 88.104 | -106.6 | -108.9342 | -109.6 | -112.7817 | -112.4 | -115.6443 | -112.3 | -115.765 | 288.2127 | 293.6684
2023-04-12 01:30 | -168 | -175.2826 | -77.1029 | 88.8677 | 184.3757 | 189.0166 | -168 | -175 | -325.5529 | 331.2272 | -325.5529 | 331.2272 | 6.4294 | 41.9917 | 85.2 | 88.8486 | 85.2 | 88.9342 | -107.5 | -110.1902 | -110.3 | -113.6283 | -113.3 | -116.8052 | -113.1 | -116.6112 | 260.6649 | 266.6782
2023-04-12 02:00 | -156 | -163.2177 | -74.1962 | 85.5479 | 178.9669 | 183.7696 | -157 | -163.8841 | -307.6326 | 313.3481 | -307.6326 | 313.3481 | 11.4676 | 39.7801 | 84.6 | 88.3596 | 85.5 | 89.2216 | -107.4 | -110.0927 | -110.1 | -113.3385 | -112.6 | -115.9816 | -112.4 | -115.7152 | 250.484 | 257.6685
2023-04-12 02:30 | -156 | -162.3607 | -68.8671 | 78.9907 | 171.6385 | 176.1478 | -156 | -162.3607 | -304.2924 | 309.849 | -304.2924 | 309.849 | 14.6749 | 43.4887 | 83.4 | 87.2995 | 84.3 | 87.986 | -106.4 | -109.0076 | -108.9 | -112.1016 | -111.5 | -114.8412 | -111.5 | -114.7935 | 248.3039 | 256.5535
2023-04-12 03:00 | -155 | -161.4001 | -70.8057 | 80.0016 | 173.5107 | 177.5042 | -156 | -161.8178 | -307.6454 | 312.8706 | -307.6454 | 312.8706 | 9.3438 | 40.9506 | 76.5 | 81.7416 | 77.4 | 82.6896 | -96.7 | -100.4797 | -99.4 | -103.8285 | -101.7 | -106.0893 | -102 | -106.5488 | 252.7805 | 260.1503
2023-04-12 03:30 | -155 | -161.4001 | -70.3763 | 78.6471 | 172.4335 | 175.9927 | -154 | -160.1624 | -308.4047 | 313.2105 | -308.4047 | 313.2105 | 14.3389 | 41.7669 | 76.5 | 81.7416 | 75.9 | 81.3951 | -97.3 | -101.0303 | -100.5 | -105.1801 | -102.6 | -107.3855 | -103.1 | -107.8928 | 252.8599 | 260.6234
2023-04-12 04:00 | -146 | -152.4861 | -59.2283 | 69.3086 | 162.3492 | 166.503 | -146 | -152.2005 | -293.3788 | 298.8048 | -293.3788 | 298.8048 | 7.6327 | 41.6474 | 75.9 | 80.9694 | 77.1 | 82.0954 | -97.9 | -101.5284 | -100.5 | -104.9107 | -102.9 | -107.4971 | -103 | -107.5928 | 253.5056 | 260.8098
2023-04-12 04:30 | -160 | -166.4812 | -74.0227 | 83.5984 | 179.3675 | 182.9858 | -159 | -165.5204 | -314.4117 | 319.1476 | -314.4117 | 319.1476 | 6.7448 | 40.3299 | 75.6 | 80.8999 | 77.1 | 82.1989 | -97.1 | -100.6249 | -100.3 | -104.5201 | -102.9 | -107.2684 | -102.8 | -107.2008 | 259.5817 | 266.9686
2023-04-12 05:00 | -164 | -170.3291 | -70.6358 | 80.7008 | 179.9894 | 183.529 | -164 | -170.3291 | -314.5394 | 319.0316 | -314.5394 | 319.0316 | 1.4975 | 38.5993 | 76.8 | 81.8137 | 76.8 | 81.8137 | -97.7 | -100.8976 | -100.7 | -104.8203 | -103.1 | -107.1688 | -103 | -107.1413 | 269.0563 | 275.4501
2023-04-12 05:30 | -166 | -175.8408 | -69.8754 | 87.8261 | 184.9641 | 190.8041 | -166 | -175.5135 | -327.6317 | 335.0671 | -327.6317 | 335.0671 | 2.0637 | 41.7751 | 83.4 | 88.1352 | 83.1 | 88.2479 | -105.4 | -109.3341 | -108.7 | -113.2842 | -111.3 | -116.0325 | -111.2 | -115.9365 | 272.9637 | 277.4045
2023-04-12 06:00 | -171 | -179.9361 | -68.514 | 87.587 | 188.7823 | 193.6884 | -169 | -177.7245 | -336.9706 | 343.1953 | -336.9706 | 343.1953 | -6.882 | 40.2831 | 84 | 88.1413 | 84.9 | 88.7336 | -107 | -109.9504 | -110.8 | -114.2832 | -113.4 | -117 | -113.7 | -117.3401 | 299.3653 | 302.184
2023-04-12 06:30 | -164 | -172.0465 | -53.6741 | 77.5213 | 184.5961 | 188.7284 | -163 | -170.4963 | -342.0966 | 347.1057 | -342.0966 | 347.1057 | -12.2067 | 43.016 | 84.3 | 86.3276 | 83.7 | 85.8739 | -106.5 | -107.622 | -112.4 | -114.3103 | -115.2 | -117.0984 | -115.1 | -116.9821 | 350.1216 | 351.4993
2023-04-12 07:00 | -151 | -158.4456 | -41.0793 | 68.5309 | 175.8544 | 179.7041 | -151 | -158.4456 | -338.1001 | 342.2416 | -338.1001 | 342.2416 | -16.1819 | 63.0634 | 82.2 | 84.4126 | 83.1 | 84.9021 | -105.6 | -106.7903 | -113.8 | -115.5097 | -116.6 | -118.3539 | -116.3 | -118.163 | 398.7256 | 399.7948
2023-04-12 07:30 | -143 | -148.4891 | -27.0688 | 57.6489 | 168.8755 | 171.5043 | -143 | -148.4891 | -336.638 | 338.9265 | -336.638 | 338.9265 | -32.0271 | 72.4163 | 83.1 | 84.9021 | 82.8 | 84.7982 | -106.2 | -107.0546 | -114.9 | -116.3482 | -117.9 | -119.3582 | -117.9 | -119.3426 | 442.1919 | 442.6498
2023-04-12 08:00 | -136 | -150.7349 | -14.9312 | 75.9499 | 159.9034 | 168.1032 | -135 | -149.4021 | -330.4265 | 337.7873 | -330.4265 | 337.7873 | -39.6627 | 85.0896 | 81.6 | 83.693 | 83.4 | 85.5147 | -104.4 | -105.5297 | -115.1 | -116.7235 | -118.2 | -119.8469 | -118.1 | -119.699 | 442.9645 | 443.0226
2023-04-12 08:30 | -134 | -147.2311 | -7.4784 | 72.4913 | 156.9495 | 164.0558 | -133 | -146.3216 | -328.5334 | 334.4903 | -328.5334 | 334.4903 | -66.3981 | 99.6738 | 80.4 | 82.1365 | 80.4 | 82.3253 | -103.2 | -103.855 | -113.9 | -115.1323 | -116.6 | -117.8184 | -116.6 | -117.7338 | 454.5063 | 454.5095
2023-04-12 09:00 | -125 | -136.9708 | -1.1902 | 70.0336 | 150.1706 | 156.6589 | -123 | -135.1481 | -320.8958 | 325.9454 | -320.8958 | 325.9454 | -76.0703 | 101.7337 | 80.7 | 82.8158 | 81.6 | 83.7602 | -103.6 | -104.4889 | -115.7 | -117.1227 | -118.6 | -120.0497 | -118.8 | -120.186 | 473.3726 | 473.4217
2023-04-12 09:30 | -124 | -137.7534 | -11.8606 | 72.1137 | 146.3846 | 155.1023 | -123 | -136.4185 | -310.0893 | 317.528 | -310.0893 | 317.528 | -88.7686 | 116.4283 | 79.5 | 81.7856 | 80.4 | 82.6608 | -102 | -103.0255 | -113.4 | -115.0644 | -116.3 | -117.9567 | -116.6 | -118.1865 | 446.5336 | 446.6231
2023-04-12 10:00 | -113 | -126.115 | -12.7694 | 66.0189 | 133.2216 | 142.0566 | -113 | -125.6742 | -276.3991 | 284.0807 | -276.3991 | 284.0807 | -90.6196 | 122.5284 | 80.4 | 82.8744 | 81 | 83.3849 | -102.7 | -104.0975 | -114.5 | -116.4098 | -117.3 | -119.3525 | -117.4 | -119.3618 | 442.2846 | 442.3547
2023-04-12 10:30 | -117 | -130.5871 | -28.7612 | 68.8502 | 132.569 | 142.3708 | -117 | -130.1461 | -249.79 | 259.1202 | -249.79 | 259.1202 | -76.1148 | 113.4416 | 81.3 | 83.8204 | 81.3 | 83.7478 | -103 | -104.22 | -113.8 | -115.5689 | -116.9 | -118.7084 | -116.8 | -118.5567 | 441.9496 | 442.1245
2023-04-12 11:00 | -105 | -118.5327 | -25.292 | 66.2317 | 118.9334 | 130.9036 | -105 | -118.5327 | -227.2944 | 239.3027 | -227.2944 | 239.3027 | -62.8378 | 107.0813 | 80.7 | 83.6188 | 80.7 | 83.6188 | -103.7 | -105.1497 | -113.8 | -115.9261 | -116.7 | -118.8682 | -116.8 | -118.891 | 435.801 | 436.0692
2023-04-12 11:30 | -99 | -112.7697 | -40.2714 | 70.1842 | 109.5996 | 122.6567 | -99 | -112.2943 | -226.5282 | 237.6348 | -226.5282 | 237.6348 | -48.8358 | 91.9137 | 81.6 | 83.8204 | 81.6 | 83.8976 | -103.4 | -104.5553 | -111.3 | -113.3806 | -113.8 | -115.7033 | -114 | -115.8641 | 426.4822 | 426.8145
2023-04-12 12:00 | -100 | -115.6028 | -60.5733 | 85.5856 | 106.252 | 121.8379 | -99 | -114.7388 | -236.9851 | 248.185 | -236.9851 | 248.185 | -22.7189 | 84.0367 | 81.9 | 84.2594 | 82.2 | 84.4126 | -104.5 | -105.5591 | -108.6 | -110.4082 | -111.3 | -113.1903 | -111.2 | -113.0827 | 373.4804 | 373.6827
2023-04-12 12:30 | -91 | -107.912 | -46.9338 | 74.4656 | 99.3832 | 116.174 | -92 | -108.2266 | -226.2291 | 237.932 | -226.2291 | 237.932 | -0.15191 | 81.4604 | 84 | 86.9612 | 84.9 | 87.7545 | -106.3 | -108.0738 | -109.3 | -111.6937 | -111.8 | -114.2637 | -111.7 | -114.1453 | 345.6078 | 346.0768
2023-04-12 13:00 | -90 | -110.4355 | -19.9335 | 67.2026 | 105.2127 | 122.8852 | -90 | -109.859 | -242.7762 | 256.2147 | -242.7762 | 256.2147 | 10.123 | 87.9974 | 82.5 | 86.4401 | 84.6 | 88.4466 | -105.5 | -108.0317 | -109.7 | -113.0459 | -112.7 | -116.1262 | -112.6 | -116.0776 | 341.4823 | 341.9063
2023-04-12 13:30 | -89 | -107.8981 | -0.66518 | 67.3528 | 108.0199 | 123.9877 | -89 | -107.8981 | -242.4392 | 254.6552 | -242.4392 | 254.6552 | -21.4005 | 88.7374 | 80.7 | 84.5431 | 81.3 | 85.0276 | -102.3 | -104.7451 | -112 | -115.2555 | -114.9 | -118.2625 | -114.7 | -117.9506 | 363.6936 | 363.9352
2023-04-12 14:00 | -93 | -112.8938 | -35.2506 | 75.3508 | 105.2934 | 123.4451 | -92 | -112.0714 | -236.2865 | 250.6763 | -236.2865 | 250.6763 | -42.5173 | 86.0284 | 80.7 | 84.633 | 82.2 | 86.1538 | -102.9 | -105.6165 | -114.7 | -118.0209 | -117.8 | -121.1284 | -117.7 | -120.9156 | 363.1861 | 363.1896
2023-04-12 14:30 | -91 | -110.6797 | -33.1917 | 71.5193 | 101.9064 | 119.7919 | -91 | -110.1136 | -228.5855 | 242.4051 | -228.5855 | 242.4051 | -21.9871 | 87.389 | 82.8 | 86.9985 | 83.1 | 87.3763 | -104.9 | -107.5578 | -112.3 | -115.7631 | -115.2 | -118.7216 | -115 | -118.4309 | 347.1129 | 347.6104
2023-04-12 15:00 | -95 | -113.9912 | -19.1367 | 70.3998 | 110.1613 | 127.6761 | -96 | -114.826 | -232.6694 | 247.9026 | -232.6694 | 247.9026 | -16.5264 | 83.606 | 83.7 | 87.8554 | 83.7 | 87.9471 | -106.2 | -109.0119 | -112.5 | -115.86 | -115.5 | -118.9883 | -115.4 | -118.7956 | 328.5442 | 328.8421
2023-04-12 15:30 | -99 | -108.7474 | -32.336 | 56.7477 | 112.9897 | 122.6787 | -98 | -107.4244 | -221.6777 | 228.5275 | -221.6777 | 228.5275 | -25.2783 | 76.0759 | 83.4 | 87.2113 | 84.6 | 88.4466 | -106.5 | -109.3268 | -111.7 | -115.2047 | -114.6 | -118.1879 | -114.3 | -117.7996 | 328.5223 | 328.9862
2023-04-12 16:00 | -98 | -106.6208 | -14.2475 | 48.383 | 114.6822 | 122.5808 | -97 | -105.7024 | -247.447 | 253.2089 | -247.447 | 253.2089 | -23.7442 | 73.2067 | 84 | 87.5281 | 84.6 | 88.3596 | -106.5 | -109.019 | -111.1 | -114.24 | -113.9 | -117.0564 | -113.8 | -117.0564 | 343.919 | 344.5363
2023-04-12 16:30 | -96 | -104 | 7.426 | 46.9581 | 114.9701 | 121.5741 | -94 | -102.1567 | -263.9314 | 268.4561 | -263.9314 | 268.4561 | -43.6752 | 82.67 | 82.8 | 86.463 | 83.1 | 86.3317 | -105.4 | -107.698 | -112.8 | -115.6946 | -115.6 | -118.5762 | -115.6 | -118.4878 | 377.0147 | 377.5564
2023-04-12 17:00 | -91 | -97.1442 | 29.6587 | 56.5504 | 114.8209 | 119.7547 | -91 | -97.1442 | -267.1709 | 270.4581 | -267.1709 | 270.4581 | -47.2345 | 79.0616 | 82.8 | 85.6472 | 83.4 | 86.3818 | -105.3 | -107.2622 | -112.6 | -115.1293 | -115.5 | -118.0907 | -115.5 | -118.1116 | 406.7104 | 407.3035
2023-04-12 17:30 | -71 | -75.2728 | 56.0045 | 68.7571 | 96.9099 | 100.1577 | -71 | -74.9466 | -248.7881 | 250.1617 | -248.7881 | 250.1617 | -56.3709 | 85.0736 | 82.2 | 84.1477 | 81.6 | 83.693 | -104.3 | -105.3731 | -114.9 | -116.8576 | -117.9 | -119.995 | -118 | -119.8443 | 469.214 | 469.7122
2023-04-12 18:00 | -70 | -73.6817 | 62.6317 | 74.2196 | 98.3729 | 100.8831 | -69 | -72.1249 | -254.5476 | 255.3742 | -254.5476 | 255.3742 | -74.6165 | 90.2867 | 80.4 | 82.3253 | 80.7 | 82.9526 | -102.8 | -103.7089 | -115.3 | -117.1092 | -118.2 | -120.0861 | -118 | -119.782 | 472.8977 | 472.903
2023-04-12 18:30 | -65 | -68.3081 | 69.2623 | 80.1358 | 94.0223 | 96.299 | -65 | -68.0074 | -248.2912 | 248.8948 | -248.2912 | 248.8948 | -86.7154 | 106.9931 | 80.4 | 82.3903 | 81 | 82.9759 | -103.3 | -104.1655 | -115.9 | -117.7165 | -119 | -120.8562 | -118.8 | -120.6071 | 471.494 | 472.6758
2023-04-12 19:00 | -53 | -56.3028 | 79.7684 | 87.8583 | 81.0318 | 83.4774 | -53 | -56.3028 | -229.0043 | 229.6848 | -229.0043 | 229.6848 | -85.229 | 100.5023 | 81.3 | 83.4005 | 81 | 83.1081 | -103.3 | -104.2045 | -116.2 | -118.1002 | -119.2 | -121.1591 | -119 | -120.8387 | 471.1772 | 471.1846
2023-04-12 19:30 | -39 | -42.9535 | 92.8935 | 99.1159 | 65.4408 | 68.26 | -38 | -41.6293 | -200.6075 | 201.3826 | -200.6075 | 201.3826 | -73.556 | 91.1406 | 80.4 | 83.0415 | 81.3 | 83.7478 | -102.9 | -104.1365 | -115.2 | -117.3171 | -117.9 | -120.1417 | -117.8 | -119.9672 | 443.8098 | 443.8099
2023-04-12 20:00 | -42 | -46.5188 | 80.5391 | 88.1676 | 75.0991 | 78.0464 | -43 | -47.4236 | -210.94 | 212.11 | -210.94 | 212.11 | -72.7591 | 91.5773 | 80.4 | 84.1675 | 80.7 | 84.347 | -102.6 | -105.1245 | -114.4 | -117.9695 | -117.2 | -120.8557 | -117.2 | -120.7828 | 435.5035 | 435.5335
2023-04-12 20:30 | -41 | -44.0114 | 88.4184 | 92.9305 | 62.8328 | 65.5162 | -41 | -43.6578 | -189.5434 | 190.4786 | -189.5434 | 190.4786 | -59.5967 | 86.3604 | 80.7 | 83.6188 | 81.3 | 84.198 | -103.2 | -104.8451 | -114 | -116.5196 | -117 | -119.5172 | -116.9 | -119.5433 | 419.5204 | 420.1966
2023-04-12 21:00 | -26 | -29.5296 | 94.245 | 97.823 | 53.4208 | 56.6862 | -26 | -30.5287 | -172.5282 | 173.7677 | -172.5282 | 173.7677 | -52.8361 | 73.4597 | 81.3 | 84.8539 | 82.2 | 85.3035 | -103.3 | -105.4329 | -113.8 | -116.7737 | -117 | -119.9327 | -117.3 | -120.2122 | 404.4817 | 404.6291
2023-04-12 21:30 | -13 | -18.3848 | 99.7342 | 102.4486 | 40.7299 | 45.2216 | -15 | -21.2132 | -150.1819 | 152.0314 | -150.1819 | 152.0314 | -41.9995 | 68.2414 | 80.7 | 84.1932 | 81.6 | 85.0562 | -103.6 | -105.8278 | -113.2 | -116.3523 | -116 | -119.2151 | -116 | -119.1235 | 389.3482 | 389.357
2023-04-12 22:00 | -7 | -8.6023 | 103.1558 | 103.8417 | 32.4979 | 34.1758 | -4 | -5.6569 | -135.263 | 135.6281 | -135.263 | 135.6281 | -33.4647 | 70.956 | 80.4 | 84.1675 | 80.7 | 84.4541 | -102.6 | -105.2346 | -111.3 | -114.8432 | -114 | -117.5816 | -113.5 | -116.9508 | 361.3871 | 363.0547
2023-04-12 22:30 | 0 | 3 | 108.3935 | 108.7958 | 22.9087 | 24.9083 | 0 | 2 | -121.5307 | 121.8532 | -121.5307 | 121.8532 | -15.6883 | 53.3254 | 82.5 | 86.0895 | 81.6 | 85.3441 | -104 | -106.1388 | -111.6 | -114.8669 | -114.9 | -118.0014 | -114.7 | -117.7893 | 346.7189 | 347.0208
2023-04-12 23:00 | 6 | 7.8102 | 107.6311 | 107.9138 | 18.5808 | 22.0789 | 6 | 7.8102 | -113.1144 | 113.7451 | -113.1144 | 113.7451 | -5.4469 | 59.1286 | 82.5 | 87.7852 | 82.5 | 87.8882 | -104.9 | -108.9151 | -112.2 | -117.0658 | -115.3 | -120.3509 | -115.3 | -120.2937 | 331.2826 | 331.506
2023-04-12 23:30 | 7 | 8.6023 | 104.4241 | 104.6044 | 17.4469 | 21.6226 | 7 | 8.6023 | -120.2629 | 120.8407 | -120.2629 | 120.8407 | -4.7593 | 59.0394 | 82.5 | 87.4818 | 83.4 | 88.6316 | -105.1 | -109.0653 | -111.9 | -117.0389 | -115 | -120.2082 | -114.8 | -119.9877 | 324.9671 | 325.3327
2023-04-13 | 7 | 8.0623 | 104.3472 | 104.4027 | 12.0674 | 16.98 | 8 | 8.9443 | -103.3609 | 104.194 | -103.3609 | 104.194 | 0.93035 | 47.0226 | 82.8 | 88.0672 | 83.1 | 88.4517 | -105.9 | -110.013 | -112 | -116.8741 | -114.8 | -119.786 | -115.3 | -120.2665 | 304.2933 | 304.4974
2023-04-13 00:30 | 8 | 8.9443 | 100.8511 | 100.8669 | 11.7686 | 16.6554 | 8 | 8.544 | -98.2822 | 99.297 | -98.2822 | 99.297 | 10.7409 | 49.9426 | 83.4 | 88.7336 | 84.3 | 89.58 | -105.6 | -110.124 | -111.6 | -116.6935 | -114.5 | -119.8841 | -114.4 | -119.7519 | 285.8485 | 286.9532
2023-04-13 01:00 | 14 | 14.5602 | 101.9891 | 102.0115 | 6.8285 | 14.2581 | 8 | 8.9443 | -84.3219 | 86.1273 | -84.3219 | 86.1273 | 13.5523 | 54.6737 | 83.4 | 90.602 | 84.3 | 91.2005 | -106.8 | -112.9949 | -111.8 | -118.9276 | -114.2 | -121.4386 | -114.3 | -121.5667 | 278.9184 | 279.7198
2023-04-13 01:30 | 9 | 9.8489 | 94.6608 | 94.6652 | 10.4124 | 17.0819 | 8 | 9.434 | -89.0851 | 91.1911 | -89.0851 | 91.1911 | 32.7758 | 61.5603 | 84.3 | 91.2005 | 84.3 | 91.0864 | -107 | -112.9257 | -112.2 | -119.0165 | -114.4 | -121.1584 | -114.3 | -121.064 | 272.5114 | 274.6068
2023-04-13 02:00 | 6 | 8.4853 | 91.6205 | 91.6253 | 10.6136 | 18.2762 | 6 | 8.4853 | -86.3108 | 89.017 | -86.3108 | 89.017 | 44.3531 | 68.0761 | 83.7 | 90.8782 | 84.6 | 91.5924 | -106.7 | -112.9004 | -111.2 | -118.271 | -114 | -121.3188 | -113.8 | -121.234 | 273.7358 | 275.4947
2023-04-13 02:30 | 11 | 11.4018 | 95.1447 | 95.1448 | 5.3897 | 14.7496 | 12 | 13 | -76.1383 | 78.8901 | -76.1383 | 78.8901 | 46.8598 | 69.4817 | 84.6 | 91.5924 | 84.6 | 91.4779 | -106.6 | -112.9988 | -110.8 | -118.1425 | -114 | -121.2165 | -113.9 | -121.1906 | 266.3121 | 268.1673
2023-04-13 03:00 | 16 | 18.3576 | 103.6682 | 103.7833 | -3.1941 | 19.6689 | 17 | 19.7231 | -61.6509 | 68.8938 | -61.6509 | 68.8938 | 47.8036 | 69.4015 | 83.4 | 90.602 | 84 | 91.0385 | -106.1 | -112.3595 | -110.7 | -117.6538 | -113.5 | -120.6444 | -112.9 | -120.2169 | 260.5035 | 262.3257
2023-04-13 03:30 | 18 | 20.1246 | 98.316 | 98.3656 | 1.4708 | 18.1873 | 18 | 20.1246 | -68.7746 | 74.0777 | -68.7746 | 74.0777 | 50.5812 | 71.5917 | 84 | 90.9233 | 84.6 | 91.3642 | -106.9 | -112.9919 | -110.9 | -117.8932 | -113.5 | -120.6783 | -113.4 | -120.6183 | 262.6126 | 264.5762
2023-04-13 04:00 | 12 | 14.4222 | 92.6099 | 92.6457 | 7.9128 | 18.2592 | 12 | 13.8924 | -75.4901 | 79.6126 | -75.4901 | 79.6126 | 48.9758 | 79.0526 | 83.7 | 90.4175 | 84.9 | 91.642 | -106.3 | -112.3271 | -110.9 | -117.691 | -114 | -120.9804 | -113.4 | -120.5842 | 255.3496 | 265.8937
2023-04-13 04:30 | 12 | 13.8924 | 93.7988 | 93.8437 | 8.7563 | 18.1074 | 12 | 13.4164 | -76.3844 | 80.13 | -76.3844 | 80.13 | 48.4889 | 78.8128 | 84.9 | 91.5295 | 84.6 | 91.3642 | -106.7 | -112.3242 | -111 | -117.6189 | -114.1 | -120.9083 | -113.8 | -120.559 | 265.0285 | 274.1937
2023-04-13 05:00 | 11 | 12.53 | 103.1269 | 103.1846 | 3.9447 | 14.9137 | 10 | 11.6619 | -69.8264 | 73.3158 | -69.8264 | 73.3158 | 36.9615 | 71.0449 | 84 | 90.3598 | 84.6 | 91.0281 | -105.7 | -111.2189 | -110.2 | -116.6004 | -113.1 | -119.7335 | -113.1 | -119.8323 | 274.9825 | 282.8687
2023-04-13 05:30 | 15 | 15.8114 | 104.4975 | 104.5661 | 6.7937 | 14.8062 | 13 | 13.9284 | -74.573 | 77.1871 | -74.573 | 77.1871 | 25.6697 | 52.6102 | 83.4 | 89.2569 | 84 | 90.312 | -105.3 | -110.4399 | -110.5 | -116.53 | -114 | -120.1982 | -113.4 | -119.5975 | 284.716 | 285.638
2023-04-13 06:00 | 21 | 21.2132 | 116.6815 | 116.7394 | -1.0482 | 10.2486 | 21 | 21.2132 | -68.0734 | 69.5329 | -68.0734 | 69.5329 | 1.5668 | 41.335 | 83.1 | 87.284 | 83.7 | 88.0396 | -106.3 | -109.4098 | -111.8 | -115.9385 | -114.4 | -118.7275 | -114.5 | -118.7275 | 292.3121 | 293.9724
2023-04-13 06:30 | 12 | 12.6491 | 116.4732 | 116.9447 | 10.8624 | 14.76 | 12 | 12.6491 | -94.911 | 95.6463 | -94.911 | 95.6463 | -15.7166 | 46.5028 | 83.1 | 84.4429 | 83.7 | 85.0779 | -106.2 | -106.633 | -112.7 | -113.7609 | -115.5 | -116.5031 | -115.3 | -116.4605 | 312.6877 | 313.4598
2023-04-13 07:00 | 18 | 22.8035 | 121.226 | 123.0267 | 6.5716 | 20.984 | 18 | 22.8035 | -93.023 | 96.5456 | -93.023 | 96.5456 | -41.1048 | 61.3111 | 82.2 | 83.2531 | 83.4 | 84.534 | -105 | -105.282 | -114.5 | -115.3527 | -117.3 | -118.1325 | -117.3 | -118.1325 | 332.9409 | 333.1609
2023-04-13 07:30 | 12 | 16.9706 | 115.8163 | 117.5692 | 9.0584 | 21.6489 | 13 | 17.6918 | -97.376 | 100.3161 | -97.376 | 100.3161 | -59.4333 | 80.5238 | 81 | 82.7853 | 81.6 | 83.4345 | -103 | -103.72 | -113.6 | -114.9248 | -116.5 | -117.8219 | -116.3 | -117.7082 | 346.3746 | 346.4037
2023-04-13 08:00 | 0 | 15 | 95.5647 | 98.1428 | 21.5854 | 30.8439 | 0 | 15 | -111.3575 | 114.6426 | -111.3575 | 114.6426 | -48.3909 | 78.4991 | 81 | 82.8478 | 80.7 | 82.5545 | -103.1 | -103.855 | -113.8 | -115.2304 | -116.6 | -118.0273 | -116.5 | -117.852 | 369.1371 | 369.262
2023-04-13 08:30 | -12 | -20.8087 | 78.0482 | 81.4486 | 32.4134 | 40.4271 | -12 | -20 | -125.3907 | 128.8455 | -125.3907 | 128.8455 | -41.5192 | 72.393 | 81.6 | 83.4345 | 81.3 | 83.2688 | -103.8 | -104.6486 | -113.9 | -115.3449 | -116.9 | -118.3862 | -116.6 | -118.0429 | 349.7577 | 350.0852
2023-04-13 09:00 | -32 | -38.833 | 60.9159 | 68.0621 | 53.0778 | 59.881 | -33 | -39.1152 | -148.4384 | 152.6106 | -148.4384 | 152.6106 | -36.3355 | 77.1667 | 82.2 | 84.6936 | 82.5 | 84.8427 | -104.8 | -105.9459 | -112.8 | -114.3576 | -115.5 | -117.2018 | -115.7 | -117.3152 | 330.3852 | 331.2779
2023-04-13 09:30 | -34 | -42.8019 | 47.9614 | 56.771 | 48.3712 | 58.9665 | -32 | -41.2311 | -136.5939 | 142.8543 | -136.5939 | 142.8543 | -28.9129 | 78.7517 | 81.6 | 84.3342 | 82.2 | 85.2238 | -104.3 | -105.7912 | -111.3 | -113.1103 | -114.1 | -115.7933 | -114.2 | -115.9554 | 322.1458 | 323.0666
2023-04-13 10:00 | -21 | -33.4216 | 37.6311 | 47.152 | 35.1986 | 49.0638 | -23 | -34.7131 | -116.0102 | 123.2165 | -116.0102 | 123.2165 | -32.2537 | 79.2921 | 82.5 | 85.2053 | 82.2 | 85.0144 | -104.1 | -105.6963 | -111.9 | -113.8905 | -114.9 | -116.9312 | -114.9 | -116.8759 | 322.6713 | 323.7259
2023-04-13 10:30 | -43 | -51.3128 | 3.6585 | 29.8725 | 53.4854 | 63.9409 | -42 | -49.93 | -144.0882 | 150.2505 | -144.0882 | 150.2505 | -41.6465 | 67.0009 | 81.9 | 84.7775 | 81.9 | 84.6452 | -103.8 | -105.2649 | -111.7 | -113.4066 | -114.7 | -116.4651 | -114.7 | -116.3561 | 313.6105 | 314.1108
2023-04-13 11:00 | -39 | -46.8722 | 1.1637 | 28.6994 | 47.704 | 58.1749 | -39 | -46.8722 | -131.9123 | 137.74 | -131.9123 | 137.74 | -44.9696 | 68.8609 | 82.8 | 85.7244 | 82.5 | 85.4347 | -104.8 | -106.2346 | -113.3 | -115.1219 | -115.9 | -117.6082 | -115.9 | -117.5791 | 290.3554 | 290.5511
2023-04-13 11:30 | -56 | -61.327 | -14.3161 | 31.4853 | 64.2443 | 71.5415 | -56 | -61.327 | -153.744 | 158.1238 | -153.744 | 158.1238 | -31.3616 | 67.6927 | 81 | 83.5294 | 82.5 | 84.8427 | -103.5 | -104.8817 | -112.3 | -113.9804 | -115.1 | -116.8419 | -115 | -116.5427 | 299.3342 | 300.0567
2023-04-13 12:00 | -46 | -52.8394 | 1.9967 | 29.0658 | 57.275 | 65.8932 | -46 | -52.8394 | -144.9621 | 149.6472 | -144.9621 | 149.6472 | -28.6223 | 59.2175 | 80.7 | 83.3876 | 80.4 | 83.0973 | -103 | -104.4594 | -114.2 | -116.1329 | -117 | -119.1119 | -117.1 | -118.9681 | 310.7286 | 311.6242
2023-04-13 12:30 | -46 | -52.8394 | 10.2242 | 29.7549 | 62.0893 | 69.4291 | -45 | -51.9711 | -151.9458 | 155.5087 | -151.9458 | 155.5087 | -13.5906 | 51.5652 | 81.9 | 84.6245 | 82.2 | 84.9906 | -104.7 | -106.169 | -113 | -114.99 | -115.9 | -117.9324 | -116.1 | -117.9839 | 294.3149 | 294.8801
2023-04-13 13:00 | -59 | -64.4748 | 14.7261 | 32.3018 | 73.75 | 79.5794 | -59 | -64.4748 | -179.5106 | 182.3917 | -179.5106 | 182.3917 | 14.1663 | 53.2707 | 82.2 | 84.6218 | 83.1 | 85.3572 | -105.3 | -106.4937 | -113.5 | -115.1125 | -116.1 | -117.7931 | -116.3 | -118.0888 | 300.5963 | 300.6477
2023-04-13 13:30 | -54 | -59.5063 | 25.0665 | 39.4084 | 73.6214 | 79.2302 | -54 | -59.0931 | -179.7025 | 182.6275 | -179.7025 | 182.6275 | 16.3387 | 50.8373 | 82.8 | 85.1345 | 82.8 | 84.9297 | -105.5 | -106.8136 | -112.2 | -114.0754 | -115.1 | -117.0543 | -114.9 | -116.8033 | 286.3562 | 286.5905
2023-04-13 14:00 | -58 | -62.7694 | 9.3352 | 29.9628 | 71.7478 | 77.8429 | -58 | -63.561 | -172.8369 | 175.8315 | -172.8369 | 175.8315 | 30.9093 | 62.4533 | 83.1 | 85.5673 | 83.1 | 85.7181 | -105.3 | -106.6004 | -111.9 | -113.6459 | -114.7 | -116.6246 | -114.6 | -116.4545 | 288.5135 | 288.7059
2023-04-13 14:30 | -62 | -66.8506 | 3.2496 | 28.3705 | 75.7572 | 81.4955 | -64 | -68.7095 | -166.8352 | 170.1881 | -166.8352 | 170.1881 | 30.6237 | 66.5545 | 81.6 | 83.7602 | 82.5 | 84.6372 | -104.6 | -105.6843 | -114.4 | -116.1179 | -117.3 | -119.0436 | -116.6 | -118.3845 | 314.5195 | 314.5296
2023-04-13 15:00 | -64 | -69.4622 | 0.11958 | 30.0617 | 75.3381 | 81.9124 | -64 | -69.4622 | -160.7564 | 164.6196 | -160.7564 | 164.6196 | 10.1199 | 62.7134 | 82.2 | 84.6218 | 81.6 | 84.1114 | -104.6 | -105.8318 | -112.4 | -114.2363 | -116 | -117.7975 | -116 | -117.9575 | 324.136 | 324.1487
2023-04-13 15:30 | -57 | -62.6498 | 3.9455 | 30.2471 | 77.2364 | 83.884 | -58 | -63.561 | -173.2238 | 177.1736 | -173.2238 | 177.1736 | -2.1573 | 63.8493 | 83.7 | 86.2217 | 84.6 | 87.0956 | -106.5 | -107.9282 | -115.5 | -117.5208 | -118.5 | -120.5067 | -118.5 | -120.4705 | 339.5715 | 339.6372
2023-04-13 16:00 | -55 | -61.2699 | 21.2172 | 36.3498 | 71.6566 | 78.1773 | -57 | -63.0714 | -165.7646 | 169.6125 | -165.7646 | 169.6125 | -32.8344 | 65.8609 | 84.9 | 87.6046 | 85.8 | 88.4771 | -107.8 | -109.5428 | -115.9 | -118.181 | -119.1 | -121.3577 | -118.9 | -121.1041 | 325.8303 | 326.0341
2023-04-13 16:30 | -42 | -48.3735 | 43.71 | 51.1751 | 61.1737 | 67.4913 | -41 | -47.5079 | -161.4435 | 164.5719 | -161.4435 | 164.5719 | -43.3615 | 72.0795 | 84.6 | 87.0956 | 85.5 | 87.9 | -108 | -109.2989 | -116.6 | -118.7556 | -119.7 | -121.8148 | -119.4 | -121.4099 | 341.4444 | 341.5301
2023-04-13 17:00 | -28 | -34.4093 | 74.3171 | 79.6546 | 51.9373 | 57.7038 | -28 | -34.4093 | -160.4315 | 162.5697 | -160.4315 | 162.5697 | -50.6079 | 73.4836 | 84.6 | 86.955 | 84.9 | 87.3871 | -107.5 | -108.7589 | -116.3 | -118.2344 | -119.4 | -121.3738 | -119.2 | -121.1953 | 368.3779 | 368.6158
2023-04-13 17:30 | -24 | -29.4109 | 97.3017 | 101.6372 | 49.4046 | 53.4128 | -25 | -29.6816 | -165.4887 | 166.5625 | -165.4887 | 166.5625 | -60.869 | 78.206 | 83.1 | 84.9641 | 84.9 | 86.8499 | -106.6 | -107.464 | -117.1 | -118.7622 | -120.4 | -122.0498 | -120.3 | -121.8862 | 385.9124 | 385.9219
2023-04-13 18:00 | -16 | -21.2603 | 108.3879 | 112.1508 | 45.557 | 48.7985 | -15 | -20.5183 | -163.8418 | 164.4133 | -163.8418 | 164.4133 | -74.0869 | 89.6613 | 82.2 | 83.8992 | 84.3 | 86.1382 | -105.8 | -106.4342 | -117.6 | -119.0462 | -120.5 | -121.9023 | -120.6 | -122.0107 | 406.9034 | 406.9532
2023-04-13 18:30 | -8 | -15.2643 | 123.0093 | 126.8641 | 35.6169 | 39.1103 | -8 | -15.2643 | -154.4379 | 154.7803 | -154.4379 | 154.7803 | -81.45 | 97.7131 | 83.1 | 84.7812 | 83.7 | 85.2533 | -105.6 | -106.2796 | -118.1 | -119.4638 | -121 | -122.3072 | -121 | -122.3168 | 418.6726 | 418.793
2023-04-13 19:00 | -17 | -22.0227 | 110.1372 | 114.2031 | 45.6066 | 48.9915 | -17 | -22.0227 | -162.7462 | 163.1871 | -162.7462 | 163.1871 | -76.2749 | 92.9338 | 83.4 | 85.1958 | 83.7 | 85.6136 | -106 | -106.8187 | -117.8 | -119.2907 | -120.8 | -122.3479 | -120.6 | -122.072 | 413.5305 | 413.6296
2023-04-13 19:30 | -16 | -24.0832 | 112.5021 | 117.294 | 42.7616 | 47.3373 | -17 | -24.0416 | -155.404 | 156.3003 | -155.404 | 156.3003 | -74.7291 | 91.1669 | 83.1 | 84.9641 | 84.3 | 86.2003 | -105.8 | -106.7487 | -117.7 | -119.3208 | -120.8 | -122.5607 | -120.7 | -122.3797 | 391.6592 | 391.7054
2023-04-13 20:00 | -27 | -33.0151 | 95.9129 | 101.3707 | 56.372 | 60.4608 | -27 | -32.45 | -170.5654 | 171.7465 | -170.5654 | 171.7465 | -67.7045 | 86.0621 | 81.9 | 84.1894 | 83.7 | 86.0101 | -105 | -106.1525 | -116.1 | -118.129 | -119.1 | -121.1882 | -119.1 | -121.1149 | 375.0229 | 375.0813
2023-04-13 20:30 | -30 | -36.6197 | 96.2791 | 101.835 | 54.1331 | 59.2945 | -30 | -36.0555 | -165.2461 | 166.9111 | -165.2461 | 166.9111 | -59.2013 | 79.2671 | 83.4 | 85.7879 | 84.9 | 87.1783 | -106.2 | -107.6485 | -116.9 | -119.1799 | -119.8 | -122.1412 | -119.6 | -121.8485 | 369.9749 | 370.01
2023-04-13 21:00 | -28 | -30.4631 | 86.5937 | 89.7503 | 59.65 | 61.7473 | -28 | -30.4631 | -170.7436 | 171.2051 | -170.7436 | 171.2051 | -47.463 | 69.7655 | 84.3 | 86.8763 | 84 | 86.5129 | -107 | -108.259 | -115.8 | -117.9509 | -118.9 | -121.0288 | -118.9 | -120.9547 | 371.8223 | 371.9919
2023-04-13 21:30 | -26 | -29.5296 | 88.1836 | 90.6228 | 52.1794 | 54.9948 | -25 | -28.178 | -152.2109 | 152.9195 | -152.2109 | 152.9195 | -37.842 | 67.1163 | 84.6 | 88.4466 | 84.9 | 88.9099 | -107.6 | -110.4661 | -115.8 | -119.4739 | -118.5 | -122.2631 | -118.3 | -121.9956 | 347.8347 | 347.8398
2023-04-13 22:00 | -25 | -28.6531 | 90.9627 | 93.5 | 43.8552 | 48.3855 | -27 | -30.4138 | -137.1573 | 138.5928 | -137.1573 | 138.5928 | -24.8325 | 61.0458 | 85.8 | 89.6819 | 85.8 | 90.1299 | -107.8 | -110.775 | -116.1 | -119.8668 | -118.7 | -122.656 | -118.5 | -122.4122 | 336.0404 | 336.1707
2023-04-13 22:30 | -26 | -29.0689 | 83.0075 | 84.9381 | 49.8011 | 52.632 | -26 | -29.0689 | -146.3815 | 147.035 | -146.3815 | 147.035 | 1.4385 | 42.9039 | 85.5 | 89.3078 | 86.1 | 89.7968 | -109.1 | -111.5395 | -115.6 | -118.9172 | -118.3 | -121.7064 | -118 | -121.4401 | 337.8889 | 338.0627
2023-04-13 23:00 | -19 | -23.6008 | 79.1693 | 80.8559 | 47.7793 | 51.5812 | -19 | -23.0217 | -142.9008 | 144.043 | -142.9008 | 144.043 | 21.4239 | 49.5904 | 85.5 | 89.395 | 85.5 | 89.572 | -108.4 | -111.2007 | -115.1 | -118.996 | -117.8 | -121.8362 | -117.3 | -121.2256 | 332.2692 | 332.6098
2023-04-13 23:30 | -26 | -28.6356 | 75.4499 | 76.7276 | 47.5769 | 51.1263 | -24 | -26.4008 | -151.7492 | 152.6621 | -151.7492 | 152.6621 | 26.0908 | 59.9033 | 85.5 | 89.052 | 85.8 | 89.3401 | -108.2 | -110.6384 | -114.3 | -117.7034 | -117 | -120.4686 | -117.1 | -120.5658 | 335.779 | 339.9769
2023-04-14 | -24 | -27.2947 | 74.713 | 75.9792 | 43.8764 | 48.4756 | -22 | -26.0768 | -137.1916 | 138.8036 | -137.1916 | 138.8036 | 30.6573 | 64.5248 | 85.2 | 89.1081 | 85.8 | 89.6819 | -108.8 | -111.4372 | -114.3 | -117.9957 | -117.2 | -120.9292 | -116.8 | -120.4678 | 316.6644 | 321.5565
2023-04-14 00:30 | -24 | -27.7849 | 69.2481 | 70.4959 | 43.316 | 48.8727 | -24 | -27.7849 | -127.9443 | 130.1451 | -127.9443 | 130.1451 | 37.4434 | 73.1149 | 85.2 | 90.1299 | 86.1 | 91.376 | -108.7 | -113.0615 | -113.6 | -119.1075 | -116.6 | -122.1794 | -116.6 | -122.2393 | 307.6129 | 312.401
2023-04-14 01:00 | -16 | -22.6274 | 71.234 | 72.3794 | 36.214 | 43.4963 | -17 | -23.3452 | -119.1593 | 122.4874 | -119.1593 | 122.4874 | 39.543 | 78.4104 | 85.8 | 92.8867 | 85.2 | 92.7286 | -108 | -114.5567 | -112.6 | -120.213 | -115.4 | -123.2209 | -115.5 | -123.2447 | 294.143 | 298.6121
2023-04-14 01:30 | -16 | -21.2603 | 70.3135 | 70.899 | 33.8724 | 40.388 | -16 | -21.2603 | -119.1932 | 122.2138 | -119.1932 | 122.2138 | 49.1795 | 84.2182 | 85.2 | 93.0875 | 85.8 | 93.637 | -108.1 | -115.4728 | -112.6 | -121.1142 | -115.2 | -123.8967 | -115.4 | -124.0827 | 282.1092 | 286.8629
2023-04-14 02:00 | -12 | -18.4391 | 70.6947 | 71.2296 | 31.0121 | 38.3917 | -14 | -19.799 | -110.7609 | 114.3438 | -110.7609 | 114.3438 | 54.7802 | 87.7999 | 85.5 | 93.4831 | 86.7 | 94.2258 | -108.8 | -116.5266 | -112.9 | -121.4819 | -115.6 | -124.2157 | -115.4 | -124.2673 | 269.0154 | 277.2815
2023-04-14 02:30 | -8 | -17.8885 | 74.8494 | 75.2782 | 24.9522 | 34.2213 | -8 | -17.8885 | -105.1196 | 109.5278 | -105.1196 | 109.5278 | 58.7372 | 92.8619 | 86.4 | 94.6713 | 86.7 | 95.0678 | -109.3 | -117.1997 | -113.3 | -121.8904 | -116.1 | -124.9916 | -116.1 | -124.9922 | 267.0323 | 274.4448
2023-04-14 03:00 | -16 | -21.2603 | 67.761 | 68.2176 | 31.9796 | 39.2697 | -15 | -21.2132 | -112.6377 | 116.5392 | -112.6377 | 116.5392 | 61.0919 | 92.498 | 87.6 | 95.1714 | 86.7 | 94.4624 | -110.2 | -117.1669 | -113.4 | -121.3855 | -116.3 | -124.5586 | -116.1 | -124.4078 | 265.7268 | 271.9014
2023-04-14 03:30 | -10 | -18.868 | 67.9263 | 68.5687 | 31.4282 | 39.8699 | -11 | -18.6011 | -109.744 | 114.3907 | -109.744 | 114.3907 | 61.3954 | 88.367 | 86.1 | 93.912 | 85.5 | 92.8867 | -109 | -116.0733 | -112.7 | -120.9121 | -115.6 | -123.9728 | -115.2 | -123.6045 | 264.1543 | 266.6604
2023-04-14 04:00 | -12 | -19.2094 | 69.3507 | 70.0433 | 30.6919 | 39.3938 | -12 | -19.2094 | -101.6912 | 106.367 | -101.6912 | 106.367 | 58.5598 | 86.0496 | 86.7 | 93.9924 | 86.4 | 94.0681 | -109.8 | -116.6889 | -113.9 | -121.8528 | -116.7 | -124.7899 | -116.5 | -124.674 | 268.6633 | 270.8607
2023-04-14 04:30 | -16 | -21.9317 | 67.8957 | 68.8249 | 34.5363 | 42.2107 | -15 | -21.2132 | -108.7562 | 113.2069 | -108.7562 | 113.2069 | 54.8378 | 84.1904 | 86.4 | 93.877 | 87 | 94.7378 | -109.6 | -116.6027 | -113.8 | -121.7238 | -116.8 | -124.8128 | -116.5 | -124.6029 | 265.4433 | 267.3878
2023-04-14 05:00 | -16 | -21.2603 | 69.612 | 70.3728 | 33.0791 | 40.4782 | -16 | -21.2603 | -106.5289 | 110.5856 | -106.5289 | 110.5856 | 53.8837 | 81.4886 | 87 | 93.8137 | 87.3 | 94.092 | -110.3 | -116.5386 | -114.4 | -121.8317 | -117.2 | -124.8392 | -116.9 | -124.6615 | 280.42 | 282.505
2023-04-14 05:30 | -14 | -17.8045 | 74.3226 | 75.01 | 33.2227 | 38.8678 | -14 | -18.4391 | -112.077 | 114.7943 | -112.077 | 114.7943 | 43.7628 | 73.9955 | 87.3 | 93.5428 | 86.7 | 93.4234 | -110.1 | -115.9611 | -115.1 | -122.0175 | -117.8 | -124.9629 | -117.9 | -125.0572 | 293.7741 | 295.3807
2023-04-14 06:00 | -15 | -18.0278 | 76.6637 | 77.4157 | 37.4082 | 41.6006 | -16 | -18.868 | -124.1041 | 125.9486 | -124.1041 | 125.9486 | 36.0498 | 64.1983 | 86.4 | 90.4315 | 85.8 | 90.0385 | -109.4 | -112.6586 | -114.2 | -118.4913 | -117.1 | -121.4465 | -117 | -121.4465 | 309.9467 | 312.0487
2023-04-14 06:30 | -20 | -23.3238 | 80.2811 | 82.3398 | 42.0646 | 46.3305 | -21 | -24.1868 | -137.1928 | 138.8808 | -137.1928 | 138.8808 | 11.0324 | 63.6477 | 85.8 | 88.7777 | 86.1 | 89.2231 | -108.7 | -110.6722 | -114.6 | -117.4149 | -117.5 | -120.6151 | -117.3 | -120.1686 | 341.3082 | 342.3552
2023-04-14 07:00 | -27 | -33.6006 | 75.272 | 80.1705 | 51.2693 | 57.7763 | -28 | -34.4093 | -147.0505 | 150.4938 | -147.0505 | 150.4938 | -12.6822 | 67.116 | 85.8 | 88.4771 | 86.1 | 88.6955 | -109.4 | -111.1952 | -116.7 | -119.411 | -119.8 | -122.5677 | -119.6 | -122.3301 | 355.658 | 356.7373
2023-04-14 07:30 | -44 | -50.6063 | 62.4128 | 71.5087 | 65.3351 | 72.1784 | -45 | -51 | -177.0423 | 181.2617 | -177.0423 | 181.2617 | -38.8679 | 79.673 | 84.9 | 87.5311 | 84.9 | 87.044 | -107.5 | -108.9966 | -116.7 | -119.0426 | -119.9 | -122.2981 | -119.7 | -121.9658 | 361.1464 | 361.2665
2023-04-14 08:00 | -68 | -74.3236 | 38.3684 | 55.454 | 85.5215 | 92.0193 | -68 | -74.3236 | -205.0493 | 209.5155 | -205.0493 | 209.5155 | -54.3085 | 87.8905 | 85.8 | 88.3326 | 86.4 | 88.8451 | -108.6 | -110.0653 | -116.3 | -118.6505 | -119.5 | -121.8862 | -119.1 | -121.4157 | 354.4288 | 354.4476
2023-04-14 08:30 | -68 | -76.0263 | 25.6386 | 48.4787 | 86.2 | 94.0736 | -69 | -76.922 | -209.3759 | 214.6126 | -209.3759 | 214.6126 | -40.8075 | 85.2678 | 82.5 | 85.3572 | 82.8 | 85.571 | -105.3 | -106.9651 | -116.2 | -118.6526 | -119.4 | -121.8877 | -119.2 | -121.6119 | 383.6724 | 383.7936
2023-04-14 09:00 | -72 | -79.2023 | 13.0232 | 39.2727 | 93.014 | 99.1853 | -71 | -78.2943 | -222.7559 | 226.6456 | -222.7559 | 226.6456 | -43.8883 | 86.0237 | 81.9 | 84.8555 | 81.6 | 84.5659 | -104 | -105.6856 | -115.4 | -117.8692 | -118.9 | -121.5161 | -118.5 | -120.8861 | 393.2818 | 393.3785
2023-04-14 09:30 | -65 | -73.8241 | 8.6702 | 40.4975 | 78.5005 | 88.9044 | -65 | -73.8241 | -205.3842 | 211.8749 | -205.3842 | 211.8749 | -38.179 | 86.325 | 81.6 | 85.0562 | 81.6 | 84.8067 | -104.2 | -106.4152 | -116.1 | -118.8889 | -119 | -121.8932 | -119.1 | -121.9477 | 376.908 | 377.4051
2023-04-14 10:00 | -57 | -68.5055 | -2.7175 | 40.4323 | 68.5942 | 81.9489 | -57 | -68.5055 | -192.8049 | 200.9076 | -192.8049 | 200.9076 | 1.1657 | 74.8567 | 82.8 | 86.7265 | 82.8 | 86.4135 | -104.7 | -107.283 | -114.3 | -117.6589 | -117.4 | -120.7628 | -117.1 | -120.3778 | 314.0178 | 314.1094
2023-04-14 10:30 | -66 | -76.6616 | -23.0299 | 47.0346 | 73.6235 | 86.3833 | -65 | -75.8024 | -195.0375 | 203.6307 | -195.0375 | 203.6307 | 17.4785 | 71.3387 | 83.4 | 87.3886 | 85.5 | 89.3078 | -106 | -108.8397 | -113.2 | -116.7326 | -116 | -119.6187 | -116.1 | -119.6671 | 261.2338 | 261.4492
2023-04-14 11:00 | -49 | -64.5368 | -18.2474 | 46.3839 | 58.1915 | 75.2182 | -48 | -63.1269 | -156.9681 | 169.0201 | -156.9681 | 169.0201 | 10.7356 | 78.5131 | 86.7 | 91.0785 | 87.6 | 91.9357 | -109.5 | -113.0232 | -114.2 | -118.3327 | -117 | -121.2708 | -116.9 | -121.0957 | 215.3304 | 215.8701
2023-04-14 11:30 | -72 | -76.896 | -41.1095 | 49.0899 | 77.5245 | 83.411 | -72 | -76.896 | -174.8468 | 178.8066 | -174.8468 | 178.8066 | 18.1128 | 70.82 | 87.3 | 91.2917 | 86.4 | 90.4315 | -110 | -113.1744 | -114.5 | -118.0665 | -117.6 | -121.4139 | -117.4 | -121.001 | 209.5789 | 210.0622
2023-04-14 12:00 | -82 | -86.6487 | -53.1642 | 59.6876 | 87.5875 | 92.7746 | -82 | -86.6487 | -186.5502 | 189.9104 | -186.5502 | 189.9104 | 22.0083 | 69.8165 | 86.7 | 90.5434 | 86.4 | 90.2561 | -109.2 | -111.8928 | -114.5 | -117.803 | -117.4 | -120.8572 | -117.4 | -120.7628 | 218.7675 | 219.0476
2023-04-14 12:30 | -89 | -93.9202 | -57.7589 | 64.1507 | 92.7207 | 97.6906 | -87 | -91.7061 | -192.6077 | 196.0371 | -192.6077 | 196.0371 | 15.2613 | 64.4518 | 78.3 | 82.2553 | 79.2 | 83.1124 | -100.4 | -102.8251 | -105.3 | -108.2682 | -108.3 | -111.4241 | -108.1 | -111.3246 | 221.4471 | 221.7629
2023-04-14 13:00 | -93 | -97.4166 | -62.7135 | 68.7796 | 97.8834 | 102.4214 | -93 | -97.4166 | -203.1059 | 206.1908 | -203.1059 | 206.1908 | 14.6923 | 63.3458 | 79.2 | 82.844 | 78 | 81.878 | -100.1 | -102.3203 | -105.2 | -107.9029 | -108 | -110.8333 | -107.9 | -110.7358 | 226.3397 | 226.6603
2023-04-14 13:30 | -93 | -97.4166 | -56.5353 | 62.6444 | 96.7285 | 100.8357 | -93 | -96.8401 | -200.4321 | 203.2101 | -200.4321 | 203.2101 | 15.5562 | 61.671 | 78.9 | 82.8266 | 78.6 | 82.3597 | -100.1 | -102.362 | -105.7 | -108.4573 | -108.1 | -111.1413 | -108.5 | -111.2317 | 234.3575 | 234.7885
2023-04-14 14:00 | -93 | -97.4166 | -47.0265 | 54.8546 | 100.6078 | 104.8042 | -93 | -97.4166 | -205.9711 | 208.9916 | -205.9711 | 208.9916 | 3.6469 | 57.7832 | 79.5 | 83.219 | 78 | 81.6976 | -100.7 | -102.8868 | -105.8 | -108.5249 | -108.4 | -111.3133 | -108.4 | -111.1481 | 239.2346 | 239.5979
2023-04-14 14:30 | -105 | -109.2016 | -50.6614 | 58.9388 | 118.5138 | 122.1667 | -105 | -108.9312 | -233.6176 | 236.5408 | -233.6176 | 236.5408 | -0.98689 | 53.0208 | 78.3 | 81.7218 | 79.5 | 83.219 | -99.7 | -101.6471 | -106.7 | -109.1931 | -109.4 | -111.9802 | -109.1 | -111.7211 | 259.8911 | 260.0371
2023-04-14 15:00 | -104 | -108.2405 | -33.3156 | 45.1452 | 118.1582 | 121.6064 | -104 | -108.2405 | -238.1071 | 240.6696 | -238.1071 | 240.6696 | -24.2554 | 60.3052 | 77.1 | 80.5728 | 78 | 81.6088 | -98.8 | -100.804 | -106.5 | -109.0619 | -109.3 | -111.9687 | -109.3 | -111.8825 | 277.2324 | 277.6389
2023-04-14 15:30 | -112 | -116.211 | -26.3848 | 41.5614 | 127.6483 | 130.6297 | -110 | -114.2847 | -251.9516 | 254.2339 | -251.9516 | 254.2339 | -33.0822 | 64.9431 | 78.9 | 82.3826 | 79.2 | 82.67 | -100.1 | -102.2756 | -109.1 | -111.9366 | -112 | -114.822 | -112 | -114.6369 | 315.6711 | 316.1086
2023-04-14 16:00 | -110 | -113.5077 | -17.8241 | 34.1123 | 124.7504 | 127.1185 | -108 | -111.5706 | -257.8045 | 259.3324 | -257.8045 | 259.3324 | -18.302 | 56.9106 | 84.6 | 87.4643 | 85.5 | 88.411 | -107.9 | -109.5596 | -115.6 | -117.9644 | -119 | -121.4357 | -119 | -121.3763 | 345.6976 | 345.8239
2023-04-14 16:30 | -102 | -107.5174 | -7.8411 | 38.8772 | 122.1308 | 126.2252 | -102 | -107.5174 | -259.0797 | 261.7895 | -259.0797 | 261.7895 | -12.531 | 62.1704 | 84 | 86.8079 | 84.3 | 86.8763 | -107.3 | -108.9692 | -117 | -119.3961 | -120.4 | -122.9075 | -120.2 | -122.6317 | 400.7 | 400.726
2023-04-14 17:00 | -92 | -96.4624 | 11.6463 | 38.651 | 111.416 | 115.6578 | -92 | -96.4624 | -242.0842 | 244.764 | -242.0842 | 244.764 | -17.3733 | 78.5446 | 83.7 | 86.594 | 85.2 | 88.198 | -107.1 | -109.0069 | -116.9 | -119.6703 | -120.2 | -122.9459 | -119.9 | -122.6866 | 431.4951 | 431.5587
2023-04-14 17:30 | -92 | -95.3363 | 24.1394 | 40.5193 | 114.7469 | 116.8447 | -92 | -95.0789 | -257.7631 | 258.6374 | -257.7631 | 258.6374 | -4.5017 | 74.5076 | 84 | 86.6585 | 83.7 | 86.5176 | -106.4 | -108.164 | -117.6 | -120.1046 | -120.8 | -123.3194 | -120.9 | -123.2994 | 462.4141 | 462.4208
2023-04-14 18:00 | -87 | -90.802 | 30.0094 | 47.5416 | 115.4967 | 118.3638 | -87 | -90.5207 | -261.6065 | 262.9358 | -261.6065 | 262.9358 | -22.3153 | 78.0275 | 82.5 | 85.5132 | 83.4 | 86.2274 | -105.4 | -106.8759 | -117.4 | -119.7301 | -122.1 | -124.6532 | -120.5 | -123.0054 | 469.1261 | 469.1902
2023-04-14 18:30 | -96 | -99.4585 | 29.4827 | 51.3918 | 120.1616 | 122.9353 | -96 | -99.4585 | -272.0819 | 273.3871 | -272.0819 | 273.3871 | -23.0625 | 75.381 | 83.4 | 85.7181 | 83.4 | 85.7879 | -105.9 | -107.2087 | -118.5 | -120.7305 | -121.9 | -124.0844 | -121.7 | -123.831 | 474.8529 | 474.8962
2023-04-14 19:00 | -106 | -108.9082 | 15.648 | 39.1649 | 132.8841 | 134.3429 | -107 | -109.8818 | -285.7504 | 286.1582 | -285.7504 | 286.1582 | -10.7435 | 74.2055 | 83.4 | 86.2274 | 84 | 86.8841 | -106.6 | -108.1594 | -119.2 | -121.6956 | -122.7 | -125.201 | -122.5 | -125.025 | 470.4134 | 470.4661
2023-04-14 19:30 | -116 | -119.8165 | 7.1012 | 41.7691 | 140.0181 | 142.3505 | -113 | -116.9145 | -296.3556 | 297.4724 | -296.3556 | 297.4724 | -15.8999 | 79.379 | 82.8 | 86.3771 | 84 | 87.4442 | -106.3 | -108.4723 | -117.2 | -120.3603 | -120.8 | -124.0479 | -120.5 | -123.6428 | 445.325 | 445.4185
2023-04-14 20:00 | -124 | -128.316 | -4.3754 | 39.0191 | 147.3251 | 149.2197 | -123 | -127.3499 | -301.9862 | 302.7946 | -301.9862 | 302.7946 | -11.7105 | 77.486 | 84.6 | 87.9384 | 84.6 | 88.0207 | -107.3 | -109.4723 | -117.1 | -120.1949 | -120.2 | -123.3504 | -120.1 | -123.2306 | 436.5309 | 436.5358
2023-04-14 20:30 | -128 | -133.8096 | -11.3581 | 47.2612 | 151.1152 | 154.4908 | -127 | -132.5632 | -304.1332 | 306.3487 | -304.1332 | 306.3487 | -17.4629 | 78.4603 | 84.6 | 88.5346 | 84.9 | 88.7336 | -107.4 | -110.0708 | -116.8 | -120.3947 | -119.7 | -123.1844 | -119.4 | -122.9663 | 416.2481 | 416.2513
2023-04-14 21:00 | -137 | -142.443 | -21.5481 | 49.2339 | 156.9423 | 160.3001 | -136 | -141.2091 | -307.3725 | 309.8138 | -307.3725 | 309.8138 | -8.3171 | 66.5903 | 85.2 | 88.9342 | 84.9 | 88.561 | -109.2 | -111.6323 | -117 | -120.3038 | -120.1 | -123.5517 | -119.8 | -123.0743 | 387.1692 | 387.1936
2023-04-14 21:30 | -125 | -130.361 | -15.5274 | 41.2626 | 146.9601 | 149.8879 | -123 | -128.16 | -295.2162 | 297.3868 | -295.2162 | 297.3868 | -8.231 | 54.6181 | 85.5 | 89.1364 | 85.5 | 89.2216 | -108.8 | -111.3514 | -115.5 | -118.9883 | -118.6 | -122.1417 | -118.4 | -121.9236 | 368.5448 | 368.5514
2023-04-14 22:00 | -139 | -145.2068 | -31.7664 | 54.0145 | 159.6831 | 163.7074 | -139 | -144.9207 | -308.9196 | 312.5654 | -308.9196 | 312.5654 | -5.5718 | 51.6219 | 84.9 | 88.6468 | 86.1 | 89.7968 | -108 | -110.5485 | -114.5 | -117.9215 | -117.2 | -120.6867 | -117.3 | -120.6422 | 341.4753 | 341.5814
2023-04-14 22:30 | -140 | -146.4548 | -36.7591 | 55.0564 | 161.1121 | 164.7759 | -138 | -144.5441 | -310.754 | 313.8641 | -310.754 | 313.8641 | 0.2185 | 48.6776 | 86.7 | 90.4573 | 86.4 | 90 | -109.3 | -111.947 | -114.6 | -118.0666 | -117.6 | -121.099 | -117.6 | -121.0514 | 326.2355 | 326.6616
2023-04-14 23:00 | -139 | -148.0608 | -40.9592 | 62.4465 | 161.4189 | 166.8881 | -138 | -147.1224 | -304.2519 | 309.3309 | -304.2519 | 309.3309 | 2.7018 | 44.8784 | 86.1 | 89.712 | 87.6 | 91.3203 | -109.6 | -112.3929 | -113.9 | -117.4644 | -116.9 | -120.5919 | -116.9 | -120.5658 | 304.8223 | 305.3681
2023-04-14 23:30 | -144 | -152.7645 | -41.3695 | 61.7851 | 158.8627 | 164.5367 | -144 | -152.4336 | -309.3078 | 314.7025 | -309.3078 | 314.7025 | -2.5425 | 47.4752 | 86.1 | 89.712 | 86.4 | 90.1698 | -109.5 | -112.2954 | -114.6 | -118.1391 | -117.4 | -121.0496 | -117.4 | -120.9769 | 312.8468 | 313.3656
2023-04-15 | -133 | -142.088 | -40.3576 | 60.8487 | 151.1725 | 158.1705 | -134 | -142.678 | -291.8421 | 299.0143 | -291.8421 | 299.0143 | 1.0644 | 54.8366 | 86.4 | 91.6587 | 86.7 | 92.143 | -109.4 | -114.052 | -113.6 | -118.8108 | -116.5 | -121.7596 | -116.5 | -121.7887 | 284.6626 | 285.0322
2023-04-15 00:30 | -163 | -169.9206 | -72.2756 | 82.7781 | 177.6105 | 181.8577 | -163 | -169.9206 | -320.0782 | 324.7642 | -320.0782 | 324.7642 | 5.1513 | 42.5784 | 87.3 | 92.2138 | 87.9 | 92.9758 | -110.6 | -114.7817 | -113.3 | -118.036 | -116.1 | -120.948 | -115.9 | -120.824 | 262.2477 | 263.0163
2023-04-15 01:00 | -158 | -165.7227 | -71.597 | 82.1367 | 173.4892 | 178.3332 | -158 | -165.4237 | -309.2879 | 314.5432 | -309.2879 | 314.5432 | -0.41518 | 46.0458 | 87.6 | 93.1933 | 87.9 | 93.3738 | -110.8 | -115.5529 | -113 | -118.4451 | -115.9 | -121.4816 | -115.9 | -121.392 | 245.4216 | 245.8434
2023-04-15 01:30 | -152 | -159.7029 | -67.2557 | 76.6277 | 164.9944 | 169.9684 | -152 | -159.3989 | -296.6436 | 302.1927 | -296.6436 | 302.1927 | -9.5236 | 40.8715 | 71.1 | 76.9387 | 72.9 | 78.0565 | -91.6 | -95.44 | -94 | -98.6323 | -96.4 | -101.1401 | -96.1 | -100.7509 | 252.3113 | 253.7456
2023-04-15 02:00 | -152 | -159.7029 | -68.2294 | 76.9126 | 164.3623 | 169.303 | -152 | -159.3989 | -298.5164 | 304.3706 | -298.5164 | 304.3706 | -16.5839 | 41.4087 | 57.9 | 64.4023 | 60.3 | 66.192 | -73.6 | -77.1699 | -76.9 | -81.3676 | -79.1 | -83.7405 | -79.2 | -83.5489 | 264.6464 | 266.3662
2023-04-15 02:30 | -151 | -158.4456 | -67.0258 | 76.0269 | 160.1947 | 165.7421 | -150 | -157.4929 | -292.4868 | 299.2701 | -292.4868 | 299.2701 | -9.4163 | 37.5687 | 58.5 | 65.338 | 57.9 | 64.4023 | -73.3 | -76.4163 | -76.4 | -80.2628 | -78.2 | -82.1295 | -77.8 | -81.8133 | 268.9169 | 270.3751
2023-04-15 03:00 | -135 | -142.3025 | -53.8541 | 62.8068 | 147.0589 | 152.4089 | -134 | -141.3542 | -275.1267 | 281.6267 | -275.1267 | 281.6267 | -11.5706 | 40.4696 | 57.6 | 65.2236 | 58.2 | 65.0696 | -72.6 | -75.7935 | -76.6 | -80.7352 | -78.6 | -82.8865 | -78.6 | -82.8218 | 258.7683 | 261.0619
2023-04-15 03:30 | -141 | -147.7058 | -63.4706 | 70.9353 | 155.4932 | 160.2878 | -142 | -148.6607 | -286.6562 | 292.4326 | -286.6562 | 292.4326 | -6.1453 | 40.475 | 56.4 | 65.804 | 57 | 66.0143 | -72.6 | -78.3823 | -75.6 | -82.3857 | -77.2 | -84.1154 | -77.2 | -84.0757 | 257.7357 | 259.6682
2023-04-15 04:00 | -141 | -146.84 | -60.2251 | 68.1041 | 151.6524 | 156.8633 | -140 | -146.1643 | -281.4951 | 287.7235 | -281.4951 | 287.7235 | -6.8269 | 40.1791 | 55.8 | 65.1352 | 57.3 | 66.2735 | -71.8 | -77.7003 | -75.3 | -82.1336 | -77.1 | -84.1033 | -76.6 | -83.5651 | 258.108 | 260.0315
2023-04-15 04:30 | -145 | -152.427 | -66.8276 | 74.793 | 159.6085 | 164.5419 | -145 | -152.427 | -288.7179 | 294.447 | -288.7179 | 294.447 | -13.5573 | 41.3096 | 56.1 | 65.8594 | 56.4 | 66.0143 | -72.5 | -78.8889 | -75.4 | -82.5791 | -77.2 | -84.7222 | -77.2 | -84.64 | 250.354 | 252.2716
2023-04-15 05:00 | -144 | -150.8675 | -65.8295 | 74.9171 | 160.4664 | 165.698 | -145 | -151.8223 | -286.0091 | 291.9001 | -286.0091 | 291.9001 | -9.529 | 41.0958 | 55.8 | 65.7623 | 57 | 66.4729 | -73.1 | -79.2233 | -76.3 | -83.2501 | -78.7 | -85.77 | -78.5 | -85.5071 | 251.4418 | 253.172
2023-04-15 05:30 | -149 | -155.9391 | -67.1528 | 76.8694 | 162.1008 | 167.5677 | -149 | -155.9391 | -281.3921 | 287.0779 | -281.3921 | 287.0779 | -17.6136 | 40.6835 | 56.7 | 65.7137 | 57.3 | 66.4248 | -72.7 | -78.3823 | -75.2 | -81.8039 | -77.2 | -84.0362 | -77.1 | -83.7478 | 254.6696 | 256.531
2023-04-15 06:00 | -164 | -172.6615 | -77.1213 | 90.07 | 177.3031 | 183.2394 | -163 | -171.712 | -312.4445 | 319.3288 | -312.4445 | 319.3288 | -18.6681 | 56.4161 | 59.1 | 68.891 | 58.2 | 68.1205 | -75.1 | -81.0948 | -77.4 | -84.4362 | -79.3 | -86.6113 | -78.9 | -86.1934 | 264.8211 | 266.3694
2023-04-15 06:30 | -165 | -173.6116 | -78.3468 | 90.1958 | 181.0993 | 186.0062 | -164 | -172.0465 | -319.9624 | 325.4063 | -319.9624 | 325.4063 | -17.4222 | 58.091 | 56.1 | 65.7027 | 58.5 | 68.0683 | -73.7 | -79.422 | -77.2 | -84.275 | -78.9 | -86.0331 | -78.9 | -85.9269 | 288.6266 | 289.7498
2023-04-15 07:00 | -161 | -169.1892 | -67.7656 | 80.5863 | 171.8578 | 177.0072 | -162 | -169.8382 | -304.536 | 309.9369 | -304.536 | 309.9369 | -13.0223 | 61.3297 | 69.3 | 78.2316 | 69.9 | 78.3529 | -88.5 | -95.1696 | -91.6 | -99.0548 | -93.8 | -101.4698 | -94 | -101.5788 | 278.8234 | 279.5203
2023-04-15 07:30 | -159 | -166.3791 | -71.1679 | 81.6493 | 171.0032 | 175.7564 | -156 | -163.5145 | -319.5532 | 324.9585 | -319.5532 | 324.9585 | -18.0874 | 60.9288 | 70.2 | 78.3523 | 70.5 | 78.4889 | -88 | -94.2321 | -92.2 | -99.3471 | -94.5 | -102.0417 | -93.8 | -101.0927 | 284.1891 | 284.8147
2023-04-15 08:00 | -156 | -164.125 | -78.7301 | 88.7897 | 166.2021 | 171.7195 | -154 | -161.9136 | -301.8364 | 306.6254 | -301.8364 | 306.6254 | -22.7762 | 60.5789 | 68.7 | 75.4528 | 68.7 | 74.845 | -88.5 | -92.2684 | -92.6 | -97.2463 | -95.1 | -99.8407 | -94.7 | -99.3383 | 294.9713 | 295.8941
2023-04-15 08:30 | -136 | -145.2481 | -63.7458 | 75.4631 | 146.4845 | 153.5001 | -135 | -143.9618 | -282.6834 | 288.9342 | -282.6834 | 288.9342 | -28.2577 | 67.0715 | 67.5 | 73.7451 | 69.6 | 76.3964 | -87.9 | -92.3128 | -91 | -96.2797 | -93.3 | -98.8314 | -93.2 | -98.6146 | 288.0409 | 288.7091
2023-04-15 09:00 | -132 | -140.8013 | -74.6841 | 84.1751 | 139.0626 | 146.5431 | -132 | -140.4564 | -269.5051 | 276.9871 | -269.5051 | 276.9871 | -18.9329 | 64.1319 | 69.3 | 75.6345 | 70.8 | 77.1298 | -89.3 | -93.6168 | -92.3 | -97.4627 | -94.8 | -100.1193 | -94.7 | -99.9604 | 276.2301 | 277.1616
2023-04-15 09:30 | -125 | -137.3827 | -37.3745 | 62.233 | 132.0137 | 142.3228 | -124 | -136.0588 | -269.0111 | 279.0214 | -269.0111 | 279.0214 | 1.7698 | 68.4148 | 71.4 | 78.1614 | 71.1 | 77.7654 | -89.1 | -94.0145 | -90.8 | -96.4749 | -93.2 | -98.8426 | -93.1 | -98.9099 | 249.573 | 250.3415
2023-04-15 10:00 | -106 | -119.4194 | -56.0516 | 71.8112 | 114.0806 | 127.2967 | -106 | -119.4194 | -251.0119 | 261.6609 | -251.0119 | 261.6609 | -14.3803 | 73.2074 | 69.9 | 77.044 | 70.2 | 77.3162 | -89.7 | -94.9057 | -92.3 | -98.2941 | -94.6 | -100.7633 | -94.6 | -100.6604 | 254.8819 | 255.1621
2023-04-15 10:30 | -120 | -132.8495 | -36.3054 | 60.994 | 135.6456 | 144.8636 | -120 | -132.8495 | -279.8191 | 287.2148 | -279.8191 | 287.2148 | -14.1473 | 72.1432 | 69.6 | 76.899 | 71.7 | 79.0555 | -89 | -94.706 | -89.8 | -96.1992 | -92 | -98.5262 | -91.9 | -98.3749 | 212.8059 | 212.9625
2023-04-15 11:00 | -126 | -136.6931 | -46.1127 | 64.8452 | 139.897 | 147.9645 | -126 | -136.3085 | -278.3188 | 284.9534 | -278.3188 | 284.9534 | -30.1182 | 58.5426 | 69.3 | 76.3734 | 68.4 | 75.4308 | -88.1 | -92.2923 | -94.5 | -99.2732 | -97 | -101.6772 | -96.7 | -101.517 | 245.9942 | 246.0287
2023-04-15 11:30 | -131 | -140.9433 | -39.3257 | 60.0406 | 143.1879 | 149.9971 | -129 | -138.351 | -279.6993 | 285.1764 | -279.6993 | 285.1764 | -40.617 | 64.0987 | 67.8 | 74.2626 | 69.6 | 75.7902 | -88 | -92.408 | -92.3 | -97.2402 | -94.7 | -99.8331 | -94.4 | -99.5169 | 252.4001 | 252.4157
2023-04-15 12:00 | -128 | -137.7861 | -50.0291 | 65.5787 | 141.7125 | 148.9234 | -128 | -137.7861 | -274.8165 | 279.8427 | -274.8165 | 279.8427 | -48.2467 | 69.841 | 69 | 75.1205 | 70.2 | 76.5794 | -87.5 | -91.7798 | -92 | -96.7988 | -94.4 | -99.5804 | -94.5 | -99.4223 | 273.8819 | 273.882
2023-04-15 12:30 | -121 | -129.4488 | -32.5704 | 52.5457 | 135.5291 | 142.2125 | -120 | -128.5146 | -266.0318 | 270.7958 | -266.0318 | 270.7958 | -40.0276 | 64.2618 | 69.3 | 75.6345 | 69.6 | 75.7902 | -87.5 | -91.9054 | -92.2 | -97.272 | -94.8 | -99.9914 | -94.7 | -99.8015 | 286.2581 | 286.2594
2023-04-15 13:00 | -117 | -124.6515 | -24.7564 | 46.1758 | 129.997 | 136.5048 | -118 | -125.5906 | -261.7329 | 266.2421 | -261.7329 | 266.2421 | -27.371 | 63.1116 | 84 | 89.5031 | 83.7 | 89.6443 | -106.8 | -111.236 | -111.3 | -116.4654 | -114.1 | -119.5546 | -113.7 | -118.8772 | 282.8288 | 282.8288
2023-04-15 13:30 | -111 | -117.652 | -28.5818 | 45.924 | 133.5206 | 138.8533 | -112 | -118.596 | -265.8 | 269.3927 | -265.8 | 269.3927 | -23.2236 | 59.2656 | 85.8 | 91.6081 | 86.1 | 91.8892 | -107.7 | -112.6131 | -113.5 | -118.9821 | -116.5 | -122.1139 | -116.5 | -122.0243 | 280.6219 | 280.6229
2023-04-15 14:00 | -103 | -108.7842 | -13.313 | 33.3831 | 121.6085 | 126.3613 | -102 | -107.8378 | -261.0677 | 264.1128 | -261.0677 | 264.1128 | -25.1554 | 57.0965 | 86.1 | 91.4769 | 86.4 | 91.559 | -108 | -112.641 | -113 | -118.3918 | -115.8 | -121.3031 | -116 | -121.3692 | 285.0558 | 285.0581
2023-04-15 14:30 | -102 | -107.5174 | -11.7542 | 31.0087 | 120.4242 | 124.9841 | -104 | -109.4166 | -256.4417 | 259.3599 | -256.4417 | 259.3599 | -13.3249 | 52.1164 | 84.3 | 89.7847 | 85.5 | 91.0148 | -107.4 | -111.9241 | -112.4 | -117.753 | -115.2 | -120.694 | -115.3 | -120.6708 | 305.3528 | 305.3936
2023-04-15 15:00 | -84 | -88.2327 | 9.6832 | 27.4378 | 101.6755 | 106.3159 | -83 | -86.6833 | -232.6771 | 235.2939 | -232.6771 | 235.2939 | -6.639 | 56.5135 | 82.8 | 87.9655 | 85.5 | 90.4136 | -106.9 | -111.0568 | -113.7 | -118.742 | -117 | -122.1804 | -116.6 | -121.6824 | 342.7596 | 342.7992
2023-04-15 15:30 | -74 | -78.4347 | 21.4032 | 32.0503 | 91.7196 | 96.5426 | -73 | -77.1622 | -222.1174 | 224.695 | -222.1174 | 224.695 | -22.1661 | 59.2246 | 83.1 | 88.5549 | 83.4 | 88.7336 | -106.2 | -110.4654 | -113.3 | -118.4071 | -116 | -121.1363 | -116.6 | -121.7397 | 340.4918 | 340.4952
2023-04-15 16:00 | -56 | -60.5392 | 40.5698 | 45.7854 | 74.6372 | 80.1053 | -56 | -60.1664 | -183.611 | 185.5885 | -183.611 | 185.5885 | -29.0252 | 64.103 | 83.1 | 88.5549 | 83.7 | 88.6143 | -105.7 | -110.1521 | -113.5 | -118.7152 | -116.4 | -121.7516 | -116.3 | -121.5392 | 349.2043 | 349.2111
2023-04-15 16:30 | -30 | -34.4819 | 68.1636 | 69.8717 | 50.0666 | 55.5479 | -30 | -34 | -167.9127 | 169.5985 | -167.9127 | 169.5985 | -33.9175 | 66.4414 | 82.8 | 87.5676 | 84.9 | 89.4609 | -106.2 | -109.753 | -114.2 | -118.6257 | -117.4 | -121.8959 | -117.4 | -121.8155 | 349.0872 | 349.0889
2023-04-15 17:00 | -15 | -18.6011 | 87.3146 | 87.8828 | 35.0559 | 39.8189 | -13 | -17.0294 | -144.8236 | 145.6519 | -144.8236 | 145.6519 | -42.8183 | 69.3698 | 82.8 | 87.091 | 83.1 | 87.4694 | -104.9 | -108.0501 | -113.5 | -117.456 | -116.1 | -120.2192 | -116.1 | -120.2899 | 356.9605 | 356.9988
2023-04-15 17:30 | -10 | -14.1421 | 91.1117 | 91.9491 | 34.7028 | 39.8998 | -9 | -15 | -157.2397 | 157.9879 | -157.2397 | 157.9879 | -56.69 | 76.7099 | 82.8 | 85.9619 | 82.8 | 85.8818 | -105.4 | -107.356 | -114.4 | -116.9806 | -116.9 | -119.5433 | -117.7 | -120.4519 | 367.019 | 367.0712
2023-04-15 18:00 | 4 | 11.7047 | 111.4657 | 112.2134 | 19.7844 | 26.915 | 5 | 12.083 | -140.9899 | 141.4869 | -140.9899 | 141.4869 | -64.049 | 82.5519 | 83.1 | 85.9373 | 82.5 | 85.3572 | -105 | -106.5263 | -114.8 | -117.1406 | -117.7 | -120.0115 | -117.7 | -120.0624 | 369.2915 | 369.3365
2023-04-15 18:30 | 2 | 12.1655 | 109.2047 | 109.9399 | 20.013 | 26.6349 | 1 | 10.0499 | -141.9304 | 142.3373 | -141.9304 | 142.3373 | -60.817 | 79.9666 | 82.8 | 85.571 | 83.1 | 85.8613 | -105.4 | -107.2252 | -115.4 | -118.0004 | -117.5 | -120.1719 | -118 | -120.7299 | 367.7956 | 367.8485
2023-04-15 19:00 | 7 | 13.8924 | 112.3286 | 113.0351 | 15.1366 | 24.4298 | 6 | 13.4164 | -133.5924 | 134.2971 | -133.5924 | 134.2971 | -48.0625 | 71.2258 | 83.1 | 86.0142 | 84.3 | 87.251 | -105.2 | -107.1345 | -115.1 | -117.9885 | -118.3 | -121.2099 | -118.1 | -120.9127 | 364.7108 | 364.8544
2023-04-15 19:30 | 3 | 13.3417 | 109.6339 | 110.4829 | 15.9374 | 25.9398 | 1 | 13.0384 | -130.731 | 131.8126 | -130.731 | 131.8126 | -47.2049 | 71.6417 | 83.4 | 86.54 | 84 | 86.9612 | -105 | -107.2168 | -113.9 | -116.897 | -116.9 | -119.9327 | -116.9 | -119.8882 | 352.0398 | 352.1029
2023-04-15 20:00 | 0 | 12 | 100.5784 | 101.2894 | 22.6877 | 30.5423 | 0 | 13 | -127.6377 | 128.8219 | -127.6377 | 128.8219 | -41.757 | 68.2618 | 82.8 | 86.2081 | 83.4 | 86.54 | -105.3 | -107.6354 | -113.4 | -116.6398 | -116.5 | -119.8507 | -116.3 | -119.5301 | 342.719 | 342.9227
2023-04-15 20:30 | 3 | 15.2971 | 103.4528 | 104.2084 | 18.6102 | 28.5338 | 3 | 14.3178 | -120.8483 | 122.5747 | -120.8483 | 122.5747 | -29.7333 | 60.3607 | 85.2 | 88.5158 | 86.7 | 89.8809 | -107.9 | -110.4082 | -115.1 | -118.5042 | -118 | -121.4875 | -117.9 | -121.2445 | 334.2277 | 334.4906
2023-04-15 21:00 | 4 | 13.6015 | 101.2511 | 101.7508 | 16.9131 | 27.2172 | 5 | 13.9284 | -117.1229 | 119.0499 | -117.1229 | 119.0499 | -32.5454 | 60.1893 | 84.3 | 87.816 | 86.1 | 89.5453 | -108 | -110.3241 | -114.2 | -117.4644 | -117.1 | -120.4477 | -117 | -120.3038 | 319.7011 | 320.0147
2023-04-15 21:30 | 2 | 15.1327 | 92.594 | 93.1355 | 21.6788 | 31.8662 | 1 | 15.1327 | -127.5288 | 129.9864 | -127.5288 | 129.9864 | -3.5926 | 54.1041 | 85.8 | 89.2569 | 86.4 | 90.0845 | -108.2 | -110.6593 | -114.7 | -118.1417 | -117.2 | -120.6155 | -117.4 | -120.7863 | 322.9203 | 323.3683
2023-04-15 22:00 | -6 | -24.7386 | 83.415 | 85.7567 | 28.196 | 44.0374 | -7 | -24.0416 | -130.2492 | 137.3216 | -130.2492 | 137.3216 | 6.5998 | 56.2877 | 83.7 | 87.5861 | 84.3 | 88.3371 | -106.5 | -109.2594 | -113 | -116.7588 | -116.1 | -119.7892 | -116.1 | -119.7646 | 331.1725 | 331.6798
2023-04-15 22:30 | 2 | 24.0208 | 92.7751 | 94.6471 | 17.444 | 37.7816 | 1 | 24.0208 | -118.1674 | 125.9596 | -118.1674 | 125.9596 | 20.1572 | 71.9111 | 84.6 | 88.7133 | 84.6 | 89.2716 | -105.7 | -108.9971 | -112.3 | -115.718 | -115.5 | -118.7519 | -115.3 | -118.6748 | 314.8715 | 321.2331
2023-04-15 23:00 | -2 | -15.0333 | 83.0205 | 83.5198 | 24.5443 | 34.9337 | -2 | -15.1327 | -128.5637 | 132.1453 | -128.5637 | 132.1453 | 25.9022 | 68.741 | 84 | 87.8729 | 84.9 | 88.7336 | -107.2 | -110.1681 | -112.9 | -116.4417 | -116 | -119.6923 | -115.5 | -119.2064 | 311.5111 | 316.6955
2023-04-15 23:30 | 0 | 14 | 84.7619 | 85.0812 | 21.9052 | 32.5269 | -1 | -14.0357 | -127.3712 | 130.413 | -127.3712 | 130.413 | 16.341 | 63.0878 | 84.6 | 87.9384 | 85.5 | 88.9686 | -107.6 | -110.1792 | -112.7 | -115.9594 | -115.6 | -118.9192 | -115.5 | -118.822 | 311.7435 | 317.2351
2023-04-16 | -6 | -18.0278 | 77.6866 | 78.1906 | 25.2256 | 36.4655 | -6 | -18.0278 | -116.6802 | 121.4045 | -116.6802 | 121.4045 | 25.4423 | 70.0418 | 84.3 | 88.5183 | 84.9 | 88.9099 | -107.2 | -110.0538 | -112.6 | -116.0539 | -115.4 | -118.9637 | -115 | -118.5758 | 305.2544 | 310.9363
2023-04-16 00:30 | -9 | -19.2354 | 69.3078 | 69.6586 | 27.5692 | 38.4158 | -10 | -18.868 | -120.9659 | 126.1075 | -120.9659 | 126.1075 | 32.191 | 75.699 | 84.9 | 89.8464 | 85.2 | 90.0325 | -106.5 | -110.1193 | -111.7 | -115.9487 | -114.8 | -119.0963 | -114.6 | -118.9302 | 304.3644 | 310.0494
2023-04-16 01:00 | -14 | -23.6008 | 61.8056 | 62.4053 | 31.4681 | 42.4276 | -13 | -23.0217 | -124.1481 | 130.2196 | -124.1481 | 130.2196 | 38.6055 | 80.6149 | 84.9 | 90.0445 | 85.5 | 90.7102 | -107.4 | -111.5273 | -112.3 | -116.7977 | -115.3 | -119.8473 | -114.4 | -118.8996 | 285.0991 | 291.0979
2023-04-16 01:30 | -12 | -23.3238 | 62.278 | 62.957 | 29.2412 | 42.0208 | -12 | -23.3238 | -116.8541 | 124.4296 | -116.8541 | 124.4296 | 49.8921 | 85.945 | 84.6 | 89.6619 | 86.4 | 91.2651 | -107.9 | -111.8337 | -111.8 | -116.3724 | -114.7 | -119.492 | -114.7 | -119.5043 | 278.8527 | 286.4546
2023-04-16 02:00 | -22 | -30.4138 | 50.5279 | 51.4141 | 39.928 | 49.9466 | -22 | -29.7321 | -127.0837 | 133.7746 | -127.0837 | 133.7746 | 53.286 | 88.4295 | 85.2 | 90.4275 | 85.2 | 90.2282 | -107.7 | -111.6144 | -112.2 | -116.7291 | -115.3 | -119.8473 | -115.3 | -120.0681 | 263.3758 | 271.7767
2023-04-16 02:30 | -34 | -41.6173 | 38.5913 | 40.2646 | 48.6801 | 58.696 | -32 | -40 | -139.6036 | 147.0976 | -139.6036 | 147.0976 | 59.0782 | 88.8704 | 85.2 | 90.2282 | 85.8 | 90.993 | -108.9 | -113.01 | -111.9 | -116.456 | -114.7 | -119.492 | -114.6 | -119.4523 | 261.2529 | 269.575
2023-04-16 03:00 | -26 | -35.3836 | 46.0596 | 47.6925 | 41.4046 | 53.4925 | -27 | -36.1248 | -126.9954 | 135.9722 | -126.9954 | 135.9722 | 50.8877 | 87.5763 | 85.5 | 91.0148 | 86.1 | 91.0785 | -108.2 | -112.5809 | -111.3 | -116.1176 | -114.1 | -119.058 | -113.8 | -118.7992 | 238.3333 | 247.5522
2023-04-16 03:30 | -24 | -36.1248 | 48.4177 | 50.5151 | 37.5537 | 52.0728 | -24 | -35.3836 | -119.0624 | 130.8209 | -119.0624 | 130.8209 | 62.7676 | 81.1157 | 86.1 | 91.9944 | 85.8 | 91.6081 | -107.7 | -112.6131 | -110.7 | -115.9812 | -113.5 | -118.9222 | -113.5 | -118.9945 | 244.7373 | 251.5316
2023-04-16 04:00 | -27 | -38.1838 | 43.0204 | 45.6764 | 43.5626 | 56.9255 | -28 | -38.8973 | -126.4068 | 137.8466 | -126.4068 | 137.8466 | 59.9042 | 79.1392 | 85.5 | 91.4331 | 86.1 | 91.5787 | -108.2 | -113.179 | -111.1 | -116.3929 | -114.1 | -119.4293 | -114 | -119.4592 | 245.2279 | 251.7358
2023-04-16 04:30 | -41 | -49.6488 | 31.3244 | 35.9843 | 56.4262 | 67.9273 | -40 | -48.8262 | -136.735 | 147.435 | -136.735 | 147.435 | 59.6678 | 78.2836 | 86.1 | 91.9944 | 85.8 | 91.5034 | -108.2 | -113.2378 | -110.8 | -116.2619 | -113.8 | -119.3886 | -113.5 | -118.9821 | 236.6869 | 243.9585
2023-04-16 05:00 | -44 | -52.6973 | 35.5268 | 40.4157 | 53.4119 | 66.0943 | -44 | -53.2541 | -136.6686 | 148.4854 | -136.6686 | 148.4854 | 51.9299 | 73.4204 | 86.1 | 91.9944 | 86.1 | 92.2074 | -108.3 | -113.4221 | -111.5 | -116.8488 | -114.2 | -119.65 | -114.1 | -119.6145 | 233.4013 | 240.5439
2023-04-16 05:30 | -42 | -52.2015 | 31.8152 | 38.1062 | 57.8813 | 70.5797 | -41 | -51.4004 | -145.939 | 157.974 | -145.939 | 157.974 | 49.9587 | 73.1369 | 85.2 | 91.4764 | 86.7 | 93.3121 | -109.2 | -114.5203 | -112 | -117.5825 | -114.9 | -120.6188 | -114.6 | -120.2944 | 233.0555 | 239.1253
2023-04-16 06:00 | -45 | -55.8032 | 25.6429 | 33.8518 | 65.0202 | 76.6704 | -45 | -55.2178 | -159.269 | 170.6072 | -159.269 | 170.6072 | 49.4435 | 72.5973 | 85.8 | 91.9274 | 86.1 | 92.1005 | -108.4 | -113.5772 | -111.4 | -117.0758 | -114.3 | -119.9864 | -114.5 | -120.2074 | 235.0774 | 240.7923
2023-04-16 06:30 | -51 | -59.6825 | 31.2853 | 38.1072 | 59.7609 | 72.33 | -50 | -58.8303 | -152.7944 | 164.0748 | -152.7944 | 164.0748 | 40.5809 | 67.056 | 85.2 | 91.0464 | 85.5 | 91.0148 | -108.2 | -113.1497 | -111.8 | -117.0909 | -114.5 | -119.9364 | -114.5 | -119.9662 | 245.6857 | 250.9853
2023-04-16 07:00 | -52 | -60.0333 | 25.7667 | 33.861 | 67.2966 | 77.8711 | -51 | -59.6825 | -164.1741 | 173.7019 | -164.1741 | 173.7019 | 36.576 | 64.4931 | 86.1 | 91.8892 | 86.7 | 92.245 | -108.8 | -113.4083 | -112.8 | -117.7083 | -115.5 | -120.5425 | -114.9 | -119.8818 | 254.7621 | 259.0628
2023-04-16 07:30 | -61 | -69.8355 | 17.4 | 30.4865 | 77.6136 | 87.7776 | -61 | -69.3542 | -180.8665 | 189.9643 | -180.8665 | 189.9643 | 21.4367 | 54.623 | 86.1 | 90.789 | 85.5 | 90.5115 | -108.5 | -112.3251 | -112.9 | -117.212 | -116.1 | -120.4293 | -116 | -120.3329 | 272.0856 | 275.6698
2023-04-16 08:00 | -86 | -94.4299 | -5.1781 | 27.6634 | 99.634 | 107.7528 | -85 | -93.1075 | -219.0844 | 226.2315 | -219.0844 | 226.2315 | 13.9281 | 48.5209 | 85.5 | 88.9686 | 86.4 | 89.9165 | -109.1 | -111.296 | -114.9 | -117.4415 | -117.8 | -120.3617 | -117.4 | -120.0115 | 290.8849 | 295.0274
2023-04-16 08:30 | -98 | -105.4751 | -17.4613 | 35.2552 | 114.5147 | 122.257 | -101 | -108.2682 | -247.2592 | 254.2546 | -247.2592 | 254.2546 | -4.0021 | 42.8744 | 84.6 | 87.5409 | 84.9 | 87.9082 | -107.5 | -109.4185 | -115.1 | -117.2786 | -118.1 | -120.3765 | -118 | -120.2784 | 311.3827 | 314.4045
2023-04-16 09:00 | -103 | -112.0045 | -27.3302 | 42.6081 | 116.7401 | 125.1526 | -103 | -111.6154 | -250.9211 | 258.3748 | -250.9211 | 258.3748 | -20.4881 | 51.2405 | 85.2 | 88.276 | 84.6 | 87.697 | -106.7 | -108.6139 | -114.8 | -117.101 | -117.9 | -119.9483 | -117.8 | -119.9483 | 322.742 | 324.4064
2023-04-16 09:30 | -133 | -142.8041 | -60.092 | 70.6866 | 142.2405 | 149.7925 | -130 | -140.0143 | -275.5785 | 282.3459 | -275.5785 | 282.3459 | -33.1206 | 58.6563 | 85.5 | 88.4878 | 84.9 | 87.8954 | -106.9 | -108.9432 | -115.5 | -117.6903 | -117.5 | -119.7107 | -118.5 | -120.6735 | 322.7603 | 323.9489
2023-04-16 10:00 | -122 | -131.4724 | -59.0447 | 68.8701 | 131.4219 | 139.5146 | -121 | -129.8076 | -252.2197 | 259.8741 | -252.2197 | 259.8741 | -48.7616 | 70.8624 | 82.8 | 86.3771 | 83.7 | 87.0729 | -106 | -108.2288 | -115.3 | -117.6165 | -118.6 | -120.9448 | -118.3 | -120.6553 | 323.7129 | 324.3584
2023-04-16 10:30 | -120 | -130.7823 | -74.1412 | 83.881 | 121.9226 | 132.8591 | -121 | -131.7004 | -237.6937 | 248.4487 | -237.6937 | 248.4487 | -85.1886 | 97.1445 | 67.8 | 71.9225 | 69 | 73.0548 | -87.8 | -89.7693 | -96.6 | -98.5883 | -99.1 | -101.098 | -99.1 | -101.1179 | 294.2078 | 294.7142
2023-04-16 11:00 | -132 | -143 | -103.5484 | 111.6126 | 140.5945 | 150.1148 | -133 | -143.5444 | -249.8548 | 259.3379 | -249.8548 | 259.3379 | -47.3104 | 63.0974 | 70.5 | 74.4732 | 69 | 73.3554 | -89.1 | -91.0412 | -95.4 | -97.3926 | -97.7 | -99.7261 | -98.2 | -100.236 | 281.5382 | 282.9217
2023-04-16 11:30 | -116 | -127.5343 | -84.0168 | 93.6908 | 114.9953 | 127.4673 | -116 | -127.122 | -212.7025 | 224.7344 | -212.7025 | 224.7344 | -33.3085 | 58.5365 | 68.1 | 72.9302 | 68.1 | 72.5094 | -88.7 | -90.9489 | -95.3 | -97.6296 | -97.5 | -99.8856 | -97.6 | -99.7995 | 250.7914 | 251.9264
2023-04-16 12:00 | -136 | -147.0782 | -95.0248 | 102.6466 | 127.4795 | 137.5003 | -136 | -147.0782 | -239.3481 | 248.38 | -239.3481 | 248.38 | -51.7392 | 66.6655 | 65.4 | 69.5618 | 66.6 | 70.5912 | -83 | -84.9506 | -93.1 | -95.0971 | -95.7 | -97.7051 | -95.9 | -98.0043 | 279.6235 | 280.7993
2023-04-16 12:30 | -94 | -106.0047 | -67.0062 | 77.2318 | 94.7634 | 108.9052 | -94 | -106.0047 | -201.1187 | 213.4975 | -201.1187 | 213.4975 | -47.8146 | 68.343 | 65.7 | 71.4964 | 67.8 | 73.5465 | -83.3 | -86.6885 | -96.4 | -99.7413 | -98 | -101.4418 | -98.6 | -101.9449 | 238.8774 | 240.1169
2023-04-16 13:00 | -112 | -121.0785 | -65.7352 | 74.232 | 112.7855 | 122.656 | -112 | -120.7021 | -208.0843 | 217.4047 | -208.0843 | 217.4047 | -71.2354 | 86.353 | 65.4 | 70.9854 | 66.6 | 71.9781 | -84.4 | -87.195 | -97.3 | -100.1481 | -100 | -102.8164 | -99.7 | -102.5014 | 293.8893 | 294.7497
2023-04-16 13:30 | -112 | -121.4619 | -73.8167 | 80.6912 | 118.2252 | 127.1091 | -113 | -122.0041 | -210.1888 | 218.6242 | -210.1888 | 218.6242 | -54.7509 | 71.0673 | 65.7 | 71.0316 | 67.2 | 73.1114 | -84.1 | -87.3289 | -97 | -100.1949 | -100.2 | -103.4932 | -99.5 | -102.7405 | 263.2166 | 264.4699
2023-04-16 14:00 | -124 | -132.9662 | -69.454 | 78.5216 | 130.0883 | 139.2213 | -125 | -133.544 | -224.5097 | 233.6779 | -224.5097 | 233.6779 | -39.5741 | 58.7683 | 67.5 | 72.3703 | 67.5 | 72.479 | -85.3 | -87.9678 | -96.6 | -98.9855 | -99.3 | -101.7951 | -99.6 | -102.1541 | 284.9865 | 286.1804
2023-04-16 14:30 | -113 | -121.2642 | -54.7055 | 62.2991 | 120.2024 | 127.7325 | -114 | -121.8401 | -210.0189 | 216.9297 | -210.0189 | 216.9297 | -34.8931 | 59.7905 | 66.3 | 72.0481 | 68.1 | 73.5936 | -85.9 | -88.8487 | -96.6 | -99.909 | -99.7 | -103.1617 | -99.2 | -102.475 | 269.4424 | 270.885
2023-04-16 15:00 | -134 | -143.7359 | -74.4092 | 82.8901 | 144.3091 | 151.7728 | -133 | -142.443 | -248.0771 | 255.8369 | -248.0771 | 255.8369 | -14.2283 | 43.4718 | 67.5 | 72.9247 | 67.5 | 72.9247 | -86.9 | -90.1533 | -94.8 | -98.2481 | -97.1 | -100.6432 | -97.1 | -100.6692 | 258.2501 | 260.4012
2023-04-16 15:30 | -133 | -141.7392 | -83.2565 | 89.6629 | 143.0241 | 150.078 | -133 | -141.3966 | -254.552 | 261.4773 | -254.552 | 261.4773 | -23.593 | 44.8776 | 66.6 | 71.7527 | 67.8 | 72.4368 | -86.8 | -89.5511 | -94 | -96.9216 | -97.2 | -100.3139 | -96.6 | -99.7326 | 259.109 | 261.7947
2023-04-16 16:00 | -130 | -138.2353 | -61.3376 | 69.7617 | 140.0814 | 146.7429 | -128 | -136.0147 | -257.1387 | 263.2824 | -257.1387 | 263.2824 | -19.5213 | 52.1778 | 82.5 | 87.6832 | 82.8 | 88.2734 | -105.6 | -109.5096 | -113.1 | -117.0626 | -116.5 | -120.4517 | -116.5 | -120.5283 | 263.7328 | 264.7413
2023-04-16 16:30 | -132 | -140.4564 | -62.542 | 71.5682 | 138.285 | 145.7655 | -131 | -139.517 | -264.8922 | 271.3816 | -264.8922 | 271.3816 | -34.9541 | 57.3394 | 84.9 | 90.3483 | 84.9 | 90.3483 | -107.5 | -111.5807 | -115 | -119.0015 | -117.9 | -121.984 | -117.5 | -121.5461 | 284.8512 | 285.2134
2023-04-16 17:00 | -104 | -110.3857 | -15.5542 | 32.4831 | 118.2275 | 123.7502 | -104 | -110.0545 | -244.3688 | 248.2774 | -244.3688 | 248.2774 | -36.0678 | 61.4519 | 84.3 | 88.9873 | 84.3 | 88.9873 | -105.9 | -109.0929 | -116.1 | -119.382 | -119 | -122.6273 | -119.2 | -122.7244 | 350.619 | 351.0748
2023-04-16 17:30 | -59 | -64.4748 | 45.1295 | 50.4237 | 77.762 | 83.2556 | -59 | -64.4748 | -205.0498 | 207.7843 | -205.0498 | 207.7843 | -49.6309 | 83.8019 | 83.4 | 87.8483 | 84 | 88.3249 | -106.3 | -109.5534 | -117.2 | -120.7363 | -120.2 | -124.0572 | -120.2 | -123.7931 | 389.2951 | 389.9619
2023-04-16 18:00 | -47 | -51.8941 | 60.6288 | 65.256 | 69.4162 | 75.4961 | -47 | -51.8941 | -197.0891 | 199.7505 | -197.0891 | 199.7505 | -70.1323 | 93.9862 | 83.4 | 85.3841 | 82.8 | 84.6085 | -105.9 | -106.5359 | -117.6 | -118.8224 | -120.9 | -122.16 | -120.6 | -121.7371 | 407.1657 | 408.2825
2023-04-16 18:30 | -31 | -38.6005 | 81.6569 | 86.3842 | 54.765 | 62.8975 | -32 | -39.4081 | -171.7189 | 174.2087 | -171.7189 | 174.2087 | -84.841 | 107.1247 | 83.1 | 84.8411 | 82.5 | 84.1932 | -106.1 | -106.8693 | -118.5 | -119.6158 | -121.5 | -122.4894 | -121.3 | -122.3507 | 406.5188 | 407.174
2023-04-16 19:00 | -15 | -25.807 | 97.4224 | 100.523 | 38.8685 | 47.6832 | -16 | -25.6125 | -154.4896 | 156.9025 | -154.4896 | 156.9025 | -79.8602 | 103.1758 | 84.6 | 86.3109 | 85.5 | 87.2526 | -106.4 | -107.1912 | -117.8 | -119.049 | -121.1 | -122.3295 | -121.2 | -122.2189 | 393.6608 | 394.5378
2023-04-16 19:30 | -12 | -23.3238 | 101.4464 | 104.4225 | 35.5358 | 44.8994 | -12 | -23.3238 | -142.5472 | 145.3269 | -142.5472 | 145.3269 | -75.3987 | 98.5511 | 83.4 | 85.4489 | 84 | 85.9703 | -106.3 | -107.2709 | -117 | -118.3918 | -120.2 | -121.6002 | -120.1 | -121.4712 | 380.4537 | 381.4404
2023-04-16 20:00 | -14 | -25.2389 | 92.5093 | 95.5557 | 41.8517 | 50.2674 | -15 | -25.807 | -151.5094 | 154.7322 | -151.5094 | 154.7322 | -66.6806 | 89.915 | 83.7 | 85.8739 | 84 | 86.1664 | -106.6 | -107.5952 | -117.2 | -118.5141 | -120.4 | -121.7529 | -120.5 | -121.793 | 372.3192 | 373.5872
2023-04-16 20:30 | -1 | -22.0227 | 102.4984 | 105.0422 | 30.7771 | 41.3162 | 0 | 21 | -131.1621 | 134.9099 | -131.1621 | 134.9099 | -61.7861 | 85.0818 | 83.7 | 85.9415 | 84.6 | 86.6206 | -106.5 | -107.6804 | -116.7 | -118.0231 | -119.8 | -121.2353 | -119.8 | -121.1674 | 355.5607 | 357.2125
2023-04-16 21:00 | -15 | -27.4591 | 98.1797 | 101.5127 | 32.3737 | 45.2496 | -13 | -26.4197 | -122.4103 | 127.6767 | -122.4103 | 127.6767 | -53.6203 | 82.9861 | 84 | 86.1664 | 84.3 | 86.7332 | -107.1 | -108.5711 | -116.7 | -118.4353 | -119.9 | -121.6738 | -119.6 | -121.4259 | 352.3551 | 353.8434
2023-04-16 21:30 | -12 | -26.8328 | 95.6997 | 99.2873 | 33.3948 | 46.1826 | -11 | -26.4008 | -128.3091 | 134.2478 | -128.3091 | 134.2478 | -38.893 | 72.6827 | 83.4 | 86.077 | 84 | 86.6585 | -106.7 | -108.3068 | -116.5 | -118.2212 | -119.3 | -121.1516 | -119.1 | -120.8009 | 335.6177 | 337.9831
2023-04-16 22:00 | -19 | -32.2025 | 84.6147 | 88.293 | 39.6019 | 51.5073 | -19 | -32.2025 | -129.7792 | 136.2056 | -129.7792 | 136.2056 | -14.6066 | 64.6362 | 84.9 | 87.5311 | 85.5 | 87.7627 | -108.8 | -110.2143 | -117.2 | -118.9966 | -120.2 | -122.0379 | -120 | -121.8236 | 335.0246 | 337.6246
2023-04-16 22:30 | -15 | -30.8869 | 82.9066 | 86.6054 | 37.1846 | 50.6754 | -16 | -31.3847 | -124.5771 | 131.7695 | -124.5771 | 131.7695 | -12.06 | 63.8499 | 83.4 | 86.2274 | 83.1 | 85.7864 | -105.6 | -107.1231 | -113.3 | -115.2848 | -116.4 | -118.3872 | -116.4 | -118.4054 | 316.1392 | 319.5774
2023-04-16 23:00 | -13 | -28.2312 | 83.0547 | 86.3428 | 33.7345 | 47.7454 | -13 | -28.178 | -119.8181 | 126.5541 | -119.8181 | 126.5541 | 3.5443 | 49.8621 | 85.2 | 87.6082 | 86.4 | 88.7757 | -108.7 | -110.263 | -115.6 | -117.6007 | -118.8 | -120.8933 | -118.5 | -120.4885 | 306.2448 | 310.0272
2023-04-16 23:30 | -13 | -29.0689 | 80.9258 | 83.5112 | 33.4248 | 45.8481 | -16 | -31.3847 | -127.9393 | 133.0244 | -127.9393 | 133.0244 | -1.4545 | 48.0352 | 84.9 | 87.4586 | 86.4 | 89.1323 | -110 | -111.5448 | -116.1 | -118.0122 | -119.1 | -120.9731 | -118.8 | -120.7477 | 301.9716 | 305.8844
2023-04-17 | -1 | -27.0185 | 88.7064 | 91.1801 | 20.3844 | 40.7252 | -1 | -27.0185 | -104.831 | 114.2738 | -104.831 | 114.2738 | 8.8368 | 50.0023 | 86.1 | 88.6955 | 86.7 | 89.3502 | -109.2 | -110.9 | -115.5 | -117.5716 | -118.5 | -120.7497 | -118.3 | -120.5342 | 288.0203 | 292.3491
2023-04-17 00:30 | -14 | -32.2025 | 71.0158 | 73.4238 | 33.0703 | 47.8519 | -13 | -30.8707 | -114.9304 | 123.2949 | -114.9304 | 123.2949 | 20.3792 | 55.0514 | 86.4 | 89.2065 | 86.7 | 89.4971 | -109.9 | -111.851 | -115.2 | -117.6531 | -118.1 | -120.5342 | -118.1 | -120.5942 | 281.8116 | 286.8482
2023-04-17 01:00 | -24 | -31.8904 | 62.0004 | 63.1427 | 39.9871 | 48.5148 | -24 | -31.8904 | -119.0933 | 124.2449 | -119.0933 | 124.2449 | 37.5368 | 63.9685 | 86.7 | 90.041 | 87 | 90.1703 | -109.8 | -112.0616 | -114.9 | -117.7415 | -117.8 | -120.6567 | -118 | -120.9497 | 285.1514 | 290.5541
2023-04-17 01:30 | -22 | -34.0588 | 52.5447 | 56.3155 | 45.9701 | 58.4933 | -22 | -33.3017 | -126.9858 | 136.4138 | -126.9858 | 136.4138 | 50.81 | 72.5453 | 86.7 | 89.9605 | 86.1 | 89.5453 | -110.6 | -112.9459 | -115.2 | -118.1196 | -118.3 | -121.2537 | -118.3 | -121.2756 | 279.8797 | 285.4422
2023-04-17 02:00 | -17 | -31.9061 | 63.4625 | 66.6746 | 33.1752 | 50.3345 | -16 | -31.3847 | -98.2565 | 110.8361 | -98.2565 | 110.8361 | 56.9711 | 87.2402 | 85.8 | 89.948 | 87.3 | 91.3799 | -110 | -112.9799 | -114.8 | -118.3339 | -117.8 | -121.3508 | -118 | -121.4862 | 266.7669 | 283.2362
2023-04-17 02:30 | -35 | -46.7547 | 43.5671 | 48.0311 | 51.1023 | 63.1635 | -35 | -46.7547 | -128.0569 | 137.696 | -128.0569 | 137.696 | 64.7405 | 84.8529 | 86.1 | 90.0565 | 86.4 | 90.4315 | -109.3 | -112.145 | -114.2 | -117.535 | -117.4 | -120.7863 | -117.6 | -121.0752 | 275.4692 | 281.6562
2023-04-17 03:00 | -32 | -43.1393 | 48.6241 | 52.0509 | 46.5784 | 58.4946 | -32 | -43.1856 | -119.3103 | 128.8261 | -119.3103 | 128.8261 | 67.623 | 83.7489 | 86.7 | 90.5434 | 86.7 | 90.5434 | -110 | -112.6305 | -114.1 | -117.2973 | -116.9 | -120.137 | -117.1 | -120.3547 | 270.8807 | 278.3306
2023-04-17 03:30 | -34 | -44.0454 | 45.4586 | 48.8998 | 50.9657 | 61.423 | -34 | -44.0454 | -122.995 | 131.1377 | -122.995 | 131.1377 | 70.3325 | 86.4334 | 86.7 | 90.3722 | 87.3 | 91.2044 | -110 | -112.761 | -114.5 | -117.8502 | -117.4 | -120.8572 | -117.5 | -121.0019 | 272.3204 | 279.5621
2023-04-17 04:00 | -36 | -45.607 | 44.4231 | 47.9265 | 52.3331 | 62.142 | -36 | -45 | -120.9682 | 128.3209 | -120.9682 | 128.3209 | 70.3409 | 85.4428 | 86.7 | 90.288 | 86.1 | 89.7968 | -110.1 | -112.5242 | -114.5 | -117.6403 | -117.3 | -120.5033 | -117.2 | -120.4289 | 276.9912 | 284.0436
2023-04-17 04:30 | -35 | -45.4533 | 47.931 | 52.1089 | 52.124 | 62.5249 | -35 | -45.4533 | -128.4283 | 136.8824 | -128.4283 | 136.8824 | 62.8098 | 80.0734 | 86.7 | 90.6303 | 87 | 90.6601 | -109.5 | -112.2733 | -114.3 | -117.6322 | -117.3 | -120.7363 | -117.1 | -120.6656 | 276.6276 | 282.8501
2023-04-17 05:00 | -27 | -36.1248 | 56.1107 | 58.5952 | 47.8536 | 55.9401 | -27 | -36.1248 | -129.1526 | 135.1996 | -129.1526 | 135.1996 | 62.3631 | 78.8383 | 85.5 | 89.0207 | 87.3 | 90.7816 | -109 | -111.5141 | -114.2 | -117.3025 | -116.9 | -120.1586 | -117.4 | -120.6466 | 296.6379 | 302.5077
2023-04-17 05:30 | -28 | -35 | 65.672 | 68.5623 | 47.862 | 55.3975 | -29 | -36.4006 | -131.6688 | 137.0193 | -131.6688 | 137.0193 | 45.4725 | 63.8268 | 86.4 | 89.6714 | 86.4 | 89.6282 | -109.6 | -111.9436 | -115.6 | -118.2093 | -118.1 | -120.7586 | -118 | -120.64 | 300.5887 | 305.4334
2023-04-17 06:00 | -40 | -44.7214 | 56.4912 | 59.73 | 61.5474 | 66.1343 | -40 | -44.7214 | -156.4072 | 159.4899 | -156.4072 | 159.4899 | 34.9189 | 55.4357 | 85.8 | 88.5508 | 86.1 | 88.7681 | -108.6 | -110.2495 | -115.3 | -117.5133 | -118.1 | -120.3765 | -118.4 | -120.6324 | 327.6343 | 331.388
2023-04-17 06:30 | -53 | -57.3847 | 53.2006 | 59.8407 | 75.4745 | 79.4824 | -53 | -57.0088 | -178.2829 | 180.4748 | -178.2829 | 180.4748 | 8.0589 | 64.0382 | 85.5 | 86.783 | 85.8 | 87.3721 | -110 | -110.5789 | -117.7 | -118.7691 | -120.6 | -121.6699 | -120.6 | -121.6306 | 359.2661 | 366.1881
2023-04-17 07:00 | -55 | -64.6607 | 56.2609 | 70.4817 | 77.6296 | 85.953 | -55 | -64.6607 | -184.3054 | 189.8212 | -184.3054 | 189.8212 | -20.2696 | 114.2968 | 84.6 | 86.0812 | 84.9 | 86.4885 | -107.9 | -108.5111 | -118 | -119.4106 | -120.9 | -122.3072 | -120.7 | -122.0348 | 380.8444 | 384.2667
2023-04-17 07:30 | -61 | -68.884 | 51.2356 | 66.9481 | 86.5542 | 92.3526 | -62 | -69.7711 | -198.4379 | 202.1896 | -198.4379 | 202.1896 | -45.117 | 110.4613 | 83.7 | 84.9297 | 83.7 | 85.0335 | -107.2 | -107.594 | -117.4 | -118.7268 | -121 | -122.3315 | -120.5 | -121.8631 | 412.7122 | 415.4089
2023-04-17 08:00 | -75 | -96.0469 | 31.1975 | 75.1301 | 95.256 | 111.798 | -75 | -95.4254 | -218.1422 | 231.7581 | -218.1422 | 231.7581 | -58.8387 | 129.289 | 82.8 | 84.3699 | 83.7 | 85.2533 | -106 | -106.8817 | -117.2 | -119.0394 | -120.6 | -122.5279 | -120.3 | -122.2415 | 400.0911 | 402.4433
2023-04-17 08:30 | -89 | -110.8016 | 6.5911 | 72.1322 | 107.589 | 125.1023 | -88 | -110 | -232.2262 | 247.601 | -232.2262 | 247.601 | -55.1504 | 128.3502 | 82.8 | 84.6707 | 84 | 85.8446 | -106.3 | -107.1164 | -118.1 | -119.9525 | -120.9 | -122.7513 | -120.3 | -122.1537 | 392.7742 | 393.5976
2023-04-17 09:00 | -78 | -102.8251 | 9.1222 | 68.1275 | 97.3443 | 115.6312 | -79 | -102.9417 | -204.8303 | 220.7208 | -204.8303 | 220.7208 | -53.3662 | 129.8764 | 84.9 | 86.9136 | 85.2 | 87.2066 | -107 | -107.9334 | -117.2 | -119.278 | -120.4 | -122.7104 | -120.5 | -122.5922 | 352.2025 | 354.7176
2023-04-17 09:30 | -98 | -121.0165 | -28.0888 | 73.0834 | 111.0219 | 129.1253 | -97 | -119.6202 | -217.5237 | 233.5989 | -217.5237 | 233.5989 | -29.9278 | 124.5636 | 83.4 | 85.3841 | 83.4 | 85.5815 | -107 | -108.0463 | -118.5 | -120.769 | -121.1 | -123.2462 | -121.6 | -123.831 | 368.1542 | 370.8083
2023-04-17 10:00 | -95 | -119.2015 | -30.3373 | 73.9853 | 106.3333 | 125.5831 | -94 | -117.8007 | -202.0075 | 219.5084 | -202.0075 | 219.5084 | -32.7963 | 127.7072 | 83.7 | 86.0101 | 84.9 | 87.3165 | -107 | -108.3636 | -117.7 | -120.122 | -120.7 | -123.2416 | -120.3 | -122.7695 | 333.0075 | 336.1971
2023-04-17 10:30 | -86 | -111.5213 | -21.8076 | 66.5965 | 96.9867 | 115.3003 | -85 | -110.1136 | -191.9495 | 207.6311 | -191.9495 | 207.6311 | -13.245 | 77.3614 | 84.9 | 87.6046 | 86.1 | 88.624 | -110 | -111.4469 | -115.5 | -118.4122 | -118.5 | -121.5464 | -118.5 | -121.5028 | 302.5432 | 304.0039
2023-04-17 11:00 | -92 | -113.2254 | -31.9296 | 73.5487 | 103.1945 | 121.8409 | -91 | -112.4144 | -207.3146 | 223.3152 | -207.3146 | 223.3152 | -14.4473 | 74.2182 | 84.6 | 86.8861 | 83.7 | 85.8073 | -107.7 | -108.8528 | -114.1 | -115.6061 | -117.7 | -119.2557 | -116.7 | -118.1261 | 278.1402 | 278.9191
2023-04-17 11:30 | -92 | -113.2254 | -34.6425 | 74.1603 | 103.3331 | 121.7878 | -92 | -112.6455 | -201.7794 | 217.4164 | -201.7794 | 217.4164 | -13.5598 | 67.8176 | 85.2 | 87.403 | 86.4 | 88.5732 | -108.5 | -109.63 | -116.2 | -117.5706 | -119.3 | -120.6954 | -119.2 | -120.5365 | 289.4702 | 289.8594
2023-04-17 12:00 | -102 | -121.4907 | -36.2733 | 72.9842 | 105.1702 | 122.2307 | -100 | -119.8165 | -212.1484 | 225.4581 | -212.1484 | 225.4581 | -9.978 | 64.4318 | 86.4 | 88.3794 | 87.9 | 89.909 | -110.1 | -111.3977 | -116.7 | -118.2689 | -119.4 | -121.2456 | -119.3 | -120.9483 | 293.0034 | 293.4202
2023-04-17 12:30 | -101 | -120.6524 | -38.6789 | 74.8645 | 112.5932 | 128.332 | -100 | -119.2686 | -224.1932 | 237.449 | -224.1932 | 237.449 | -23.8641 | 66.4852 | 85.2 | 87.1432 | 85.5 | 87.3742 | -108 | -109.0094 | -116.7 | -117.7898 | -119.9 | -121.1704 | -119.6 | -120.8021 | 322.8944 | 323.1704
2023-04-17 13:00 | -96 | -113.7409 | -14.038 | 64.0297 | 110.6892 | 124.3685 | -95 | -112.361 | -227.3128 | 238.9044 | -227.3128 | 238.9044 | -28.1447 | 67.1904 | 84.9 | 86.4885 | 85.8 | 87.3721 | -108.9 | -109.7258 | -117.4 | -118.4057 | -120.6 | -121.6965 | -120.4 | -121.5314 | 362.1946 | 362.4372
2023-04-17 13:30 | -100 | -116.619 | -4.243 | 64.9485 | 119.441 | 131.1786 | -100 | -116.1077 | -239.6875 | 250.042 | -239.6875 | 250.042 | -30.0973 | 70.1123 | 84.9 | 86.4885 | 84.9 | 86.4318 | -108.5 | -109.3 | -118 | -119.2326 | -121.2 | -122.4144 | -121.2 | -122.3588 | 389.7581 | 389.8017
2023-04-17 14:00 | -93 | -110.1363 | 4.6546 | 65.0667 | 114.4514 | 126.6542 | -93 | -110.1363 | -233.265 | 244.0901 | -233.265 | 244.0901 | -25.6247 | 72.799 | 84 | 87.4442 | 85.2 | 88.4349 | -106.4 | -108.3758 | -118.5 | -119.5075 | -121.8 | -122.7594 | -121.6 | -122.3806 | 405.8717 | 405.9176
2023-04-17 14:30 | -83 | -100.1249 | 28.3194 | 70.3961 | 97.1147 | 111.638 | -83 | -100.1249 | -210.4675 | 222.8353 | -210.4675 | 222.8353 | -43.5835 | 88.5694 | 83.4 | 86.868 | 83.7 | 86.9907 | -106.8 | -108.8066 | -118.8 | -119.7558 | -122.4 | -123.3157 | -122.3 | -123.2909 | 428.4012 | 428.4467
2023-04-17 15:00 | -73 | -92.0054 | 25.3753 | 68.7862 | 92.6093 | 109.0218 | -73 | -92.0054 | -219.2449 | 233.0808 | -219.2449 | 233.0808 | -35.3612 | 83.7944 | 83.7 | 87.2402 | 84.3 | 87.9005 | -106.2 | -108.3347 | -118.9 | -119.919 | -122.2 | -123.2172 | -122.2 | -123.1294 | 431.1997 | 431.2531
2023-04-17 15:30 | -61 | -82.807 | 46.2382 | 82.0797 | 83.3338 | 101.0495 | -59 | -81.3449 | -202.5727 | 216.6084 | -202.5727 | 216.6084 | -34.5024 | 80.1649 | 82.8 | 86.3771 | 83.1 | 86.58 | -105 | -107.1586 | -118.1 | -119.2195 | -121.4 | -122.3982 | -121.2 | -122.1745 | 421.0532 | 421.2418
2023-04-17 16:00 | -44 | -70.4344 | 60.897 | 87.8249 | 68.381 | 88.6031 | -45 | -71.0634 | -189.117 | 203.2103 | -189.117 | 203.2103 | -41.5985 | 80.8897 | 84.3 | 87.986 | 84.3 | 87.986 | -106.3 | -108.7598 | -118.1 | -119.4884 | -121.6 | -122.8104 | -121.3 | -122.4579 | 399.4822 | 399.7597
2023-04-17 16:30 | -35 | -62.6817 | 76.9046 | 97.8266 | 60.1554 | 80.2635 | -33 | -62.434 | -181.7274 | 194.4482 | -181.7274 | 194.4482 | -46.5801 | 83.2943 | 83.7 | 86.9524 | 84.3 | 87.816 | -105.5 | -107.7086 | -118.3 | -119.5011 | -121.5 | -122.6351 | -122 | -123.0061 | 410.7113 | 411.0238
2023-04-17 17:00 | -19 | -50.6952 | 97.7603 | 112.6328 | 42.656 | 65.1329 | -19 | -49.7695 | -162.0977 | 173.7579 | -162.0977 | 173.7579 | -74.1908 | 98.937 | 84.6 | 88.0207 | 85.2 | 88.5976 | -106.4 | -108.6709 | -118.1 | -119.2333 | -121.5 | -122.6018 | -121.3 | -122.3507 | 412.5937 | 412.8381
2023-04-17 17:30 | 0 | 42 | 124.0058 | 135.2322 | 25.6723 | 51.2734 | 1 | 42 | -142.9221 | 152.7184 | -142.9221 | 152.7184 | -104.6707 | 121.1885 | 84.3 | 87.3289 | 84 | 87.1184 | -106.6 | -108.5722 | -118.2 | -119.1354 | -121.5 | -122.4102 | -121.5 | -122.2393 | 404.1426 | 404.3286
2023-04-17 18:00 | 16 | 43.0813 | 141.7028 | 151.572 | 12.6384 | 44.3087 | 16 | 43.0813 | -129.1906 | 138.7893 | -129.1906 | 138.7893 | -114.8112 | 123.0443 | 84.3 | 86.9493 | 85.5 | 88.3351 | -107.7 | -108.1542 | -119.7 | -120.6271 | -122.9 | -123.8135 | -123.3 | -123.9191 | 413.4357 | 414.9552
2023-04-17 18:30 | 7 | 40.6079 | 134.6131 | 145.7202 | 23.2507 | 47.5671 | 5 | 39.3192 | -149.9882 | 157.4812 | -149.9882 | 157.4812 | -115.3761 | 123.8484 | 83.1 | 85.7124 | 83.7 | 86.3677 | -106.8 | -108.0269 | -119.6 | -120.9619 | -122.9 | -123.8998 | -123.4 | -124.6347 | 424.4476 | 425.8718
2023-04-17 19:00 | -2 | -43.0465 | 125.1764 | 138.1581 | 30.6886 | 54.2248 | -2 | -43.0465 | -156.3788 | 165.7811 | -156.3788 | 165.7811 | -111.5234 | 120.9413 | 83.7 | 86.6714 | 84.3 | 87.1741 | -106.6 | -108.1467 | -119.1 | -120.7842 | -122.4 | -123.8911 | -122.7 | -124.2045 | 419.4575 | 420.9269
2023-04-17 19:30 | 11 | 42.45 | 136.268 | 147.2363 | 15.6715 | 46.941 | 10 | 42.2019 | -128.7484 | 140.3049 | -128.7484 | 140.3049 | -96.0003 | 105.9466 | 84 | 85.5211 | 84 | 85.4916 | -106.6 | -107.0495 | -118.8 | -120.4387 | -122.3 | -123.9733 | -122.3 | -123.8924 | 410.4784 | 412.4567
2023-04-17 20:00 | -12 | -47.5395 | 110.3649 | 123.751 | 38.2058 | 60.9736 | -11 | -47.2969 | -156.9294 | 168.1066 | -156.9294 | 168.1066 | -80.206 | 93.3403 | 84.3 | 85.9577 | 84.3 | 85.9577 | -106.6 | -107.3073 | -118 | -120.0887 | -120.8 | -122.9143 | -121.4 | -123.4493 | 405.8647 | 407.9325
2023-04-17 20:30 | -13 | -49.7293 | 113.8016 | 127.8386 | 32.5734 | 60.0314 | -12 | -48.5077 | -138.5327 | 153.758 | -138.5327 | 153.758 | -79.8852 | 93.197 | 84.6 | 86.4937 | 84.3 | 86.2003 | -107.4 | -108.4189 | -117.2 | -119.4163 | -120.5 | -122.9844 | -120.9 | -123.1908 | 381.7209 | 384.8148
2023-04-17 21:00 | -15 | -30.0167 | 101.8097 | 107.9537 | 40.8536 | 50.9698 | -15 | -29.1548 | -142.0295 | 146.972 | -142.0295 | 146.972 | -70.069 | 82.1961 | 83.1 | 84.9641 | 84.3 | 86.0169 | -106.8 | -107.5174 | -116.6 | -118.4132 | -119.5 | -121.4722 | -119.7 | -121.5979 | 368.5089 | 372.6101
2023-04-17 21:30 | -17 | -31.0644 | 94.036 | 100.085 | 43.2514 | 53.5324 | -17 | -30.2324 | -151.0028 | 156.5535 | -151.0028 | 156.5535 | -58.6037 | 77.0417 | 84 | 85.8446 | 85.5 | 87.4998 | -108.4 | -109.6016 | -117.2 | -119.1198 | -120.5 | -122.368 | -120.3 | -122.1886 | 355.1584 | 358.5556
2023-04-17 22:00 | -24 | -37.6431 | 86.1715 | 93.1319 | 47.6293 | 58.496 | -24 | -36.8782 | -152.8862 | 159.6808 | -152.8862 | 159.6808 | -32.2224 | 62.7022 | 86.1 | 88.0862 | 86.1 | 88.15 | -108 | -109.2082 | -115.7 | -117.8866 | -118.8 | -121.006 | -119 | -121.2132 | 346.0239 | 350.059
2023-04-17 22:30 | -9 | -31.3209 | 97.7861 | 103.4754 | 31.158 | 47.7577 | -9 | -31.3209 | -126.1815 | 135.3155 | -126.1815 | 135.3155 | -19.1895 | 57.8273 | 85.8 | 88.055 | 87 | 89.2247 | -109.2 | -110.5684 | -116.5 | -118.8664 | -119.4 | -121.7685 | -119.5 | -121.8862 | 324.667 | 329.19
2023-04-17 23:00 | -23 | -38.6005 | 76.7385 | 83.9924 | 45.9695 | 60.2196 | -23 | -38.6005 | -146.8002 | 156.0255 | -146.8002 | 156.0255 | 2.7272 | 65.5067 | 86.4 | 88.8451 | 86.4 | 88.9155 | -109.7 | -111.1995 | -116.7 | -118.7004 | -119.9 | -121.9379 | -119.8 | -121.8396 | 321.8 | 325.0325
2023-04-17 23:30 | -13 | -35.4683 | 87.6734 | 93.8829 | 32.5752 | 51.1554 | -13 | -34.5398 | -127.7392 | 138.1928 | -127.7392 | 138.1928 | -4.2197 | 62.7946 | 85.8 | 87.988 | 86.4 | 88.8451 | -110 | -111.3212 | -116 | -117.7801 | -119.2 | -121.0012 | -119.1 | -120.9199 | 314.0836 | 318.038
2023-04-18 | -19 | -38.0789 | 68.7094 | 77.0385 | 45.3376 | 61.388 | -22 | -38.833 | -135.9934 | 147.3538 | -135.9934 | 147.3538 | 20.688 | 70.1723 | 86.1 | 88.9913 | 87.3 | 89.8609 | -109.6 | -111.269 | -116.1 | -118.2034 | -118.7 | -120.6852 | -118.8 | -120.9 | 316.0111 | 320.3658
2023-04-18 00:30 | -18 | -38.4708 | 65.3242 | 72.6631 | 43.9719 | 59.7449 | -18 | -36.7151 | -128.6008 | 140.4261 | -128.6008 | 140.4261 | 26.6985 | 59.3182 | 87 | 90.5762 | 87 | 90.3299 | -110 | -112.4264 | -115.2 | -118.0221 | -118.1 | -121.0366 | -117.9 | -120.961 | 295.5602 | 299.4972
2023-04-18 01:00 | -26 | -44.4072 | 58.9769 | 68.2507 | 47.5407 | 64.7219 | -28 | -44.8219 | -136.2826 | 150.4469 | -136.2826 | 150.4469 | 25.6876 | 61.4478 | 87.3 | 91.1181 | 87.3 | 90.948 | -110.5 | -113.5467 | -115.3 | -118.6748 | -118 | -121.4023 | -118.1 | -121.5846 | 277.1943 | 280.7755
2023-04-18 01:30 | -24 | -36.1248 | 59.519 | 63.9723 | 43.0543 | 55.4988 | -25 | -36.0694 | -130.5976 | 140.6658 | -130.5976 | 140.6658 | 34.9747 | 64.1231 | 87.3 | 91.0326 | 87.9 | 91.9533 | -110.7 | -113.6895 | -115 | -118.2656 | -117.8 | -121.1517 | -117.7 | -121.0544 | 273.2532 | 277.0809
2023-04-18 02:00 | -31 | -40.4599 | 51.2725 | 55.606 | 47.7525 | 58.9643 | -31 | -40.4599 | -134.015 | 143.396 | -134.015 | 143.396 | 43.3505 | 67.8586 | 87.3 | 91.2044 | 87.3 | 91.2917 | -110.7 | -113.5766 | -115.1 | -118.2933 | -118.1 | -121.4201 | -118.2 | -121.564 | 265.2842 | 270.2929
2023-04-18 02:30 | -34 | -43.4166 | 50.1925 | 55.0416 | 48.5913 | 60.2631 | -36 | -45 | -129.8021 | 139.6333 | -129.8021 | 139.6333 | 46.7739 | 69.9035 | 87.3 | 91.1181 | 87.6 | 91.1526 | -110.2 | -112.8906 | -114.5 | -117.5492 | -117.4 | -120.5098 | -117 | -120.1884 | 264.4634 | 270.2925
2023-04-18 03:00 | -33 | -44.5982 | 48.3382 | 53.885 | 49.2654 | 61.8012 | -33 | -43.2782 | -124.7736 | 135.2736 | -124.7736 | 135.2736 | 46.5982 | 69.9688 | 87.3 | 91.1181 | 87.9 | 91.7789 | -111 | -113.8468 | -114.7 | -117.8244 | -117.6 | -120.8874 | -117.6 | -120.8077 | 254.8469 | 260.6004
2023-04-18 03:30 | -34 | -44.6878 | 46.1379 | 52.2095 | 51.1618 | 63.7653 | -34 | -44.6878 | -129.6064 | 140.3487 | -129.6064 | 140.3487 | 49.1757 | 71.7426 | 87.6 | 91.236 | 87 | 91.0049 | -110.8 | -113.6518 | -114.6 | -117.9974 | -117.6 | -120.9339 | -117.5 | -120.9287 | 254.9503 | 260.6934
2023-04-18 04:00 | -45 | -54.0833 | 36.844 | 43.1983 | 60.6177 | 70.059 | -44 | -53.2541 | -140.9107 | 148.7995 | -140.9107 | 148.7995 | 51.9954 | 72.4423 | 87.9 | 91.441 | 87.9 | 91.441 | -111.3 | -113.9862 | -115.4 | -118.5165 | -118.4 | -121.5743 | -118.1 | -121.2595 | 263.411 | 268.9243
2023-04-18 04:30 | -42 | -51.0392 | 42.4286 | 47.9701 | 57.4381 | 66.6773 | -42 | -51.0392 | -136.1329 | 143.8097 | -136.1329 | 143.8097 | 51.159 | 71.6817 | 87.9 | 91.6931 | 87.9 | 91.6931 | -112.3 | -114.7801 | -116 | -118.9516 | -119.2 | -122.1976 | -118.8 | -121.8604 | 266.0727 | 271.5554
2023-04-18 05:00 | -45 | -53.535 | 40.0728 | 46.1101 | 62.2625 | 70.6185 | -44 | -52.1536 | -144.4395 | 151.1499 | -144.4395 | 151.1499 | 45.0131 | 66.8942 | 87.6 | 91.1526 | 87.9 | 91.2774 | -109.8 | -112.3287 | -115 | -117.8414 | -118 | -120.9172 | -117.8 | -120.802 | 278.1799 | 283.0369
2023-04-18 05:30 | -50 | -58.3095 | 40.4254 | 48.056 | 68.108 | 76.0526 | -50 | -58.3095 | -153.7766 | 159.9961 | -153.7766 | 159.9961 | 38.5423 | 75.3638 | 86.1 | 89.969 | 87 | 90.5762 | -110 | -112.5114 | -116.3 | -119.2146 | -119.3 | -122.2732 | -119.1 | -122.078 | 300.0992 | 305.2029
2023-04-18 06:00 | -62 | -67.624 | 33.6747 | 41.9186 | 79.9101 | 84.9948 | -62 | -67.2309 | -169.9703 | 172.9706 | -169.9703 | 172.9706 | 23.9514 | 70.6653 | 86.7 | 90.4573 | 87.3 | 90.7816 | -109.9 | -112.6634 | -115.8 | -119.1875 | -119 | -122.1587 | -118.7 | -122.0388 | 317.1854 | 320.475
2023-04-18 06:30 | -64 | -68.0074 | 37.5308 | 45.997 | 85.7763 | 89.2873 | -64 | -68.0074 | -183.6508 | 185.4951 | -183.6508 | 185.4951 | 4.5837 | 60.267 | 87 | 88.9661 | 87 | 88.9038 | -110.6 | -111.4343 | -117.2 | -118.4602 | -120.2 | -121.5701 | -120.1 | -121.4712 | 347.0621 | 349.6106
2023-04-18 07:00 | -70 | -76.9675 | 32.6653 | 49.6596 | 92.957 | 98.7288 | -70 | -76.9675 | -197.8505 | 201.9858 | -197.8505 | 201.9858 | -8.9678 | 55.1248 | 85.8 | 87.316 | 86.4 | 87.9614 | -109.3 | -109.9788 | -118.4 | -119.8212 | -121.7 | -123.1435 | -121.7 | -123.0981 | 367.2057 | 370.7707
2023-04-18 07:30 | -87 | -92.6984 | 24.6962 | 66.7954 | 109.0824 | 120.5657 | -87 | -92.358 | -230.7755 | 240.824 | -230.7755 | 240.824 | -29.5347 | 66.9795 | 84.6 | 85.8676 | 84.9 | 86.1632 | -107.4 | -107.8645 | -118 | -119.0399 | -121.3 | -122.3903 | -121.3 | -122.3247 | 395.5957 | 396.5377
2023-04-18 08:00 | -93 | -110.6752 | 8.8581 | 65.5416 | 111.591 | 125.1522 | -92 | -109.8362 | -234.9197 | 247.537 | -234.9197 | 247.537 | -49.6056 | 77.0718 | 83.7 | 85.551 | 84.3 | 85.9577 | -106.7 | -107.5257 | -118.3 | -119.7533 | -121.4 | -122.8471 | -121.5 | -122.9155 | 392.3794 | 392.9141
2023-04-18 08:30 | -104 | -122.1147 | -17.4783 | 62.9399 | 119.1313 | 131.5349 | -103 | -121.2642 | -245.5589 | 256.5696 | -245.5589 | 256.5696 | -58.2793 | 81.7105 | 79.5 | 81.3819 | 80.1 | 81.9049 | -102.3 | -103.0131 | -114.3 | -115.5135 | -117.7 | -118.9501 | -117.5 | -118.6808 | 355.7544 | 356.3369
2023-04-18 09:00 | -97 | -116.7647 | -21.4732 | 68.0603 | 110.6088 | 126.8722 | -97 | -116.211 | -228.8173 | 243.2754 | -228.8173 | 243.2754 | -37.4812 | 70.9315 | 78.9 | 80.9944 | 79.2 | 81.025 | -101.2 | -102.0833 | -110.3 | -111.8407 | -113.2 | -114.7834 | -113.4 | -114.9315 | 344.0728 | 345.0381
2023-04-18 09:30 | -102 | -122.0369 | -35.3658 | 75.3089 | 111.9061 | 129.173 | -101 | -120.6524 | -227.5472 | 243.0118 | -227.5472 | 243.0118 | -22.4475 | 66.1085 | 78.3 | 80.4789 | 77.7 | 79.8952 | -99.4 | -100.4376 | -108.5 | -110.3368 | -111.4 | -113.2972 | -111.4 | -113.2096 | 317.0281 | 318.1296
2023-04-18 10:00 | -117 | -137.379 | -64.1416 | 93.6797 | 126.4974 | 142.2201 | -117 | -137.9058 | -231.8706 | 246.1737 | -231.8706 | 246.1737 | -17.3336 | 71.1782 | 78.3 | 80.4789 | 78.6 | 80.8404 | -100.8 | -101.8234 | -107.2 | -108.5711 | -110.1 | -111.3833 | -110.1 | -111.4665 | 291.7179 | 292.1024
2023-04-18 10:30 | -124 | -144.4022 | -71.2993 | 99.8925 | 125.3346 | 141.719 | -123 | -143.0315 | -219.2394 | 234.1593 | -219.2394 | 234.1593 | -12.0873 | 71.1808 | 79.8 | 82.0773 | 80.4 | 82.7309 | -103 | -104.0017 | -108.1 | -109.4441 | -111 | -112.3555 | -111 | -112.3401 | 281.0225 | 281.284
2023-04-18 11:00 | -130 | -150.0833 | -84.8581 | 111.2922 | 135.0149 | 150.6243 | -131 | -150.456 | -231.8173 | 245.6308 | -231.8173 | 245.6308 | 4.5353 | 69.476 | 78.6 | 81.0555 | 80.1 | 82.369 | -101.7 | -102.5531 | -107.9 | -109.0362 | -109.9 | -111.1317 | -110.2 | -111.3128 | 262.4088 | 262.6195
2023-04-18 11:30 | -126 | -146.6322 | -85.1034 | 110.8444 | 127.9327 | 143.6342 | -125 | -144.755 | -228.8887 | 242.662 | -228.8887 | 242.662 | -1.9953 | 75.9919 | 80.1 | 82.4394 | 80.4 | 82.6608 | -100.8 | -102.0214 | -106 | -107.5851 | -109 | -110.509 | -108.9 | -110.4939 | 255.8237 | 256.0945
2023-04-18 12:00 | -135 | -155.4156 | -85.8413 | 111.7695 | 127.9187 | 143.8052 | -135 | -155.4156 | -231.7506 | 245.3785 | -231.7506 | 245.3785 | -10.2578 | 75.2137 | 80.1 | 82.2996 | 79.8 | 81.939 | -101.8 | -102.7995 | -107.3 | -108.531 | -110.3 | -111.7941 | -110.3 | -111.664 | 252.7134 | 252.9467
2023-04-18 12:30 | -141 | -161.1366 | -91.7206 | 119.1509 | 145.7309 | 160.3439 | -140 | -159.778 | -255.8751 | 268.9733 | -255.8751 | 268.9733 | -7.5206 | 73.7254 | 80.7 | 82.8837 | 80.4 | 82.5916 | -103 | -103.9337 | -107.8 | -109.1012 | -110 | -111.3521 | -110.6 | -111.8837 | 261.6503 | 261.8184
2023-04-18 13:00 | -149 | -167.72 | -99.217 | 123.8886 | 153.6407 | 166.7999 | -147 | -165.9458 | -263.0696 | 274.9602 | -263.0696 | 274.9602 | -15.3362 | 74.2497 | 86.4 | 88.443 | 84.9 | 86.9136 | -108.8 | -109.8705 | -114.5 | -115.9532 | -117.5 | -119.1075 | -117.1 | -118.4225 | 284.8872 | 284.9625
2023-04-18 13:30 | -147 | -165.9458 | -80.7863 | 110.008 | 150.4567 | 163.8113 | -146 | -164.5965 | -253.2979 | 265.5462 | -253.2979 | 265.5462 | -34.9911 | 82.1476 | 84.3 | 86.3927 | 84.3 | 86.3276 | -106.7 | -107.7078 | -113.2 | -114.5909 | -116.2 | -117.6792 | -116 | -117.4036 | 300.1725 | 300.2629
2023-04-18 14:00 | -137 | -153.3949 | -81.8578 | 106.8754 | 146.7627 | 158.0613 | -135 | -151.6113 | -254.1461 | 263.9319 | -254.1461 | 263.9319 | -20.0899 | 73.6832 | 85.2 | 86.9586 | 84.9 | 86.7872 | -106.7 | -107.5506 | -113.8 | -114.99 | -116.7 | -117.9607 | -117.2 | -118.3838 | 311.5364 | 311.7864
2023-04-18 14:30 | -139 | -156.0833 | -74.6499 | 100.6382 | 145.1626 | 156.4137 | -139 | -155.631 | -257.3866 | 267.5459 | -257.3866 | 267.5459 | -19.7762 | 75.5893 | 86.4 | 88.3168 | 85.8 | 87.7929 | -108.4 | -109.5026 | -114.1 | -115.4647 | -116.8 | -118.2404 | -116.8 | -118.1486 | 285.628 | 285.8481
2023-04-18 15:00 | -114 | -131.727 | -51.7319 | 84.4816 | 132.8675 | 145.8471 | -114 | -131.727 | -245.0889 | 257.627 | -245.0889 | 257.627 | -26.2964 | 77.2088 | 84.3 | 86.526 | 84.6 | 86.8183 | -106.2 | -107.3689 | -114.1 | -115.4279 | -117.2 | -118.6511 | -116.9 | -118.2625 | 288.2478 | 288.4717
2023-04-18 15:30 | -114 | -132.2309 | -32.3256 | 76.1331 | 129.5721 | 142.9639 | -114 | -131.2288 | -247.3577 | 259.9274 | -247.3577 | 259.9274 | -26.3287 | 78.4945 | 85.2 | 87.4705 | 84.6 | 86.8861 | -107.3 | -108.7501 | -114 | -115.7411 | -116.6 | -118.3539 | -117.2 | -118.9794 | 315.312 | 315.6375
2023-04-18 16:00 | -90 | -108.7244 | -3.1603 | 62.3897 | 108.3377 | 122.1635 | -90 | -108.1665 | -218.0414 | 230.2576 | -218.0414 | 230.2576 | -28.2229 | 79.0514 | 83.7 | 86.1502 | 84.3 | 86.4588 | -106.1 | -107.36 | -114.4 | -116.0166 | -117.4 | -119.0914 | -117.2 | -118.8111 | 358.7738 | 359.2182
2023-04-18 16:30 | -75 | -93.6002 | 19.385 | 60.4792 | 93.0608 | 106.6735 | -76 | -93.8136 | -206.1367 | 216.6603 | -206.1367 | 216.6603 | -39.0284 | 87.8243 | 84 | 86.302 | 83.4 | 85.6493 | -106 | -107.0561 | -115.5 | -116.9408 | -118.6 | -120.0652 | -118.7 | -120.0342 | 393.56 | 394.0221
2023-04-18 17:00 | -53 | -72.8629 | 67.2851 | 89.5351 | 68.5401 | 84.921 | -52 | -72.1388 | -180.9169 | 192.1341 | -180.9169 | 192.1341 | -51.6162 | 93.0386 | 82.2 | 84.6218 | 84 | 86.1 | -105.3 | -106.4493 | -115.2 | -116.8226 | -118.7 | -120.3236 | -118.5 | -120.0775 | 397.9018 | 398.2847
2023-04-18 17:30 | -32 | -55.2178 | 96.7608 | 111.5918 | 48.9526 | 66.9146 | -33 | -55 | -163.544 | 174.1761 | -163.544 | 174.1761 | -81.0309 | 111.3055 | 83.1 | 85.1562 | 82.5 | 84.7047 | -106.5 | -107.5372 | -115.9 | -117.4149 | -119.2 | -120.7523 | -118.9 | -120.3771 | 396.1229 | 396.6361
2023-04-18 18:00 | -33 | -55 | 89.1296 | 105.7212 | 61.4346 | 76.2972 | -36 | -56.8507 | -190.521 | 199.2262 | -190.521 | 199.2262 | -88.7384 | 116.6955 | 82.2 | 84.2781 | 83.1 | 85.0271 | -104.4 | -105.2187 | -115.2 | -116.3929 | -118.5 | -119.8443 | -118.5 | -119.7999 | 406.9074 | 407.3117
2023-04-18 18:30 | -20 | -47.4236 | 105.7608 | 120.059 | 47.8985 | 64.5487 | -20 | -46.5188 | -168.9026 | 177.4703 | -168.9026 | 177.4703 | -96.2042 | 123.2026 | 82.5 | 84.3149 | 83.4 | 85.2576 | -105.6 | -106.4342 | -116.3 | -117.6242 | -119.6 | -120.9469 | -119.6 | -120.9725 | 412.9754 | 413.3636
2023-04-18 19:00 | -44 | -63.6553 | 84.7144 | 105.3128 | 70.3341 | 84.7285 | -41 | -62.3699 | -197.2745 | 206.6702 | -197.2745 | 206.6702 | -91.4476 | 118.5471 | 82.8 | 84.6085 | 82.5 | 84.3774 | -104.8 | -105.628 | -116.4 | -117.6349 | -119.1 | -120.3788 | -119.1 | -120.2931 | 399.1905 | 399.7004
2023-04-18 19:30 | -51 | -73.5527 | 69.194 | 80.2315 | 79.3612 | 83.8788 | -50 | -72.1388 | -199.3462 | 201.6993 | -199.3462 | 201.6993 | -71.4684 | 102.3466 | 83.1 | 85.3572 | 83.4 | 85.6493 | -105.5 | -106.6914 | -115.6 | -117.3862 | -118.6 | -120.4101 | -118.5 | -120.2431 | 404.4408 | 405.4063
2023-04-18 20:00 | -57 | -63.5059 | 66.233 | 77.696 | 82.3852 | 87.4587 | -58 | -63.9766 | -206.7459 | 210.1949 | -206.7459 | 210.1949 | -60.4771 | 95.3989 | 82.5 | 84.5707 | 83.7 | 85.9415 | -105.3 | -106.3211 | -115.3 | -116.855 | -118.7 | -120.2588 | -118.3 | -119.832 | 398.6049 | 399.8093
2023-04-18 20:30 | -65 | -72.0139 | 54.3715 | 67.0867 | 91.2869 | 95.7805 | -64 | -70.6824 | -208.2503 | 211.3872 | -208.2503 | 211.3872 | -33.7937 | 79.9996 | 83.7 | 85.8073 | 84 | 86.2337 | -106 | -107.1975 | -114.9 | -116.5935 | -118 | -119.7334 | -118 | -119.6829 | 405.3942 | 406.0033
2023-04-18 21:00 | -56 | -63.5295 | 51.9917 | 63.4865 | 89.2058 | 93.4037 | -61 | -67.9779 | -213.496 | 216.8469 | -213.496 | 216.8469 | -26.6528 | 78.2921 | 83.4 | 85.7879 | 83.7 | 86.0101 | -106.1 | -107.2996 | -116.3 | -117.858 | -119.3 | -120.8993 | -119.1 | -120.6697 | 391.6103 | 393.2251
2023-04-18 21:30 | -52 | -59.0593 | 62.5517 | 70.9519 | 74.3276 | 79.2755 | -53 | -59.4811 | -199.3529 | 203.13 | -199.3529 | 203.13 | -7.6384 | 76.6317 | 82.8 | 85.0652 | 84.3 | 86.5941 | -105.7 | -106.9191 | -115.1 | -116.7737 | -118.6 | -120.2912 | -118.1 | -119.7154 | 387.5457 | 389.1474
2023-04-18 22:00 | -42 | -47.8853 | 65.8503 | 72.2052 | 67.111 | 72.104 | -43 | -48.7647 | -182.1339 | 186.4465 | -182.1339 | 186.4465 | -1.1555 | 54.383 | 83.4 | 85.3841 | 84 | 86.1 | -106.6 | -107.4142 | -115.1 | -116.2766 | -118.4 | -119.6717 | -118.1 | -119.2326 | 362.8649 | 364.2854
2023-04-18 22:30 | -23 | -32.5269 | 82.0802 | 86.2196 | 45.4689 | 53.4783 | -24 | -32.5576 | -147.6945 | 153.0769 | -147.6945 | 153.0769 | 10.2316 | 57.8576 | 84.3 | 86.4588 | 84.3 | 86.4588 | -107.1 | -108.3436 | -114.2 | -115.8196 | -117.4 | -119.0084 | -117.1 | -118.6961 | 341.6812 | 343.1912
2023-04-18 23:00 | -4 | -23.3452 | 95.3822 | 98.8499 | 27.4502 | 41.4905 | -5 | -23.5372 | -124.196 | 131.9643 | -124.196 | 131.9643 | 17.7996 | 62.1172 | 84.3 | 86.7332 | 84 | 86.302 | -106.5 | -107.6656 | -113.7 | -115.2111 | -116.7 | -118.318 | -116.5 | -118.1207 | 327.3758 | 329.2059
2023-04-18 23:30 | -11 | -14.8661 | 86.1736 | 86.9805 | 31.5484 | 36.6606 | -9 | -13.4536 | -136.5313 | 138.8703 | -136.5313 | 138.8703 | 15.8867 | 52.8065 | 84.6 | 86.4937 | 85.2 | 87.0807 | -107.2 | -108.0637 | -113.8 | -115.298 | -117 | -118.2929 | -117.2 | -118.5591 | 327.7994 | 330.4816
2023-04-19 | -7 | -13.8924 | 85.1415 | 85.9535 | 26.7954 | 34.5671 | -7 | -13.8924 | -119.5094 | 123.5837 | -119.5094 | 123.5837 | 22.687 | 58.6038 | 85.5 | 87.6293 | 85.5 | 87.6955 | -108.3 | -109.4465 | -114.6 | -116.1808 | -118.1 | -119.6828 | -117.9 | -119.3868 | 314.2379 | 317.3822
2023-04-19 00:30 | 0 | 13 | 81.538 | 82.2593 | 27.3055 | 34.7322 | 0 | 13 | -114.871 | 119.3413 | -114.871 | 119.3413 | 29.346 | 62.0685 | 85.2 | 88.1209 | 85.8 | 88.7777 | -107.2 | -109.2034 | -112.6 | -114.8654 | -115.5 | -117.7289 | -115.2 | -117.6328 | 292.304 | 297.1162
2023-04-19 01:00 | -6 | -12.53 | 79.0928 | 79.4753 | 24.9822 | 32.2477 | -6 | -12.53 | -105.6515 | 110.2405 | -105.6515 | 110.2405 | 29.8928 | 67.1579 | 85.8 | 90.4096 | 85.5 | 89.937 | -107.6 | -111.3361 | -112.8 | -117.0088 | -115.4 | -119.6219 | -115.4 | -119.6748 | 281.9129 | 286.343
2023-04-19 01:30 | -6 | -14.3178 | 72.6086 | 73.1697 | 28.6846 | 36.5244 | -6 | -15.2643 | -109.466 | 114.767 | -109.466 | 114.767 | 43.3015 | 75.4837 | 85.5 | 90.2202 | 85.5 | 90.4136 | -107.7 | -111.5621 | -113.2 | -117.501 | -115.8 | -120.2472 | -115.5 | -119.9584 | 279.4371 | 284.3054
2023-04-19 02:00 | -17 | -22.6716 | 70.8592 | 71.7271 | 29.1612 | 38.4521 | -16 | -21.9317 | -101.4955 | 108.5349 | -101.4955 | 108.5349 | 47.2169 | 78.7187 | 84.9 | 90.0445 | 85.8 | 90.795 | -108.4 | -112.4215 | -112.7 | -117.1823 | -115.8 | -120.4377 | -115.8 | -120.3562 | 273.5571 | 278.3695
2023-04-19 02:30 | -26 | -32.2025 | 49.0334 | 50.9259 | 48.3543 | 55.7284 | -26 | -31.6228 | -123.2578 | 129.6979 | -123.2578 | 129.6979 | 51.4838 | 81.0722 | 85.8 | 90.993 | 85.2 | 90.5284 | -107.8 | -112.2926 | -111.9 | -116.8171 | -114.9 | -119.6442 | -114.4 | -119.3171 | 268.1603 | 272.8115
2023-04-19 03:00 | -20 | -30.4795 | 59.6633 | 62.1322 | 38.3997 | 49.6966 | -21 | -30.4138 | -119.358 | 129.4558 | -119.358 | 129.4558 | 54.4052 | 80.7182 | 84.9 | 89.945 | 85.2 | 90.1299 | -108 | -112.0625 | -112.3 | -116.7977 | -115 | -119.477 | -115.3 | -119.8746 | 274.255 | 279.2176
2023-04-19 03:30 | -22 | -29.7321 | 58.5521 | 60.4078 | 38.3481 | 48.4096 | -21 | -29 | -118.5711 | 127.4405 | -118.5711 | 127.4405 | 60.5271 | 84.2297 | 86.1 | 90.789 | 85.8 | 90.6005 | -107.8 | -111.6326 | -112.7 | -116.7281 | -115.5 | -119.7448 | -115.4 | -119.5433 | 278.8384 | 284.1007
2023-04-19 04:00 | -26 | -33.4216 | 53.5244 | 56.1285 | 44.63 | 54.0499 | -26 | -33.4216 | -124.0264 | 132.7819 | -124.0264 | 132.7819 | 59.6795 | 82.6505 | 85.2 | 89.937 | 85.5 | 90.2202 | -108.5 | -112.2061 | -112.9 | -117.0258 | -116.1 | -120.3499 | -115.8 | -119.9817 | 281.6725 | 287.0013
2023-04-19 04:30 | -36 | -42.72 | 48.6837 | 52.6434 | 52.7559 | 61.5625 | -36 | -42.72 | -134.942 | 143.6566 | -134.942 | 143.6566 | 54.1275 | 78.9534 | 84.9 | 89.5559 | 86.1 | 90.789 | -107.6 | -111.4395 | -112.5 | -116.9353 | -115.4 | -119.7977 | -115.3 | -119.7279 | 282.7967 | 287.1153
2023-04-19 05:00 | -42 | -48.8774 | 43.7678 | 48.9426 | 58.7959 | 67.6297 | -42 | -48.8774 | -146.3018 | 155.1749 | -146.3018 | 155.1749 | 52.6411 | 79.5334 | 85.8 | 90.5046 | 86.7 | 91.4533 | -108 | -112.0625 | -113.3 | -117.6781 | -116.2 | -120.7134 | -115.8 | -120.3829 | 290.4532 | 294.1453
2023-04-19 05:30 | -36 | -44.4072 | 53.3045 | 59.6621 | 55.2517 | 64.9729 | -35 | -44.2041 | -140.218 | 149.3233 | -140.218 | 149.3233 | 38.0943 | 94.9936 | 84 | 89.0156 | 85.2 | 90.2282 | -107.3 | -111.6742 | -112.8 | -117.3334 | -115.9 | -120.5065 | -115.9 | -120.5614 | 301.2068 | 312.9711
2023-04-19 06:00 | -38 | -47.2017 | 54.7985 | 62.291 | 57.9427 | 67.5952 | -39 | -47.4342 | -149.3174 | 157.3855 | -149.3174 | 157.3855 | 27.9837 | 74.7908 | 84 | 87.2794 | 84.9 | 88.227 | -107.2 | -109.4141 | -113.5 | -116.1778 | -116.5 | -119.3772 | -116.5 | -119.1178 | 326.4461 | 329.3089
2023-04-19 06:30 | -52 | -61.0574 | 46.4977 | 58.8692 | 76.4057 | 83.4249 | -52 | -61.0574 | -183.6184 | 189.1473 | -183.6184 | 189.1473 | 12.3607 | 74.7959 | 84.3 | 87.4874 | 85.2 | 88.0448 | -107.3 | -109.1848 | -114.3 | -116.6707 | -117.5 | -119.827 | -117.4 | -119.6505 | 354.9361 | 356.5712
2023-04-19 07:00 | -45 | -52.4786 | 56.9625 | 67.3398 | 68.6816 | 75.871 | -45 | -51.9711 | -178.0656 | 183.759 | -178.0656 | 183.759 | -7.7344 | 67.3515 | 82.8 | 84.428 | 84.9 | 86.4318 | -106.3 | -106.8676 | -114.9 | -115.7741 | -118.1 | -118.9747 | -117.8 | -118.6172 | 375.2333 | 376.129
2023-04-19 07:30 | -64 | -68.7095 | 42.7264 | 54.9275 | 89.4321 | 93.0757 | -65 | -69.2892 | -215.0247 | 217.4583 | -215.0247 | 217.4583 | -11.437 | 58.6247 | 82.8 | 84.2568 | 83.7 | 85.0869 | -106 | -106.5901 | -115.6 | -116.6213 | -118.9 | -119.9452 | -118.6 | -119.6611 | 416.8525 | 417.0364
2023-04-19 08:00 | -71 | -74.6324 | 35.4448 | 47.4505 | 96.1181 | 98.8377 | -71 | -74.6324 | -222.863 | 224.9022 | -222.863 | 224.9022 | -27.0297 | 60.4101 | 81.6 | 82.8608 | 82.2 | 83.3503 | -104.3 | -104.679 | -116 | -116.818 | -119.1 | -119.8854 | -119.1 | -119.8968 | 433.9408 | 434.4308
2023-04-19 08:30 | -80 | -82.4621 | 26.9648 | 38.9727 | 101.3085 | 103.164 | -79 | -81.2527 | -219.5375 | 220.7269 | -219.5375 | 220.7269 | -50.139 | 72.0869 | 82.8 | 84.0428 | 82.8 | 84.0428 | -104.1 | -104.4798 | -116.3 | -117.058 | -119.4 | -120.1496 | -119.7 | -120.4814 | 412.8435 | 413.0123
2023-04-19 09:00 | -86 | -88.0738 | 9.7379 | 30.2929 | 109.3421 | 111.3609 | -85 | -87.0976 | -218.2875 | 219.6481 | -218.2875 | 219.6481 | -64.986 | 82.9481 | 81 | 82.1671 | 81.6 | 82.6608 | -103.5 | -103.8403 | -115.4 | -116.1744 | -118.5 | -119.1366 | -118.6 | -119.3253 | 399.2012 | 399.2787
2023-04-19 09:30 | -109 | -112.5389 | -22.7932 | 39.9178 | 124.8478 | 128.0854 | -109 | -112.7918 | -258.3649 | 260.9238 | -258.3649 | 260.9238 | -62.8698 | 82.9673 | 83.1 | 83.8783 | 82.5 | 83.2434 | -105.9 | -106.018 | -117.4 | -117.7369 | -120.6 | -120.9428 | -120.9 | -121.2271 | 395.2484 | 395.4642
2023-04-19 10:00 | -95 | -99.93 | -23.6896 | 38.8323 | 109.149 | 112.9989 | -95 | -99.6243 | -244.8258 | 247.4772 | -244.8258 | 247.4772 | -57.8548 | 75.5008 | 82.5 | 83.3682 | 82.2 | 83.1152 | -103.6 | -103.7736 | -116.1 | -116.488 | -119.5 | -119.8691 | -119.5 | -119.8613 | 382.3801 | 382.654
2023-04-19 10:30 | -96 | -102.1812 | -26.1018 | 42.5383 | 107.8642 | 112.8098 | -96 | -101.843 | -218.3445 | 221.2736 | -218.3445 | 221.2736 | -36.5853 | 68.8673 | 82.8 | 84.2017 | 83.1 | 84.2877 | -105.1 | -105.4846 | -115.6 | -116.2631 | -118.7 | -119.3356 | -119.1 | -119.7752 | 336.3977 | 337.1194
2023-04-19 11:00 | -110 | -115.7411 | -36.0096 | 50.8529 | 124.7995 | 128.7407 | -110 | -115.434 | -231.761 | 234.5066 | -231.761 | 234.5066 | -15.4468 | 56.4129 | 85.5 | 86.6065 | 85.8 | 86.8556 | -109.4 | -109.7614 | -114.9 | -115.6672 | -117.9 | -118.7049 | -118 | -118.7926 | 289.6883 | 290.6116
2023-04-19 11:30 | -133 | -139.474 | -43.4383 | 60.9907 | 152.2679 | 155.4466 | -133 | -139.1761 | -280.5286 | 282.7717 | -280.5286 | 282.7717 | -26.9464 | 58.2702 | 84 | 85.8446 | 84.6 | 86.3109 | -107.9 | -108.8781 | -114.6 | -116.005 | -117.7 | -119.1606 | -117.7 | -119.1141 | 306.1168 | 306.5227
2023-04-19 12:00 | -135 | -141.0886 | -62.1667 | 74.7643 | 146.9341 | 151.3342 | -135 | -141.0886 | -274.1578 | 277.5178 | -274.1578 | 277.5178 | -55.9673 | 77.6285 | 85.5 | 87.1932 | 85.8 | 87.3721 | -108.2 | -109.0144 | -114 | -115.3968 | -116.9 | -118.3237 | -116.9 | -118.2026 | 330.2507 | 330.4675
2023-04-19 12:30 | -129 | -135.9779 | -63.2072 | 74.3065 | 142.9254 | 147.1934 | -129 | -135.9779 | -270.1329 | 273.0983 | -270.1329 | 273.0983 | -26.8164 | 61.0673 | 84.9 | 86.7254 | 85.5 | 87.3742 | -108.5 | -109.5734 | -114.2 | -115.7534 | -117.2 | -118.7623 | -117.5 | -119.1235 | 304.8345 | 305.3746
2023-04-19 13:00 | -138 | -145.1516 | -94.8212 | 102.1949 | 144.0898 | 148.5933 | -138 | -145.1516 | -258.6374 | 262.3131 | -258.6374 | 262.3131 | -27.175 | 56.8979 | 82.8 | 84.2568 | 82.8 | 84.428 | -105.7 | -106.36 | -113.4 | -114.468 | -116.4 | -117.4809 | -116.5 | -117.5398 | 313.7316 | 314.3619
2023-04-19 13:30 | -138 | -144.2498 | -36.9574 | 61.4492 | 156.4325 | 160.2961 | -138 | -143.9618 | -265.5505 | 269.0843 | -265.5505 | 269.0843 | -44.5847 | 69.776 | 82.5 | 84.0182 | 83.1 | 84.4967 | -106.3 | -106.9095 | -115.8 | -116.9277 | -119 | -119.9923 | -118.9 | -120.0842 | 319.8055 | 320.4
2023-04-19 14:00 | -130 | -136.3121 | -69.0122 | 79.5684 | 137.4816 | 142.491 | -130 | -136.0147 | -258.6132 | 262.4168 | -258.6132 | 262.4168 | -42.9251 | 66.0055 | 84.6 | 85.8676 | 84 | 85.1752 | -107.1 | -107.7033 | -114.8 | -115.8417 | -117.8 | -118.8816 | -117.8 | -118.8024 | 333.7556 | 334.3387
2023-04-19 14:30 | -129 | -134.7665 | -54.2494 | 65.7825 | 143.3678 | 146.7952 | -128 | -133.8096 | -261.7886 | 264.2537 | -261.7886 | 264.2537 | -18.5144 | 53.9044 | 84.6 | 85.9724 | 84.9 | 86.376 | -107.3 | -107.9801 | -114.2 | -115.3716 | -117.4 | -118.6824 | -117.4 | -118.6533 | 296.5124 | 297.8306
2023-04-19 15:00 | -125 | -130.9427 | -59.2342 | 68.0571 | 134.4455 | 138.2501 | -125 | -130.6484 | -254.09 | 256.5135 | -254.09 | 256.5135 | -14.9717 | 55.6089 | 83.4 | 84.8465 | 83.7 | 85.1413 | -106.7 | -107.177 | -115.5 | -116.509 | -118.5 | -119.5094 | -118.5 | -119.4709 | 341.2883 | 342.3562
2023-04-19 15:30 | -124 | -129.6919 | -31.6284 | 50.1578 | 142.8118 | 146.312 | -124 | -129.4025 | -261.6555 | 264.3901 | -261.6555 | 264.3901 | -38.9097 | 63.532 | 83.4 | 85.0165 | 84 | 85.4363 | -106.2 | -106.7579 | -116.2 | -117.2828 | -119.7 | -120.8319 | -119.4 | -120.4806 | 332.7238 | 333.8925
2023-04-19 16:00 | -119 | -124.3262 | -38.6816 | 51.6814 | 138.1913 | 141.4413 | -118 | -123.0813 | -266.7076 | 269.018 | -266.7076 | 269.018 | -45.6726 | 65.5894 | 82.8 | 84.3128 | 82.8 | 84.428 | -106.3 | -106.8472 | -117.1 | -118.1745 | -120.3 | -121.3993 | -120.4 | -121.4585 | 362.6326 | 363.5193
2023-04-19 16:30 | -90 | -94.255 | 7.1951 | 29.9654 | 106.7675 | 109.9898 | -89 | -93.0054 | -238.5784 | 240.5676 | -238.5784 | 240.5676 | -45.8844 | 68.089 | 82.5 | 84.0182 | 81.9 | 83.2623 | -105.6 | -106.1407 | -115.7 | -116.9001 | -119.1 | -120.2931 | -118.9 | -120.0915 | 391.2747 | 392.027
2023-04-19 17:00 | -55 | -57.5674 | 0 | 0 | 0 | 0 | -54 | -56.6127 |  | 0 |  | 0 | 0 | 0 | 81.6 | 82.9135 | 82.2 | 83.4005 | -104.8 | -105.2118 | -116.2 | -117.2029 | -119.1 | -120.1044 | -119.3 | -120.3027 |  | 0
2023-04-19 17:30 | -42 | -44.1475 | 0 | 0 | 0 | 0 | -42 | -42.9535 |  | 0 |  | 0 | 0 | 0 | 81.9 | 82.6896 | 82.2 | 83.2531 | -104.2 | -104.4416 | -116.1 | -116.8035 | -119.2 | -120.0062 | -119.3 | -120.1056 |  | 0
2023-04-19 18:00 | -33 | -34.4819 | 0 | 0 | 0 | 0 | -32 | -33.5261 |  | 0 |  | 0 | 0 | 0 | 82.5 | 83.1282 | 82.5 | 83.0567 | -104.3 | -103.6811 | -117.6 | -117.6874 | -120.9 | -120.9291 | -121.4 | -121.1189 |  | 0
2023-04-19 18:30 | -30 | -31.6228 | 0 | 0 | 0 | 0 | -28 | -29.4109 |  | 0 |  | 0 | 0 | 0 | 81.6 | 82.5671 | 81.6 | 82.5218 | -103.8 | -103.2687 | -117.4 | -117.6966 | -120.5 | -120.992 | -120.9 | -121.3465 |  | 0
2023-04-19 19:00 | -19 | -21.0238 | 0 | 0 | 0 | 0 | -19 | -20.6155 |  | 0 |  | 0 | 0 | 0 | 81.6 | 82.5218 | 81.9 | 82.7315 | -104.6 | -104.7956 | -117 | -117.5638 | -120.3 | -120.907 | -120.3 | -120.8773 |  | 0
2023-04-19 19:30 | -18 | -21.095 | 0 | 0 | 0 | 0 | -18 | -21.095 |  | 0 |  | 0 | 0 | 0 | 82.8 | 83.8933 | 81.6 | 82.7092 | -104.1 | -104.9337 | -116.7 | -117.0693 | -120 | -119.9817 | -120.1 | -120.4598 |  | 0
2023-04-19 20:00 | -31 | -33.2415 | 0 | 0 | 0 | 0 | -31 | -33.6155 |  | 0 |  | 0 | 0 | 0 | 81.9 | 83.0545 | 82.2 | 83.3503 | -103.4 | -103.709 | -116.8 | -117.0481 | -119.8 | -120.4147 | -120 | -120.6807 |  | 0
2023-04-19 20:30 | -15 | -19.2094 | 0 | 0 | 0 | 0 | -14 | -17.8045 |  | 0 |  | 0 | 0 | 0 | 82.2 | 83.3503 | 81 | 82.2181 | -104.9 | -105.2685 | -116.6 | -117.5014 | -120 | -120.7795 | -120 | -120.7238 |  | 0
2023-04-19 21:00 | -10 | -14.8661 | 0 | 0 | 0 | 0 | -10 | -15.6205 |  | 0 |  | 0 | 0 | 0 | 82.5 | 83.9067 | 83.4 | 84.7918 | -104.2 | -104.9966 | -116.1 | -117.4981 | -119.4 | -120.6362 | -119.5 | -120.5393 |  | 0
2023-04-19 21:30 | -9 | -17.4929 | 0 | 0 | 0 | 0 | -8 | -17 |  | 0 |  | 0 | 0 | 0 | 82.5 | 84.0182 | 82.8 | 84.5473 | -104.9 | -105.6187 | -116.4 | -117.5636 | -119.5 | -120.6751 | -119.5 | -120.6613 |  | 0
2023-04-19 22:00 | -17 | -24.7588 | 0 | 0 | 0 | 0 | -14 | -22.0227 |  | 0 |  | 0 | 0 | 0 | 81.6 | 84.7254 | 83.1 | 86.0922 | -105.2 | -107.0182 | -116.2 | -117.8659 | -119.3 | -120.9058 | -119.4 | -120.946 |  | 0
2023-04-19 22:30 | -11 | -11.0454 | 0 | 0 | 0 | 0 | -12 | -12 |  | 0 |  | 0 | 0 | 0 | 84.3 | 86.526 | 84.3 | 86.8763 | -105.7 | -107.0583 | -114.5 | -116.3667 | -117.6 | -119.3392 | -117.7 | -119.3094 |  | 0
2023-04-19 23:00 | -8 | -8.9443 | 0 | 0 | 0 | 0 | -8 | -9.434 |  | 0 |  | 0 | 0 | 0 | 83.7 | 86.6714 | 84.3 | 87.3289 | -105.9 | -107.6985 | -114.9 | -116.6323 | -117.9 | -119.8089 | -118 | -119.7519 |  | 0
2023-04-19 23:30 | -13 | -13 | 0 | 0 | 0 | 0 | -10 | -10 |  | 0 |  | 0 | 0 | 0 | 84 | 86.1664 | 84.9 | 87.1106 | -107.2 | -108.3942 | -114.6 | -116.0836 | -117.9 | -119.4211 | -117.8 | -119.6858 |  | 0
2023-04-20 | -9 | -9.2195 | 0 | 0 | 0 | 0 | -9 | -9.4868 |  | 0 |  | 0 | 0 | 0 | 84 | 86.5852 | 84.6 | 87.697 | -107.3 | -108.8066 | -114.4 | -116.9847 | -117.5 | -119.926 | -117.5 | -119.2982 |  | 0
2023-04-20 00:30 | -2 | -5.3852 | 0 | 0 | 0 | 0 | -3 | -5 |  | 0 |  | 0 | 0 | 0 | 84 | 87.4442 | 84 | 87.2794 | -107.2 | -109.1975 | -113.2 | -115.6749 | -116.2 | -118.6729 | -116.1 | -118.817 |  | 0
2023-04-20 01:00 | -2 | -7.2801 | 0 | 0 | 0 | 0 | -2 | -7.2801 |  | 0 |  | 0 | 0 | 0 | 84.9 | 88.3091 | 85.2 | 88.5976 | -107.5 | -110.0212 | -113.6 | -116.6798 | -116.6 | -119.6926 | -116.4 | -119.5995 |  | 0
2023-04-20 01:30 | -7 | -16.5529 | 0 | 0 | 0 | 0 | -7 | -16.5529 |  | 0 |  | 0 | 0 | 0 | 84.6 | 89.1762 | 84.9 | 89.7486 | -107.4 | -110.8981 | -112.8 | -115.6678 | -115.9 | -118.7985 | -116.3 | -118.511 |  | 0
2023-04-20 02:00 | -6 | -18.9737 | 0 | 0 | 0 | 0 | -7 | -18.3848 |  | 0 |  | 0 | 0 | 0 | 84.6 | 89.7617 | 84.6 | 89.6619 | -107.6 | -111.5179 | -113.1 | -116.4904 | -115.7 | -119.7157 | -115.8 | -119.2326 |  | 0
2023-04-20 02:30 | -15 | -21.9317 | 0 | 0 | 0 | 0 | -15 | -21.9317 |  | 0 |  | 0 | 0 | 0 | 85.8 | 90.5046 | 86.1 | 90.8847 | -108.3 | -112.2984 | -113.5 | -117.3205 | -116.3 | -120.012 | -116.4 | -120.6891 |  | 0
2023-04-20 03:00 | -14 | -25.2389 | 0 | 0 | 0 | 0 | -12 | -25.0599 |  | 0 |  | 0 | 0 | 0 | 84.3 | 89.2796 | 84 | 89.096 | -108.1 | -112.5986 | -113 | -116.5932 | -115.9 | -119.6274 | -116.2 | -119.4792 |  | 0
2023-04-20 03:30 | -15 | -25.807 | 0 | 0 | 0 | 0 | -14 | -25.2389 |  | 0 |  | 0 | 0 | 0 | 85.2 | 89.8464 | 85.8 | 90.6005 | -108.2 | -111.7893 | -112.5 | -116.5932 | -115.9 | -119.5301 | -116.1 | -119.382 |  | 0
2023-04-20 04:00 | -11 | -25.4951 | 0 | 0 | 0 | 0 | -11 | -24.5967 |  | 0 |  | 0 | 0 | 0 | 84.9 | 89.7456 | 85.5 | 90.4136 | -108 | -111.5808 | -113.4 | -116.8057 | -116.1 | -119.382 | -116 | -119.2847 |  | 0
2023-04-20 04:30 | -24 | -31.8904 | 0 | 0 | 0 | 0 | -22 | -29.7321 |  | 0 |  | 0 | 0 | 0 | 86.1 | 90.6005 | 85.8 | 90.3155 | -108.8 | -111.8093 | -112.9 | -116.3424 | -116.2 | -119.7378 | -115.5 | -119.3183 |  | 0
2023-04-20 05:00 | -24 | -31.8904 | 0 | 0 | 0 | 0 | -25 | -31.4006 |  | 0 |  | 0 | 0 | 0 | 84.6 | 89.2716 | 85.2 | 89.8464 | -107.9 | -112.1414 | -113.2 | -116.9998 | -116.5 | -120.3477 | -115.7 | -120.0563 |  | 0
2023-04-20 05:30 | -17 | -27.0185 | 0 | 0 | 0 | 0 | -17 | -27.0185 |  | 0 |  | 0 | 0 | 0 | 84 | 88.6072 | 84.3 | 89.3789 | -106.6 | -111.1238 | -112.9 | -116.5597 | -116 | -119.5956 | -115.8 | -119.841 |  | 0
2023-04-20 06:00 | -26 | -30.5287 | 0 | 0 | 0 | 0 | -28 | -31.7648 |  | 0 |  | 0 | 0 | 0 | 83.4 | 88.0386 | 84.3 | 88.797 | -106.5 | -109.8692 | -113.7 | -116.6002 | -116.7 | -119.583 | -116.6 | -119.6049 |  | 0
2023-04-20 06:30 | -33 | -35.1141 | 0 | 0 | 0 | 0 | -33 | -35.1141 |  | 0 |  | 0 | 0 | 0 | 82.8 | 84.6707 | 83.1 | 85.0911 | -106.8 | -106.8813 | -115 | -115.8654 | -118.7 | -119.058 | -118.6 | -119.0476 |  | 0
2023-04-20 07:00 | -44 | -48.3322 | 0 | 0 | 0 | 0 | -44 | -48.3322 |  | 0 |  | 0 | 0 | 0 | 83.4 | 84.8465 | 83.7 | 85.1968 | -104.9 | -104.868 | -115.7 | -115.7051 | -118.8 | -119.0095 | -118.7 | -118.9643 |  | 0
2023-04-20 07:30 | -34 | -38.9487 | 0 | 0 | 0 | 0 | -35 | -39.8246 |  | 0 |  | 0 | 0 | 0 | 80.7 | 84.1932 | 81.9 | 85.3441 | -102.8 | -104.8858 | -117 | -117.1776 | -120.2 | -120.2679 | -119.9 | -120.2524 |  | 0
2023-04-20 08:00 | -50 | -54.626 | 0 | 0 | 0 | 0 | -50 | -54.231 |  | 0 |  | 0 | 0 | 0 | 81.3 | 84.684 | 80.7 | 83.859 | -103.1 | -104.818 | -117.9 | -118.0231 | -121.2 | -121.2818 | -120.9 | -121.5718 |  | 0
2023-04-20 08:30 | -53 | -57.0088 | 0 | 0 | 0 | 0 | -51 | -55.5428 |  | 0 |  | 0 | 0 | 0 | 80.4 | 83.736 | 81 | 84.396 | -102.6 | -104.418 | -117.2 | -117.4353 | -120.5 | -120.811 | -120 | -120.6665 |  | 0
2023-04-20 09:00 | -47 | -52.3259 | 0 | 0 | 0 | 0 | -48 | -53.6656 |  | 0 |  | 0 | 0 | 0 | 81.6 | 85.1451 | 81.6 | 85.2275 | -104.2 | -106.2168 | -116.8 | -117.4251 | -120.5 | -120.9769 | -120.2 | -120.7207 |  | 0
2023-04-20 09:30 | -37 | -45.8039 | 0 | 0 | 0 | 0 | -37 | -45.8039 |  | 0 |  | 0 | 0 | 0 | 80.7 | 86.2008 | 81.3 | 86.6585 | -103.3 | -107.0469 | -114.9 | -116.6083 | -118.3 | -119.8801 | -118.1 | -119.4854 |  | 0
2023-04-20 10:00 | -44 | -50.6063 | 0 | 0 | 0 | 0 | -43 | -49.7393 |  | 0 |  | 0 | 0 | 0 | 81.9 | 85.0954 | 82.8 | 86.043 | -104.4 | -105.985 | -115 | -116.4368 | -117.9 | -119.6049 | -117.8 | -119.3223 |  | 0
2023-04-20 10:30 | -33 | -42.0119 | 0 | 0 | 0 | 0 | -33 | -42.0119 |  | 0 |  | 0 | 0 | 0 | 82.5 | 86.0043 | 82.5 | 86.0043 | -104.8 | -106.7701 | -114.3 | -116.5129 | -117.8 | -119.5144 | -117.5 | -119.487 |  | 0
2023-04-20 11:00 | -48 | -54.5894 | 0 | 0 | 0 | 0 | -47 | -53.7122 |  | 0 |  | 0 | 0 | 0 | 83.1 | 86.58 | 82.5 | 86.0043 | -105.5 | -107.3779 | -113.9 | -115.6507 | -117.1 | -118.5963 | -116.9 | -118.3774 |  | 0
2023-04-20 11:30 | -52 | -52.7731 | 0 | 0 | 0 | 0 | -48 | -51.8941 |  | 0 |  | 0 | 0 | 0 | 82.5 | 85.8021 | 82.8 | 86.2921 | -105.1 | -107.2168 | -115.2 | -117.1526 | -118.1 | -120.0952 | -117.7 | -119.7384 |  | 0
2023-04-20 12:00 | -50 | -55.9017 | 0 | 0 | 0 | 0 | -50 | -55.9017 |  | 0 |  | 0 | 0 | 0 | 82.2 | 85.8021 | 82.5 | 86.0895 | -104.7 | -106.9251 | -113.3 | -115.3219 | -116.4 | -118.4608 | -116.3 | -118.4157 |  | 0
2023-04-20 12:30 | -63 | -68.1542 | 0 | 0 | 0 | 0 | -64 | -68.7095 |  | 0 |  | 0 | 0 | 0 | 82.5 | 86.1758 | 82.2 | 85.8886 | -105.2 | -107.5376 | -114.1 | -116.2396 | -117.3 | -119.4384 | -117.6 | -119.8922 |  | 0
2023-04-20 13:00 | -56 | -61.327 | 0 | 0 | 0 | 0 | -56 | -61.327 |  | 0 |  | 0 | 0 | 0 | 82.5 | 86.0043 | 82.5 | 85.92 | -105.5 | -107.7694 | -115.4 | -117.5349 | -118.6 | -120.7341 | -118.4 | -120.5376 |  | 0
2023-04-20 13:30 | -53 | -57.0088 | 0 | 0 | 0 | 0 | -52 | -56.0803 |  | 0 |  | 0 | 0 | 0 | 83.1 | 86.0922 | 83.7 | 86.6714 | -105.8 | -107.4925 | -116.3 | -118.0584 | -119.5 | -121.1811 | -119.5 | -121.2626 |  | 0
2023-04-20 14:00 | -51 | -55.1543 | 0 | 0 | 0 | 0 | -51 | -55.1543 |  | 0 |  | 0 | 0 | 0 | 82.8 | 85.7244 | 83.7 | 86.7498 | -105.6 | -107.5019 | -115.7 | -117.5021 | -119.3 | -121.1516 | -118.6 | -120.4914 |  | 0
2023-04-20 14:30 | -58 | -61.3514 | 0 | 0 | 0 | 0 | -57 | -60.0833 |  | 0 |  | 0 | 0 | 0 | 83.4 | 86.1517 | 83.4 | 86.0033 | -105.7 | -107.2217 | -116 | -117.5619 | -119.2 | -120.7205 | -118.9 | -120.5871 |  | 0
2023-04-20 15:00 | -55 | -58.5235 | 0 | 0 | 0 | 0 | -54 | -58.3095 |  | 0 |  | 0 | 0 | 0 | 82.5 | 85.4347 | 83.1 | 85.9373 | -104.1 | -105.5292 | -115.6 | -117.0734 | -119.6 | -121.0998 | -119.4 | -120.8555 |  | 0
2023-04-20 15:30 | -53 | -57.3847 | 0 | 0 | 0 | 0 | -53 | -57.3847 |  | 0 |  | 0 | 0 | 0 | 82.8 | 85.8026 | 82.8 | 85.7244 | -104.5 | -106.0559 | -114.9 | -116.4603 | -118.1 | -119.7154 | -117.9 | -119.4854 |  | 0
2023-04-20 16:00 | -61 | -64.5136 | 0 | 0 | 0 | 0 | -61 | -64.195 |  | 0 |  | 0 | 0 | 0 | 82.5 | 84.8401 | 82.5 | 85.1308 | -104.4 | -105.7946 | -115.1 | -116.5145 | -118.2 | -119.6082 | -117.7 | -119.0836 |  | 0
2023-04-20 16:30 | -57 | -61.0983 | 0 | 0 | 0 | 0 | -56 | -59.808 |  | 0 |  | 0 | 0 | 0 | 81.6 | 84.2589 | 82.2 | 84.8401 | -103.3 | -104.6095 | -116.7 | -118.0648 | -119.5 | -120.8332 | -119.7 | -121.031 |  | 0
2023-04-20 17:00 | -47 | -49.3356 | 75.2346 | 80.9178 | 72.7457 | 75.5986 | -47 | -49.3356 | -208.4112 | 209.9583 | -208.4112 | 209.9583 | -31.2168 | 75.808 | 81.6 | 84.2589 | 81.9 | 84.5495 | -104 | -105.5978 | -116 | -117.6609 | -119.4 | -121.0306 | -119.1 | -120.6037 | 461.9262 | 463.4402
2023-04-20 17:30 | -47 | -48.2701 | 82.1476 | 86.4913 | 73.22 | 74.6787 | -47 | -48.0521 | -217.596 | 218.0851 | -217.596 | 218.0851 | -37.8823 | 76.2327 | 80.7 | 83.0935 | 81.6 | 83.9678 | -103.7 | -104.852 | -116.3 | -117.6543 | -119.3 | -120.6206 | -119.4 | -120.7343 | 487.7092 | 489.0411
2023-04-20 18:00 | -33 | -34.7851 | 100.3624 | 104.2283 | 59.4944 | 61.3675 | -33 | -34.7851 | -200.3716 | 200.8223 | -200.3716 | 200.8223 | -70.1903 | 95.4344 | 80.4 | 81.9571 | 80.1 | 81.5481 | -102.7 | -103.2152 | -117.4 | -118.1736 | -120.2 | -120.8123 | -120.4 | -121.0575 | 472.3583 | 474.4915
2023-04-20 18:30 | -21 | -22.8473 | 111.0751 | 114.9025 | 50.6012 | 52.5941 | -21 | -22.4722 | -189.5494 | 189.9316 | -189.5494 | 189.9316 | -76.1808 | 99.1987 | 80.4 | 81.6794 | 81.3 | 82.5654 | -102.2 | -102.5955 | -116.6 | -117.3225 | -120.3 | -121.022 | -120.2 | -120.7876 | 466.1902 | 467.9774
2023-04-20 19:00 | -20 | -22.8254 | 109.2288 | 113.1267 | 51.2461 | 53.3761 | -21 | -23.2594 | -183.857 | 184.4812 | -183.857 | 184.4812 | -63.9087 | 86.5596 | 81 | 82.4885 | 80.7 | 82.3695 | -104.2 | -104.6787 | -117.4 | -118.4584 | -120.5 | -121.6109 | -120.3 | -121.2817 | 462.9815 | 466.9061
2023-04-20 19:30 | -10 | -14.8661 | 119.9219 | 123.6542 | 38.0717 | 41.6884 | -11 | -15.5563 | -162.1917 | 163.2087 | -162.1917 | 163.2087 | -59.9435 | 86.3604 | 81.9 | 83.6053 | 81.3 | 83.0176 | -104.2 | -104.9002 | -116.1 | -117.4415 | -119.4 | -120.7343 | -119.2 | -120.5622 | 458.287 | 461.9431
2023-04-20 20:00 | -18 | -22.8035 | 104.8136 | 108.7811 | 49.357 | 52.8163 | -16 | -21.2603 | -178.2093 | 179.5502 | -178.2093 | 179.5502 | -53.1814 | 88.0122 | 81.9 | 83.8547 | 82.2 | 84.4126 | -104.5 | -105.4739 | -115.4 | -116.4631 | -119.1 | -120.1303 | -118.6 | -119.6611 | 436.5928 | 439.7932
2023-04-20 20:30 | -19 | -23.0217 | 104.4846 | 107.2325 | 45.0158 | 47.7761 | -20 | -23.3238 | -166.7677 | 167.8749 | -166.7677 | 167.8749 | -50.9341 | 77.586 | 81.9 | 83.8547 | 82.2 | 84.0214 | -105 | -105.89 | -115.7 | -116.7469 | -119.3 | -120.2269 | -118.8 | -119.706 | 424.56 | 428.2735
2023-04-20 21:00 | -22 | -25.5539 | 98.7463 | 101.9933 | 47.0417 | 50.899 | -23 | -26.4197 | -164.5266 | 166.6625 | -164.5266 | 166.6625 | -37.893 | 73.245 | 82.8 | 84.6085 | 83.4 | 85.2576 | -105.2 | -106.1675 | -115.6 | -116.7716 | -119.3 | -120.4494 | -118.8 | -119.8726 | 410.3694 | 415.199
2023-04-20 21:30 | -15 | -21.2132 | 101.0844 | 103.8739 | 41.2308 | 46.076 | -15 | -20.5183 | -153.9273 | 156.6126 | -153.9273 | 156.6126 | -18.253 | 64.7341 | 81.6 | 83.693 | 83.4 | 85.7181 | -104.5 | -105.5289 | -115.2 | -116.3615 | -118.4 | -119.5304 | -118 | -119.2326 | 395.3937 | 401.5007
2023-04-20 22:00 | -9 | -15.8114 | 102.578 | 104.4442 | 34.0179 | 39.0118 | -9 | -15.8114 | -135.5519 | 138.3507 | -135.5519 | 138.3507 | -10.0031 | 70.2276 | 83.7 | 86.0101 | 84.3 | 86.7332 | -106.1 | -107.2848 | -114.6 | -115.6168 | -117.8 | -118.7293 | -117.6 | -118.5782 | 373.9082 | 378.3416
2023-04-20 22:30 | -6 | -13.4164 | 102.0611 | 103.6655 | 28.5161 | 34.8384 | -6 | -13.4164 | -130.8647 | 134.2577 | -130.8647 | 134.2577 | 4.7135 | 65.2798 | 83.4 | 85.7181 | 84.9 | 87.1106 | -107 | -108.2592 | -114 | -115.0355 | -117.7 | -118.6903 | -116.9 | -117.9231 | 343.7561 | 351.1454
2023-04-20 23:00 | -1 | -1 | 101.1375 | 101.3798 | 23.5273 | 26.002 | -1 | -1 | -123.2719 | 124.3395 | -123.2719 | 124.3395 | 15.8953 | 66.2704 | 84.3 | 87.3289 | 84 | 87.1184 | -107.6 | -109.573 | -114.5 | -116.3626 | -117.9 | -119.6861 | -117.8 | -119.5704 | 335.5382 | 343.3336
2023-04-20 23:30 | 7 | 8.0623 | 109.0913 | 109.2344 | 14.3001 | 18.7816 | 7 | 7.6158 | -112.9333 | 114.1372 | -112.9333 | 114.1372 | 9.0426 | 64.1166 | 83.4 | 86.54 | 83.4 | 86.6206 | -107 | -109.0994 | -113.5 | -115.3543 | -116.4 | -118.3247 | -116.4 | -118.1278 | 330.9761 | 338.9827
2023-04-21 | 1 | 3.1623 | 101.5387 | 101.6547 | 16.1637 | 20.8577 | 2 | 3.6056 | -105.3515 | 107.1192 | -105.3515 | 107.1192 | 20.5 | 72.5883 | 85.2 | 89.8404 | 85.8 | 89.8584 | -108.9 | -112.4172 | -115.2 | -118.2311 | -118.1 | -121.1248 | -118.2 | -121.2445 | 313.9971 | 321.6928
2023-04-21 00:30 | 0 | 7 | 92.4678 | 92.5819 | 19.5845 | 24.6348 | 0 | 6 | -103.4138 | 105.9294 | -103.4138 | 105.9294 | 27.3582 | 79.7077 | 85.5 | 90.4136 | 86.7 | 91.6459 | -107.8 | -111.7635 | -113.6 | -116.9759 | -116 | -119.308 | -116.7 | -120.0589 | 301.8649 | 311.5266
2023-04-21 01:00 | 1 | 11.0454 | 90.4502 | 90.7493 | 16.5183 | 25.6462 | 1 | 10.0499 | -96.9756 | 102.2951 | -96.9756 | 102.2951 | 30.8379 | 78.5239 | 87 | 91.5492 | 87.3 | 92.0223 | -110.4 | -114.4478 | -115.1 | -118.3833 | -118.2 | -121.5137 | -117.9 | -121.2958 | 283.5982 | 295.0065
2023-04-21 01:30 | 7 | 13.0384 | 90.85 | 91.1377 | 13.2106 | 24.5473 | 4 | 12.6491 | -91.8359 | 98.0474 | -91.8359 | 98.0474 | 37.935 | 85.4068 | 85.8 | 91.9274 | 85.8 | 92.0355 | -109 | -114.7911 | -113 | -117.692 | -115.6 | -120.412 | -115.8 | -120.8974 | 274.8301 | 286.2004
2023-04-21 02:00 | 1 | 16 | 86.932 | 87.6971 | 15.1576 | 29.9862 | 0 | 14 | -90.8129 | 100.6426 | -90.8129 | 100.6426 | 45.8475 | 87.2079 | 85.2 | 91.4764 | 85.8 | 92.2543 | -107.1 | -112.5811 | -112.3 | -117.1048 | -114.7 | -119.492 | -114.8 | -119.5321 | 271.1113 | 282.8946
2023-04-21 02:30 | 9 | 20.1246 | 90.9963 | 91.7932 | 8.0504 | 28.5556 | 9 | 20.1246 | -79.6586 | 91.8955 | -79.6586 | 91.8955 | 49.0308 | 89.7757 | 85.5 | 91.8652 | 85.8 | 92.4764 | -107.7 | -113.4627 | -111.9 | -116.9985 | -115 | -120.0348 | -114.6 | -119.7575 | 265.7249 | 278.0765
2023-04-21 03:00 | 6 | 20.8806 | 89.3301 | 90.5889 | 11.1049 | 31.3193 | 6 | 19.9249 | -84.3206 | 97.7029 | -84.3206 | 97.7029 | 51.493 | 89.2486 | 85.2 | 91.4764 | 85.8 | 92.0355 | -107.9 | -113.3424 | -112.5 | -117.2966 | -114.6 | -119.3122 | -114.7 | -119.464 | 265.3893 | 278.0949
2023-04-21 03:30 | 7 | 20.2485 | 92.1105 | 93.2351 | 8.8915 | 30.096 | 7 | 20.2485 | -81.7739 | 95.3606 | -81.7739 | 95.3606 | 56.2202 | 91.6426 | 84.9 | 91.197 | 85.5 | 91.6474 | -107.3 | -112.6185 | -111.8 | -116.58 | -114.9 | -119.4766 | -114.8 | -119.4489 | 263.8507 | 277.2726
2023-04-21 04:00 | 15 | 24.2074 | 97.8979 | 99.0169 | 3.0661 | 29.5766 | 16 | 24.8395 | -72.6706 | 88.0214 | -72.6706 | 88.0214 | 55.3879 | 92.1346 | 85.5 | 91.8652 | 86.1 | 92.3152 | -108.4 | -114.009 | -112.7 | -117.376 | -115.6 | -120.3562 | -115.2 | -120.028 | 269.667 | 282.7007
2023-04-21 04:30 | 5 | 20.6155 | 91.2202 | 92.1853 | 12.785 | 28.5187 | 5 | 20.6155 | -85.8972 | 96.0532 | -85.8972 | 96.0532 | 53.0609 | 90.293 | 84.6 | 90.9178 | 85.2 | 91.3676 | -108.8 | -114.0786 | -113 | -117.6085 | -116.1 | -120.7537 | -115.9 | -120.589 | 278.9377 | 291.3589
2023-04-21 05:00 | 0 | 20 | 88.7052 | 90.2693 | 19.1295 | 34.5694 | 0 | 19.0263 | -96.9189 | 108.4644 | -96.9189 | 108.4644 | 49.7051 | 87.8255 | 85.2 | 91.1526 | 85.5 | 91.4331 | -107.9 | -113.0403 | -113 | -117.4436 | -115.8 | -120.2742 | -115.8 | -120.3284 | 290.3893 | 301.1139
2023-04-21 05:30 | -7 | -18.3848 | 84.6359 | 85.9258 | 27.2443 | 36.7502 | -7 | -17.4642 | -113.2904 | 120.2659 | -113.2904 | 120.2659 | 42.1286 | 79.5052 | 84.6 | 89.0818 | 85.5 | 89.937 | -107.1 | -110.8788 | -112.2 | -115.5471 | -115.8 | -119.1371 | -115.1 | -118.5539 | 299.3829 | 308.8539
2023-04-21 06:00 | -5 | -11.1803 | 90.1738 | 90.904 | 27.9464 | 33.2623 | -6 | -11.6619 | -118.7632 | 122.0477 | -118.7632 | 122.0477 | 24.716 | 69.6547 | 83.7 | 87.0729 | 84.3 | 87.6498 | -106.7 | -108.9243 | -112.6 | -114.5415 | -115.6 | -117.5824 | -115.6 | -117.5824 | 317.4839 | 325.9222
2023-04-21 06:30 | -7 | -10.6301 | 98.3839 | 99.3887 | 31.0103 | 34.1557 | -7 | -9.8995 | -130.5432 | 132.2727 | -130.5432 | 132.2727 | 9.4026 | 49.9456 | 83.7 | 85.3694 | 84 | 85.9069 | -106.6 | -107.2194 | -114 | -114.9696 | -117 | -117.8584 | -117 | -117.9449 | 342.8741 | 352.6063
2023-04-21 07:00 | -19 | -19.6469 | 94.7657 | 95.993 | 38.0962 | 40.3708 | -21 | -21.587 | -144.299 | 145.5475 | -144.299 | 145.5475 | -5.3863 | 59.9781 | 83.4 | 84.5835 | 83.7 | 84.83 | -105.9 | -106.3525 | -115.8 | -116.5053 | -119 | -119.6972 | -119.1 | -119.7646 | 371.9486 | 381.1589
2023-04-21 07:30 | -14 | -17.2047 | 94.3861 | 96.6746 | 39.6264 | 42.8431 | -15 | -18.0278 | -151.1625 | 152.5798 | -151.1625 | 152.5798 | -27.603 | 70.6128 | 81.9 | 83.6661 | 81.9 | 83.5456 | -104.8 | -105.4795 | -115.5 | -116.0911 | -118.7 | -119.2655 | -118.7 | -119.2367 | 385.6033 | 391.4312
2023-04-21 08:00 | -31 | -33.6155 | 77.6527 | 81.8043 | 55.1162 | 58.3141 | -31 | -33.6155 | -175.1555 | 176.7566 | -175.1555 | 176.7566 | -35.6272 | 72.2075 | 81 | 82.4885 | 81.6 | 83.1347 | -103.2 | -103.806 | -116.1 | -116.9055 | -119.5 | -120.2942 | -119.9 | -120.703 | 406.3696 | 413.6873
2023-04-21 08:30 | -35 | -38.4838 | 61.9621 | 66.1712 | 57.1835 | 60.4062 | -35 | -38.4838 | -180.5226 | 181.9271 | -180.5226 | 181.9271 | -43.718 | 76.0894 | 81.9 | 83.4291 | 82.2 | 83.7236 | -104.9 | -105.5394 | -116.4 | -117.3989 | -119.8 | -120.6864 | -119.8 | -120.7616 | 402.2493 | 408.6299
2023-04-21 09:00 | -41 | -45.1885 | 56.295 | 61.6907 | 65.2701 | 68.763 | -43 | -46.6154 | -188.1425 | 189.987 | -188.1425 | 189.987 | -48.0769 | 79.7306 | 82.2 | 83.8397 | 82.2 | 83.7811 | -104.1 | -104.7894 | -115.5 | -116.3215 | -118.4 | -119.2131 | -118.2 | -119.0145 | 390.139 | 395.898
2023-04-21 09:30 | -46 | -50.9902 | 39.674 | 48.3075 | 65.5556 | 71.5244 | -45 | -49.6588 | -191.6457 | 194.8151 | -191.6457 | 194.8151 | -48.3251 | 126.9638 | 82.2 | 84.551 | 82.2 | 84.4813 | -104 | -105.2084 | -114.7 | -116.4651 | -117.8 | -119.6222 | -118 | -119.8192 | 369.987 | 378.1644
2023-04-21 10:00 | -49 | -54.5619 | 28.2071 | 39.2121 | 68.4774 | 74.6665 | -49 | -54.5619 | -192.6189 | 195.9987 | -192.6189 | 195.9987 | -38.9652 | 122.1126 | 83.4 | 85.9305 | 83.7 | 86.0796 | -105.3 | -106.7148 | -112.7 | -114.6582 | -116.5 | -118.5038 | -116.6 | -118.5475 | 340.2126 | 350.6038
2023-04-21 10:30 | -49 | -52.2015 | 42.8815 | 49.2001 | 61.5486 | 66.2548 | -49 | -52.2015 | -172.9431 | 175.5872 | -172.9431 | 175.5872 | -36.5855 | 67.9443 | 82.5 | 84.5707 | 82.8 | 85.0652 | -105.5 | -106.462 | -114.1 | -115.3157 | -116.9 | -118.2175 | -117.1 | -118.2568 | 336.3608 | 342.2901
2023-04-21 11:00 | -49 | -51.8652 | 42.2828 | 49.3783 | 66.5588 | 70.5812 | -48 | -50.9215 | -174.2858 | 176.7953 | -174.2858 | 176.7953 | -33.8523 | 66.0759 | 82.5 | 84.7732 | 83.4 | 85.5147 | -105.2 | -106.1143 | -114.3 | -115.3597 | -117.4 | -118.4584 | -117.5 | -118.5311 | 340.6505 | 347.1799
2023-04-21 11:30 | -56 | -57.7235 | 44.6306 | 51.39 | 73.6826 | 76.8026 | -55 | -57.28 | -184.0437 | 186.1697 | -184.0437 | 186.1697 | -37.1739 | 69.2732 | 81.9 | 83.9196 | 81.9 | 83.7908 | -105 | -105.8516 | -115.8 | -116.8327 | -119 | -119.919 | -118.9 | -119.83 | 368.7522 | 373.9059
2023-04-21 12:00 | -44 | -46.8188 | 54.5066 | 60.2099 | 66.1055 | 69.694 | -44 | -46.8188 | -174.9094 | 177.3663 | -174.9094 | 177.3663 | -44.5071 | 72.6072 | 81.3 | 83.3342 | 81.9 | 83.8547 | -103.8 | -104.7002 | -115.5 | -116.6306 | -118.9 | -120.0257 | -119 | -120.0976 | 369.4672 | 374.4388
2023-04-21 12:30 | -53 | -54.8179 | 48.4668 | 54.9449 | 71.7945 | 75.0211 | -51 | -53.1601 | -185.0277 | 187.2415 | -185.0277 | 187.2415 | -41.4141 | 68.1792 | 81.6 | 83.4345 | 81.3 | 83.1411 | -103.4 | -104.2906 | -115.8 | -116.8729 | -118.6 | -119.6478 | -119 | -119.9795 | 363.4279 | 368.6894
2023-04-21 13:00 | -44 | -46.1736 | 54.1673 | 59.1885 | 63.9334 | 67.2361 | -42 | -44.2719 | -181.1249 | 183.1188 | -181.1249 | 183.1188 | -31.0713 | 65.6171 | 82.5 | 84.5707 | 82.5 | 84.3774 | -104.4 | -105.2821 | -116.6 | -117.7063 | -120 | -121.1291 | -120.2 | -121.1877 | 374.1728 | 379.9958
2023-04-21 13:30 | -39 | -42.1545 | 57.0972 | 62.6754 | 64.1177 | 67.9857 | -40 | -42.3792 | -183.3496 | 185.6075 | -183.3496 | 185.6075 | -24.2772 | 65.574 | 81.3 | 83.2688 | 80.7 | 82.6831 | -102.1 | -103.0151 | -114.1 | -115.3743 | -117.5 | -118.639 | -117.6 | -118.7106 | 384.5461 | 390.4907
2023-04-21 14:00 | -54 | -56.921 | 53.9909 | 60.7361 | 71.276 | 75.0022 | -54 | -56.921 | -195.7245 | 197.8314 | -195.7245 | 197.8314 | -23.6199 | 64.3407 | 81.6 | 83.5617 | 81.9 | 83.9855 | -103.7 | -104.7133 | -115.5 | -116.6726 | -118.5 | -119.685 | -118.8 | -119.9542 | 382.2049 | 387.8148
2023-04-21 14:30 | -53 | -55.6597 | 48.5985 | 55.3831 | 75.7974 | 79.2211 | -54 | -56.3205 | -202.8196 | 204.6806 | -202.8196 | 204.6806 | -19.4415 | 62.6824 | 81 | 83.1081 | 81.3 | 83.468 | -102.9 | -103.8752 | -115.9 | -117.097 | -118.8 | -120.082 | -118.9 | -120.0394 | 396.4439 | 402.6741
2023-04-21 15:00 | -54 | -57.2451 | 50.2297 | 57.5159 | 78.5868 | 81.9217 | -55 | -58.1893 | -206.0939 | 208.0719 | -206.0939 | 208.0719 | -25.8792 | 65.1775 | 81.3 | 83.468 | 81.6 | 83.6059 | -103.5 | -104.5247 | -114.1 | -115.3448 | -117.4 | -118.5255 | -117.4 | -118.6971 | 385.3117 | 392.0639
2023-04-21 15:30 | -55 | -57.5674 | 60.1642 | 65.7963 | 71.2573 | 74.8452 | -55 | -57.5674 | -196.0241 | 198.0875 | -196.0241 | 198.0875 | -30.8838 | 66.5645 | 81.6 | 83.7602 | 82.8 | 84.7982 | -104.9 | -105.7908 | -115.7 | -116.2062 | -118.6 | -119.1759 | -118.8 | -119.4869 | 402.3295 | 408.9317
2023-04-21 16:00 | -41 | -44.0114 | 68.5405 | 73.4309 | 66.6118 | 69.934 | -41 | -44.0114 | -192.1295 | 193.8656 | -192.1295 | 193.8656 | -38.289 | 69.0648 | 82.8 | 84.8634 | 83.4 | 85.4489 | -103.9 | -104.7863 | -114.1 | -115.3012 | -117.5 | -118.7234 | -117.5 | -118.7667 | 403.9998 | 410.706
2023-04-21 16:30 | -35 | -37 | 80.1185 | 83.1799 | 59.8551 | 62.2145 | -35 | -37 | -185.5494 | 186.5502 | -185.5494 | 186.5502 | -54.6343 | 75.5194 | 80.1 | 81.9681 | 81 | 82.7853 | -103.1 | -103.7678 | -113.5 | -114.6362 | -116.9 | -117.9173 | -117.3 | -118.3143 | 397.8445 | 404.6885
2023-04-21 17:00 | -16 | -18.3576 | 102.6865 | 104.7417 | 42.6661 | 45.1046 | -14 | -16.6433 | -164.7275 | 165.3497 | -164.7275 | 165.3497 | -73.6779 | 92.2312 | 81 | 83.0415 | 81 | 83.1758 | -102.8 | -103.8037 | -114.7 | -115.9825 | -117.9 | -119.2212 | -117.9 | -119.148 | 404.4199 | 410.7233
2023-04-21 17:30 | -2 | -3.6056 | 121.348 | 122.7013 | 30.3318 | 31.5954 | -1 | -1.4142 | -151.6895 | 151.7658 | -151.6895 | 151.7658 | -90.4773 | 103.4652 | 80.4 | 82.0159 | 81 | 82.7853 | -103.2 | -103.7437 | -115.6 | -116.4966 | -119.1 | -119.919 | -119.3 | -119.9668 | 403.2503 | 409.7039
2023-04-21 18:00 | 4 | 5.6569 | 131.0584 | 132.3828 | 23.5924 | 25.3149 | 5 | 6.4031 | -146.5682 | 146.6285 | -146.5682 | 146.6285 | -97.007 | 111.216 | 80.1 | 81.9681 | 80.7 | 82.4302 | -103.1 | -103.9423 | -115.4 | -116.4098 | -118.8 | -119.8995 | -119 | -119.9417 | 409.9337 | 415.8982
2023-04-21 18:30 | 13 | 13.3417 | 138.493 | 139.6008 | 15.1283 | 17.1512 | 13 | 13.3417 | -136.4633 | 136.4738 | -136.4633 | 136.4738 | -109.2912 | 121.1414 | 81.6 | 83.3115 | 81.6 | 83.2515 | -102.7 | -103.3757 | -115 | -115.9484 | -118 | -119.0267 | -118.5 | -119.3091 | 392.4073 | 398.7916
2023-04-21 19:00 | 20 | 20.3961 | 145.4418 | 146.6097 | 7.9065 | 11.2445 | 19 | 19.2354 | -122.5436 | 122.5822 | -122.5436 | 122.5822 | -101.2668 | 115.2374 | 81 | 82.9113 | 81.9 | 84.1477 | -103.6 | -104.3877 | -114.4 | -115.5695 | -117.4 | -118.596 | -117.8 | -118.9224 | 382.8093 | 389.6889
2023-04-21 19:30 | 14 | 14.8661 | 137.4456 | 138.6457 | 12.7159 | 16.4737 | 13 | 13.9284 | -126.8365 | 127.0524 | -126.8365 | 127.0524 | -90.6575 | 106.7318 | 81.3 | 83.4005 | 81.6 | 83.8547 | -103.4 | -104.3301 | -113.6 | -114.9248 | -116.6 | -117.9358 | -117.2 | -118.4409 | 376.4831 | 384.0308
2023-04-21 20:00 | 18 | 18.9737 | 137.2553 | 138.5566 | 10.4928 | 15.7383 | 18 | 19.3132 | -119.9332 | 120.3776 | -119.9332 | 120.3776 | -81.9604 | 99.6514 | 81.6 | 83.8284 | 82.8 | 85.2048 | -103.9 | -105.1554 | -113.9 | -115.5069 | -117 | -118.7455 | -117.1 | -118.6154 | 371.9983 | 380.0418
2023-04-21 20:30 | 16 | 16.7631 | 134.4979 | 135.4143 | 9.7274 | 14.5825 | 15 | 15.8114 | -113.623 | 114.1251 | -113.623 | 114.1251 | -67.8619 | 86.3852 | 81.9 | 84.1894 | 82.2 | 84.4813 | -104.5 | -105.6986 | -113.9 | -114.9054 | -116.9 | -118.0309 | -117 | -118.0754 | 370.2433 | 375.946
2023-04-21 21:00 | 7 | 8.6023 | 122.6711 | 123.3397 | 16.9092 | 20.2581 | 7 | 8.6023 | -120.6224 | 121.1922 | -120.6224 | 121.1922 | -48.0767 | 72.6377 | 82.2 | 84.1477 | 83.4 | 85.5815 | -105 | -105.8643 | -114.7 | -115.5272 | -117.8 | -118.629 | -117.9 | -118.6818 | 366.9071 | 375.2202
2023-04-21 21:30 | 14 | 15.2315 | 126.4015 | 126.9486 | 8.5161 | 15.1992 | 14 | 15.6525 | -109.3645 | 110.3757 | -109.3645 | 110.3757 | -38.6325 | 66.6475 | 83.7 | 85.8739 | 83.1 | 85.3572 | -105.3 | -106.5086 | -114.1 | -115.2869 | -117.3 | -118.4828 | -117.3 | -118.4688 | 351.0706 | 360.602
2023-04-21 22:00 | 13 | 14.7648 | 120.935 | 121.3677 | 9.8619 | 16.9694 | 14 | 16.1245 | -106.7992 | 108.0793 | -106.7992 | 108.0793 | -31.7279 | 62.4662 | 82.5 | 85.2053 | 83.4 | 85.8587 | -104.8 | -106.1222 | -112.5 | -113.7623 | -116 | -117.2536 | -116 | -117.1817 | 328.265 | 340.2376
2023-04-21 22:30 | 22 | 23.4094 | 120.0689 | 120.4544 | 4.7238 | 16.2788 | 21 | 22.8473 | -101.8877 | 103.5619 | -101.8877 | 103.5619 | -14.4523 | 55.2793 | 83.7 | 85.8073 | 83.4 | 85.4489 | -105.7 | -106.745 | -113 | -114.4242 | -116.2 | -117.6012 | -116.1 | -117.4871 | 315.5581 | 329.9158
2023-04-21 23:00 | 27 | 28.4605 | 123.0975 | 123.413 | -2.1051 | 16.4383 | 27 | 28.4605 | -89.867 | 92.0787 | -89.867 | 92.0787 | -4.9537 | 53.4328 | 82.8 | 85.0652 | 83.7 | 86.0796 | -106.4 | -107.4386 | -112.3 | -113.7334 | -115.1 | -116.6092 | -115.3 | -116.7401 | 306.9969 | 321.9023
2023-04-21 23:30 | 34 | 34.9285 | 124.838 | 124.9925 | -8.867 | 18.3757 | 33 | 34.2053 | -85.8313 | 87.703 | -85.8313 | 87.703 | -14.8884 | 53.0435 | 83.1 | 85.4263 | 83.7 | 85.8739 | -105.5 | -106.6037 | -111.8 | -113.2717 | -114.8 | -116.297 | -114.9 | -116.4627 | 302.5283 | 318.303
2023-04-22 | 30 | 30 | 121.0425 | 121.0821 | -10.1706 | 12.8987 | 30 | 30 | -75.6854 | 76.1436 | -75.6854 | 76.1436 | -2.3691 | 57.3732 | 84 | 86.6585 | 84 | 86.4417 | -105.9 | -107.1624 | -112 | -112.9411 | -114.9 | -115.9949 | -114.7 | -115.7426 | 287.333 | 300.3858
2023-04-22 00:30 | 23 | 23 | 108.1361 | 108.2553 | -2.2489 | 9.0977 | 22 | 22 | -80.1173 | 80.8719 | -80.1173 | 80.8719 | 6.3241 | 58.9264 | 84.3 | 86.5852 | 84 | 86.6585 | -106.4 | -107.7973 | -111.6 | -112.6851 | -114.4 | -115.5413 | -114.3 | -115.4991 | 278.4641 | 293.1319
2023-04-22 01:00 | 15 | 16.5529 | 98.2461 | 98.2781 | 4.7088 | 17.9546 | 14 | 15.6525 | -85.6644 | 89.692 | -85.6644 | 89.692 | 27.5212 | 69.9291 | 83.4 | 85.9305 | 84 | 86.5852 | -107.6 | -109.1619 | -112.7 | -114.066 | -115.4 | -116.7194 | -115.4 | -116.7194 | 279.6898 | 296.5074
2023-04-22 01:30 | 19 | 23.0217 | 99.8455 | 100.036 | -1.8901 | 23.5653 | 19 | 23.0217 | -75.3613 | 83.8905 | -75.3613 | 83.8905 | 40.0384 | 79.9082 | 87.3 | 90.8643 | 86.7 | 90.4573 | -109.7 | -112.4026 | -114.1 | -116.5151 | -116.9 | -119.2584 | -117 | -119.3763 | 273.358 | 288.9231
2023-04-22 02:00 | 13 | 18.3848 | 93.0411 | 93.1763 | 3.6528 | 23.0078 | 13 | 18.3848 | -77.0881 | 85.3572 | -77.0881 | 85.3572 | 51.7249 | 86.8044 | 87.3 | 90.948 | 87.3 | 91.0326 | -110.7 | -113.4878 | -115.4 | -117.7685 | -118.4 | -120.8679 | -118.1 | -120.5339 | 269.2274 | 285.7071
2023-04-22 02:30 | 16 | 21.2603 | 93.1326 | 93.276 | -0.10519 | 23.7913 | 15 | 20.5183 | -69.7256 | 79.7586 | -69.7256 | 79.7586 | 61.1763 | 94.5186 | 90.3 | 93.9963 | 90.9 | 94.6561 | -113.2 | -116.0807 | -117.9 | -120.605 | -121.5 | -124.2508 | -121.5 | -124.2091 | 260.6656 | 277.6969
2023-04-22 03:00 | 20 | 24.4131 | 96.6177 | 96.7612 | -3.4413 | 24.3379 | 20 | 24.4131 | -66.7937 | 77.218 | -66.7937 | 77.218 | 71.6226 | 106.622 | 97.2 | 102.2688 | 96.9 | 102.3651 | -122.7 | -128.2442 | -126.2 | -131.098 | -129.5 | -134.4644 | -129.4 | -134.4222 | 246.854 | 262.198
2023-04-22 03:30 | 25 | 28.6531 | 96.4778 | 96.6377 | -4.4278 | 25.1024 | 25 | 28.6531 | -64.5947 | 75.6163 | -64.5947 | 75.6163 | 79.1793 | 113.1135 | 99 | 104.4504 | 99.6 | 105.2094 | -125.7 | -131.1936 | -128.7 | -133.5596 | -132 | -136.8738 | -132.1 | -137.1301 | 238.2265 | 253.867
2023-04-22 04:00 | 23 | 28.0179 | 98.1326 | 98.3707 | -6.6774 | 27.5552 | 23 | 27.4591 | -60.3372 | 74.0936 | -60.3372 | 74.0936 | 83.8921 | 116.3244 | 106.2 | 111.2984 | 105.9 | 111.0122 | -133.2 | -139.192 | -135.7 | -140.9895 | -139.3 | -144.5491 | -139.1 | -144.4909 | 232.2236 | 248.6853
2023-04-22 04:30 | 23 | 26.9258 | 92.5966 | 92.745 | -2.1807 | 25.2354 | 22 | 26.0768 | -67.4808 | 78.6185 | -67.4808 | 78.6185 | 102.566 | 131.9774 | 117 | 121.729 | 117 | 121.729 | -146.6 | -153.0894 | -148.2 | -153.8203 | -152 | -157.7493 | -151.5 | -157.2944 | 215.5652 | 231.9569
2023-04-22 05:00 | 23 | 26.9258 | 98.1709 | 98.3344 | -5.8005 | 25.1162 | 23 | 26.9258 | -62.6238 | 73.9132 | -62.6238 | 73.9132 | 103.0794 | 132.348 | 121.5 | 126.1406 | 120.6 | 125.274 | -151.1 | -157.7264 | -153.1 | -158.8895 | -156.9 | -162.7652 | -156.6 | -162.5562 | 218.4841 | 234.3417
2023-04-22 05:30 | 18 | 21.6333 | 97.3436 | 97.4791 | -3.6802 | 23.6189 | 21 | 24.6982 | -67.8899 | 77.4232 | -67.8899 | 77.4232 | 105.4803 | 133.5251 | 126.3 | 130.54 | 125.4 | 129.7461 | -156.9 | -163.448 | -158.1 | -163.9487 | -162.6 | -168.5267 | -162.3 | -168.3165 | 210.0406 | 225.858
2023-04-22 06:00 | 21 | 23.7065 | 99.8666 | 99.9872 | -2.4659 | 21.0836 | 21 | 23.7065 | -71.6564 | 79.0996 | -71.6564 | 79.0996 | 109.2172 | 135.5368 | 132.9 | 136.9358 | 132.6 | 136.501 | -165.8 | -172.6362 | -166.4 | -172.4822 | -170.8 | -176.9904 | -170.5 | -176.8064 | 203.1025 | 218.7635
2023-04-22 06:30 | 20 | 21.9317 | 103.1818 | 103.3085 | -0.54684 | 19.5649 | 20 | 21.9317 | -79.3224 | 84.6119 | -79.3224 | 84.6119 | 101.5656 | 129.9727 | 135.3 | 138.9185 | 134.4 | 138.3208 | -168.7 | -175.6721 | -169 | -175.1748 | -172.5 | -178.6575 | -173.3 | -179.6918 | 209.9123 | 223.9758
2023-04-22 07:00 | 22 | 23.7697 | 105.045 | 105.1703 | -1.7682 | 18.9173 | 22 | 24.1661 | -78.2416 | 82.9073 | -78.2416 | 82.9073 | 91.282 | 124.0345 | 135.3 | 139.5555 | 135.3 | 139.2663 | -168.7 | -175.8969 | -169.4 | -175.6662 | -174.5 | -180.8232 | -174 | -180.4727 | 217.4242 | 225.8148
2023-04-22 07:30 | 18 | 21.095 | 104.9468 | 105.2975 | 2.0595 | 22.0598 | 18 | 21.6333 | -87.3547 | 92.9302 | -87.3547 | 92.9302 | 74.7557 | 110.2076 | 135 | 137.7327 | 134.4 | 137.3885 | -167.9 | -172.8335 | -170.1 | -174.3805 | -174.5 | -178.7616 | -174.3 | -178.6317 | 231.9358 | 240.8727
2023-04-22 08:00 | -4 | -15.5242 | 83.3768 | 84.0519 | 24.5337 | 34.2506 | -4 | -14.5602 | -121.8367 | 126.4435 | -121.8367 | 126.4435 | 63.0443 | 101.3674 | 133.8 | 136.438 | 133.8 | 136.617 | -166.7 | -171.6203 | -170 | -174.1085 | -174.9 | -179.023 | -174.1 | -178.263 | 239.1323 | 246.9454
2023-04-22 08:30 | -20 | -25.6125 | 67.8392 | 69.197 | 40.0187 | 47.2444 | -21 | -26.4008 | -147.0464 | 151.0858 | -147.0464 | 151.0858 | 56.9905 | 95.2448 | 133.8 | 136.1524 | 133.5 | 136.0274 | -167.6 | -172.01 | -170.8 | -174.5733 | -174.8 | -178.4888 | -175.4 | -179.3639 | 260.1824 | 266.5245
2023-04-22 09:00 | -28 | -32.7567 | 61.6411 | 63.6357 | 47.2057 | 53.8798 | -28 | -32.249 | -156.0739 | 160.0746 | -156.0739 | 160.0746 | 49.1662 | 92.5475 | 132.9 | 135.6149 | 132.6 | 135.1443 | -165.7 | -170.3895 | -170.3 | -174.2518 | -174.7 | -178.6585 | -174.7 | -178.7426 | 260.8772 | 265.235
2023-04-22 09:30 | -24 | -30 | 62.4367 | 64.5826 | 44.1522 | 51.8854 | -24 | -30 | -147.8571 | 152.6791 | -147.8571 | 152.6791 | 41.7071 | 90.2222 | 133.8 | 136.438 | 134.1 | 136.8506 | -167.5 | -172.4926 | -171.6 | -175.8005 | -176 | -180.2476 | -176 | -180.2909 | 243.1169 | 246.7284
2023-04-22 10:00 | -27 | -34.2053 | 57.0525 | 59.6395 | 44.1431 | 53.2 | -28 | -35 | -148.1349 | 153.8171 | -148.1349 | 153.8171 | 39.4388 | 88.3539 | 133.2 | 135.9688 | 134.7 | 137.4386 | -167.5 | -172.4449 | -170.4 | -174.4133 | -174.8 | -178.9467 | -174.6 | -178.7086 | 231.9395 | 236.5145
2023-04-22 10:30 | -31 | -36.8917 | 46.8184 | 49.7873 | 47.2637 | 56.0801 | -32 | -37.7359 | -155.101 | 160.6508 | -155.101 | 160.6508 | 57.5418 | 97.8095 | 136.2 | 138.9091 | 134.1 | 136.9108 | -166.7 | -171.5966 | -169.3 | -173.3173 | -173.3 | -177.3533 | -173.7 | -177.9372 | 225.5733 | 229.7632
2023-04-22 11:00 | -20 | -27.5862 | 45.2702 | 47.4247 | 35.7647 | 46.5343 | -21 | -28.3196 | -140.3253 | 145.9273 | -140.3253 | 145.9273 | 57.1241 | 96.0175 | 134.7 | 137.4386 | 135.9 | 138.6743 | -169.1 | -174.0941 | -169.7 | -173.8807 | -173.9 | -178.0248 | -173.7 | -177.9589 | 206.6091 | 210.7139
2023-04-22 11:30 | -28 | -36.2353 | 29.9373 | 33.8935 | 39.7621 | 51.5224 | -28 | -35.609 | -148.9305 | 155.4021 | -148.9305 | 155.4021 | 55.425 | 92.1231 | 134.7 | 137.6202 | 135 | 138.1007 | -168.6 | -173.8497 | -168.5 | -172.798 | -172.8 | -177.2349 | -172.6 | -176.9955 | 176.0907 | 181.1887
2023-04-22 12:00 | -17 | -28.6007 | 24.0803 | 28.2133 | 28.3307 | 43.9964 | -17 | -28.6007 | -135.6562 | 142.8971 | -135.6562 | 142.8971 | 54.0666 | 92.9727 | 134.1 | 137.0951 | 134.7 | 137.8711 | -167.7 | -173.1251 | -169.2 | -173.5694 | -173.4 | -177.8421 | -173.3 | -177.7891 | 181.3416 | 185.9364
2023-04-22 12:30 | -19 | -29.8329 | 3.3295 | 16.3302 | 26.046 | 43.1032 | -20 | -30.4795 | -133.1556 | 141.1029 | -133.1556 | 141.1029 | 58.5241 | 95.6896 | 134.4 | 137.5143 | 134.1 | 137.3496 | -167.1 | -172.9239 | -167.7 | -172.3813 | -171.5 | -176.3561 | -171.3 | -176.0918 | 168.0782 | 172.6338
2023-04-22 13:00 | -11 | -26.4008 | 11.9153 | 20.3043 | 19.5907 | 40.401 | -11 | -26.4008 | -124.1077 | 132.8324 | -124.1077 | 132.8324 | 60.5119 | 98.4706 | 134.7 | 138.132 | 135 | 138.4912 | -168.2 | -174.2978 | -166.5 | -171.3786 | -170.7 | -175.6016 | -170.3 | -175.3549 | 142.9159 | 148.4215
2023-04-22 13:30 | -11 | -27.313 | 14.4621 | 22.1911 | 17.0458 | 39.6596 | -11 | -27.313 | -124.9305 | 133.3988 | -124.9305 | 133.3988 | 66.0916 | 112.1119 | 136.5 | 139.9538 | 136.5 | 139.9538 | -169.9 | -176.3345 | -167.7 | -173.0016 | -171.8 | -177.2462 | -171.9 | -177.4634 | 123.5449 | 137.5672
2023-04-22 14:00 | -21 | -32.6497 | 9.3541 | 19.562 | 24.1509 | 43.7339 | -20 | -32.0156 | -135.1699 | 143.5539 | -135.1699 | 143.5539 | 71.9577 | 116.43 | 135 | 138.6263 | 135.3 | 139.0558 | -168.6 | -175.1363 | -166.8 | -172.1293 | -170.7 | -176.0571 | -170.2 | -175.6216 | 112.0496 | 127.1978
2023-04-22 14:30 | -30 | -40.3609 | 12.212 | 22.919 | 37.1331 | 52.6714 | -29 | -39.6232 | -154.849 | 162.4328 | -154.849 | 162.4328 | 84.2629 | 123.784 | 137.7 | 141.1904 | 138 | 141.6842 | -172.7 | -179.0603 | -168.9 | -173.8985 | -173.3 | -178.6761 | -173.6 | -178.9914 | 109.5765 | 124.7077
2023-04-22 15:00 | -25 | -36.7967 | 26.6488 | 33.1291 | 35.1309 | 51.4898 | -25 | -36.7967 | -149.3346 | 157.6228 | -149.3346 | 157.6228 | 79.8971 | 124.5975 | 136.2 | 139.9316 | 135.9 | 139.5709 | -169.6 | -175.9653 | -168.7 | -174.0939 | -172.9 | -178.4602 | -172.6 | -178.1448 | 127.1185 | 140.4013
2023-04-22 15:30 | -31 | -41.1096 | 25.9762 | 31.6916 | 44.2335 | 57.1908 | -32 | -41.2311 | -163.0762 | 169.9481 | -163.0762 | 169.9481 | 78.5397 | 121.6612 | 135 | 138.4912 | 135 | 138.4246 | -168.5 | -174.4831 | -168.5 | -173.5832 | -172.8 | -177.9736 | -172.6 | -177.9241 | 158.2749 | 170.6874
2023-04-22 16:00 | -22 | -32.5576 | 42.0242 | 42.0391 | 47.6118 | 50.8838 | -25 | -34.6554 | -160.5933 | 160.5962 | -160.5933 | 160.5962 | 71.9003 | 126.846 | 134.1 | 137.285 | 133.5 | 136.8293 | -167.8 | -173.3719 | -169.1 | -174.0467 | -173.6 | -178.5615 | -173.2 | -178.1961 | 216.5923 | 220.1316
2023-04-22 16:30 | -15 | -38.0789 | 68.5808 | 76.3558 | 32.6548 | 57.8609 | -15 | -39 | -150.9442 | 164.5674 | -150.9442 | 164.5674 | 71.8789 | 132.0849 | 133.8 | 138.1017 | 135 | 139.1913 | -167.3 | -174.3281 | -172 | -179.7757 | -175.9 | -183.798 | -175.9 | -184.0316 | 250.3033 | 276.052
2023-04-22 17:00 | -9 | -26.5707 | 81.1855 | 81.3333 | 31.4702 | 36.1705 | -9 | -26.5707 | -145.9819 | 145.9936 | -145.9819 | 145.9936 | 51.5678 | 111.6426 | 133.5 | 136.5082 | 134.1 | 137.3496 | -166.5 | -172.013 | -171.1 | -177.4115 | -175.3 | -181.7793 | -175.3 | -181.8058 | 275.1379 | 294.7425
2023-04-22 17:30 | -6 | -31.5753 | 94.0097 | 94.0999 | 27.9253 | 30.7974 | -6 | -30.5941 | -135.8225 | 136.3981 | -135.8225 | 136.3981 | 47.8117 | 120.9275 | 133.8 | 137.5967 | 134.4 | 138.1108 | -167.7 | -174.1078 | -172 | -179.2321 | -176.2 | -183.6001 | -176.2 | -183.6846 | 264.2143 | 269.4631
2023-04-22 18:00 | -6 | -31.5753 | 100.8327 | 100.9715 | 25.2906 | 28.2463 | -6 | -30.5941 | -135.9132 | 137.2519 | -135.9132 | 137.2519 | 40.3938 | 126.158 | 133.8 | 137.5967 | 134.4 | 138.1108 | -167.7 | -174.1078 | -172 | -179.2321 | -176.2 | -183.6001 | -176.2 | -183.6846 | 282.9811 | 286.7951
2023-04-22 18:30 | -6 | -31.5753 | 98.3902 | 98.4801 | 28.9001 | 30.4682 | -6 | -30.5941 | -152.0422 | 154.3819 | -152.0422 | 154.3819 | 25.3758 | 112.5205 | 133.8 | 137.5967 | 134.4 | 138.1108 | -167.7 | -174.1078 | -172 | -179.2321 | -176.2 | -183.6001 | -176.2 | -183.6846 | 290.3694 | 294.2802
2023-04-22 19:00 | -6 | -31.5753 | 104.7434 | 104.7538 | 19.991 | 21.7557 | -6 | -30.5941 | -133.0076 | 134.6638 | -133.0076 | 134.6638 | 25.7899 | 126.3 | 133.8 | 137.5967 | 134.4 | 138.1108 | -167.7 | -174.1078 | -172 | -179.2321 | -176.2 | -183.6001 | -176.2 | -183.6846 | 285.5647 | 285.6167
2023-04-22 19:30 | -6 | -31.5753 | 109.8061 | 109.9934 | 14.4789 | 19.7474 | -6 | -30.5941 | -123.7538 | 125.1482 | -123.7538 | 125.1482 | 34.4471 | 125.3339 | 133.8 | 137.5967 | 134.4 | 138.1108 | -167.7 | -174.1078 | -172 | -179.2321 | -176.2 | -183.6001 | -176.2 | -183.6846 | 268.2095 | 268.2107
2023-04-22 20:00 | 6 | 20.8806 | 107.2663 | 108.9413 | 15.7976 | 32.0811 | 6 | 19.9249 | -125.1364 | 129.9515 | -125.1364 | 129.9515 | 37.2289 | 117.7822 | 133.8 | 137.2545 | 133.2 | 136.8053 | -166.1 | -172.0617 | -171.2 | -176.4447 | -175.4 | -180.8346 | -174.9 | -180.3741 | 284.7999 | 292.722
2023-04-22 20:30 | 3 | 9.4868 | 101.252 | 101.5684 | 17.0788 | 25.5181 | 3 | 9.4868 | -123.1443 | 125.2369 | -123.1443 | 125.2369 | 47.3021 | 116.9099 | 134.1 | 137.3496 | 133.8 | 137.5967 | -168.1 | -174.0449 | -172.5 | -177.6823 | -176.6 | -181.9265 | -176.5 | -181.9018 | 273.3064 | 282.5002
2023-04-22 21:00 | 3 | 9.4868 | 103.4645 | 103.6364 | 12.7955 | 21.9877 | 2 | 8.2462 | -113.6936 | 115.7029 | -113.6936 | 115.7029 | 49.8037 | 119.6681 | 134.4 | 138.1802 | 133.5 | 137.0294 | -167.2 | -173.4123 | -171.5 | -177.0544 | -175.9 | -181.5154 | -175.6 | -181.2495 | 268.6714 | 278.1355
2023-04-22 21:30 | 6 | 7.8102 | 101.4269 | 101.4322 | 13.5662 | 19.2781 | 6 | 7.8102 | -113.5256 | 114.706 | -113.5256 | 114.706 | 63.0469 | 109.933 | 134.1 | 137.3496 | 133.5 | 136.8954 | -167.7 | -173.5294 | -172.5 | -177.7304 | -176.4 | -181.7805 | -176.2 | -181.2482 | 257.2051 | 266.8963
2023-04-22 22:00 | 7 | 8.6023 | 97.3401 | 97.3678 | 13.1714 | 21.6476 | 7 | 9.2195 | -109.0498 | 111.649 | -109.0498 | 111.649 | 67.9532 | 114.9548 | 135 | 138.2932 | 133.2 | 136.874 | -166.5 | -172.4478 | -171.1 | -176.5677 | -174.6 | -180.01 | -174.3 | -179.7679 | 251.0644 | 261.5923
2023-04-22 22:30 | 17 | 17.2627 | 107.308 | 107.4526 | 2.5689 | 9.6424 | 10 | 10.4403 | -94.6034 | 95.248 | -94.6034 | 95.248 | 93.1233 | 128.665 | 133.5 | 136.3232 | 133.2 | 136.1524 | -166.1 | -171.2059 | -170.1 | -174.9247 | -174.5 | -179.2063 | -174.1 | -179.0476 | 261.8819 | 278.5967
2023-04-22 23:00 | 11 | 12.53 | 95.6565 | 95.6596 | 10.6836 | 18.306 | 14 | 15.2315 | -105.9584 | 107.6469 | -105.9584 | 107.6469 | 107.7349 | 143.3084 | 134.4 | 137.578 | 133.8 | 136.8645 | -167.9 | -173.4435 | -171.2 | -176.2034 | -175.6 | -180.7644 | -175.5 | -180.7866 | 263.8507 | 279.0467
2023-04-22 23:30 | 17 | 18.0278 | 98.4889 | 98.5202 | 5.9653 | 15.0838 | 16 | 17.088 | -107.4105 | 108.491 | -107.4105 | 108.491 | 95.1312 | 132.3877 | 134.4 | 137.5143 | 133.8 | 136.8645 | -167.4 | -172.5911 | -170.8 | -175.6959 | -175.1 | -180.0434 | -174.8 | -179.9398 | 267.1563 | 281.2998
2023-04-23 | 9 | 10.8167 | 93.96 | 93.9908 | 8.5916 | 16.5969 | 10 | 11.6619 | -103.3083 | 104.8492 | -103.3083 | 104.8492 | 102.7585 | 137.2937 | 134.7 | 137.682 | 134.1 | 137.1578 | -168.2 | -172.9281 | -171.3 | -175.9671 | -175.6 | -180.3861 | -175.5 | -180.3079 | 254.6075 | 270.3905
2023-04-23 00:30 | 8 | 11.3137 | 87.6232 | 87.6496 | 8.2311 | 19.4415 | 7 | 9.8995 | -96.3816 | 99.7433 | -96.3816 | 99.7433 | 110.0262 | 144.0011 | 134.7 | 137.9354 | 133.8 | 137.0567 | -167.1 | -173.2138 | -170.2 | -175.8626 | -174.4 | -179.7432 | -175.1 | -179.9131 | 244.6284 | 262.0591
2023-04-23 01:00 | 10 | 13.4536 | 87.2038 | 87.2128 | 6.1609 | 20.0832 | 9 | 12.7279 | -88.5796 | 93.1346 | -88.5796 | 93.1346 | 115.7276 | 149.6886 | 134.1 | 137.4805 | 135.3 | 138.586 | -168 | -173.4328 | -170.6 | -175.4747 | -175 | -180.107 | -174.3 | -179.9405 | 236.1405 | 254.3742
2023-04-23 01:30 | 9 | 12.0416 | 82.6303 | 82.6843 | 7.7552 | 19.9398 | 8 | 10.6301 | -90.2931 | 94.3828 | -90.2931 | 94.3828 | 131.4451 | 161.5524 | 135.3 | 138.5214 | 135 | 138.2932 | -169.3 | -174.8573 | -171.4 | -176.6629 | -175.9 | -181.0289 | -175.4 | -181.0529 | 229.2378 | 249.8095
2023-04-23 02:00 | 14 | 17.2047 | 82.5815 | 82.6269 | 5.6845 | 20.1817 | 14 | 16.6433 | -82.8366 | 87.9118 | -82.8366 | 87.9118 | 137.2481 | 167.3986 | 134.7 | 138.1988 | 133.5 | 136.9621 | -168.3 | -174.3681 | -170.3 | -175.9173 | -174.6 | -180.328 | -174 | -179.8001 | 225.0151 | 245.3696
2023-04-23 02:30 | 12 | 15.6205 | 84.4126 | 84.4662 | 2.8475 | 19.342 | 12 | 15 | -77.0719 | 82.465 | -77.0719 | 82.465 | 141.0603 | 169.3087 | 135 | 138.5584 | 135.6 | 139.2107 | -168 | -174.2013 | -170.2 | -175.7704 | -174.5 | -180.1094 | -174.1 | -179.8718 | 222.0087 | 242.5629
2023-04-23 03:00 | 4 | 9.8489 | 74.6174 | 74.6389 | 12.1909 | 23.8173 | 4 | 9.8489 | -89.6761 | 95.1371 | -89.6761 | 95.1371 | 145.2445 | 172.7304 | 134.7 | 138.1988 | 135 | 138.3586 | -169.5 | -175.4232 | -170.8 | -176.2523 | -175.1 | -180.617 | -174.1 | -179.6724 | 220.9192 | 241.0751
2023-04-23 03:30 | 10 | 14.1421 | 80.5042 | 80.5177 | 5.6021 | 22.04 | 10 | 14.1421 | -78.8249 | 85.6674 | -78.8249 | 85.6674 | 138.1152 | 167.8814 | 134.7 | 138.3342 | 134.4 | 137.7732 | -169 | -175.5101 | -170.4 | -176.2418 | -174.9 | -180.7215 | -174.5 | -180.5893 | 204.9468 | 226.4192
2023-04-23 04:00 | 5 | 17.72 | 80.073 | 80.2128 | 4.8448 | 28.7377 | 6 | 18.0278 | -77.2934 | 89.3544 | -77.2934 | 89.3544 | 128.3684 | 159.14 | 135 | 138.9039 | 135.3 | 139.0558 | -168.8 | -175.8103 | -169.4 | -175.9992 | -173.8 | -180.4812 | -173.7 | -180.1304 | 183.6279 | 206.3398
2023-04-23 04:30 | 4 | 16.4924 | 79.3015 | 79.3944 | 5.0969 | 28.4619 | 3 | 17.2627 | -76.9087 | 88.913 | -76.9087 | 88.913 | 127.3317 | 159.3454 | 135.9 | 139.7089 | 136.8 | 140.724 | -169.2 | -176.0691 | -169 | -176.2889 | -173.5 | -180.6445 | -173.4 | -180.4231 | 180.4006 | 203.5696
2023-04-23 05:00 | 3 | 14.3178 | 73.4005 | 73.4294 | 11.2581 | 27.754 | 5 | 14.8661 | -87.2319 | 96.1949 | -87.2319 | 96.1949 | 124.1128 | 158.9008 | 135.6 | 141.5189 | 134.7 | 140.8307 | -169.4 | -181.0499 | -169.7 | -180.2962 | -174.7 | -184.4397 | -173.5 | -184.2223 | 171.0945 | 193.3343
2023-04-23 05:30 | 8 | 17 | 78.0875 | 78.1109 | 7.1871 | 26.7464 | 8 | 17 | -81.9724 | 91.6812 | -81.9724 | 91.6812 | 118.3055 | 153.7837 | 135.6 | 141.3484 | 135.6 | 141.5189 | -168.2 | -178.3257 | -168.3 | -177.6946 | -172.4 | -182.2516 | -172 | -182.03 | 170.8729 | 192.7796
2023-04-23 06:00 | 1 | 15.0333 | 73.659 | 73.7011 | 13.6786 | 28.9721 | 0 | 14 | -92.9445 | 101.4625 | -92.9445 | 101.4625 | 114.6757 | 150.4024 | 134.1 | 139.91 | 135 | 140.6882 | -167.3 | -177.4653 | -167.5 | -177.1596 | -171.7 | -181.5216 | -171.2 | -181.1139 | 174.3363 | 196.0004
2023-04-23 06:30 | -1 | -15.0333 | 73.6896 | 73.7592 | 15.8903 | 29.8315 | 0 | 14 | -99.2749 | 106.9877 | -99.2749 | 106.9877 | 107.0538 | 143.4626 | 134.1 | 139.5726 | 137.1 | 142.6215 | -168 | -177.9555 | -168.9 | -178.3229 | -172.5 | -182.1793 | -172.1 | -181.8354 | 180.4055 | 201.0938
2023-04-23 07:00 | 1 | 15.1327 | 72.9725 | 73.0692 | 15.8876 | 30.3822 | 1 | 15.1327 | -99.9746 | 107.9772 | -99.9746 | 107.9772 | 97.1259 | 136.6722 | 134.4 | 140.1976 | 134.1 | 139.9959 | -168.2 | -177.8866 | -168.8 | -178.0047 | -173.1 | -182.4951 | -172.5 | -182.0228 | 181.6671 | 201.5597
2023-04-23 07:30 | -11 | -20.2485 | 58.5572 | 58.8087 | 29.3913 | 40.2175 | -12 | -20.8087 | -124.2468 | 131.0445 | -124.2468 | 131.0445 | 85.1697 | 126.2164 | 134.4 | 139.9441 | 135.3 | 140.7259 | -167.6 | -177.2217 | -168.6 | -177.5625 | -173.2 | -182.3383 | -172.3 | -181.5465 | 181.2509 | 198.9451
2023-04-23 08:00 | -27 | -35.4683 | 42.2136 | 43.1266 | 44.0967 | 52.9234 | -27 | -35.4683 | -148.6957 | 154.7912 | -148.6957 | 154.7912 | 55.8881 | 105.229 | 134.1 | 139.7401 | 133.8 | 139.2843 | -167.6 | -177.2217 | -167.2 | -176.044 | -171.3 | -180.4396 | -171.1 | -180.3763 | 154.5244 | 172.655
2023-04-23 08:30 | -41 | -48.0208 | 28.5326 | 31.2833 | 57.6985 | 65.9446 | -40 | -47.1699 | -170.5383 | 176.6978 | -170.5383 | 176.6978 | 41.9899 | 96.2025 | 134.7 | 140.2323 | 134.4 | 140.028 | -168 | -177.7921 | -167.5 | -176.4868 | -171.7 | -180.9456 | -171.4 | -180.4722 | 145.7007 | 161.5737
2023-04-23 09:00 | -56 | -61.7414 | 16.5402 | 21.3496 | 71.0476 | 77.4218 | -54 | -59.5063 | -191.0673 | 196.0207 | -191.0673 | 196.0207 | 55.2754 | 100.3084 | 135.3 | 140.5621 | 134.7 | 140.0666 | -166.9 | -176.172 | -168.8 | -177.5034 | -172.5 | -181.4241 | -172.8 | -181.6784 | 167.9523 | 184.125
2023-04-23 09:30 | -60 | -66.2118 | 10.0984 | 18.9381 | 76.0104 | 82.6741 | -60 | -65.7951 | -195.305 | 200.6423 | -195.305 | 200.6423 | 50.3951 | 99.3028 | 135.9 | 140.4349 | 133.8 | 138.3273 | -168.2 | -175.9369 | -168.9 | -175.8363 | -174 | -181.1523 | -173.6 | -180.7403 | 154.2645 | 169.2271
2023-04-23 10:00 | -58 | -65.2993 | 9.8385 | 19.5582 | 71.8191 | 79.4536 | -58 | -65.2993 | -181.4655 | 187.9732 | -181.4655 | 187.9732 | 18.0806 | 83.0324 | 114 | 118.9336 | 114.9 | 119.545 | -142.3 | -148.2266 | -144.8 | -150.288 | -148.4 | -153.8484 | -148.2 | -153.809 | 168.4879 | 183.4574
2023-04-23 10:30 | -55 | -62.6498 | 3.0504 | 17.2328 | 70.9188 | 78.7983 | -55 | -62.1772 | -175.543 | 182.4201 | -175.543 | 182.4201 | -7.5023 | 77.5133 | 96.3 | 101.8949 | 98.4 | 103.6911 | -121.3 | -127.8268 | -125.6 | -131.5097 | -129 | -135.1116 | -128.7 | -134.8912 | 179.7798 | 194.0313
2023-04-23 11:00 | -63 | -69.7782 | -3.9851 | 17.3811 | 74.8294 | 82.4007 | -62 | -68.8767 | -176.2928 | 183.1612 | -176.2928 | 183.1612 | -3.6212 | 76.7964 | 96.9 | 102.3651 | 95.7 | 101.3281 | -121.1 | -126.6555 | -126.2 | -131.2418 | -129.6 | -134.7471 | -129.3 | -134.4075 | 177.7355 | 191.8081
2023-04-23 11:30 | -67 | -73.0069 | -14.2103 | 21.0396 | 76.4319 | 83.4786 | -67 | -73.0069 | -173.2027 | 179.8318 | -173.2027 | 179.8318 | 15.8045 | 78.0815 | 94.8 | 100.0872 | 95.1 | 99.8103 | -119.8 | -125.6882 | -124.2 | -129.3416 | -127.5 | -132.4037 | -127.3 | -132.7196 | 197.9586 | 211.817
2023-04-23 12:00 | -62 | -68.8767 | -19.8218 | 25.6751 | 75.5157 | 82.8566 | -62 | -68.4471 | -171.7899 | 178.5327 | -171.7899 | 178.5327 | 2.6133 | 76.2316 | 95.4 | 100.7518 | 94.2 | 99.813 | -121.9 | -127.3336 | -126.6 | -131.7014 | -129.1 | -134.3251 | -129.4 | -134.5859 | 180.7463 | 194.3754
2023-04-23 12:30 | -59 | -65.7419 | -15.1139 | 20.9252 | 66.0631 | 73.986 | -59 | -65.307 | -159.0667 | 165.8677 | -159.0667 | 165.8677 | 11.7034 | 74.7359 | 95.1 | 100.3714 | 96.3 | 101.7004 | -123 | -125.5328 | -126.1 | -128.7763 | -129.5 | -132.2242 | -129.4 | -132.1687 | 164.5102 | 179.7097
2023-04-23 13:00 | -64 | -69.857 | -26.3684 | 29.502 | 71.3768 | 78.3834 | -64 | -69.857 | -166.6818 | 172.8593 | -166.6818 | 172.8593 | 24.7924 | 76.5953 | 96.3 | 101.2281 | 97.8 | 103.2174 | -120.4 | -126.964 | -122.7 | -128.7215 | -126.3 | -132.6356 | -125.1 | -132.2924 | 152.6913 | 169.993
2023-04-23 13:30 | -56 | -61.7414 | -10.1127 | 16.2817 | 64.7193 | 71.996 | -55 | -61.2699 | -158.799 | 164.9002 | -158.799 | 164.9002 | 30.3912 | 81.1341 | 97.5 | 102.5548 | 97.5 | 102.8374 | -123.9 | -129.272 | -126.4 | -131.1562 | -129.5 | -134.8229 | -129.3 | -134.4108 | 158.0094 | 174.6009
2023-04-23 14:00 | -59 | -64.4748 | -21.6482 | 25.1529 | 67.9201 | 75.0314 | -59 | -64.4748 | -158.6535 | 164.9487 | -158.6535 | 164.9487 | 34.0526 | 81.7093 | 96 | 101.3201 | 96.6 | 101.9846 | -122.5 | -127.8221 | -125.2 | -130.0541 | -128.3 | -133.3909 | -128.2 | -133.2129 | 160.131 | 177.9342
2023-04-23 14:30 | -54 | -59.0931 | -14.0623 | 19.1372 | 58.2393 | 67.0986 | -53 | -58.1808 | -143.8917 | 151.8252 | -143.8917 | 151.8252 | 51.2135 | 94.338 | 97.8 | 102.2978 | 98.4 | 103.4108 | -122 | -127.06 | -125.6 | -130.5751 | -128.2 | -133.2401 | -128.8 | -133.8992 | 162.6054 | 182.3353
2023-04-23 15:00 | -50 | -55.9017 | -3.6263 | 10.8765 | 60.7824 | 67.7495 | -50 | -55.4617 | -143.9729 | 150.147 | -143.9729 | 150.147 | 57.2645 | 101.4843 | 117 | 121.729 | 117.9 | 122.5125 | -147.8 | -154.239 | -150.2 | -156.179 | -153.9 | -160.0663 | -153.8 | -159.9986 | 159.5811 | 176.7988
2023-04-23 15:30 | -51 | -55.1543 | 6.3604 | 12.3358 | 62.6072 | 69.3485 | -50 | -53.8516 | -151.8433 | 158.1438 | -151.8433 | 158.1438 | 85.036 | 121.2533 | 133.8 | 137.667 | 132.9 | 136.8638 | -165.4 | -172.2242 | -167.4 | -173.8728 | -172.3 | -178.888 | -172.1 | -178.7493 | 169.7848 | 186.6606
2023-04-23 16:00 | -46 | -49.7695 | 18.3714 | 20.9166 | 63.5189 | 69.5075 | -48 | -51.264 | -158.6527 | 163.9303 | -158.6527 | 163.9303 | 76.8159 | 118.5594 | 134.1 | 137.9586 | 134.4 | 138.6094 | -166.4 | -173.1848 | -169.6 | -176.0187 | -174.6 | -181.2377 | -173.8 | -180.5753 | 198.9026 | 214.1634
2023-04-23 16:30 | -41 | -44.0114 | 34.7184 | 35.6665 | 56.6674 | 62.0863 | -41 | -44.3847 | -155.3214 | 159.5024 | -155.3214 | 159.5024 | 68.1107 | 109.2938 | 132.9 | 136.5821 | 133.2 | 137.0839 | -167.2 | -173.6803 | -171 | -177.2622 | -175.6 | -181.9371 | -175.5 | -181.9986 | 231.289 | 243.6238
2023-04-23 17:00 | -25 | -33.3017 | 63.6543 | 65.7963 | 43.6891 | 53.4419 | -27 | -35.4683 | -150.082 | 156.0131 | -150.082 | 156.0131 | 70.9881 | 129.1053 | 132.6 | 136.1528 | 132.9 | 136.9358 | -163.9 | -169.8336 | -170.9 | -177.1131 | -175.7 | -182.0075 | -175.1 | -181.5335 | 297.6568 | 309.682
2023-04-23 17:30 | -21 | -28.3196 | 73.0422 | 75.7824 | 42.8091 | 53.5954 | -22 | -29.7321 | -160.5661 | 166.1073 | -160.5661 | 166.1073 | 60.1271 | 122.039 | 131.7 | 135.0736 | 132.3 | 135.6587 | -164.7 | -170.2207 | -171.5 | -177.3309 | -176.7 | -182.4675 | -176.6 | -182.6703 | 326.202 | 336.3428
2023-04-23 18:00 | -32 | -44.5533 | 71.8136 | 77.2043 | 52.513 | 64.4167 | -32 | -43.8634 | -178.1978 | 184.3493 | -178.1978 | 184.3493 | 43.3836 | 118.3851 | 132 | 135.1696 | 129.9 | 133.387 | -165.1 | -170.3832 | -173.3 | -178.972 | -177.2 | -182.9956 | -177.1 | -183.0232 | 346.5982 | 359.2078
2023-04-23 18:30 | -23 | -36.2353 | 81.0007 | 85.6902 | 47.2251 | 58.1091 | -24 | -36.8782 | -172.9447 | 177.9075 | -172.9447 | 177.9075 | 35.2142 | 111.4166 | 130.5 | 133.5121 | 131.7 | 134.8122 | -163.6 | -168.5866 | -172 | -177.2451 | -176.5 | -181.8535 | -176.2 | -181.5865 | 350.6118 | 362.3566
2023-04-23 19:00 | -15 | -31.7648 | 89.1203 | 93.3601 | 38.1888 | 51.5666 | -16 | -32.249 | -152.8243 | 159.0636 | -152.8243 | 159.0636 | 39.871 | 113.9556 | 131.1 | 134.2908 | 132 | 134.9787 | -164.5 | -169.5809 | -172.2 | -177.5361 | -176.8 | -182.3869 | -176.6 | -182.1736 | 339.6482 | 352.4476
2023-04-23 19:30 | -25 | -40.6079 | 73.396 | 79.644 | 53.1681 | 64.6564 | -25 | -39.8246 | -168.8179 | 175.4771 | -168.8179 | 175.4771 | 47.7674 | 120.3811 | 133.2 | 136.6028 | 131.1 | 134.5559 | -165.5 | -171.1723 | -173.2 | -179.1144 | -177.4 | -183.3424 | -176.8 | -182.7366 | 335.6585 | 348.9384
2023-04-23 20:00 | -31 | -46.0109 | 71.518 | 78.6446 | 53.8568 | 66.9576 | -31 | -45.3431 | -167.6629 | 175.7161 | -167.6629 | 175.7161 | 53.2202 | 123.5631 | 132.9 | 136.5821 | 131.1 | 134.9727 | -165.1 | -171.2984 | -172.4 | -178.7974 | -176.8 | -183.3408 | -176.2 | -182.7355 | 325.2095 | 338.4252
2023-04-23 20:30 | -38 | -47.8017 | 61.7053 | 67.4083 | 59.7042 | 69.6139 | -38 | -47.8017 | -173.1516 | 179.4309 | -173.1516 | 179.4309 | 58.1326 | 122.9966 | 132.3 | 135.8606 | 131.7 | 135.2764 | -165.4 | -171.4912 | -172.6 | -178.8848 | -177.1 | -183.4373 | -176.8 | -183.2788 | 321.7785 | 335.3529
2023-04-23 21:00 | -37 | -45.2217 | 65.6878 | 69.6094 | 53.5066 | 62.8063 | -38 | -46.0435 | -160.1904 | 166.0758 | -160.1904 | 166.0758 | 57.1355 | 119.8004 | 132 | 134.9787 | 131.4 | 134.3293 | -165.9 | -170.6541 | -171.7 | -176.6206 | -176.3 | -181.257 | -176 | -181.0352 | 307.9146 | 318.0249
2023-04-23 21:30 | -29 | -40.3113 | 66.9958 | 71.2489 | 51.1439 | 61.6605 | -29 | -40.3113 | -157.303 | 164.0731 | -157.303 | 164.0731 | 64.2096 | 123.8591 | 132.3 | 135.3349 | 132 | 135.1053 | -165.4 | -170.4299 | -170.7 | -175.9353 | -175.3 | -180.5685 | -175 | -180.4711 | 291.6353 | 302.4646
2023-04-23 22:00 | -33 | -43.2782 | 60.1849 | 64.3011 | 54.7327 | 64.2421 | -32 | -41.8688 | -160.6749 | 167.3242 | -160.6749 | 167.3242 | 89.1029 | 138.7179 | 132.3 | 135.3349 | 134.4 | 137.4511 | -166 | -171.357 | -170.9 | -176.2523 | -175.1 | -180.5193 | -174.7 | -180.2785 | 303.2071 | 315.0884
2023-04-23 22:30 | -27 | -38.1838 | 64.1632 | 67.5043 | 47.641 | 58.3365 | -30 | -40.3609 | -153.4713 | 160.637 | -153.4713 | 160.637 | 100.0176 | 146.2767 | 132.9 | 135.8589 | 133.5 | 136.3232 | -165.8 | -171.0137 | -171.3 | -176.811 | -175.7 | -181.1743 | -174.5 | -180.06 | 285.9124 | 301.9749
2023-04-23 23:00 | -4 | -23.3452 | 83.5764 | 85.3335 | 24.8109 | 41.1231 | -4 | -24.3311 | -120.3645 | 128.8123 | -120.3645 | 128.8123 | 107.5279 | 151.2396 | 134.4 | 137.1446 | 133.5 | 136.438 | -166.6 | -171.691 | -170.1 | -175.4509 | -174.4 | -179.6949 | -173.9 | -179.3311 | 276.3027 | 295.173
2023-04-23 23:30 | -15 | -30.0167 | 71.0046 | 73.1684 | 35.0307 | 47.8561 | -18 | -30.8058 | -144.7094 | 151.3882 | -144.7094 | 151.3882 | 103.9897 | 147.5439 | 132.9 | 135.8589 | 133.8 | 136.6779 | -167.5 | -172.5645 | -170.2 | -175.4018 | -175.1 | -180.4466 | -175.6 | -181.1754 | 284.5273 | 303.0537
2023-04-24 | -8 | -29.1204 | 71.244 | 73.5336 | 30.3224 | 46.5599 | -9 | -28.4605 | -131.4175 | 140.8141 | -131.4175 | 140.8141 | 105.7925 | 152.387 | 133.2 | 136.7372 | 134.4 | 137.5143 | -166.8 | -172.5939 | -170 | -175.8423 | -174.6 | -180.4249 | -174.4 | -180.3703 | 263.9328 | 283.5936
2023-04-24 00:30 | -15 | -30.8869 | 66.0362 | 68.4492 | 32.7138 | 48.1453 | -15 | -30.0167 | -129.3037 | 139.5168 | -129.3037 | 139.5168 | 117.0866 | 156.9498 | 132.9 | 136.1131 | 134.1 | 137.285 | -167.8 | -173.2717 | -170.3 | -176.0895 | -175 | -180.743 | -174.5 | -180.3344 | 256.7926 | 278.006
2023-04-24 01:00 | -6 | -29.6142 | 66.4749 | 69.0614 | 29.1368 | 47.3792 | -7 | -29.8329 | -120.3994 | 132.9609 | -120.3994 | 132.9609 | 117.2536 | 159.1865 | 133.2 | 136.5366 | 134.7 | 138.0659 | -167.1 | -173.0205 | -169.4 | -175.2751 | -173.8 | -179.6878 | -173.3 | -179.3525 | 239.414 | 262.7217
2023-04-24 01:30 | -9 | -29.4109 | 64.7709 | 67.1992 | 27.7008 | 46.7004 | -10 | -29.7321 | -118.0515 | 130.8527 | -118.0515 | 130.8527 | 127.4087 | 165.3303 | 134.7 | 137.8395 | 134.7 | 138.0659 | -167.9 | -173.5906 | -169.8 | -175.7073 | -174.5 | -180.4103 | -174.2 | -180.2994 | 234.2635 | 258.6788
2023-04-24 02:00 | -20 | -29 | 53.4727 | 54.5395 | 38.9291 | 49.1366 | -21 | -29.6985 | -130.6313 | 138.6613 | -130.6313 | 138.6613 | 121.6833 | 158.1864 | 135.3 | 138.7172 | 135.3 | 138.7836 | -169.4 | -175.4301 | -170.3 | -176.3252 | -174.3 | -180.4736 | -173.9 | -180.2179 | 209.9118 | 235.3421
2023-04-24 02:30 | -18 | -28.4253 | 56.0967 | 57.2542 | 34.417 | 46.635 | -18 | -27.6586 | -123.7681 | 132.875 | -123.7681 | 132.875 | 121.859 | 157.9596 | 135 | 138.4246 | 133.5 | 136.8954 | -169.1 | -174.9852 | -169.4 | -175.3524 | -173.8 | -179.8357 | -173.6 | -179.7457 | 200.8889 | 227.4945
2023-04-24 03:00 | -25 | -33.3017 | 47.1956 | 48.6575 | 43.3724 | 53.3759 | -25 | -33.3017 | -136.6039 | 144.828 | -136.6039 | 144.828 | 127.4552 | 161.1055 | 135.6 | 139.0761 | 135.9 | 139.3024 | -169 | -175.07 | -169.7 | -175.7198 | -174.3 | -180.4996 | -174 | -180.4727 | 199.2997 | 226.5771
2023-04-24 03:30 | -35 | -42.4382 | 41.5581 | 44.2949 | 49.4563 | 59.9865 | -34 | -41.6173 | -144.878 | 154.12 | -144.878 | 154.12 | 124.5814 | 160.7221 | 134.4 | 137.9064 | 134.1 | 137.75 | -168.3 | -174.659 | -169.3 | -175.8103 | -173.1 | -179.6052 | -173 | -179.6698 | 196.0558 | 223.4738
2023-04-24 04:00 | -33 | -41.4005 | 45.1239 | 46.5712 | 46.5345 | 55.3747 | -32 | -40.6079 | -140.2643 | 147.5861 | -140.2643 | 147.5861 | 119.9538 | 157.1296 | 135.3 | 138.7172 | 133.5 | 137.2352 | -168.3 | -174.4732 | -168.6 | -174.7211 | -172.7 | -178.9027 | -172.6 | -178.8848 | 191.4774 | 220.2049
2023-04-24 04:30 | -32 | -40.6079 | 39.0438 | 40.985 | 55.2787 | 62.4269 | -32 | -40.6079 | -153.5726 | 159.9451 | -153.5726 | 159.9451 | 124.7424 | 158.6711 | 134.7 | 138.0659 | 134.4 | 137.7732 | -168.1 | -174.1229 | -168.4 | -174.3088 | -172.8 | -178.7922 | -172.4 | -178.5349 | 200.3281 | 226.8666
2023-04-24 05:00 | -46 | -51.8845 | 40.27 | 42.6686 | 57.4874 | 64.3643 | -45 | -50.5371 | -158.2653 | 164.4449 | -158.2653 | 164.4449 | 115.235 | 149.6325 | 134.4 | 137.578 | 135.3 | 138.4574 | -169.2 | -174.5785 | -169.9 | -175.4052 | -173.9 | -179.5531 | -174 | -179.7498 | 213.0715 | 238.0601
2023-04-24 05:30 | -50 | -56.356 | 33.4744 | 37.3424 | 69.4098 | 75.3021 | -49 | -55.4707 | -179.4098 | 184.8373 | -179.4098 | 184.8373 | 110.1338 | 145.7691 | 134.4 | 137.5143 | 134.4 | 137.578 | -168.9 | -174.3124 | -169.9 | -175.3062 | -174 | -179.5508 | -173.6 | -179.3376 | 220.4295 | 244.1611
2023-04-24 06:00 | -59 | -63.3246 | 26.6204 | 32.2957 | 86.0099 | 89.4198 | -59 | -63.3246 | -208.6749 | 211.6692 | -208.6749 | 211.6692 | 105.0686 | 137.7437 | 133.8 | 136.438 | 134.7 | 137.3207 | -166.5 | -171.2842 | -169.5 | -174.4353 | -173.7 | -178.7056 | -173.4 | -178.5562 | 264.9216 | 283.2667
2023-04-24 06:30 | -67 | -74.2496 | 33.4093 | 46.0954 | 88.4419 | 93.9898 | -69 | -75.6439 | -218.1607 | 222.8678 | -218.1607 | 222.8678 | 86.1867 | 128.29 | 135.6 | 137.9769 | 135 | 137.4432 | -168.3 | -172.5808 | -172.3 | -176.837 | -176.5 | -181.0201 | -176.1 | -180.6748 | 287.2476 | 301.8482
2023-04-24 07:00 | -58 | -68.7968 | 46.0714 | 60.5917 | 79.3608 | 88.3093 | -56 | -67.6757 | -208.014 | 214.9453 | -208.014 | 214.9453 | 50.7105 | 122.1464 | 133.8 | 137.667 | 132.3 | 136.3535 | -167 | -173.6513 | -170.1 | -176.8518 | -174.4 | -181.2615 | -174.3 | -181.1926 | 288.2753 | 300.6996
2023-04-24 07:30 | -67 | -76.0592 | 33.7317 | 51.2486 | 91.2378 | 97.7997 | -67 | -75.591 | -227.7764 | 233.0898 | -227.7764 | 233.0898 | 27.3932 | 107.0431 | 132.9 | 136.3773 | 132 | 135.7065 | -167.3 | -173.4996 | -170 | -176.0615 | -174.1 | -180.1771 | -174.4 | -180.5702 | 296.6518 | 307.4242
2023-04-24 08:00 | -76 | -84.9706 | 17.4855 | 42.341 | 96.6354 | 104.3131 | -76 | -84.9706 | -234.182 | 240.9982 | -234.182 | 240.9982 | 4.5052 | 99.3822 | 133.8 | 137.1879 | 133.5 | 136.7638 | -168.1 | -173.8138 | -171.3 | -176.8358 | -175.8 | -181.468 | -175.3 | -180.9588 | 273.0874 | 284.4785
2023-04-24 08:30 | -90 | -98.4886 | -5.68 | 35.3398 | 107.3764 | 113.5848 | -89 | -97.5756 | -247.7742 | 253.2593 | -247.7742 | 253.2593 | 24.3637 | 94.6313 | 132.6 | 135.6916 | 132.9 | 136.1131 | -167.4 | -172.8594 | -171.5 | -177.0295 | -175.2 | -180.7385 | -174.8 | -180.4001 | 272.0491 | 284.2557
2023-04-24 09:00 | -70 | -79.6492 | 5.8225 | 30.9369 | 82.6456 | 90.3806 | -72 | -81.0062 | -204.2486 | 210.5771 | -204.2486 | 210.5771 | 39.6508 | 104.0635 | 134.7 | 138.132 | 133.5 | 137.0294 | -169.4 | -175.3524 | -171.9 | -177.7178 | -176.4 | -182.3243 | -176.6 | -182.6448 | 254.9211 | 267.703
2023-04-24 09:30 | -74 | -84.5991 | -13.3137 | 36.679 | 86.7357 | 96.7466 | -74 | -84.5991 | -204.3681 | 213.3748 | -204.3681 | 213.3748 | 45.0962 | 112.4469 | 133.2 | 137.2994 | 133.5 | 137.5182 | -165.5 | -172.2227 | -168.9 | -175.2907 | -173.3 | -179.9049 | -172.6 | -179.2577 | 222.4109 | 236.0125
2023-04-24 10:00 | -54 | -63.2851 | -7.0964 | 26.7228 | 67.1427 | 76.4462 | -54 | -63.2851 | -168.6318 | 176.3932 | -168.6318 | 176.3932 | 64.0275 | 115.3588 | 134.7 | 137.7444 | 135.3 | 138.394 | -167.3 | -172.7408 | -170.7 | -175.7434 | -175 | -180.2283 | -174.9 | -180.0845 | 200.8983 | 210.5299
2023-04-24 10:30 | -61 | -69.3542 | -20.4613 | 35.1416 | 69.8714 | 79.5275 | -59 | -68.0955 | -174.5287 | 182.9485 | -174.5287 | 182.9485 | 67.1395 | 118.4194 | 135 | 138.2932 | 134.7 | 137.8075 | -168.1 | -173.6874 | -170.1 | -175.1368 | -174.6 | -179.9141 | -174 | -179.1866 | 170.6835 | 179.9387
2023-04-24 11:00 | -71 | -80.0625 | -35.6495 | 47.7382 | 77.2407 | 87.1919 | -70 | -79.177 | -180.456 | 189.5605 | -180.456 | 189.5605 | 59.5814 | 115.3739 | 135 | 138.4246 | 134.4 | 137.7732 | -167.2 | -173.1758 | -169.1 | -174.3846 | -173.1 | -178.5309 | -172.9 | -178.2638 | 143.4062 | 152.1797
2023-04-24 11:30 | -87 | -96.1769 | -55.0179 | 66.3373 | 92.5079 | 102.2333 | -86 | -95.7079 | -198.7726 | 208.6006 | -198.7726 | 208.6006 | 39.6938 | 100.6511 | 116.4 | 120.0555 | 116.7 | 120.6451 | -145.6 | -150.4771 | -146.4 | -150.7852 | -150.7 | -155.2967 | -150.4 | -154.9563 | 140.7056 | 150.8426
2023-04-24 12:00 | -84 | -93.4719 | -55.8869 | 65.6603 | 89.5705 | 98.4366 | -84 | -93.4719 | -193.6582 | 202.2188 | -193.6582 | 202.2188 | 35.8601 | 97.0374 | 110.7 | 114.1617 | 111.9 | 115.4723 | -138.6 | -143.0247 | -140.6 | -144.6291 | -144.1 | -148.2661 | -144 | -148.1219 | 147.1619 | 157.9471
2023-04-24 12:30 | -95 | -103.8701 | -64.775 | 74.6675 | 99.465 | 108.2653 | -95 | -103.4698 | -204.7684 | 214.1152 | -204.7684 | 214.1152 | 36.6091 | 96.3671 | 109.5 | 112.9985 | 111 | 114.6004 | -138.3 | -142.323 | -139.3 | -143.041 | -142.9 | -146.5937 | -143.5 | -147.3131 | 154.1254 | 164.2333
2023-04-24 13:00 | -90 | -98.0867 | -62.4741 | 71.8412 | 100.4691 | 108.0549 | -90 | -98.0867 | -205.0746 | 213.0016 | -205.0746 | 213.0016 | 44.5188 | 98.1831 | 112.2 | 115.5448 | 109.8 | 113.2892 | -140.3 | -144.3846 | -142.1 | -145.9338 | -145.7 | -149.5691 | -145.2 | -149.0595 | 160.8126 | 169.396
2023-04-24 13:30 | -85 | -93.5201 | -37.8401 | 52.5443 | 79.1013 | 89.9449 | -85 | -93.1075 | -169.3101 | 179.8107 | -169.3101 | 179.8107 | 38.8624 | 100.9899 | 110.4 | 114.0193 | 109.5 | 113.1481 | -137.8 | -141.9806 | -140.4 | -144.09 | -144.1 | -147.9882 | -144 | -147.7329 | 174.3556 | 183.0125
2023-04-24 14:00 | -77 | -85.4283 | -36.6494 | 49.3999 | 84.7842 | 92.9769 | -77 | -85.4283 | -179.6357 | 187.2387 | -179.6357 | 187.2387 | 35.2786 | 97.4677 | 110.4 | 113.8708 | 109.2 | 112.5608 | -137.8 | -142.2495 | -141.6 | -145.7897 | -144.6 | -148.8464 | -144.4 | -148.6521 | 172.0171 | 180.241
2023-04-24 14:30 | -65 | -72.45 | -18.5672 | 36.61 | 75.862 | 84.8436 | -64 | -71.5542 | -172.6486 | 180.8963 | -172.6486 | 180.8963 | 55.9496 | 111.6275 | 132.3 | 135.3984 | 130.5 | 133.7707 | -164.5 | -169.9265 | -167 | -171.9117 | -171 | -176.1053 | -170.2 | -175.1156 | 164.5982 | 172.3534
2023-04-24 15:00 | -52 | -58.5918 | -3.9146 | 26.7281 | 68.5989 | 76.7012 | -52 | -58.5918 | -166.142 | 173.1657 | -166.142 | 173.1657 | 71.462 | 122.5962 | 132.6 | 135.5655 | 135 | 137.7924 | -166.7 | -171.8365 | -171 | -175.7768 | -175.5 | -180.4324 | -175 | -179.9694 | 212.7582 | 219.7872
2023-04-24 15:30 | -48 | -55.5698 | 17.4537 | 30.3315 | 60.3515 | 68.7974 | -47 | -54.2033 | -159.4845 | 166.1648 | -159.4845 | 166.1648 | 42.8112 | 107.5267 | 132.9 | 135.8589 | 132 | 135.0417 | -166.4 | -171.6186 | -169.7 | -174.5592 | -174 | -178.9972 | -173.8 | -178.8263 | 212.1655 | 219.7631
2023-04-24 16:00 | -47 | -52.7731 | 28.715 | 34.6209 | 63.9765 | 71.4406 | -48 | -53.6656 | -172.2737 | 177.9249 | -172.2737 | 177.9249 | 45.6066 | 107.8015 | 129.9 | 132.6156 | 130.2 | 132.7903 | -161.8 | -166.3406 | -167.4 | -171.681 | -171.8 | -176.322 | -171.5 | -175.923 | 265.1628 | 271.6374
2023-04-24 16:30 | -28 | -37.5366 | 61.5906 | 64.9438 | 46.1803 | 55.1934 | -27 | -36.7967 | -151.4194 | 156.8481 | -151.4194 | 156.8481 | 35.7886 | 103.7192 | 133.5 | 135.9702 | 134.4 | 137.0852 | -165.3 | -169.6791 | -170.6 | -174.9123 | -175.2 | -179.5537 | -174.8 | -179.2295 | 285.8771 | 291.6364
2023-04-24 17:00 | -17 | -28.6007 | 87.4329 | 91.0477 | 38.9116 | 49.4903 | -18 | -29.2062 | -146.0629 | 152.0986 | -146.0629 | 152.0986 | 16.4883 | 89.598 | 131.7 | 134.6228 | 132 | 134.9163 | -165.8 | -170.9149 | -171.1 | -176.2034 | -175.3 | -180.5445 | -175.6 | -180.812 | 303.0867 | 308.0665
2023-04-24 17:30 | -16 | -26.4008 | 101.9767 | 105.1676 | 32.6354 | 44.6129 | -16 | -26.4008 | -143.8371 | 149.4357 | -143.8371 | 149.4357 | 10.9537 | 88.6944 | 131.4 | 134.206 | 133.8 | 136.6779 | -165.3 | -170.3088 | -171.8 | -176.7884 | -176.4 | -181.6128 | -176.4 | -181.589 | 317.6036 | 322.5465
2023-04-24 18:00 | -13 | -26.4197 | 99.6958 | 103.302 | 39.1324 | 50.0432 | -13 | -25.5539 | -157.4619 | 162.6842 | -157.4619 | 162.6842 | 5.7463 | 86.8987 | 132.3 | 135.027 | 130.8 | 133.7425 | -165.6 | -170.3156 | -171.4 | -176.4579 | -175.7 | -180.8142 | -175.7 | -180.8957 | 319.391 | 324.6896
2023-04-24 18:30 | -8 | -20.6155 | 109.4639 | 112.62 | 33.655 | 42.6384 | -8 | -20.6155 | -147.844 | 151.5795 | -147.844 | 151.5795 | 5.0017 | 82.8448 | 132.9 | 135.4386 | 132.6 | 135.2614 | -165.3 | -169.4782 | -171.5 | -176.0125 | -176.1 | -180.7196 | -175.9 | -180.4798 | 327.1765 | 332.3078
2023-04-24 19:00 | -14 | -26.0768 | 104.021 | 107.5312 | 36.7176 | 46.9767 | -13 | -24.6982 | -152.4932 | 157.1823 | -152.4932 | 157.1823 | 10.5735 | 90.2446 | 131.7 | 134.5609 | 133.5 | 136.0274 | -164.4 | -168.8707 | -171.3 | -175.9996 | -176.3 | -181.1293 | -176.5 | -181.4052 | 322.6243 | 329.8589
2023-04-24 19:30 | -14 | -29.5296 | 97.2363 | 101.7102 | 38.92 | 51.6374 | -14 | -28.6531 | -151.0421 | 157.5521 | -151.0421 | 157.5521 | 30.2393 | 98.7961 | 133.5 | 136.5082 | 132 | 134.9787 | -165.5 | -170.5511 | -171.1 | -176.4939 | -175.9 | -181.4662 | -175.9 | -181.4908 | 315.2586 | 323.6337
2023-04-24 20:00 | -22 | -36.4006 | 88.6447 | 94.0575 | 45.7431 | 58.9212 | -23 | -36.2353 | -156.7407 | 164.4728 | -156.7407 | 164.4728 | 32.091 | 101.4104 | 131.7 | 135.0073 | 131.4 | 134.8482 | -166 | -171.4288 | -171.8 | -177.672 | -176.1 | -182.207 | -176.3 | -182.2023 | 301.1935 | 310.1076
2023-04-24 20:30 | -33 | -42.0119 | 75.4906 | 79.7263 | 53.688 | 63.467 | -33 | -42.0119 | -166.3644 | 172.9847 | -166.3644 | 172.9847 | 42.7423 | 105.6983 | 132.3 | 135.1483 | 132.9 | 135.7357 | -165.3 | -170.0473 | -171.5 | -177.3309 | -175.8 | -181.8406 | -175.7 | -181.6726 | 290.6307 | 304.2182
2023-04-24 21:00 | -31 | -42.45 | 75.4558 | 80.6431 | 52.9716 | 64.5858 | -31 | -42.45 | -162.0752 | 170.3212 | -162.0752 | 170.3212 | 46.4681 | 108.0979 | 132.9 | 135.797 | 132.9 | 135.9215 | -166.9 | -172.0063 | -171.1 | -176.9952 | -175.9 | -181.8914 | -175.6 | -181.7491 | 278.1493 | 291.0619
2023-04-24 21:30 | -34 | -45.3431 | 68.4336 | 73.716 | 55.1041 | 66.8172 | -35 | -44.8219 | -168.8948 | 177.287 | -168.8948 | 177.287 | 53.0932 | 117.7478 | 133.5 | 136.5082 | 132.9 | 136.1131 | -166.3 | -171.6448 | -170.1 | -175.4264 | -174.2 | -179.5491 | -174.2 | -179.7446 | 259.3133 | 271.306
2023-04-24 22:00 | -40 | -51.225 | 63.1681 | 69.0228 | 56.3671 | 69.6733 | -40 | -51.225 | -165.4353 | 175.6725 | -165.4353 | 175.6725 | 61.5062 | 126.0214 | 134.4 | 137.4147 | 133.5 | 136.8954 | -167.8 | -173.4983 | -170.4 | -176.0141 | -174.7 | -180.4276 | -174.7 | -180.5028 | 262.6403 | 274.8326
2023-04-24 22:30 | -43 | -53.0094 | 53.1577 | 59.1669 | 63.0823 | 74.5024 | -43 | -53.0094 | -176.1871 | 184.9587 | -176.1871 | 184.9587 | 77.3762 | 132.3661 | 133.8 | 137.8094 | 133.5 | 137.8858 | -166 | -173.2841 | -168.7 | -175.8404 | -173 | -180.22 | -172.6 | -179.9488 | 247.3482 | 262.099
2023-04-24 23:00 | -35 | -48.1041 | 54.2682 | 59.78 | 56.1414 | 70.0384 | -37 | -48.9183 | -165.4092 | 175.6948 | -165.4092 | 175.6948 | 86.8474 | 139.4495 | 133.8 | 138.1763 | 133.5 | 137.9612 | -167.5 | -175.005 | -169.4 | -176.8243 | -172.5 | -180.1673 | -172 | -179.7466 | 245.6108 | 259.7702
2023-04-24 23:30 | -41 | -52.6308 | 49.9781 | 56.1308 | 59.2026 | 72.7111 | -40 | -51.8556 | -178.3333 | 187.9769 | -178.3333 | 187.9769 | 78.4741 | 134.8991 | 133.2 | 137.4462 | 133.8 | 138.2515 | -167.1 | -174.5556 | -168.5 | -175.6945 | -172.8 | -179.995 | -172.7 | -180.073 | 248.4749 | 262.5902
2023-04-25 | -46 | -58.4123 | 40.2029 | 46.3999 | 64.2064 | 76.2915 | -46 | -57.8014 | -179.0285 | 188.3114 | -179.0285 | 188.3114 | 88.4803 | 141.0718 | 133.8 | 138.6367 | 133.8 | 138.4808 | -166.4 | -174.3955 | -167.1 | -174.8561 | -172.5 | -180.4291 | -171.5 | -179.5028 | 235.8485 | 251.7165
2023-04-25 00:30 | -48 | -59.4054 | 39.5629 | 44.8448 | 60.1638 | 72.9379 | -49 | -60.2163 | -167.1769 | 177.4714 | -167.1769 | 177.4714 | 95.4123 | 144.1504 | 133.5 | 138.1138 | 133.5 | 138.0372 | -166.3 | -174.151 | -167.9 | -175.3301 | -172.2 | -179.7648 | -171.9 | -179.7968 | 229.2978 | 246.4695
2023-04-25 01:00 | -54 | -61.2944 | 24.7844 | 28.2782 | 70.6819 | 78.5511 | -54 | -60.8276 | -176.6813 | 183.696 | -176.6813 | 183.696 | 88.3876 | 137.7696 | 134.4 | 138.9839 | 135.3 | 139.9306 | -167.1 | -175.334 | -167.1 | -175.0636 | -171.5 | -179.5916 | -171.1 | -179.329 | 201.8953 | 222.8632
2023-04-25 01:30 | -62 | -68.0294 | 15.5749 | 20.0594 | 76.6385 | 84.0655 | -62 | -68.0294 | -185.5838 | 192.4336 | -185.5838 | 192.4336 | 100.4942 | 144.6697 | 134.4 | 139.0606 | 133.5 | 138.6669 | -166.6 | -174.8272 | -167.3 | -174.8426 | -171.5 | -179.2391 | -171.1 | -179.0616 | 195.045 | 216.8113
2023-04-25 02:00 | -68 | -73.5391 | 7.6106 | 14.7072 | 82.341 | 89.2219 | -67 | -72.6154 | -189.7247 | 196.5841 | -189.7247 | 196.5841 | 99.8221 | 131.4477 | 135.3 | 139.6293 | 134.1 | 138.4668 | -167.7 | -175.2254 | -167.5 | -174.6611 | -171.7 | -178.9443 | -171.3 | -178.7023 | 173.2668 | 194.8466
2023-04-25 02:30 | -72 | -78 | 1.741 | 14.4692 | 86.5302 | 93.7921 | -71 | -77.0779 | -194.33 | 201.9281 | -194.33 | 201.9281 | 98.9444 | 129.552 | 135.3 | 139.6293 | 135 | 139.4884 | -167 | -174.7605 | -165.4 | -172.6196 | -169.6 | -176.9874 | -169.2 | -176.748 | 159.2996 | 184.2183
2023-04-25 03:00 | -75 | -81.1542 | -0.7389 | 15.1297 | 88.1726 | 95.6704 | -74 | -80.2309 | -196.1837 | 204.1021 | -196.1837 | 204.1021 | 102.6046 | 134.2444 | 134.7 | 139.3506 | 134.7 | 139.1981 | -169.1 | -177.1217 | -167.8 | -175.2921 | -172.3 | -179.9758 | -171.9 | -179.68 | 156.9516 | 181.2067
2023-04-25 03:30 | -79 | -85.235 | -6.6536 | 17.1092 | 93.3428 | 100.6922 | -78 | -84.309 | -202.5225 | 210.4316 | -202.5225 | 210.4316 | 105.8353 | 135.9391 | 133.8 | 138.6367 | 135.9 | 140.5108 | -167.9 | -176.2177 | -167 | -174.9681 | -171.7 | -179.842 | -170.8 | -179.0428 | 155.086 | 180.2649
2023-04-25 04:00 | -76 | -82.4621 | -3.8974 | 16.5438 | 90.9597 | 98.5832 | -75 | -81.5414 | -198.034 | 206.1032 | -198.034 | 206.1032 | 105.6861 | 135.1771 | 135.6 | 140.1446 | 135.3 | 140.1629 | -168.9 | -177.2058 | -167.1 | -174.8267 | -171.2 | -179.0983 | -171.2 | -179.0983 | 149.7632 | 174.9893
2023-04-25 04:30 | -80 | -86.1626 | -7.6418 | 18.1136 | 94.5355 | 102.108 | -79 | -85.6154 | -199.1736 | 207.7816 | -199.1736 | 207.7816 | 105.1704 | 135.4312 | 136.8 | 141.306 | 136.5 | 141.1674 | -169.3 | -177.4619 | -167.6 | -175.4223 | -171.9 | -179.909 | -172.2 | -180.3788 | 158.3463 | 182.2955
2023-04-25 05:00 | -79 | -85.6154 | -3.9629 | 18.6392 | 94.2759 | 101.9259 | -79 | -85.6154 | -199.6632 | 208.557 | -199.6632 | 208.557 | 97.955 | 129.7514 | 134.7 | 139.3506 | 135 | 139.7176 | -168.8 | -176.7758 | -167.2 | -174.6022 | -171.7 | -179.2602 | -171.4 | -179.0564 | 159.5335 | 183.0473
2023-04-25 05:30 | -89 | -94.921 | -12.9014 | 21.9209 | 103.2491 | 110.0117 | -88 | -94.3398 | -213.7186 | 221.3722 | -213.7186 | 221.3722 | 99.5482 | 131.2895 | 133.5 | 138.1138 | 135.3 | 139.7788 | -168 | -176.2162 | -166.2 | -173.3863 | -171.5 | -178.223 | -171.2 | -178.7026 | 164.8413 | 187.7725
2023-04-25 06:00 | -85 | -91.1811 | -6.0797 | 19.7508 | 99.0164 | 106.1946 | -86 | -92.1141 | -208.274 | 216.1327 | -208.274 | 216.1327 | 94.1556 | 127.4716 | 135.3 | 139.5555 | 134.7 | 139.1227 | -167.9 | -175.5915 | -167.1 | -174.2492 | -171.2 | -178.4928 | -170.9 | -178.2619 | 173.7233 | 194.6358
2023-04-25 06:30 | -80 | -85.44 | -0.70288 | 15.5669 | 94.5741 | 100.6413 | -79 | -84.1546 | -207.6444 | 213.7407 | -207.6444 | 213.7407 | 94.7591 | 125.2077 | 135.6 | 139.4871 | 135.9 | 139.9203 | -167.7 | -174.8707 | -166.8 | -173.7921 | -171 | -178.132 | -170.6 | -177.9284 | 194.2129 | 213.7553
2023-04-25 07:00 | -80 | -85.0941 | -0.9733 | 13.8767 | 94.2709 | 99.9976 | -78 | -82.8734 | -207.1494 | 212.8599 | -207.1494 | 212.8599 | 89.449 | 122.3614 | 134.4 | 138.392 | 134.1 | 138.3186 | -167.7 | -174.7464 | -168.1 | -174.9567 | -172.1 | -179.0774 | -171.9 | -178.9961 | 207.116 | 224.4424
2023-04-25 07:30 | -83 | -87.5957 | -9.7085 | 16.2058 | 98.5928 | 104.091 | -82 | -86.6487 | -219.645 | 225.9106 | -219.645 | 225.9106 | 82.3494 | 116.4711 | 133.8 | 136.6779 | 133.8 | 136.8645 | -167.5 | -172.9314 | -167.7 | -172.9037 | -172.2 | -177.5118 | -172.2 | -177.7078 | 210.1784 | 228.1813
2023-04-25 08:00 | -93 | -99.368 | -29.7511 | 34.4671 | 108.0758 | 114.359 | -93 | -98.6813 | -231.0394 | 238.3023 | -231.0394 | 238.3023 | 62.0847 | 100.2822 | 126.6 | 129.9689 | 127.5 | 130.8457 | -159.2 | -164.2462 | -159.3 | -163.9571 | -163.5 | -168.2508 | -163.6 | -168.4428 | 192.8653 | 210.4252
2023-04-25 08:30 | -89 | -94.921 | -30.9121 | 34.6613 | 97.2641 | 104.3822 | -89 | -94.921 | -215.8307 | 223.5951 | -215.8307 | 223.5951 | 37.237 | 88.1123 | 118.8 | 122.3838 | 119.4 | 123.1846 | -147.3 | -152.1476 | -148.3 | -152.8702 | -151.4 | -156.0474 | -151.8 | -156.3633 | 174.7316 | 191.1927
2023-04-25 09:00 | -56 | -63.0635 | -12.0782 | 16.8974 | 67.629 | 76.7864 | -57 | -63.9531 | -167.0271 | 176.1468 | -167.0271 | 176.1468 | 42.2406 | 92.6097 | 115.2 | 119.1948 | 115.8 | 120.0079 | -144.3 | -149.5035 | -145.8 | -150.6959 | -149.2 | -154.0374 | -149.5 | -154.4028 | 154.2079 | 171.79
2023-04-25 09:30 | -56 | -64.4981 | -19.0564 | 24.1365 | 63.2035 | 74.6396 | -56 | -64.4981 | -156.5472 | 168.0992 | -156.5472 | 168.0992 | 39.5542 | 87.9897 | 109.5 | 113.5352 | 109.5 | 113.1481 | -137.2 | -141.9721 | -138.6 | -143 | -142 | -146.5169 | -141.8 | -146.3231 | 148.6198 | 167.8276
2023-04-25 10:00 | -50 | -59.9083 | -19.0226 | 27.1394 | 55.3301 | 70.5231 | -50 | -59.9083 | -142.8467 | 156.999 | -142.8467 | 156.999 | 36.6122 | 87.0622 | 102.9 | 107.0176 | 102.3 | 106.3584 | -128.5 | -132.922 | -129.6 | -133.6617 | -133.1 | -137.2755 | -132.8 | -137.0092 | 131.5548 | 151.5651
2023-04-25 10:30 | -56 | -64.4981 | -32.1489 | 35.9365 | 60.6983 | 72.5226 | -56 | -65 | -151.5773 | 162.0641 | -151.5773 | 162.0641 | 39.0013 | 83.626 | 94.5 | 98.7911 | 93 | 97.0948 | -116.8 | -120.6913 | -119.2 | -122.8928 | -122 | -125.8278 | -122 | -125.8523 | 136.0785 | 157.6477
2023-04-25 11:00 | -56 | -64.0078 | -39.0258 | 42.3185 | 58.948 | 70.6786 | -57 | -64.8845 | -140.6208 | 151.3703 | -140.6208 | 151.3703 | 39.3815 | 84.0394 | 91.2 | 95.2848 | 92.4 | 96.7843 | -115.8 | -119.3518 | -118.1 | -121.3738 | -121.4 | -124.8157 | -121.2 | -124.5517 | 136.0474 | 156.3998
2023-04-25 11:30 | -54 | -61.7738 | -35.3483 | 38.2493 | 56.9562 | 67.969 | -52 | -59.5399 | -131.0308 | 141.2802 | -131.0308 | 141.2802 | 38.7345 | 82.5814 | 92.4 | 96.5203 | 92.1 | 96.1466 | -116.3 | -119.7889 | -117.5 | -120.7209 | -120.6 | -124.0144 | -120.3 | -123.6529 | 139.828 | 160.9313
2023-04-25 12:00 | -52 | -59.5399 | -17.0169 | 21.8358 | 58.7538 | 68.9155 | -51 | -58.6686 | -131.0506 | 140.8419 | -131.0506 | 140.8419 | 55.0343 | 90.6448 | 92.1 | 95.7268 | 90.9 | 94.8252 | -117.3 | -120.5493 | -119.6 | -122.8339 | -122.6 | -125.9145 | -121.3 | -124.5803 | 133.2102 | 156.1596
2023-04-25 12:30 | -47 | -52.3259 | -15.4083 | 20.634 | 52.2065 | 63.7485 | -46 | -52.8394 | -122.9702 | 134.009 | -122.9702 | 134.009 | 63.413 | 96.248 | 93.3 | 96.6433 | 94.8 | 98.1697 | -117.8 | -120.6352 | -121.9 | -124.7049 | -125.3 | -128.1206 | -124.8 | -127.6242 | 149.9597 | 169.922
2023-04-25 13:00 | -28 | -36.8782 | 3.0933 | 12.8106 | 34.405 | 49.6219 | -28 | -36.2353 | -101.995 | 114.608 | -101.995 | 114.608 | 67.1071 | 101.0886 | 107.1 | 110.4509 | 105.3 | 108.7813 | -133.3 | -136.9944 | -136.8 | -140.3351 | -140 | -143.7113 | -140.1 | -143.7304 | 146.9488 | 166.2095
2023-04-25 13:30 | -33 | -39.6611 | 7.4857 | 10.3287 | 42.1755 | 51.7275 | -33 | -38.5876 | -120.3575 | 127.8326 | -120.3575 | 127.8326 | 86.9272 | 114.9109 | 123.9 | 126.9369 | 123.3 | 126.2861 | -155.7 | -160.2938 | -157.9 | -162.2228 | -162.6 | -167.142 | -161 | -165.4237 | 144.6082 | 164.3658
2023-04-25 14:00 | -28 | -35.609 | -2.7958 | 11.4934 | 35.4742 | 48.9072 | -29 | -35.805 | -119.9478 | 129.5535 | -119.9478 | 129.5535 | 71.9624 | 106.1649 | 125.1 | 128.4662 | 123.9 | 127.2032 | -155.6 | -160.1967 | -158 | -162.3661 | -163.2 | -167.8886 | -162.9 | -167.4851 | 146.161 | 162.9698
2023-04-25 14:30 | -18 | -26.1725 | 16.7147 | 18.8509 | 25.2153 | 40.2646 | -18 | -26.1725 | -102.4878 | 112.5045 | -102.4878 | 112.5045 | 72.0606 | 107.1827 | 132.6 | 136.7322 | 133.2 | 135.9089 | -165.5 | -170.3834 | -166.9 | -171.6264 | -171.3 | -176.1849 | -171.1 | -175.9905 | 147.3549 | 165.5714
2023-04-25 15:00 | -23 | -29.2062 | 20.9113 | 22.0808 | 29.4266 | 42.507 | -22 | -28.4253 | -109.0233 | 117.6809 | -109.0233 | 117.6809 | 73.5544 | 108.7861 | 132.3 | 135.0873 | 133.2 | 135.9688 | -164.8 | -169.491 | -169 | -173.6233 | -172.8 | -177.5513 | -172.6 | -177.3567 | 181.8817 | 196.932
2023-04-25 15:30 | -8 | -18.7883 | 46.846 | 47.3234 | 20.03 | 35.5331 | -7 | -18.3848 | -96.6107 | 105.4651 | -96.6107 | 105.4651 | 48.291 | 93.4187 | 131.1 | 133.7317 | 132.9 | 135.6149 | -164.8 | -169.4379 | -167.6 | -172.284 | -171.7 | -176.4579 | -171.8 | -176.4766 | 178.5943 | 195.0353
2023-04-25 16:00 | -2 | -13.1529 | 61.7466 | 61.8468 | 17.6999 | 30.6397 | -2 | -13.1529 | -97.4805 | 103.9709 | -97.4805 | 103.9709 | 68.1044 | 104.625 | 132.9 | 135.4967 | 133.8 | 136.497 | -165.1 | -169.5751 | -167.6 | -172.01 | -172.1 | -176.7171 | -172 | -176.5222 | 202.0986 | 216.4049
2023-04-25 16:30 | -2 | -22.0907 | 70.7753 | 72.1479 | 22.2139 | 39.6628 | -4 | -22.3607 | -114.3408 | 123.3104 | -114.3408 | 123.3104 | 62.2935 | 106.3045 | 133.8 | 136.3796 | 132.3 | 135.027 | -166.2 | -170.7145 | -169.4 | -173.9216 | -173.4 | -178.1125 | -173.3 | -177.9695 | 252.411 | 262.7218
2023-04-25 17:00 | 4 | 22.3607 | 95.6139 | 96.8955 | 13.4917 | 35.2162 | 4 | 22.3607 | -109.2958 | 118.235 | -109.2958 | 118.235 | 51.4142 | 113.6706 | 130.5 | 133.2034 | 130.8 | 133.4973 | -164.3 | -168.5475 | -169.7 | -174.1687 | -174 | -178.6286 | -174.1 | -178.6809 | 293.8419 | 305.1041
2023-04-25 17:30 | -5 | -25.4951 | 92.4364 | 95.1923 | 28.8121 | 45.8025 | -6 | -26.6833 | -138.7768 | 147.0514 | -138.7768 | 147.0514 | 29.3912 | 101.9545 | 130.2 | 132.2861 | 130.2 | 132.3935 | -162.8 | -166.562 | -169 | -172.8545 | -173 | -176.9754 | -172.2 | -176.0466 | 290.8664 | 298.8407
2023-04-25 18:00 | 8 | 23.4094 | 116.0042 | 117.7997 | 9.5956 | 33.7065 | 8 | 23.4094 | -113.1856 | 120.8986 | -113.1856 | 120.8986 | 21.8501 | 98.7709 | 133.2 | 134.7988 | 134.1 | 135.7811 | -168.3 | -171.0692 | -174.5 | -177.5007 | -178.5 | -181.4167 | -178.6 | -181.6163 | 291.6639 | 299.5836
2023-04-25 18:30 | 0 | 23 | 106.7775 | 109.3315 | 24.0494 | 40.1074 | -1 | -23.0217 | -137.6474 | 143.9057 | -137.6474 | 143.9057 | 23.316 | 98.6131 | 136.2 | 137.6752 | 136.2 | 137.6752 | -171.4 | -174.1277 | -176.8 | -179.6194 | -181.3 | -184.2076 | -181.1 | -183.9931 | 302.5249 | 309.9784
2023-04-25 19:00 | 7 | 25 | 112.5007 | 114.4833 | 15.4447 | 35.5042 | 6 | 23.7697 | -119.2911 | 127.0038 | -119.2911 | 127.0038 | 33.2183 | 102.52 | 141 | 142.5997 | 139.2 | 140.8659 | -175.7 | -178.7537 | -180.8 | -184.0248 | -185.5 | -188.7176 | -185.3 | -188.5951 | 287.1156 | 295.6906
2023-04-25 19:30 | 9 | 28.4605 | 108.5221 | 110.942 | 15.6785 | 38.6385 | 9 | 27.5136 | -116.2518 | 126.2554 | -116.2518 | 126.2554 | 44.0657 | 113.016 | 142.5 | 144.4574 | 141.6 | 143.5697 | -177.8 | -181.8783 | -182.9 | -186.9081 | -187.4 | -191.497 | -187.2 | -191.3013 | 278.8794 | 287.1718
2023-04-25 20:00 | 2 | 29.0689 | 99.7678 | 102.7906 | 22.4582 | 44.4822 | 2 | 30.0666 | -123.486 | 135.1314 | -123.486 | 135.1314 | 55.4328 | 121.6177 | 146.1 | 148.3605 | 146.7 | 148.7982 | -182.5 | -187.1026 | -186.4 | -190.9535 | -191.3 | -195.9969 | -191 | -195.6279 | 254.9349 | 265.1183
2023-04-25 20:30 | -7 | -30.8058 | 91.3198 | 94.9017 | 28.3454 | 49.5643 | -3 | -31.1448 | -126.4391 | 139.8483 | -126.4391 | 139.8483 | 73.3195 | 129.2017 | 155.7 | 157.8724 | 153.6 | 155.8017 | -191.6 | -196.9516 | -194.2 | -199.3005 | -199.3 | -204.4948 | -199.3 | -204.6755 | 232.6866 | 243.4259
2023-04-25 21:00 | -6 | -19.9249 | 88.0499 | 89.1485 | 27.8547 | 40.8709 | -7 | -21.1896 | -120.5095 | 128.5302 | -120.5095 | 128.5302 | 77.9855 | 125.7227 | 153.6 | 155.3273 | 154.5 | 156.4936 | -189.9 | -194.3179 | -192.9 | -197.2716 | -197.8 | -202.3354 | -197.6 | -202.1188 | 217.9257 | 232.6645
2023-04-25 21:30 | 0 | 22 | 87.4569 | 88.6141 | 26.1353 | 40.9197 | 0 | 22 | -119.6109 | 128.7852 | -119.6109 | 128.7852 | 86.542 | 131.7686 | 156.6 | 158.6626 | 156.9 | 158.9587 | -192.7 | -198.1609 | -194.9 | -200.324 | -199.7 | -205.1562 | -198.6 | -203.9029 | 199.8137 | 217.2849
2023-04-25 22:00 | -6 | -24.7386 | 83.3561 | 84.7784 | 25.8144 | 43.0311 | -6 | -24.7386 | -115.6623 | 127.127 | -115.6623 | 127.127 | 110.6127 | 153.0803 | 168.3 | 170.2661 | 168.9 | 170.9508 | -209.2 | -215.6142 | -208.4 | -214.4314 | -213.9 | -220.0358 | -213.4 | -219.6442 | 181.5889 | 200.9006
2023-04-25 22:30 | -17 | -25.4951 | 69.6938 | 70.5521 | 36.9664 | 47.4509 | -17 | -24.7588 | -134.8508 | 142.33 | -134.8508 | 142.33 | 139.8167 | 165.3615 | 177 | 179.1854 | 177 | 179.1854 | -217.7 | -225.0384 | -217 | -223.8125 | -222.6 | -229.5634 | -221.7 | -228.8109 | 168.586 | 186.7368
2023-04-25 23:00 | -24 | -32.5576 | 58.0264 | 59.5679 | 45.0545 | 55.8538 | -25 | -33.3017 | -148.1053 | 156.2458 | -148.1053 | 156.2458 | 142.8005 | 167.1002 | 175.8 | 178.0001 | 176.4 | 178.7355 | -218.4 | -226.3862 | -215.9 | -223.0444 | -222.1 | -229.5483 | -221.2 | -228.7539 | 156.4665 | 176.2638
2023-04-25 23:30 | -25 | -33.9706 | 59.9676 | 61.4846 | 43.9112 | 55.0717 | -25 | -33.3017 | -153.0035 | 160.7658 | -153.0035 | 160.7658 | 132.4995 | 156.2669 | 176.4 | 178.2767 | 176.1 | 178.1578 | -217.7 | -224.9123 | -215.7 | -222.6016 | -220.9 | -227.7897 | -220.3 | -227.3803 | 169.0737 | 188.2303
2023-04-26 | -40 | -46.6476 | 42.6226 | 45.2642 | 57.2088 | 66.94 | -40 | -46.6476 | -166.5315 | 174.8457 | -166.5315 | 174.8457 | 138.6635 | 161.7386 | 177.6 | 179.5515 | 177 | 179.093 | -219.1 | -226.4688 | -215.8 | -222.5267 | -221.4 | -228.226 | -221.1 | -228.3987 | 155.0601 | 176.6807
2023-04-26 00:30 | -43 | -50.2494 | 34.6496 | 36.5421 | 60.1907 | 68.8989 | -45 | -52.4786 | -164.5399 | 172.4635 | -164.5399 | 172.4635 | 137.2337 | 161.7578 | 178.2 | 180.3709 | 176.7 | 179.0802 | -219.2 | -227.2466 | -216.4 | -223.5535 | -221.9 | -229.3256 | -220.7 | -228.1686 | 139.4305 | 163.0365
2023-04-26 01:00 | -44 | -51.6236 | 27.085 | 31.5434 | 66.2327 | 76.0997 | -43 | -50.2494 | -170.0255 | 179.8675 | -170.0255 | 179.8675 | 141.8989 | 165.3979 | 178.5 | 180.5305 | 179.1 | 181.1687 | -219.3 | -226.9686 | -215.2 | -222.4174 | -221 | -228.3326 | -219.8 | -227.2176 | 127.25 | 153.4504
2023-04-26 01:30 | -44 | -53.8238 | 30.636 | 35.5928 | 59.7277 | 72.6252 | -43 | -53.0094 | -158.4432 | 171.1344 | -158.4432 | 171.1344 | 136.4852 | 163.4076 | 177.3 | 179.7704 | 177.6 | 179.9682 | -218.5 | -226.8551 | -214.4 | -221.8476 | -219.5 | -227.124 | -219.3 | -227.0461 | 103.1816 | 132.5182
2023-04-26 02:00 | -55 | -63.6318 | 18.4852 | 24.8988 | 70.9067 | 80.8811 | -56 | -64.4981 | -172.116 | 182.4635 | -172.116 | 182.4635 | 141.1602 | 166.1982 | 179.1 | 181.497 | 177.9 | 180.1212 | -220.3 | -228.8041 | -214.9 | -222.5633 | -220 | -227.8259 | -220 | -228.0351 | 95.6274 | 126.7334
2023-04-26 02:30 | -56 | -66.0379 | 17.9773 | 26.427 | 70.8241 | 82.1136 | -56 | -65.5134 | -170.5578 | 182.2417 | -170.5578 | 182.2417 | 131.8566 | 158.6624 | 177.3 | 180.0242 | 177.9 | 180.6152 | -218.3 | -227.2367 | -212.6 | -220.5716 | -217.9 | -225.9567 | -217.5 | -225.7041 | 80.1963 | 114.8636
2023-04-26 03:00 | -66 | -75.1798 | 7.1484 | 21.6924 | 81.2916 | 91.498 | -66 | -75.1798 | -185.7533 | 196.87 | -185.7533 | 196.87 | 137.936 | 163.6027 | 178.8 | 181.5017 | 178.8 | 181.6058 | -220.4 | -229.5321 | -214.2 | -222.3103 | -219.6 | -227.7815 | -219.3 | -227.7333 | 75.5031 | 110.2106
2023-04-26 03:30 | -59 | -68.6003 | 16.1928 | 25.3233 | 72.8198 | 83.9049 | -58 | -67.2309 | -172.2712 | 184.1765 | -172.2712 | 184.1765 | 137.6633 | 162.6693 | 178.2 | 180.7076 | 177.3 | 179.9212 | -220.5 | -229.1594 | -214.5 | -222.125 | -220.1 | -227.9745 | -219.4 | -227.3511 | 73.7805 | 110.5889
2023-04-26 04:00 | -64 | -72.4707 | 10.6332 | 21.8909 | 78.8388 | 88.7343 | -64 | -72.4707 | -181.9594 | 192.8242 | -181.9594 | 192.8242 | 140.194 | 164.3403 | 177.6 | 180.0662 | 178.2 | 180.7076 | -220.5 | -229.0779 | -213.8 | -221.3971 | -219.5 | -227.3431 | -218.7 | -226.6494 | 76.9682 | 115.941
2023-04-26 04:30 | -58 | -66.7308 | 14.8894 | 23.6697 | 77.0953 | 86.3188 | -56 | -65 | -178.4882 | 188.8112 | -178.4882 | 188.8112 | 142.0249 | 164.9209 | 177.6 | 179.92 | 178.2 | 180.5604 | -219.4 | -227.5091 | -214 | -221.3074 | -218.9 | -226.3769 | -219.1 | -226.7238 | 89.2543 | 123.6628
2023-04-26 05:00 | -67 | -74.686 | 12.4243 | 23.9458 | 84.8585 | 92.9906 | -68 | -75.5844 | -191.6744 | 200.9029 | -191.6744 | 200.9029 | 131.2356 | 154.6376 | 178.5 | 180.6673 | 177.9 | 180.1684 | -221.4 | -229.1008 | -215.1 | -222.1065 | -220.9 | -227.9123 | -220.3 | -227.4796 | 98.6848 | 128.8214
2023-04-26 05:30 | -71 | -78.2943 | 16.9089 | 27.7934 | 88.1123 | 95.1851 | -69 | -76.0592 | -199.0656 | 206.9676 | -199.0656 | 206.9676 | 125.1746 | 149.4402 | 177.6 | 179.7318 | 177.6 | 179.8249 | -219.2 | -227.3163 | -214.3 | -221.5721 | -219.4 | -226.8305 | -219.5 | -227.0081 | 117.978 | 140.5055
2023-04-26 06:00 | -82 | -88.7694 | 11.0586 | 29.6473 | 100.3794 | 106.8201 | -81 | -88.2383 | -222.1253 | 228.9624 | -222.1253 | 228.9624 | 111.6089 | 146.2018 | 177.6 | 179.7318 | 177.9 | 180.0282 | -219.4 | -226.9881 | -215.7 | -222.6264 | -221 | -228.108 | -220.7 | -227.867 | 144.4305 | 163.3976
2023-04-26 06:30 | -90 | -100.1798 | 14.6695 | 44.6597 | 111.9141 | 119.1148 | -90 | -99.7447 | -244.8372 | 252.3121 | -244.8372 | 252.3121 | 101.3838 | 140.1109 | 177 | 178.3131 | 176.7 | 178.1649 | -217.9 | -223.5406 | -216.3 | -221.6708 | -221.9 | -227.4415 | -221.6 | -227.237 | 196.044 | 209.6339
2023-04-26 07:00 | -104 | -112.1606 | 5.5066 | 43.3678 | 126.6532 | 131.8529 | -105 | -113.0885 | -271.0813 | 276.023 | -271.0813 | 276.023 | 79.1434 | 131.2743 | 176.1 | 178.587 | 175.5 | 177.9953 | -216.9 | -225.2065 | -216.6 | -222.1842 | -222.2 | -227.7123 | -222 | -227.605 | 230.22 | 239.0205
2023-04-26 07:30 | -120 | -126.1784 | 3.174 | 45.8159 | 141.9641 | 145.0605 | -120 | -125.5747 | -295.8997 | 298.9482 | -295.8997 | 298.9482 | 75.1008 | 114.4059 | 176.1 | 178.5373 | 174.6 | 177.3132 | -215.1 | -223.3115 | -216.7 | -222.6434 | -222 | -227.986 | -222.1 | -228.3362 | 272.8686 | 273.9024
2023-04-26 08:00 | -134 | -140.1321 | -22.3636 | 50.8286 | 155.5275 | 158.7195 | -134 | -140.1321 | -313.8473 | 317.1806 | -313.8473 | 317.1806 | 48.6731 | 93.4176 | 172.2 | 174.7937 | 172.2 | 174.8454 | -213.2 | -221.0011 | -214.4 | -219.9281 | -219.6 | -225.2203 | -219.6 | -225.2203 | 247.029 | 249.1765
2023-04-26 08:30 | -133 | -141.3966 | -31.2415 | 61.5572 | 149.9836 | 156.1558 | -132 | -140.4564 | -300.9227 | 307.3606 | -300.9227 | 307.3606 | 24.003 | 83.927 | 157.8 | 160.7395 | 157.2 | 160.325 | -194.5 | -201.6181 | -195.1 | -200.0662 | -200 | -205.0661 | -199.8 | -204.8932 | 228.4619 | 230.8771
2023-04-26 09:00 | -114 | -121.4907 | -27.2659 | 49.9707 | 128.215 | 134.4394 | -114 | -121.1487 | -265.0002 | 271.0673 | -265.0002 | 271.0673 | 18.888 | 72.5211 | 136.8 | 138.4483 | 137.1 | 138.7447 | -170.7 | -173.7624 | -174.4 | -177.8381 | -178.8 | -182.3488 | -178.5 | -182.0154 | 249.9239 | 252.0009
2023-04-26 09:30 | -108 | -115.1694 | -32.089 | 50.1676 | 121.6961 | 127.9111 | -107 | -114.2322 | -251.8264 | 257.3597 | -251.8264 | 257.3597 | 32.7022 | 77.4522 | 125.7 | 127.5935 | 124.5 | 126.2587 | -157.1 | -160.1294 | -161.4 | -164.8197 | -165.5 | -169.0577 | -165.4 | -168.9191 | 257.6725 | 259.7157
2023-04-26 10:00 | -108 | -114.826 | -41.1511 | 56.4822 | 119.7826 | 126.0096 | -108 | -114.826 | -242.6398 | 248.3034 | -242.6398 | 248.3034 | 34.2517 | 84.5387 | 127.2 | 129.1227 | 125.7 | 127.9707 | -157.2 | -160.1125 | -160.3 | -163.6013 | -164.1 | -167.4645 | -164.2 | -167.5426 | 226.5097 | 227.2803
2023-04-26 10:30 | -104 | -111.0721 | -47.557 | 60.0664 | 112.7103 | 119.3521 | -104 | -110.3857 | -228.5549 | 234.5597 | -228.5549 | 234.5597 | 48.4506 | 92.0065 | 125.7 | 127.751 | 126 | 128.2095 | -156.2 | -159.3644 | -159.9 | -163.5165 | -164 | -167.6932 | -163.6 | -167.323 | 212.7696 | 213.6915
2023-04-26 11:00 | -107 | -113.5473 | -53.1666 | 63.8263 | 111.2836 | 117.4676 | -106 | -112.6055 | -217.3507 | 222.5647 | -217.3507 | 222.5647 | 54.3724 | 93.7403 | 124.5 | 126.4638 | 125.1 | 127.2697 | -155.7 | -158.7561 | -158.9 | -162.3723 | -162.9 | -166.4925 | -162.8 | -166.3741 | 202.5589 | 203.9079
2023-04-26 11:30 | -100 | -106.2826 | -51.1192 | 61.7468 | 106.2591 | 112.2511 | -99 | -105.3423 | -199.7438 | 204.2243 | -199.7438 | 204.2243 | 59.0514 | 98.0832 | 124.8 | 126.9748 | 123 | 125.2061 | -155.6 | -158.7169 | -158.8 | -162.3365 | -163.4 | -167.0647 | -163 | -166.6734 | 197.8619 | 198.9529
2023-04-26 12:00 | -88 | -94.3398 | -43.5562 | 56.8219 | 94.1925 | 101.9314 | -88 | -94.3398 | -182.7418 | 188.1975 | -182.7418 | 188.1975 | 53.1163 | 99.2882 | 118.5 | 121.1499 | 117 | 119.4362 | -146 | -149.2196 | -150.2 | -153.2654 | -154.6 | -157.7565 | -154.4 | -157.5605 | 202.4335 | 202.7376
2023-04-26 12:30 | -96 | -102.1812 | -51.2577 | 62.9256 | 103.2319 | 110.4866 | -96 | -102.1812 | -202.3737 | 207.6491 | -202.3737 | 207.6491 | 53.1731 | 93.9286 | 116.1 | 118.3841 | 116.7 | 119.1423 | -144.5 | -147.3031 | -148.6 | -151.3842 | -152.5 | -155.3652 | -151.9 | -154.7763 | 212.4485 | 212.7315
2023-04-26 13:00 | -101 | -105.6882 | -46.6202 | 60.9151 | 110.1717 | 117.3183 | -101 | -105.6882 | -217.5182 | 222.7975 | -217.5182 | 222.7975 | 39.2824 | 90.6146 | 116.1 | 118.4943 | 117.9 | 120.318 | -145.8 | -148.956 | -149.7 | -152.8356 | -153.6 | -156.8573 | -153.5 | -156.6988 | 214.6727 | 215.0114
2023-04-26 13:30 | -123 | -128.4445 | -64.7748 | 73.4254 | 128.4616 | 133.0875 | -122 | -127.4873 | -242.0596 | 245.284 | -242.0596 | 245.284 | 20.9397 | 66.3385 | 115.8 | 117.7973 | 117.6 | 119.5672 | -145.6 | -148.1262 | -150.7 | -153.0996 | -154.2 | -156.6682 | -154 | -156.4185 | 223.9789 | 224.5293
2023-04-26 14:00 | -122 | -126.9212 | -71.6792 | 80.501 | 127.3766 | 132.3954 | -122 | -127.2006 | -236.7547 | 240.4116 | -236.7547 | 240.4116 | 10.0425 | 76.9194 | 116.7 | 118.4183 | 118.8 | 120.3897 | -146.3 | -148.5924 | -147.7 | -149.8343 | -151.1 | -153.389 | -150.7 | -152.9094 | 217.8581 | 218.0952
2023-04-26 14:30 | -130 | -137.2443 | -63.8283 | 77.8043 | 132.3506 | 138.7057 | -130 | -137.2443 | -244.2397 | 249.5649 | -244.2397 | 249.5649 | 19.8255 | 80.9583 | 121.8 | 123.7532 | 121.2 | 123.2708 | -152 | -154.7605 | -153.6 | -156.1492 | -157.3 | -159.9873 | -157.2 | -159.7984 | 214.9566 | 215.1827
2023-04-26 15:00 | -123 | -131.6738 | -56.3646 | 72.6381 | 134.8402 | 142.0454 | -123 | -131.6738 | -256.6909 | 262.7079 | -256.6909 | 262.7079 | 6.517 | 80.7212 | 120.6 | 122.7924 | 120.6 | 122.9067 | -150.4 | -153.4218 | -153.7 | -156.6196 | -157.7 | -160.7567 | -157.5 | -160.4044 | 222.1493 | 222.5694
2023-04-26 15:30 | -125 | -133.8992 | -45.5638 | 64.1975 | 136.7801 | 143.6142 | -126 | -134.4805 | -264.2071 | 269.9639 | -264.2071 | 269.9639 | 3.0866 | 83.4678 | 119.7 | 122.0237 | 119.1 | 121.4352 | -150.3 | -153.4234 | -155.1 | -158.1481 | -159.1 | -162.2078 | -158.8 | -161.8746 | 251.6646 | 251.8333
2023-04-26 16:00 | -120 | -127.4716 | -11.392 | 51.842 | 138.3555 | 144.0668 | -121 | -128.082 | -273.4207 | 277.9808 | -273.4207 | 277.9808 | 52.1689 | 101.129 | 135.6 | 137.2627 | 137.1 | 138.699 | -169.3 | -172.6215 | -174.9 | -178.2509 | -179.2 | -182.6437 | -179.5 | -182.9381 | 314.7109 | 314.8154
2023-04-26 16:30 | -116 | -122.7029 | -1.3224 | 45.7031 | 136.6927 | 140.8323 | -115 | -121.4331 | -273.803 | 276.5598 | -273.803 | 276.5598 | 60.403 | 107.2306 | 158.4 | 159.9068 | 159.3 | 161.0095 | -197.6 | -202.4613 | -201.7 | -206.9682 | -206.9 | -212.3498 | -206.8 | -212.2299 | 335.4358 | 335.4728
2023-04-26 17:00 | -111 | -117.3243 | 11.9856 | 49.3922 | 130.6733 | 135.5003 | -110 | -116.056 | -275.925 | 279.5915 | -275.925 | 279.5915 | 64.6149 | 112.097 | 164.7 | 166.483 | 166.2 | 168.0549 | -205.1 | -210.5737 | -209.4 | -214.8087 | -214.5 | -220.0479 | -214.6 | -220.1453 | 339.3146 | 339.3182
2023-04-26 17:30 | -109 | -115.1086 | 18.3924 | 50.4423 | 133.0491 | 136.7476 | -109 | -114.7911 | -284.9765 | 287.4359 | -284.9765 | 287.4359 | 48.1766 | 107.6185 | 169.8 | 171.1489 | 168.3 | 169.8779 | -211.2 | -216.5106 | -215.4 | -220.85 | -220.8 | -226.5237 | -220.3 | -226.1263 | 325.4019 | 326.0216
2023-04-26 18:00 | -75 | -82.7647 | 53.1097 | 72.7082 | 103.3134 | 109.2049 | -74 | -81.8596 | -238.2204 | 241.8617 | -238.2204 | 241.8617 | 15.6486 | 105.3435 | 169.8 | 171.7489 | 168 | 170.0616 | -210.2 | -216.5125 | -213.9 | -220.0783 | -219 | -225.275 | -219 | -225.2516 | 296.3566 | 296.5534
2023-04-26 18:30 | -123 | -129.9731 | 10.9183 | 57.387 | 146.4556 | 150.8265 | -123 | -129.9731 | -299.1426 | 302.2692 | -299.1426 | 302.2692 | 29.0492 | 101.5921 | 169.5 | 170.9868 | 168.6 | 170.1347 | -209.8 | -215.1542 | -214.6 | -220.2875 | -220.1 | -225.8942 | -219.8 | -225.5043 | 326.1114 | 326.8764
2023-04-26 19:00 | -135 | -143.2794 | -4.464 | 60.5621 | 160.6707 | 165.3049 | -135 | -142.9475 | -311.7318 | 315.2514 | -311.7318 | 315.2514 | 45.1486 | 105.3847 | 169.8 | 171.3239 | 168.9 | 170.4319 | -210 | -215.6637 | -214.1 | -219.9065 | -219.7 | -225.4444 | -219.5 | -225.415 | 330.634 | 331.6269
2023-04-26 19:30 | -143 | -151.8223 | -15.618 | 62.6683 | 168.161 | 173.096 | -142 | -150.5457 | -319.3758 | 323.4262 | -319.3758 | 323.4262 | 44.0693 | 103.1072 | 170.4 | 171.9992 | 169.8 | 171.5727 | -210 | -215.9167 | -213.4 | -219.6442 | -218.7 | -225.054 | -218.6 | -224.9804 | 308.2798 | 309.8592
2023-04-26 20:00 | -134 | -144.1007 | -7.4443 | 60.2444 | 157.2558 | 163.3989 | -134 | -143.7359 | -299.2835 | 304.4339 | -299.2835 | 304.4339 | 47.5332 | 108.743 | 169.5 | 171.59 | 169.8 | 171.84 | -210.1 | -216.7308 | -212.8 | -219.3262 | -217.8 | -224.7096 | -217.6 | -224.42 | 282.5675 | 284.4304
2023-04-26 20:30 | -133 | -144.3087 | -8.8364 | 63.2041 | 156.5717 | 163.8764 | -133 | -144.3087 | -294.4508 | 301.1723 | -294.4508 | 301.1723 | 48.7983 | 110.0462 | 169.8 | 172.0769 | 170.1 | 172.471 | -210.3 | -217.3479 | -212.4 | -219.3554 | -217.6 | -224.7153 | -217.8 | -224.959 | 262.1652 | 264.2678
2023-04-26 21:00 | -135 | -147.3296 | -16.2883 | 66.45 | 159.5573 | 167.5842 | -136 | -148.2464 | -295.1569 | 303.0407 | -295.1569 | 303.0407 | 35.3372 | 96.9863 | 146.7 | 149.3295 | 146.7 | 149.2737 | -183.7 | -189.4694 | -186.9 | -192.7679 | -191.7 | -197.7646 | -191.6 | -197.6186 | 273.6354 | 276.9266
2023-04-26 21:30 | -142 | -154.1558 | -26.445 | 68.3109 | 164.1492 | 172.2331 | -141 | -153.2351 | -302.2183 | 310.2326 | -302.2183 | 310.2326 | 25.3648 | 89.4736 | 129.6 | 131.9704 | 127.8 | 130.2031 | -162.5 | -166.3968 | -165.5 | -170.0791 | -169.7 | -174.4427 | -169.9 | -174.7302 | 292.0177 | 297.536
2023-04-26 22:00 | -164 | -174.631 | -46.4468 | 74.5054 | 178.6867 | 184.8592 | -163 | -173.3494 | -321.6119 | 328.5763 | -321.6119 | 328.5763 | 25.8472 | 82.3267 | 130.8 | 132.7211 | 128.7 | 130.864 | -162.4 | -165.962 | -164.1 | -167.8119 | -168.1 | -171.9326 | -168 | -171.8139 | 252.0859 | 257.2683
2023-04-26 22:30 | -156 | -167.5022 | -47.6086 | 74.0068 | 175.15 | 182.0153 | -155 | -166.2077 | -314.9238 | 322.2148 | -314.9238 | 322.2148 | 30.1144 | 85.1598 | 129.9 | 132.2088 | 129 | 131.5547 | -162.4 | -166.2135 | -163 | -166.9281 | -166.9 | -170.9521 | -166.7 | -170.8439 | 235.4879 | 241.6699
2023-04-26 23:00 | -158 | -169.7292 | -53.799 | 77.5193 | 175.3674 | 182.8379 | -157 | -168.434 | -314.2931 | 322.4875 | -314.2931 | 322.4875 | 42.2701 | 89.851 | 129.3 | 131.6757 | 130.5 | 132.9108 | -165.1 | -169.022 | -164.6 | -168.6418 | -168.7 | -172.8612 | -169.3 | -173.5341 | 213.3318 | 221.6377
2023-04-26 23:30 | -163 | -175.1142 | -60.4243 | 82.1271 | 179.9215 | 186.989 | -163 | -174.7513 | -330.176 | 337.5198 | -330.176 | 337.5198 | 34.6028 | 85.3069 | 131.7 | 133.7105 | 129 | 131.2688 | -163.2 | -167.2756 | -163.4 | -167.5589 | -167.2 | -171.4417 | -167.4 | -171.7032 | 226.2605 | 234.302
2023-04-27 | -161 | -173.626 | -61.2146 | 81.8781 | 175.1366 | 183.0071 | -159 | -171.3972 | -315.4387 | 324.1028 | -315.4387 | 324.1028 | 35.9705 | 92.5196 | 132.9 | 135.5555 | 131.4 | 133.9089 | -164.5 | -169.2462 | -163.3 | -167.9158 | -168.2 | -173.0306 | -167.9 | -172.6222 | 197.6058 | 206.6303
2023-04-27 00:30 | -143 | -151.1622 | -51.0675 | 63.9301 | 159.9837 | 165.2338 | -143 | -150.841 | -289.3519 | 295.0336 | -289.3519 | 295.0336 | 45.6236 | 85.7838 | 130.5 | 132.9108 | 130.8 | 133.3786 | -163 | -167.1688 | -161.8 | -165.8879 | -166.1 | -170.3469 | -165.8 | -170.0766 | 183.5675 | 193.82
2023-04-27 01:00 | -139 | -147.3839 | -50.5611 | 62.95 | 156.1881 | 161.7109 | -140 | -148 | -283.1606 | 289.5131 | -283.1606 | 289.5131 | 60.309 | 95.7906 | 129.6 | 132.0849 | 129.6 | 131.9704 | -163.5 | -167.2884 | -162.9 | -166.6597 | -166.7 | -170.5641 | -166.6 | -170.5088 | 183.7389 | 196.2708
2023-04-27 01:30 | -127 | -135.4179 | -39.6789 | 54.2596 | 141.5046 | 148.5551 | -126 | -134.1343 | -259.9285 | 268.2769 | -259.9285 | 268.2769 | 70.4847 | 103.5453 | 130.2 | 132.7316 | 132.3 | 134.6228 | -162.7 | -166.8763 | -162.3 | -166.5985 | -166.2 | -170.5111 | -166.8 | -171.1631 | 177.528 | 191.6805
2023-04-27 02:00 | -125 | -133.1953 | -36.2815 | 49.2962 | 136.6435 | 143.1157 | -126 | -134.1343 | -243.7398 | 251.0124 | -243.7398 | 251.0124 | 79.8517 | 109.8052 | 132 | 134.2727 | 131.7 | 134.2613 | -164.6 | -168.6418 | -163.7 | -167.8073 | -167.5 | -171.7343 | -167.4 | -171.681 | 169.9523 | 185.1951
2023-04-27 02:30 | -120 | -128.5146 | -36.4415 | 50.7109 | 135.5271 | 143.1369 | -120 | -128.16 | -243.0619 | 251.8219 | -243.0619 | 251.8219 | 80.8087 | 112.3963 | 132.3 | 134.7922 | 132.6 | 135.1443 | -165.4 | -169.9128 | -163.9 | -168.4761 | -168.3 | -172.8961 | -167.8 | -172.5249 | 161.2575 | 176.954
2023-04-27 03:00 | -126 | -134.1343 | -41.0575 | 52.3428 | 140.6814 | 146.85 | -125 | -133.1953 | -250.6953 | 257.7438 | -250.6953 | 257.7438 | 82.5494 | 112.0499 | 132.9 | 135.5555 | 134.4 | 136.9108 | -166 | -170.161 | -164 | -168.144 | -167.7 | -171.8635 | -167.4 | -171.6147 | 159.2634 | 175.6977
2023-04-27 03:30 | -130 | -138.928 | -48.6087 | 61.6774 | 147.0189 | 154.3807 | -131 | -140.2177 | -262.4755 | 271.3042 | -262.4755 | 271.3042 | 74.9525 | 107.2869 | 134.7 | 137.2053 | 132.3 | 134.9083 | -167.9 | -172.4153 | -164.9 | -169.2668 | -169.8 | -174.3565 | -169.1 | -173.6977 | 148.1039 | 165.0747
2023-04-27 04:00 | -128 | -136.3562 | -41.8327 | 53.3785 | 140.545 | 147.0436 | -127 | -135.4179 | -251.2991 | 258.7446 | -251.2991 | 258.7446 | 75.1831 | 109.1006 | 132.6 | 136.085 | 132.6 | 136.2902 | -165.3 | -171.5276 | -162.2 | -168.2466 | -166.2 | -172.3686 | -165.8 | -172.0362 | 141.8603 | 155.8589
2023-04-27 04:30 | -132 | -140.4564 | -45.438 | 57.2834 | 146.5757 | 152.6557 | -131 | -139.517 | -261.2549 | 268.54 | -261.2549 | 268.54 | 81.0817 | 112.8154 | 145.5 | 148.8076 | 144.9 | 148.2844 | -180.8 | -187.5331 | -177.5 | -183.8756 | -181.7 | -188.2694 | -181.6 | -188.1729 | 123.3074 | 137.2403
2023-04-27 05:00 | -135 | -142.3025 | -43.754 | 55.6747 | 146.5598 | 152.4108 | -132 | -139.1402 | -279.6208 | 286.9811 | -279.6208 | 286.9811 | 78.5467 | 113.5007 | 144.3 | 147.5713 | 147 | 150.464 | -180.7 | -187.4367 | -176.5 | -182.728 | -179.9 | -186.2451 | -182.3 | -188.9797 | 135.4149 | 147.0936
2023-04-27 05:30 | -141 | -148.9463 | -48.9628 | 62.113 | 157.4859 | 162.8193 | -139 | -147.0544 | -276.7276 | 282.3402 | -276.7276 | 282.3402 | 69.8294 | 104.5132 | 141.3 | 144.2052 | 139.8 | 143.1742 | -174.9 | -181.2616 | -172.4 | -178.4572 | -176.6 | -182.7473 | -176.5 | -182.6764 | 160.1422 | 170.742
2023-04-27 06:00 | -138 | -143.9618 | -39.4244 | 51.3747 | 155.2575 | 158.5779 | -137 | -142.72 | -282.9684 | 286.4968 | -282.9684 | 286.4968 | 72.3213 | 104.4092 | 141.9 | 144.5592 | 142.8 | 145.5578 | -178 | -183.3816 | -177.1 | -182.4119 | -181.6 | -186.9966 | -181.2 | -186.5827 | 204.8226 | 213.0491
2023-04-27 06:30 | -128 | -132.1855 | -18.2636 | 37.3517 | 144.8962 | 147.2154 | -126 | -130.2498 | -277.6688 | 279.8743 | -277.6688 | 279.8743 | 77.9089 | 109.2167 | 146.1 | 148.1566 | 147.9 | 150.0822 | -182.1 | -187.2701 | -184.4 | -189.6935 | -189.3 | -194.5983 | -188.5 | -193.9136 | 243.219 | 247.1717
2023-04-27 07:00 | -117 | -121.5648 | -1.4004 | 33.4806 | 132.7571 | 135.5197 | -116 | -120.3329 | -257.3048 | 259.3832 | -257.3048 | 259.3832 | 60.4218 | 105.8135 | 147.3 | 148.9635 | 148.5 | 150.1949 | -183.9 | -187.9337 | -186.5 | -190.7623 | -191.5 | -195.9663 | -191.6 | -196.1066 | 276.2023 | 279.1717
2023-04-27 07:30 | -113 | -117.72 | 4.3456 | 35.2228 | 125.5009 | 128.7969 | -112 | -116.7604 | -264.5492 | 267.3238 | -264.5492 | 267.3238 | 47.4819 | 106.8886 | 145.8 | 147.7621 | 146.4 | 147.8562 | -181.7 | -186.0723 | -186.3 | -190.5458 | -189.5 | -193.8424 | -190.6 | -195.0021 | 280.4581 | 281.8684
2023-04-27 08:00 | -104 | -109.4166 | -13.8884 | 34.0214 | 121.4997 | 125.6156 | -104 | -109.4166 | -273.2487 | 276.1052 | -273.2487 | 276.1052 | 35.5959 | 101.6217 | 147.6 | 149.2602 | 146.4 | 148.0736 | -185 | -189.0045 | -189.3 | -193.2757 | -194.3 | -198.3344 | -194.2 | -198.1964 | 277.6151 | 278.7409
2023-04-27 08:30 | -103 | -107.8564 | 14.1156 | 37.7498 | 121.781 | 124.5421 | -102 | -106.6068 | -275.722 | 277.592 | -275.722 | 277.592 | 58.5329 | 112.1187 | 145.8 | 147.7137 | 144.9 | 146.8741 | -182.2 | -186.7123 | -185.1 | -189.7171 | -189.8 | -194.4565 | -189.4 | -194.0661 | 266.9815 | 268.3386
2023-04-27 09:00 | -119 | -123.2274 | 1.8213 | 41.2749 | 141.6879 | 143.8714 | -119 | -122.7233 | -303.1455 | 304.7237 | -303.1455 | 304.7237 | 36.777 | 95.499 | 148.2 | 149.5168 | 149.4 | 150.8272 | -185.8 | -189.3512 | -189.7 | -193.5079 | -194.1 | -198.0585 | -194.6 | -198.5681 | 303.7212 | 304.4867
2023-04-27 09:30 | -143 | -150.841 | -20.0326 | 59.835 | 164.4627 | 168.7049 | -143 | -150.841 | -340.2017 | 343.5776 | -340.2017 | 343.5776 | 14.1926 | 87.4462 | 147 | 148.4924 | 146.7 | 148.1116 | -182.5 | -186.2129 | -189.1 | -193.6979 | -194.2 | -198.8605 | -194 | -198.5794 | 329.3026 | 330.1233
2023-04-27 10:00 | -150 | -158.1139 | -21.9234 | 64.3927 | 169.6887 | 174.0096 | -148 | -155.9006 | -362.7466 | 366.5136 | -362.7466 | 366.5136 | 6.1288 | 84.9019 | 146.7 | 148.0706 | 146.4 | 147.8985 | -181 | -184.4678 | -186.9 | -191.3228 | -191.3 | -195.6863 | -191.6 | -196.0006 | 330.379 | 331.3175
2023-04-27 10:30 | -168 | -175.2826 | -38.8519 | 71.4723 | 187.3363 | 190.5157 | -168 | -175.2826 | -378.2062 | 381.01 | -378.2062 | 381.01 | 7.2767 | 80.5974 | 148.8 | 150.0723 | 147.6 | 149.0864 | -183.5 | -187.0173 | -188 | -192.2291 | -192.3 | -196.5186 | -193.5 | -197.734 | 330.6713 | 331.3219
2023-04-27 11:00 | -182 | -190.4206 | -63.4293 | 88.9424 | 200.9746 | 204.6041 | -182 | -190.4206 | -370.3312 | 373.3907 | -370.3312 | 373.3907 | -12.1763 | 81.6626 | 138.3 | 139.7102 | 138.3 | 139.7102 | -172.3 | -175.3014 | -179.5 | -183.2134 | -183.6 | -187.4508 | -183.6 | -187.3905 | 347.1579 | 347.8542
2023-04-27 11:30 | -183 | -192.2758 | -76.2635 | 96.0684 | 192.5298 | 197.2629 | -182 | -191.0183 | -352.7208 | 356.9151 | -352.7208 | 356.9151 | -11.7129 | 78.9017 | 136.2 | 137.6317 | 137.7 | 139.2029 | -172.3 | -175.1199 | -178.2 | -181.6821 | -181.9 | -185.5456 | -181.7 | -185.2514 | 344.3352 | 345.0186
2023-04-27 12:00 | -146 | -153.688 | -58.6318 | 75.3639 | 155.3732 | 160.6503 | -145 | -152.7383 | -304.7577 | 308.6942 | -304.7577 | 308.6942 | -3.1345 | 85.5888 | 138 | 139.6341 | 138.3 | 139.7965 | -172.7 | -175.9191 | -179.5 | -183.4575 | -183.7 | -187.6706 | -184.3 | -188.2988 | 344.5431 | 345.2155
2023-04-27 12:30 | -141 | -149.2716 | -62.0488 | 75.7901 | 150.5792 | 155.8753 | -139 | -147.0544 | -300.703 | 304.1934 | -300.703 | 304.1934 | 15.7891 | 91.4986 | 139.8 | 141.6956 | 139.5 | 141.7048 | -174.1 | -178.3277 | -178.6 | -183.4263 | -183.3 | -188.3909 | -183.1 | -188.2305 | 294.9772 | 295.849
2023-04-27 13:00 | -125 | -132.5179 | -86.177 | 93.0464 | 127.4851 | 133.5071 | -126 | -133.1353 | -268.0855 | 271.5457 | -268.0855 | 271.5457 | 28.1053 | 92.7823 | 139.8 | 142.1608 | 138.6 | 141.0361 | -172.9 | -177.7874 | -176.9 | -182.5092 | -181.1 | -186.8016 | -181 | -186.6313 | 245.6472 | 246.4962
2023-04-27 13:30 | -133 | -137.5282 | -77.6268 | 82.2726 | 124.6334 | 128.3648 | -131 | -135.3403 | -265.1335 | 266.7916 | -265.1335 | 266.7916 | 34.1368 | 86.4513 | 136.5 | 138.342 | 135.6 | 137.6042 | -168.3 | -172.1072 | -172.7 | -176.64 | -176.6 | -180.6631 | -176.7 | -180.6979 | 221.4399 | 221.7233
2023-04-27 14:00 | -129 | -132.6725 | -88.4149 | 91.8976 | 140.1581 | 142.8359 | -127 | -130.7287 | -282.6075 | 283.8486 | -282.6075 | 283.8486 | 53.4174 | 90.6986 | 133.8 | 135.5323 | 133.8 | 135.5323 | -167.3 | -170.7199 | -166 | -169.3071 | -170.2 | -173.4462 | -170.4 | -173.8574 | 219.6726 | 219.9454
2023-04-27 14:30 | -130 | -133.1953 | -69.3161 | 72.9409 | 132.98 | 135.3894 | -130 | -132.9812 | -270.8204 | 271.7975 | -270.8204 | 271.7975 | 55.13 | 92.4567 | 134.1 | 135.6883 | 134.1 | 135.8765 | -166.9 | -170.1311 | -166.6 | -169.7596 | -171.1 | -174.3872 | -171 | -174.3085 | 231.9086 | 232.2423
2023-04-27 15:00 | -143 | -146.7583 | -82.7982 | 86.9879 | 152.5825 | 155.173 | -142 | -145.561 | -295.2666 | 296.7564 | -295.2666 | 296.7564 | 43.3718 | 83.1766 | 131.4 | 133.0675 | 132 | 133.5216 | -165.8 | -169.1505 | -165.3 | -168.5618 | -168.4 | -171.7585 | -168.6 | -171.935 | 242.3983 | 242.8642
2023-04-27 15:30 | -132 | -135.1481 | -57.7194 | 62.8165 | 145.0475 | 147.2581 | -132 | -135.1481 | -283.2561 | 284.5352 | -283.2561 | 284.5352 | 55.062 | 92.4895 | 144.9 | 146.2465 | 144 | 145.4802 | -180.3 | -183.8004 | -180.7 | -184.1157 | -185.2 | -188.7047 | -184.8 | -188.2547 | 259.661 | 260.1101
2023-04-27 16:00 | -126 | -127.5774 | -40.8794 | 44.3005 | 141.3274 | 142.3156 | -127 | -128.5652 | -280.265 | 280.5436 | -280.265 | 280.5436 | 46.9514 | 99.2834 | 153.3 | 154.8991 | 152.7 | 154.3928 | -192.8 | -197.343 | -192.5 | -197.0073 | -197.2 | -201.77 | -196.4 | -200.967 | 276.3317 | 276.4136
2023-04-27 16:30 | -109 | -111.0045 | -8.0814 | 21.7941 | 126.8171 | 127.9954 | -108 | -110.0227 | -271.1454 | 271.5642 | -271.1454 | 271.5642 | 64.6087 | 110.6582 | 157.2 | 158.5965 | 155.4 | 157.0637 | -194.9 | -198.9022 | -197.4 | -201.5319 | -202.4 | -206.651 | -202.3 | -206.5329 | 330.1791 | 330.2272
2023-04-27 17:00 | -97 | -98.0051 | 16.1173 | 23.0105 | 119.8759 | 120.3022 | -97 | -98.0051 | -267.2338 | 267.2756 | -267.2338 | 267.2756 | 74.2488 | 124.0194 | 165 | 166.331 | 165.3 | 166.7444 | -203.2 | -208.1015 | -208.2 | -213.4171 | -212.7 | -217.8635 | -212.6 | -217.9073 | 353.0695 | 353.0703
2023-04-27 17:30 | -75 | -75.8024 | 49.8055 | 53.4816 | 101.9831 | 102.1869 | -75 | -75.8024 | -242.1914 | 242.2003 | -242.1914 | 242.2003 | 47.9803 | 114.8278 | 166.5 | 167.8952 | 166.2 | 167.6367 | -206.4 | -211.5732 | -211.4 | -216.7367 | -217.2 | -222.5709 | -215.5 | -220.9563 | 337.825 | 337.8274
2023-04-27 18:00 | -55 | -55.7315 | 77.0961 | 80.5251 | 81.4827 | 82.3399 | -54 | -54.5894 | -220.7921 | 220.8924 | -220.7921 | 220.8924 | 27.8097 | 105.4943 | 169.5 | 171.363 | 170.1 | 171.9128 | -210.6 | -216.7817 | -215.6 | -221.8528 | -220.9 | -227.2393 | -220.5 | -226.874 | 326.4147 | 326.4156
2023-04-27 18:30 | -50 | -50.4876 | 80.5323 | 83.638 | 77.7829 | 78.4838 | -51 | -51.4781 | -224.1882 | 224.2333 | -224.1882 | 224.2333 | 29.3848 | 106.207 | 173.1 | 174.9247 | 171.9 | 173.8701 | -213.6 | -220.2224 | -218.3 | -224.8557 | -223.1 | -229.6841 | -222.8 | -229.3452 | 313.2156 | 313.2294
2023-04-27 19:00 | -53 | -54.1295 | 75.6363 | 79.6736 | 80.8581 | 82.1194 | -53 | -53.9351 | -223.9999 | 224.2476 | -223.9999 | 224.2476 | 35.5864 | 109.1819 | 172.8 | 174.8967 | 172.8 | 174.9432 | -213.9 | -220.9829 | -218.4 | -225.5899 | -223.6 | -230.7015 | -223.5 | -230.6046 | 305.3918 | 305.4331
2023-04-27 19:30 | -51 | -51.9711 | 76.2672 | 78.4807 | 75.7024 | 76.405 | -52 | -52.7731 | -216.7154 | 216.7626 | -216.7154 | 216.7626 | 48.795 | 113.465 | 171.6 | 173.6189 | 171 | 173.213 | -213 | -220.0365 | -218 | -225.2027 | -222.8 | -229.951 | -222.6 | -229.6831 | 297.8386 | 298.2958
2023-04-27 20:00 | -47 | -48.2701 | 75.5674 | 77.9235 | 74.1652 | 75.1594 | -48 | -49.4773 | -205.02 | 205.1954 | -205.02 | 205.1954 | 57.2212 | 119.5067 | 172.2 | 174.4456 | 170.4 | 172.7177 | -212.4 | -219.5566 | -216.5 | -223.7006 | -221.8 | -229.0569 | -221.8 | -229.1572 | 291.2066 | 291.842
2023-04-27 20:30 | -57 | -58.2495 | 62.4322 | 64.3771 | 84.159 | 84.6216 | -58 | -59.2284 | -213.1332 | 213.1856 | -213.1332 | 213.1856 | 77.3857 | 125.8856 | 173.7 | 175.6499 | 172.5 | 174.5541 | -214.6 | -221.1683 | -218.1 | -225.1002 | -224.2 | -231.456 | -224.2 | -231.5807 | 289.3376 | 290.6507
2023-04-27 21:00 | -62 | -63.7887 | 55.3593 | 57.9604 | 86.2007 | 87.2493 | -61 | -62.8172 | -210.5503 | 210.9293 | -210.5503 | 210.9293 | 89.0985 | 134.0268 | 172.2 | 174.2577 | 172.5 | 174.6003 | -212.9 | -219.6661 | -217 | -224.3867 | -222.8 | -230.3775 | -222.5 | -230.0162 | 285.8318 | 287.3158
2023-04-27 21:30 | -60 | -63.5689 | 52.4978 | 56.5459 | 83.8229 | 86.109 | -59 | -62.6259 | -202.5603 | 203.8367 | -202.5603 | 203.8367 | 94.5483 | 143.1265 | 172.2 | 174.2577 | 173.1 | 175.334 | -214.9 | -221.976 | -216.6 | -223.5232 | -221.8 | -228.6383 | -222.2 | -229.3201 | 259.313 | 260.2399
2023-04-27 22:00 | -49 | -50.6952 | 59.9855 | 61.1495 | 71.9497 | 73.1824 | -50 | -51.6624 | -186.6994 | 187.4622 | -186.6994 | 187.4622 | 102.9021 | 145.3588 | 173.1 | 175.334 | 173.1 | 175.0566 | -214.4 | -221.3422 | -215.3 | -222.0908 | -220.7 | -227.5227 | -220.2 | -227.16 | 231.6033 | 234.1707
2023-04-27 22:30 | -41 | -43.0116 | 62.8387 | 63.4965 | 63.4723 | 65.1335 | -40 | -42.0595 | -173.7677 | 174.6856 | -173.7677 | 174.6856 | 117.8447 | 151.6535 | 174.6 | 176.4092 | 173.4 | 175.3533 | -215.3 | -221.8959 | -215.8 | -222.2369 | -221.2 | -227.815 | -220.6 | -227.2565 | 222.4309 | 225.8959
2023-04-27 23:00 | -48 | -50.2892 | 49.4833 | 50.9543 | 71.9749 | 74.5396 | -48 | -50 | -185.2588 | 187.0249 | -185.2588 | 187.0249 | 134.9329 | 164.1186 | 175.5 | 177.3 | 176.4 | 178.2767 | -217.4 | -224.2003 | -215.8 | -222.4052 | -222.1 | -228.881 | -221.8 | -228.687 | 214.9074 | 218.6202
2023-04-27 23:30 | -40 | -43.0813 | 56.998 | 58.7428 | 62.2072 | 66.3139 | -40 | -43.0813 | -179.7841 | 182.3245 | -179.7841 | 182.3245 | 125.8399 | 157.4624 | 174 | 175.9024 | 174.9 | 176.8367 | -214.6 | -221.3867 | -214 | -220.6835 | -219.8 | -226.5768 | -219.5 | -226.3589 | 218.7934 | 222.4367
2023-04-28 | -48 | -52 | 44.3423 | 47.2316 | 69.0517 | 74.1751 | -48 | -51.6236 | -179.6809 | 183.6231 | -179.6809 | 183.6231 | 123.4538 | 157.0498 | 176.4 | 178.4544 | 176.4 | 178.4544 | -216.9 | -224.341 | -215.5 | -222.6824 | -221.1 | -228.3792 | -220.5 | -227.8277 | 189.2997 | 193.1541
2023-04-28 00:30 | -65 | -68.9493 | 25.9393 | 32.4622 | 81.9718 | 87.9236 | -65 | -68.9493 | -190.0627 | 195.2724 | -190.0627 | 195.2724 | 120.2807 | 160.0616 | 177.3 | 179.6239 | 177.3 | 179.6722 | -218.4 | -226.5715 | -215.7 | -223.3358 | -221.3 | -229.1074 | -220.6 | -228.4651 | 159.4019 | 163.5699
2023-04-28 01:00 | -63 | -68.1542 | 22.7096 | 30.3202 | 80.937 | 87.7264 | -63 | -68.1542 | -185.0724 | 191.6584 | -185.0724 | 191.6584 | 121.2579 | 158.4833 | 177.9 | 180.313 | 177 | 179.5748 | -219.2 | -227.7996 | -215.2 | -223.1149 | -221.3 | -229.3419 | -221.1 | -229.3604 | 140.2066 | 145.418
2023-04-28 01:30 | -56 | -59.808 | 28.4886 | 32.1457 | 71.9364 | 78.2418 | -56 | -59.808 | -171.4689 | 177.342 | -171.4689 | 177.342 | 129.5755 | 156.4914 | 176.7 | 179.5387 | 177.3 | 180.1292 | -217.9 | -226.936 | -213.8 | -222.0866 | -219.8 | -228.4314 | -218.9 | -227.3875 | 128.306 | 133.0342
2023-04-28 02:00 | -50 | -54.231 | 32.3564 | 35.1209 | 67.0266 | 73.2318 | -50 | -54.231 | -164.6124 | 170.0368 | -164.6124 | 170.0368 | 138.3253 | 165.1258 | 177.6 | 180.8065 | 176.7 | 179.7551 | -219.4 | -229.1121 | -215.3 | -224.3 | -220.4 | -229.785 | -220.3 | -229.7174 | 119.2207 | 124.0474
2023-04-28 02:30 | -62 | -68.0294 | 19.2029 | 28.9141 | 77.8846 | 86.7618 | -63 | -68.942 | -174.476 | 183.6817 | -174.476 | 183.6817 | 132.2866 | 158.3567 | 177.3 | 180.3449 | 177.6 | 180.7504 | -218.6 | -228.433 | -213.6 | -222.6405 | -219.2 | -228.5209 | -218.9 | -228.3182 | 102.9632 | 108.2167
2023-04-28 03:00 | -78 | -85.4927 | 2.8751 | 25.0468 | 94.8504 | 102.7866 | -78 | -85.0882 | -196.9167 | 205.4151 | -196.9167 | 205.4151 | 121.2681 | 147.4082 | 175.2 | 178.3366 | 174.6 | 177.8036 | -217.5 | -227.2064 | -211.9 | -220.6163 | -217.2 | -226.1244 | -217.2 | -226.14 | 92.571 | 97.7994
2023-04-28 03:30 | -87 | -94.9368 | -1.7317 | 26.601 | 98.9289 | 107.2579 | -87 | -94.541 | -199.1381 | 208.0906 | -199.1381 | 208.0906 | 120.0322 | 146.9017 | 176.7 | 180.0942 | 177.6 | 180.9774 | -218.5 | -229.0157 | -212.3 | -221.6506 | -217.1 | -226.4788 | -216.9 | -226.7775 | 81.9858 | 87.516
2023-04-28 04:00 | -87 | -94.9368 | -4.7791 | 28.6662 | 102.4631 | 110.6969 | -88 | -95.8541 | -205.777 | 214.7508 | -205.777 | 214.7508 | 120.3277 | 147.1021 | 176.1 | 179.4477 | 176.7 | 180.1524 | -216.6 | -226.9933 | -210.9 | -220.2523 | -216.3 | -225.8267 | -215.6 | -225.0988 | 81.3727 | 85.963
2023-04-28 04:30 | -86 | -94.0213 | -2.3979 | 29.2632 | 102.13 | 110.5324 | -84 | -92.6121 | -200.11 | 208.9744 | -200.11 | 208.9744 | 107.1358 | 134.9319 | 170.4 | 173.7982 | 171.9 | 175.3279 | -210.4 | -219.9397 | -205.4 | -214.1247 | -210.6 | -219.6216 | -209.8 | -218.7977 | 98.1437 | 102.2988
2023-04-28 05:00 | -98 | -105.1095 | -11.0233 | 30.4444 | 113.7103 | 120.2555 | -97 | -104.1777 | -223.8718 | 230.8626 | -223.8718 | 230.8626 | 103.3989 | 128.8984 | 160.2 | 163.6244 | 159.9 | 163.5165 | -200.3 | -209.1798 | -196.3 | -204.492 | -200.7 | -209.1925 | -200.6 | -209.0683 | 125.2442 | 128.9701
2023-04-28 05:30 | -103 | -110.1363 | -11.9095 | 32.7358 | 118.8176 | 125.0275 | -102 | -108.8485 | -241.0323 | 247.7675 | -241.0323 | 247.7675 | 92.3806 | 118.1936 | 159.3 | 162.443 | 160.5 | 163.6785 | -198.8 | -206.9485 | -195.1 | -202.6501 | -199.9 | -207.6498 | -199.4 | -207.2229 | 130.8344 | 134.5174
2023-04-28 06:00 | -110 | -115.1347 | -14.5003 | 34.8985 | 129.1488 | 133.6496 | -112 | -117.047 | -251.1908 | 255.7318 | -251.1908 | 255.7318 | 102.5225 | 125.071 | 172.2 | 174.5918 | 169.8 | 172.3779 | -211.9 | -219.9337 | -207.7 | -215.1356 | -213.5 | -221.1856 | -213.2 | -220.9485 | 150.9718 | 153.3987
2023-04-28 06:30 | -110 | -114.2847 | -8.8788 | 31.3892 | 132.6573 | 135.4504 | -110 | -114.2847 | -261.173 | 263.3372 | -261.173 | 263.3372 | 100.8431 | 117.4431 | 177.6 | 181.8963 | 176.4 | 180.9226 | -218.2 | -230.4757 | -215.5 | -224.0764 | -220.8 | -229.5845 | -220.2 | -229.035 | 186.4531 | 188.1761
2023-04-28 07:00 | -108 | -110.4219 | 1.9934 | 24.2286 | 126.6112 | 128.244 | -108 | -110.6345 | -251.8374 | 252.692 | -251.8374 | 252.692 | 86.9375 | 108.0698 | 174 | 178.0585 | 176.1 | 180.1744 | -214.7 | -225.7922 | -214 | -221.6944 | -219.6 | -227.3953 | -218.8 | -226.7377 | 226.685 | 227.665
2023-04-28 07:30 | -122 | -126.3843 | -16.3453 | 37.3378 | 143.7276 | 146.1018 | -122 | -126.1269 | -283.1894 | 284.6885 | -283.1894 | 284.6885 | 71.683 | 111.4615 | 168.6 | 172.4006 | 169.2 | 173.1572 | -208.8 | -218.7789 | -209.5 | -215.8082 | -214.7 | -221.0257 | -214.6 | -220.9761 | 266.583 | 266.6589
2023-04-28 08:00 | -121 | -125.6861 | -20.0622 | 42.9502 | 142.5335 | 146.0864 | -120 | -124.7237 | -287.1598 | 289.8415 | -287.1598 | 289.8415 | 59.1165 | 113.2798 | 167.7 | 171.5837 | 166.5 | 170.7369 | -206.2 | -216.4138 | -207.8 | -214.4772 | -213.7 | -220.4908 | -213.6 | -220.5401 | 270.0877 | 270.1021
2023-04-28 08:30 | -117 | -121.8401 | -21.1672 | 40.2833 | 139.6681 | 142.5482 | -115 | -119.6411 | -279.2706 | 281.1658 | -279.2706 | 281.1658 | 55.1785 | 113.4039 | 167.4 | 171.4187 | 166.5 | 170.6051 | -207.3 | -217.8892 | -208.9 | -215.6172 | -214.1 | -221.0516 | -213.6 | -220.6348 | 257.9434 | 257.9635
2023-04-28 09:00 | -113 | -117.1751 | -22.0967 | 36.5389 | 128.5939 | 131.5279 | -112 | -116.211 | -256.1476 | 258.0302 | -256.1476 | 258.0302 | 61.384 | 104.0049 | 165.9 | 168.2797 | 167.7 | 170.3097 | -205.4 | -212.6554 | -208.2 | -215.0638 | -213.6 | -220.6424 | -213.6 | -220.6424 | 248.7985 | 248.8217
2023-04-28 09:30 | -111 | -116.0905 | -40.8062 | 49.228 | 123.5396 | 127.6017 | -112 | -116.7604 | -246.6648 | 249.3776 | -246.6648 | 249.3776 | 56.8506 | 106.0029 | 165.9 | 168.7283 | 165.6 | 168.4034 | -205.8 | -213.8984 | -207.9 | -215.5195 | -213.1 | -220.7996 | -213.1 | -220.8258 | 210.3291 | 210.3624
2023-04-28 10:00 | -99 | -104.0433 | -38.5518 | 45.9099 | 113.2354 | 117.2932 | -98 | -103.0922 | -235.9975 | 238.382 | -235.9975 | 238.382 | 68.0445 | 107.5284 | 157.8 | 160.7395 | 157.2 | 160.2663 | -195 | -202.6896 | -196.8 | -204.0477 | -201.6 | -209.047 | -201.4 | -208.8541 | 192.9256 | 193.0887
2023-04-28 10:30 | -98 | -103.7304 | -27.0964 | 39.7163 | 106.9118 | 111.1341 | -97 | -102.4597 | -219.166 | 221.1004 | -219.166 | 221.1004 | 81.3144 | 117.0346 | 153 | 155.6318 | 150.9 | 153.795 | -189.5 | -196.0621 | -190.7 | -197.4536 | -195.2 | -202.1368 | -195.2 | -202.2149 | 182.6381 | 182.9521
2023-04-28 11:00 | -99 | -103.7401 | -31.9199 | 43.8469 | 112.1805 | 115.5413 | -99 | -103.7401 | -229.8837 | 232.0859 | -229.8837 | 232.0859 | 75.2009 | 114.6665 | 152.7 | 155.3922 | 153.3 | 156.0375 | -190 | -196.674 | -190.3 | -197.0933 | -195.5 | -202.583 | -195.1 | -202.1446 | 186.6152 | 186.716
2023-04-28 11:30 | -82 | -83.9524 | -26.7382 | 29.6439 | 94.5627 | 96.7461 | -82 | -83.9524 | -212.3368 | 213.177 | -212.3368 | 213.177 | 60.2066 | 110.6638 | 150.6 | 153.273 | 151.5 | 154.3263 | -187.4 | -193.7763 | -185.5 | -191.2151 | -190.2 | -196.1199 | -189.9 | -195.8479 | 156.7814 | 156.8176
2023-04-28 12:00 | -86 | -87.2983 | -29.0647 | 32.2196 | 100.8631 | 102.8786 | -84 | -85.3288 | -216.6633 | 217.4167 | -216.6633 | 217.4167 | 57.34 | 103.6673 | 151.8 | 154.0274 | 150.9 | 153.2965 | -187 | -192.6947 | -187.6 | -192.8751 | -192.6 | -198.2281 | -192.5 | -198.0366 | 189.9398 | 189.9432
2023-04-28 12:30 | -88 | -89.627 | 0.86915 | 18.2745 | 101.5969 | 103.426 | -88 | -89.822 | -213.198 | 213.6902 | -213.198 | 213.6902 | 75.8319 | 127.6391 | 158.4 | 160.5849 | 156 | 158.3193 | -194.4 | -200.5293 | -193.8 | -199.5839 | -198.6 | -204.5555 | -198.4 | -204.2896 | 210.6482 | 210.6728
2023-04-28 13:00 | -76 | -77.2787 | 20.9096 | 27.9653 | 96.0386 | 97.5703 | -75 | -76.1183 | -211.6974 | 212.2135 | -211.6974 | 212.2135 | 73.9466 | 128.8169 | 168.6 | 170.4288 | 168.6 | 170.5626 | -207.3 | -213.9432 | -208.5 | -214.8142 | -213.5 | -220.0048 | -213.4 | -219.8349 | 227.6926 | 227.7273
2023-04-28 13:30 | -71 | -73.0069 | 15.9953 | 22.8237 | 87.4044 | 89.8265 | -71 | -72.7805 | -196.5024 | 197.2997 | -196.5024 | 197.2997 | 46.7819 | 119.0136 | 164.1 | 166.6081 | 164.4 | 166.9035 | -202.8 | -209.9436 | -204.4 | -211.0845 | -209.1 | -215.9852 | -208.9 | -215.7415 | 235.9156 | 235.9507
2023-04-28 14:00 | -62 | -63.3482 | 43.0765 | 46.5685 | 76.6255 | 79.1095 | -61 | -62.1691 | -190.3907 | 191.4113 | -190.3907 | 191.4113 | 72.4594 | 133.7457 | 167.4 | 169.9105 | 168 | 170.5016 | -207.9 | -215.4406 | -212.1 | -219.2664 | -217.1 | -224.6112 | -216.7 | -224.0712 | 227.2518 | 227.2825
2023-04-28 14:30 | -55 | -55.7315 | 56.2083 | 58.805 | 77.1635 | 78.6653 | -54 | -54.7449 | -193.8433 | 194.4867 | -193.8433 | 194.4867 | 58.6576 | 120.5147 | 166.8 | 169.0193 | 166.8 | 169.2173 | -209.7 | -216.9971 | -210.4 | -217.3691 | -215 | -221.998 | -215.3 | -222.4134 | 244.703 | 244.727
2023-04-28 15:00 | -47 | -47.5184 | 67.0253 | 68.5276 | 65.4665 | 67.0223 | -47 | -47.3814 | -175.8141 | 176.2544 | -175.8141 | 176.2544 | 62.66 | 122.6489 | 164.7 | 166.7085 | 164.7 | 166.8502 | -204.7 | -211.006 | -207 | -213.2861 | -212.1 | -218.6221 | -212 | -218.452 | 278.5013 | 278.6259
2023-04-28 15:30 | -51 | -51.6236 | 64.3603 | 66.016 | 68.9984 | 70.5844 | -50 | -50.636 | -185.3427 | 185.8682 | -185.3427 | 185.8682 | 62.0902 | 118.1507 | 166.2 | 168.1906 | 165.6 | 167.6442 | -204.8 | -211.176 | -208.2 | -214.6198 | -213.6 | -220.2224 | -212.8 | -219.3008 | 293.2527 | 293.3605
2023-04-28 16:00 | -49 | -49.4975 | 66.0634 | 67.8939 | 73.5018 | 74.8581 | -49 | -49.366 | -192.8863 | 193.2694 | -192.8863 | 193.2694 | 58.4648 | 107.719 | 165.6 | 167.5977 | 164.7 | 166.8502 | -205.5 | -211.7098 | -209.8 | -216.5883 | -214.5 | -221.2172 | -214.8 | -221.6308 | 299.0888 | 299.8655
2023-04-28 16:30 | -40 | -40.1995 | 76.9169 | 78.0046 | 65.3967 | 66.2768 | -41 | -41.1947 | -188.3701 | 188.488 | -188.3701 | 188.488 | 66.6988 | 116.0018 | 172.2 | 174.0341 | 172.8 | 174.76 | -213.4 | -219.2525 | -216.8 | -224.5294 | -222 | -229.4475 | -222.1 | -229.7166 | 315.9872 | 316.5172
2023-04-28 17:00 | -34 | -34.2345 | 89.7268 | 90.8142 | 59.4997 | 60.2981 | -34 | -34.1321 | -181.5645 | 181.6083 | -181.5645 | 181.6083 | 57.1157 | 112.9091 | 173.4 | 175.5828 | 174 | 176.4166 | -215 | -222.408 | -218.5 | -226.9127 | -224.3 | -232.0897 | -224.3 | -231.4395 | 321.244 | 321.3293
2023-04-28 17:30 | -13 | -13 | 112.5848 | 113.2457 | 39.6781 | 40.361 | -13 | -13 | -160.7314 | 160.7388 | -160.7314 | 160.7388 | 35.737 | 99.5296 | 172.5 | 174.4633 | 171 | 173.3097 | -213 | -219.4024 | -217.5 | -224.5756 | -223.2 | -230.3188 | -223 | -230.247 | 313.4597 | 313.537
2023-04-28 18:00 | -18 | -20.1246 | 115.3099 | 117.9091 | 44.0056 | 46.4479 | -17 | -18.7883 | -175.0191 | 175.243 | -175.0191 | 175.243 | 27.6428 | 101.221 | 171.9 | 173.4451 | 171.3 | 172.8909 | -212.8 | -219.0672 | -217.7 | -224.3479 | -223.2 | -229.2773 | -223.1 | -229.5187 | 322.505 | 322.5818
2023-04-28 18:30 | -4 | -6.4031 | 125.4899 | 127.0218 | 31.8908 | 33.9825 | -5 | -7.8102 | -160.2498 | 160.2763 | -160.2498 | 160.2763 | 32.5028 | 105.6492 | 173.4 | 175.3533 | 173.1 | 175.0121 | -213.6 | -219.9315 | -217.3 | -224.6138 | -223 | -229.9738 | -222.9 | -229.8293 | 313.8297 | 313.9222
2023-04-28 19:00 | -8 | -8.0623 | 118.2205 | 119.0488 | 36.4116 | 37.1271 | -7 | -7.2801 | -164.8818 | 164.9101 | -164.8818 | 164.9101 | 38.9169 | 110.705 | 172.5 | 174.2879 | 172.2 | 174.122 | -213.9 | -220.1013 | -218 | -225.0058 | -223.6 | -230.3633 | -223.4 | -230.2191 | 305.7593 | 306.0786
2023-04-28 19:30 | -13 | -13 | 114.4839 | 115.0591 | 38.03 | 38.5887 | -12 | -12 | -165.4393 | 165.4742 | -165.4393 | 165.4742 | 49.3661 | 108.5565 | 172.8 | 174.5848 | 171.3 | 173.232 | -214.2 | -220.7802 | -218.5 | -225.7118 | -223.6 | -230.8998 | -224 | -231.4373 | 290.8949 | 291.3168
2023-04-28 20:00 | -4 | -4.4721 | 111.8619 | 112.4451 | 37.9372 | 38.8787 | -5 | -5.3852 | -165.2694 | 165.2705 | -165.2694 | 165.2705 | 55.8603 | 115.8308 | 171.3 | 173.3683 | 171 | 173.3097 | -212.8 | -220.0451 | -216.4 | -224.3251 | -221.9 | -229.8687 | -221.8 | -229.9032 | 284.8681 | 285.2996
2023-04-28 20:30 | -10 | -11.6619 | 109.7189 | 110.6841 | 35.7013 | 38.1769 | -9 | -11.4018 | -158.1649 | 158.4465 | -158.1649 | 158.4465 | 63.3813 | 117.4154 | 173.4 | 175.3089 | 172.8 | 174.8967 | -215.1 | -221.9462 | -218.1 | -225.7203 | -223.5 | -231.126 | -222.9 | -230.5252 | 266.9507 | 268.334
2023-04-28 21:00 | -15 | -17.4929 | 103.4701 | 104.6813 | 39.7957 | 43.0387 | -16 | -18.3576 | -159.7083 | 160.4478 | -159.7083 | 160.4478 | 68.7021 | 122.0954 | 173.4 | 175.7265 | 173.4 | 175.7265 | -214.9 | -222.3889 | -217.7 | -225.7904 | -222.9 | -231.149 | -223 | -231.2719 | 253.711 | 255.4278
2023-04-28 21:30 | 0 | 0 | 108.1448 | 108.1528 | 28.0172 | 28.5665 | 0 | 0 | -139.5107 | 139.5109 | -139.5107 | 139.5109 | 79.6243 | 122.5114 | 172.8 | 174.8967 | 173.4 | 175.5359 | -213.2 | -220.4319 | -215.6 | -223.5271 | -221.4 | -229.5701 | -220.2 | -228.3071 | 231.4636 | 234.8378
2023-04-28 22:00 | 2 | 2.2361 | 112.1521 | 112.1521 | 20.1535 | 21.4791 | 5 | 5.099 | -119.599 | 119.6804 | -119.599 | 119.6804 | 89.2816 | 131.023 | 174.9 | 177.0178 | 173.1 | 175.382 | -215.6 | -223.0587 | -215.7 | -223.4219 | -220.9 | -228.9297 | -221 | -229.3604 | 221.1968 | 225.5092
2023-04-28 22:30 | -6 | -6.7082 | 105.0237 | 105.0452 | 22.4095 | 25.4111 | -6 | -6.0828 | -122.1176 | 122.5457 | -122.1176 | 122.5457 | 108.0851 | 147.9093 | 173.4 | 175.976 | 171.9 | 174.6023 | -214.1 | -222.1072 | -214.8 | -223.4445 | -220.2 | -228.9253 | -220.3 | -229.1587 | 220.2391 | 224.6968
2023-04-28 23:00 | -5 | -5.831 | 90.6906 | 90.7134 | 32.0105 | 34.7573 | -4 | -5 | -132.4928 | 133.3684 | -132.4928 | 133.3684 | 124.463 | 153.466 | 174.9 | 177.7674 | 173.1 | 175.8893 | -215.3 | -224.077 | -215.6 | -224.1178 | -220.7 | -229.379 | -219.7 | -228.2807 | 211.6712 | 213.3856
2023-04-28 23:30 | -3 | -5.831 | 93.5366 | 93.5436 | 25.7582 | 29.9165 | -3 | -5.831 | -131.0726 | 132.0394 | -131.0726 | 132.0394 | 114.7979 | 145.7301 | 173.1 | 175.8363 | 173.7 | 176.5331 | -214.5 | -223.4045 | -214.3 | -222.8401 | -219.5 | -228.2795 | -218.9 | -227.5515 | 215.4709 | 217.1694
2023-04-29 | -9 | -11.4018 | 83.979 | 83.9862 | 29.634 | 34.5815 | -10 | -12.8062 | -128.4963 | 130.3122 | -128.4963 | 130.3122 | 120.9805 | 151.9393 | 175.8 | 178.7066 | 177 | 179.941 | -216.1 | -225.2647 | -214.2 | -222.9092 | -219.5 | -228.3897 | -219.1 | -228.1721 | 188.4472 | 190.8781
2023-04-29 00:30 | -9 | -11.4018 | 82.862 | 82.8633 | 24.7757 | 31.2334 | -10 | -12.8062 | -112.7273 | 115.4208 | -112.7273 | 115.4208 | 126.9969 | 157.475 | 174.6 | 177.7472 | 174.6 | 177.8605 | -215.3 | -224.8979 | -213.9 | -222.7601 | -219.5 | -228.7523 | -218.5 | -227.7647 | 171.6108 | 175.0266
2023-04-29 01:00 | -19 | -21.9545 | 64.709 | 64.7513 | 39.2101 | 45.3079 | -17 | -20.2485 | -129.4024 | 133.1801 | -129.4024 | 133.1801 | 129.1037 | 161.5725 | 174 | 177.4459 | 175.5 | 178.9756 | -215.8 | -226.2902 | -213.7 | -223.7189 | -218.8 | -228.9458 | -218.7 | -229.1468 | 163.4723 | 166.3726
2023-04-29 01:30 | -5 | -18.6815 | 71.6205 | 71.9754 | 29.4536 | 40.8754 | -6 | -18.0278 | -113.8095 | 121.1819 | -113.8095 | 121.1819 | 139.8228 | 168.8917 | 175.2 | 180.1639 | 174.3 | 179.0802 | -214.8 | -228.0496 | -212.5 | -224.9176 | -217.7 | -230.4203 | -217.1 | -229.9239 | 144.1197 | 148.4458
2023-04-29 02:00 | -9 | -21.0238 | 64.2205 | 64.7923 | 33.4955 | 45.2031 | -9 | -21.0238 | -113.9583 | 122.3833 | -113.9583 | 122.3833 | 139.4931 | 168.2534 | 175.2 | 180.0942 | 175.2 | 180.1639 | -215.3 | -229.0618 | -212.1 | -224.9032 | -217.6 | -230.7553 | -217 | -230.3233 | 123.1269 | 127.9743
2023-04-29 02:30 | -16 | -25.6125 | 68.5676 | 69.1081 | 26.7688 | 41.3812 | -16 | -24.8395 | -104.3881 | 114.3912 | -104.3881 | 114.3912 | 140.3936 | 169.6069 | 177.6 | 182.3615 | 174.6 | 179.7218 | -218.8 | -232.1868 | -214.6 | -227.0983 | -219.8 | -232.6011 | -219.1 | -232.0712 | 113.1954 | 118.3411
2023-04-29 03:00 | -5 | -20.6155 | 71.4369 | 71.7692 | 23.5496 | 38.4848 | -6 | -19.9249 | -101.9279 | 111.5751 | -101.9279 | 111.5751 | 139.2506 | 169.0167 | 175.5 | 180.5257 | 174.9 | 180.0845 | -216.3 | -230.0701 | -212.3 | -225.0918 | -217.4 | -230.4577 | -216.6 | -229.9737 | 108.0384 | 113.7331
2023-04-29 03:30 | -10 | -21.4709 | 65.4579 | 65.7532 | 28.2276 | 41.3222 | -9 | -21.0238 | -108.0832 | 117.1238 | -108.0832 | 117.1238 | 144.7359 | 173.1181 | 175.2 | 180.592 | 175.8 | 181.3202 | -216 | -230.7703 | -212.3 | -225.9691 | -217.7 | -231.5908 | -217.1 | -231.3017 | 110.434 | 116.9865
2023-04-29 04:00 | -15 | -23.4307 | 57.9332 | 58.2394 | 34.3676 | 45.6179 | -19 | -26.1725 | -115.9498 | 124.3513 | -115.9498 | 124.3513 | 144.5996 | 173.1223 | 175.5 | 180.8831 | 175.8 | 181.3202 | -217 | -231.6247 | -212.4 | -226.1065 | -217.3 | -231.3861 | -217.1 | -231.1983 | 104.4783 | 111.1134
2023-04-29 04:30 | -11 | -21.095 | 63.8701 | 64.1081 | 30.3728 | 41.9867 | -12 | -21.6333 | -111.5446 | 119.7326 | -111.5446 | 119.7326 | 144.6305 | 173.5155 | 175.8 | 181.03 | 177.3 | 182.7749 | -216 | -230.4084 | -212.7 | -226.2852 | -216.9 | -231.1044 | -216.4 | -230.7487 | 109.6253 | 116.0197
2023-04-29 05:00 | 0 | 17 | 78.0559 | 78.1892 | 18.6563 | 33.8014 | -1 | -17.0294 | -98.0232 | 106.9354 | -98.0232 | 106.9354 | 139.0293 | 168.4006 | 174.6 | 179.9372 | 175.2 | 180.7385 | -215.5 | -229.8701 | -211.6 | -225.2773 | -216.8 | -230.7108 | -216.2 | -230.1813 | 113.177 | 119.2615
2023-04-29 05:30 | 0 | 15 | 79.6075 | 79.6941 | 18.812 | 32.4012 | 0 | 16 | -100.6578 | 108.2816 | -100.6578 | 108.2816 | 138.38 | 167.1955 | 175.8 | 181.03 | 176.1 | 181.2502 | -215.1 | -229.3213 | -211.7 | -224.9624 | -216.6 | -230.3031 | -216.4 | -230.2842 | 121.0449 | 126.3772
2023-04-29 06:00 | 0 | 14 | 89.0424 | 89.2056 | 16.2437 | 29.2386 | 0 | 14.0357 | -98.1626 | 104.8142 | -98.1626 | 104.8142 | 135.7314 | 164.6773 | 175.2 | 180.0942 | 174 | 179.3551 | -215.6 | -229.2417 | -212.4 | -225.286 | -217.5 | -230.7276 | -217.1 | -230.3841 | 139.3636 | 143.3539
2023-04-29 06:30 | 0 | 8 | 84.8579 | 84.9808 | 23.9907 | 31.359 | 0 | 10 | -115.5084 | 119.1223 | -115.5084 | 119.1223 | 138.6914 | 163.7097 | 174.6 | 178.1525 | 173.4 | 177.1588 | -215.4 | -226.3654 | -213.5 | -224.0675 | -219.1 | -230.1019 | -218.6 | -229.6565 | 161.785 | 167.0889
2023-04-29 07:00 | 1 | 9 | 92.6115 | 92.6395 | 18.4436 | 25.7493 | 1 | 9.0554 | -110.9567 | 113.7681 | -110.9567 | 113.7681 | 126.1458 | 153.5333 | 175.2 | 178.6814 | 175.5 | 179.2148 | -217.4 | -228.1478 | -217 | -227.2559 | -222 | -232.4462 | -221.7 | -232.2787 | 178.9004 | 182.6349
2023-04-29 07:30 | 4 | 8.9443 | 90.1831 | 90.2776 | 20.7423 | 27.9246 | 4 | 8.0623 | -119.811 | 122.3038 | -119.811 | 122.3038 | 122.8231 | 147.6691 | 173.7 | 175.9264 | 174.3 | 176.6633 | -214.4 | -222.1589 | -215.6 | -223.2652 | -220.8 | -228.6764 | -220.3 | -228.1156 | 208.2373 | 212.7736
2023-04-29 08:00 | -10 | -15.6205 | 70.2034 | 70.4583 | 32.0598 | 39.0748 | -11 | -14.8661 | -137.4505 | 140.3813 | -137.4505 | 140.3813 | 100.2087 | 129.7215 | 173.1 | 174.9247 | 173.4 | 175.3089 | -214.1 | -220.6836 | -214.4 | -220.7819 | -220.7 | -227.2817 | -220.3 | -226.9653 | 197.8861 | 202.1162
2023-04-29 08:30 | -18 | -22.8035 | 56.523 | 56.9953 | 33.2814 | 42.4039 | -17 | -22.0227 | -135.8938 | 140.4793 | -135.8938 | 140.4793 | 99.0149 | 130.4671 | 173.7 | 175.5618 | 173.4 | 175.1363 | -214.8 | -221.1942 | -215.3 | -221.5849 | -220.5 | -226.9448 | -220.2 | -226.7032 | 193.1688 | 196.8069
2023-04-29 09:00 | -22 | -26.6271 | 36.4311 | 37.1335 | 38.3314 | 47.3861 | -23 | -27.4591 | -138.5234 | 143.8407 | -138.5234 | 143.8407 | 103.4296 | 133.9984 | 174.3 | 176.0274 | 175.2 | 177.0895 | -216.2 | -222.866 | -216.5 | -223.1086 | -221.8 | -228.5899 | -220.8 | -227.644 | 183.0093 | 186.4963
2023-04-29 09:30 | -19 | -24.8395 | 39.831 | 39.9807 | 30.9552 | 39.7517 | -18 | -24.0832 | -120.4422 | 125.2487 | -120.4422 | 125.2487 | 99.3086 | 131.4722 | 175.5 | 177.7039 | 174.6 | 176.7214 | -216.3 | -223.7099 | -215.1 | -222.1697 | -220.2 | -227.4327 | -219.9 | -226.9955 | 125.583 | 130.8044
2023-04-29 10:00 | -22 | -27.2029 | 35.9558 | 36.2017 | 36.0183 | 43.5038 | -21 | -25.807 | -117.5137 | 122.493 | -117.5137 | 122.493 | 112.2083 | 140.2156 | 173.7 | 175.8322 | 174 | 176.1286 | -214.5 | -221.7655 | -214.2 | -221.1236 | -219.1 | -226.1433 | -219.1 | -226.0692 | 115.7325 | 121.6552
2023-04-29 10:30 | -18 | -24.0832 | 34.2768 | 34.5265 | 31.1794 | 40.6765 | -18 | -24.7588 | -104.1486 | 110.3659 | -104.1486 | 110.3659 | 102.067 | 131.0464 | 167.7 | 169.9076 | 169.5 | 171.7809 | -209 | -215.9135 | -207.9 | -214.5493 | -212.6 | -219.4993 | -212.6 | -219.6493 | 113.8583 | 119.9517
2023-04-29 11:00 | -13 | -20.6155 | 30.3215 | 30.4596 | 20.765 | 33.851 | -13 | -21.4009 | -84.6551 | 92.6465 | -84.6551 | 92.6465 | 122.032 | 150.1614 | 175.2 | 177.3142 | 175.5 | 177.8962 | -216.5 | -223.9543 | -214.8 | -221.9798 | -219.8 | -227.2727 | -219.1 | -226.5195 | 83.5694 | 90.5339
2023-04-29 11:30 | -25 | -31.4006 | 15.295 | 16.7069 | 27.2077 | 39.7816 | -24 | -30.6105 | -92.1603 | 100.7107 | -92.1603 | 100.7107 | 106.1021 | 134.7727 | 155.7 | 158.18 | 156 | 158.4753 | -192.6 | -198.8593 | -190.9 | -196.94 | -196.1 | -202.4731 | -195.6 | -202.0585 | 124.8828 | 131.2965
2023-04-29 12:00 | -20 | -28.2843 | 8.5442 | 10.2663 | 27.0381 | 39.8686 | -20 | -28.2843 | -96.9668 | 105.1019 | -96.9668 | 105.1019 | 87.7965 | 118.386 | 153 | 155.6318 | 153.6 | 156.2217 | -189.3 | -195.1448 | -188.9 | -194.7076 | -193.6 | -199.6069 | -193.3 | -199.2916 | 131.7523 | 138.4336
2023-04-29 12:30 | -22 | -29.7321 | 5.9219 | 8.7064 | 27.6595 | 40.3342 | -23 | -30.4795 | -97.7423 | 106.4047 | -97.7423 | 106.4047 | 82.1926 | 115.1927 | 151.2 | 153.6984 | 151.2 | 153.9184 | -187.5 | -193.3009 | -188.1 | -193.8346 | -192.5 | -198.3459 | -192.6 | -198.6127 | 131.3924 | 138.1976
2023-04-29 13:00 | -25 | -32.0156 | 6.7095 | 11.5617 | 33.9312 | 47.602 | -25 | -31.4006 | -111.0357 | 120.6825 | -111.0357 | 120.6825 | 78.9528 | 113.4045 | 150.9 | 153.4576 | 150.6 | 153.1626 | -188.2 | -194.1017 | -187.6 | -193.2807 | -193 | -198.9035 | -192.4 | -198.3943 | 150.9294 | 156.3035
2023-04-29 13:30 | -17 | -26.2488 | 6.3052 | 8.0436 | 25.0003 | 37.8082 | -17 | -25.4951 | -96.6863 | 104.3106 | -96.6863 | 104.3106 | 95.8791 | 125.7206 | 154.8 | 157.2412 | 154.5 | 157.1067 | -192.4 | -198.4923 | -191 | -197.0124 | -195.6 | -201.7662 | -195.8 | -202.0339 | 140.3035 | 147.9099
2023-04-29 14:00 | -23 | -29.8329 | 10.607 | 11.3271 | 30.2422 | 41.0927 | -23 | -29.2062 | -100.1257 | 107.4826 | -100.1257 | 107.4826 | 92.9661 | 121.8503 | 151.2 | 153.5918 | 151.2 | 153.6448 | -187.4 | -193.2283 | -184.3 | -190.0268 | -189.3 | -195.0233 | -188.8 | -194.6349 | 136.7908 | 145.9158
2023-04-29 14:30 | -27 | -33.0151 | 12.8004 | 14.7736 | 29.9858 | 43.4802 | -27 | -32.45 | -100.3821 | 110.4184 | -100.3821 | 110.4184 | 95.8086 | 124.5968 | 156 | 158.3193 | 156.9 | 159.2573 | -193.7 | -199.7771 | -190.9 | -196.7449 | -195.6 | -201.6441 | -194.9 | -201.0141 | 151.0914 | 158.3982
2023-04-29 15:00 | -22 | -29.0689 | 17.8549 | 18.418 | 34.4173 | 44.3918 | -22 | -29.0689 | -112.5614 | 119.1653 | -112.5614 | 119.1653 | 96.4427 | 126.6405 | 157.2 | 159.4014 | 155.7 | 158.0752 | -196.6 | -202.7847 | -194.9 | -201.0631 | -199.5 | -205.719 | -199.2 | -205.625 | 163.8327 | 169.8365
2023-04-29 15:30 | -32 | -37.2156 | 28.3398 | 29.463 | 44.3748 | 54.0368 | -31 | -36.3593 | -134.2469 | 141.3134 | -134.2469 | 141.3134 | 114.6423 | 143.0033 | 173.4 | 175.5359 | 175.5 | 177.5648 | -214.7 | -221.8327 | -214 | -221.1049 | -219.5 | -226.73 | -219 | -226.3569 | 152.4876 | 158.5443
2023-04-29 16:00 | -22 | -27.8029 | 37.8779 | 38.2748 | 38.2696 | 48.1681 | -23 | -28.6007 | -135.2319 | 141.0924 | -135.2319 | 141.0924 | 103.9693 | 136.7063 | 174.3 | 176.3788 | 174.6 | 176.768 | -215.2 | -222.7236 | -215.9 | -223.2721 | -220.8 | -228.2907 | -220.5 | -228.1026 | 179.039 | 183.0913
2023-04-29 16:30 | -23 | -28.6007 | 60.4346 | 60.964 | 34.2501 | 44.7554 | -24 | -29.4109 | -137.6024 | 142.7962 | -137.6024 | 142.7962 | 106.3097 | 148.924 | 173.7 | 175.9264 | 172.5 | 174.7417 | -214.8 | -222.408 | -216.2 | -223.7929 | -221.2 | -228.9333 | -220.1 | -227.8706 | 228.6519 | 232.5886
2023-04-29 17:00 | -7 | -13.8924 | 85.6192 | 85.8221 | 27.3948 | 35.9649 | -7 | -13.8924 | -137.6499 | 140.7521 | -137.6499 | 140.7521 | 80.5636 | 131.6393 | 173.1 | 175.1931 | 173.4 | 175.6302 | -215.4 | -222.7122 | -218.3 | -225.6189 | -223.3 | -230.5844 | -222 | -229.4263 | 239.2769 | 242.4988
2023-04-29 17:30 | 11 | 13.0384 | 112.4615 | 112.5343 | 12.7058 | 21.0873 | 10 | 12.2066 | -123.939 | 125.148 | -123.939 | 125.148 | 56.6804 | 108.9374 | 172.5 | 174.1616 | 172.5 | 174.2032 | -213.7 | -220.1262 | -217.2 | -223.5966 | -222.5 | -229.0775 | -222.5 | -229.173 | 246.5339 | 249.8897
2023-04-29 18:00 | 11 | 19.4165 | 125.8517 | 127.2636 | 12.1398 | 27.3396 | 12 | 20 | -129.2754 | 132.0816 | -129.2754 | 132.0816 | 32.4861 | 97.3855 | 171.9 | 173.1062 | 172.5 | 173.8471 | -212.4 | -217.4948 | -217.4 | -223.1206 | -222.8 | -228.6521 | -222.9 | -228.7721 | 265.3387 | 268.9804
2023-04-29 18:30 | 15 | 18.0278 | 129.509 | 130.2002 | 9.4109 | 19.9162 | 16 | 18.868 | -126.0901 | 127.075 | -126.0901 | 127.075 | 29.925 | 92.6148 | 172.8 | 174.1448 | 173.1 | 174.5562 | -213.2 | -218.4709 | -219.1 | -224.9801 | -224.5 | -230.5115 | -224.3 | -230.4308 | 256.1233 | 259.4952
2023-04-29 19:00 | 19 | 23.0217 | 134.2658 | 135.2589 | 4.4217 | 21.4833 | 19 | 23.0217 | -115.8615 | 117.9156 | -115.8615 | 117.9156 | 31.937 | 99.0686 | 171.3 | 172.8909 | 172.2 | 173.8644 | -213.1 | -219.002 | -217.9 | -224.042 | -223.9 | -230.1567 | -223.5 | -229.7676 | 255.3143 | 258.5311
2023-04-29 19:30 | 16 | 18.3576 | 129.8056 | 130.5513 | 7.4759 | 20.3151 | 15 | 18.0278 | -117.6118 | 119.3086 | -117.6118 | 119.3086 | 40.1584 | 96.4423 | 174 | 175.4105 | 172.5 | 174.2453 | -214 | -219.7635 | -218.1 | -224.167 | -223.7 | -229.8697 | -223.3 | -229.5267 | 247.5965 | 250.6959
2023-04-29 20:00 | 11 | 17.0294 | 126.2338 | 127.3027 | 12.627 | 24.4299 | 12 | 16.9706 | -122.1405 | 124.5055 | -122.1405 | 124.5055 | 50.2103 | 105.0891 | 172.2 | 173.9061 | 170.7 | 172.6387 | -213.4 | -219.5969 | -218 | -224.4195 | -223.9 | -230.4612 | -223.1 | -229.7556 | 248.1558 | 251.7951
2023-04-29 20:30 | 18 | 22.8035 | 130.8578 | 131.8426 | 4.5639 | 23.7847 | 19 | 24.2074 | -107.6732 | 111.1768 | -107.6732 | 111.1768 | 54.7795 | 110.5956 | 172.8 | 174.76 | 172.8 | 174.76 | -214.8 | -221.6801 | -218 | -225.1027 | -223.4 | -230.6314 | -223.2 | -230.4128 | 245.0877 | 248.7101
2023-04-29 21:00 | 13 | 20.6155 | 120.8542 | 121.8815 | 12.0531 | 26.1126 | 13 | 19.8494 | -114.9658 | 118.6337 | -114.9658 | 118.6337 | 63.3324 | 113.1139 | 174.3 | 176.3788 | 173.1 | 175.2395 | -215.4 | -222.3109 | -217.1 | -224.0064 | -223.1 | -230.1431 | -223.1 | -230.1677 | 237.8494 | 242.0902
2023-04-29 21:30 | 18 | 18.2483 | 123.6726 | 123.7334 | 6.3231 | 14.311 | 19 | 19.4165 | -106.9916 | 108.0054 | -106.9916 | 108.0054 | 67.0623 | 114.7327 | 174.3 | 175.9857 | 174.6 | 176.3666 | -214.8 | -221.1228 | -217.1 | -223.4048 | -221.8 | -228.1377 | -222.3 | -228.7883 | 229.1211 | 232.4013
2023-04-29 22:00 | 17 | 17.4642 | 121.9281 | 121.9632 | 5.5271 | 15.3471 | 17 | 17.4642 | -99.219 | 101.0352 | -99.219 | 101.0352 | 77.9059 | 122.5415 | 173.4 | 175.0121 | 173.7 | 175.3502 | -216.4 | -222.5367 | -216.5 | -222.4718 | -222 | -228.0545 | -222 | -228.1694 | 226.5867 | 231.6158
2023-04-29 22:30 | 25 | 25.7099 | 124.4115 | 124.4242 | -1.1119 | 15.4382 | 23 | 23.7697 | -91.7477 | 93.8414 | -91.7477 | 93.8414 | 91.5573 | 131.7846 | 174.9 | 176.7927 | 174.6 | 176.54 | -215.6 | -221.9712 | -215.5 | -221.732 | -220.5 | -226.7802 | -221 | -227.4306 | 211.4483 | 217.667
2023-04-29 23:00 | 28 | 28.8617 | 126.5408 | 126.5612 | -6.7189 | 18.4134 | 28 | 28.8617 | -82.4875 | 85.3734 | -82.4875 | 85.3734 | 104.1101 | 142.4106 | 176.1 | 177.9799 | 175.2 | 177.0895 | -217 | -223.7149 | -216.7 | -223.2305 | -222 | -228.6636 | -221.6 | -228.3958 | 203.1197 | 209.8232
2023-04-29 23:30 | 20 | 21.5407 | 114.9128 | 114.9285 | 1.9339 | 18.0076 | 20 | 21.5407 | -101.7158 | 104.0767 | -101.7158 | 104.0767 | 101.8924 | 142.3082 | 175.2 | 177.1334 | 175.2 | 177.1334 | -216.1 | -222.8176 | -215.9 | -222.4299 | -220.7 | -227.3296 | -221.4 | -227.935 | 206.0939 | 212.9592
2023-04-30 | 29 | 30.0832 | 126.3692 | 126.376 | -14.2673 | 24.3914 | 29 | 30.0832 | -69.9625 | 74.809 | -69.9625 | 74.809 | 106.6714 | 145.1777 | 175.2 | 177.2683 | 174 | 176.0824 | -217.4 | -224.4967 | -215.8 | -222.7462 | -221.1 | -228.1801 | -221 | -228.1576 | 183.7275 | 192.1318
2023-04-30 00:30 | 30 | 30.4138 | 117.2925 | 117.372 | -11.1967 | 19.8842 | 31 | 31.4006 | -68.3198 | 72.1149 | -68.3198 | 72.1149 | 119.7741 | 144.1073 | 174.6 | 176.4523 | 174.9 | 176.8812 | -217.7 | -224.4669 | -216 | -222.5993 | -221.3 | -228.0322 | -220.8 | -227.5954 | 172.3576 | 182.9026
2023-04-30 01:00 | 37 | 37.4833 | 120.9013 | 121.0033 | -18.4033 | 25.4979 | 36 | 36.4966 | -52.5854 | 58.5408 | -52.5854 | 58.5408 | 123.0958 | 147.4784 | 176.7 | 178.4879 | 175.2 | 177.1334 | -217.8 | -224.7108 | -215.3 | -221.993 | -220.6 | -227.5233 | -220.4 | -227.4031 | 156.7926 | 169.173
2023-04-30 01:30 | 36 | 36.6742 | 122.7955 | 122.8943 | -23.0477 | 29.5699 | 36 | 36.4966 | -44.4241 | 52.1467 | -44.4241 | 52.1467 | 132.9105 | 156.1179 | 176.7 | 178.7058 | 176.1 | 178.1578 | -217.4 | -224.0545 | -214.7 | -221.2411 | -219.9 | -226.6496 | -219.9 | -226.9165 | 145.0514 | 159.0029
2023-04-30 02:00 | 34 | 35.171 | 115.1004 | 115.1534 | -17.4486 | 27.2134 | 35 | 36.4006 | -48.3021 | 57.483 | -48.3021 | 57.483 | 137.6353 | 161.5255 | 176.7 | 178.8891 | 177 | 179.3277 | -219.7 | -227.176 | -216.4 | -223.6038 | -221.5 | -228.892 | -221.3 | -228.7743 | 134.0057 | 147.85
2023-04-30 02:30 | 32 | 32.5576 | 109.3247 | 109.5767 | -15.0313 | 23.4723 | 32 | 32.5576 | -51.1312 | 58.1129 | -51.1312 | 58.1129 | 151.6531 | 171.457 | 174.9 | 176.7927 | 176.1 | 178.1578 | -218.3 | -225.0732 | -215.5 | -221.9696 | -220.6 | -227.2085 | -221.3 | -228.0805 | 137.878 | 156.2268
2023-04-30 03:00 | 39 | 39.4588 | 112.159 | 112.3854 | -17.641 | 25.045 | 39 | 39.4588 | -44.7542 | 52.5733 | -44.7542 | 52.5733 | 155.5853 | 174.8161 | 178.2 | 179.973 | 176.1 | 178.1578 | -220.5 | -227.2801 | -217 | -223.618 | -221.9 | -228.784 | -221.9 | -228.784 | 131.3341 | 151.1452
2023-04-30 03:30 | 31 | 31.5753 | 108.4164 | 108.6617 | -15.2953 | 23.9141 | 30 | 30.5941 | -47.1885 | 55.2318 | -47.1885 | 55.2318 | 156.3995 | 175.8314 | 175.5 | 177.4745 | 175.8 | 177.7712 | -218.3 | -225.1709 | -214.9 | -221.4111 | -219.8 | -226.5042 | -220 | -226.8926 | 132.8537 | 152.5916
2023-04-30 04:00 | 34 | 34.5254 | 109.9342 | 110.2164 | -17.1906 | 24.7878 | 35 | 35.5106 | -44.0939 | 51.9272 | -44.0939 | 51.9272 | 156.1933 | 175.9695 | 176.1 | 178.0679 | 175.2 | 177.3606 | -218 | -224.6367 | -215.1 | -221.5094 | -220.3 | -227.0619 | -220.5 | -227.3531 | 132.6716 | 152.9802
2023-04-30 04:30 | 33 | 33.7343 | 107.9663 | 108.2077 | -15.687 | 24.511 | 32 | 32.7567 | -46.4047 | 54.5228 | -46.4047 | 54.5228 | 159.8628 | 179.3633 | 175.8 | 177.816 | 174.6 | 176.7214 | -216.9 | -223.5693 | -214.1 | -220.5865 | -219.3 | -226.0675 | -219.2 | -225.9948 | 138.8974 | 157.2389
2023-04-30 05:00 | 25 | 25.7099 | 102.3414 | 102.496 | -6.6574 | 20.1381 | 25 | 25.7099 | -60.7937 | 67.5726 | -60.7937 | 67.5726 | 158.2617 | 178.4921 | 176.1 | 177.9799 | 175.2 | 177.2228 | -218.3 | -224.952 | -215.8 | -222.1628 | -220.9 | -227.6682 | -221.1 | -227.8865 | 149.1357 | 165.389
2023-04-30 05:30 | 25 | 25.4951 | 106.6469 | 106.8772 | -11.5909 | 21.4199 | 29 | 29.6142 | -55.3867 | 61.7526 | -55.3867 | 61.7526 | 157.1888 | 176.8773 | 175.5 | 177.3 | 175.5 | 177.3 | -218.1 | -224.4002 | -216.8 | -223.2319 | -221 | -227.407 | -221.4 | -228.0331 | 147.2901 | 164.31
2023-04-30 06:00 | 29 | 29.8329 | 111.1955 | 111.3256 | -13.2015 | 22.6646 | 29 | 29.8329 | -54.9426 | 61.6339 | -54.9426 | 61.6339 | 142.5627 | 164.8903 | 174.9 | 176.7061 | 175.2 | 177.1334 | -217 | -223.3549 | -214.8 | -220.9811 | -220.2 | -226.6533 | -219.4 | -225.8524 | 152.1573 | 167.4349
2023-04-30 06:30 | 40 | 40.3113 | 125.5678 | 125.7082 | -23.7106 | 28.332 | 41 | 41.1947 | -43.4798 | 49.1286 | -43.4798 | 49.1286 | 133.5248 | 155.4763 | 174.6 | 176.4523 | 176.1 | 177.9367 | -217.5 | -223.7231 | -215.6 | -221.6888 | -220.4 | -226.6596 | -220 | -226.3619 | 160.0921 | 174.4861
2023-04-30 07:00 | 33 | 33.2415 | 116.6151 | 116.7506 | -13.4352 | 20.651 | 33 | 33.2415 | -60.4187 | 64.6914 | -60.4187 | 64.6914 | 124.769 | 149.7927 | 175.5 | 177.093 | 174.6 | 176.2829 | -216.7 | -222.6664 | -216.1 | -221.9678 | -221.2 | -227.2758 | -221.2 | -227.368 | 182.6728 | 194.5944
2023-04-30 07:30 | 22 | 22.0907 | 105.2977 | 105.5777 | -3.7578 | 14.3621 | 22 | 22.0907 | -81.101 | 83.1007 | -81.101 | 83.1007 | 110.4869 | 137.0895 | 176.7 | 178.0891 | 176.1 | 177.7279 | -217.6 | -223.0928 | -218.5 | -223.905 | -223.8 | -229.4269 | -223.8 | -229.471 | 203.0805 | 211.9073
2023-04-30 08:00 | 12 | 12.6491 | 90.3696 | 90.5132 | 7.4227 | 17.8965 | 12 | 12.6491 | -97.033 | 99.3316 | -97.033 | 99.3316 | 98.6595 | 130.6206 | 173.1 | 174.5951 | 174 | 175.6066 | -214.5 | -219.9811 | -217 | -222.2886 | -222.2 | -227.5928 | -222 | -227.6492 | 215.5168 | 222.1871
2023-04-30 08:30 | -11 | -23.7065 | 61.805 | 62.9438 | 26.3009 | 41.8883 | -10 | -23.2594 | -122.7982 | 131.0347 | -122.7982 | 131.0347 | 90.3506 | 131.2095 | 174 | 176.1754 | 173.4 | 175.7265 | -214.8 | -221.8043 | -217.4 | -223.8862 | -222.7 | -229.4392 | -222.4 | -229.2204 | 203.8212 | 205.932
2023-04-30 09:00 | -18 | -30 | 43.5661 | 44.8121 | 31.7032 | 45.7661 | -16 | -28.8444 | -125.5963 | 133.6457 | -125.5963 | 133.6457 | 77.2967 | 121.5792 | 166.8 | 169.0193 | 168.3 | 170.5481 | -206.7 | -213.1162 | -209.9 | -216.0306 | -214.7 | -221.0257 | -213.4 | -219.5263 | 191.6753 | 194.5074
2023-04-30 09:30 | -13 | -27.2947 | 36.6105 | 37.5012 | 23.9151 | 39.9097 | -12 | -26.8328 | -108.4417 | 117.1339 | -108.4417 | 117.1339 | 87.4372 | 128.7316 | 164.4 | 166.7007 | 165.9 | 168.3813 | -205.2 | -211.7601 | -208.4 | -214.6931 | -213.1 | -219.4718 | -212.5 | -218.9855 | 172.0165 | 175.5405
2023-04-30 10:00 | -17 | -23.3452 | 20.7976 | 21.0036 | 25.6464 | 35.7884 | -17 | -22.6716 | -104.8881 | 110.4524 | -104.8881 | 110.4524 | 91.4738 | 127.6985 | 165.3 | 167.638 | 165.6 | 168.0346 | -205.5 | -212.2997 | -207.5 | -214.014 | -212.4 | -219.1816 | -212.1 | -218.8416 | 137.3827 | 141.6181
2023-04-30 10:30 | -14 | -21.2603 | 13.5783 | 13.6995 | 21.1268 | 33.1421 | -13 | -20.6155 | -91.56 | 98.4608 | -91.56 | 98.4608 | 104.258 | 137.6989 | 162.9 | 165.4788 | 164.7 | 167.464 | -202.7 | -209.847 | -203.9 | -210.4263 | -209 | -215.8634 | -208.2 | -215.1392 | 114.0502 | 119.4925
2023-04-30 11:00 | 0 | 21.0238 | 20.5743 | 21.1391 | 5.3254 | 31.2923 | 0 | 22 | -61.9022 | 76.9066 | -61.9022 | 76.9066 | 99.7457 | 132.3262 | 151.2 | 154.5079 | 150.3 | 153.6896 | -188.8 | -195.91 | -189.3 | -196.0576 | -193.9 | -200.9341 | -193 | -199.9085 | 99.2751 | 105.9119
2023-04-30 11:30 | -9 | -22.8473 | 8.3491 | 11.5541 | 13.9834 | 36.3906 | -9 | -22.8473 | -70.4246 | 87.0757 | -70.4246 | 87.0757 | 105.4275 | 134.936 | 150.6 | 153.6773 | 151.2 | 154.2654 | -188.1 | -194.9437 | -187.2 | -193.8124 | -191.5 | -198.3822 | -191.3 | -198.1814 | 69.6032 | 84.2203
2023-04-30 12:00 | -10 | -23.2594 | 4.6377 | 9.307 | 14.316 | 36.4478 | -9 | -22.8473 | -71.2364 | 87.0837 | -71.2364 | 87.0837 | 115.268 | 142.3586 | 151.8 | 154.736 | 151.2 | 154.2654 | -189.2 | -196.0053 | -188.5 | -194.8403 | -192.7 | -199.5408 | -191.6 | -198.0672 | 69.2857 | 83.7893
2023-04-30 12:30 | -9 | -24.6982 | 1.2462 | 11.3118 | 16.5075 | 39.596 | -9 | -24.6982 | -73.4372 | 92.2625 | -73.4372 | 92.2625 | 102.9576 | 133.846 | 151.5 | 154.8015 | 151.8 | 155.2821 | -187.7 | -194.9039 | -186.7 | -193.4878 | -191.1 | -198.1804 | -191.1 | -198.1275 | 53.6924 | 69.2929
2023-04-30 13:00 | -18 | -29.2062 | -5.1327 | 11.2783 | 21.5308 | 41.4529 | -18 | -29.2062 | -80.6624 | 97.3682 | -80.6624 | 97.3682 | 106.8853 | 137.2237 | 152.1 | 156.0975 | 150.9 | 154.9284 | -187.9 | -196.3546 | -186.9 | -194.9948 | -191.5 | -199.9462 | -191.3 | -199.7835 | 53.1585 | 68.525
2023-04-30 13:30 | -20 | -31.241 | -6.1162 | 12.9437 | 23.4527 | 43.399 | -21 | -31.8904 | -83.7402 | 100.8918 | -83.7402 | 100.8918 | 97.1353 | 130.4496 | 150 | 154.1898 | 150 | 154.2595 | -186.9 | -195.7818 | -186.7 | -194.8603 | -190.8 | -199.3627 | -191.1 | -199.7369 | 51.6724 | 65.4791
2023-04-30 14:00 | -18 | -30 | -0.92511 | 6.7122 | 22.3778 | 39.5759 | -18 | -30 | -83.2426 | 97.1431 | -83.2426 | 97.1431 | 97.6337 | 127.4066 | 150.6 | 154.3027 | 150 | 153.8494 | -186.9 | -194.712 | -186.7 | -194.1592 | -191.1 | -198.8573 | -191.1 | -198.8296 | 74.6584 | 90.6269
2023-04-30 14:30 | -24 | -31.241 | 3.1945 | 4.1455 | 22.4963 | 37.7195 | -24 | -31.241 | -87.4944 | 99.4531 | -87.4944 | 99.4531 | 126.0023 | 149.3721 | 165.9 | 168.9202 | 166.2 | 169.3287 | -205 | -213.1836 | -204.4 | -212.2527 | -209.3 | -217.3487 | -209.6 | -217.7456 | 88.1723 | 102.6023
2023-04-30 15:00 | -20 | -26.2488 | 7.8463 | 8.24 | 27.6046 | 38.9602 | -19 | -25.4951 | -99.1768 | 108.4703 | -99.1768 | 108.4703 | 129.6366 | 149.9202 | 165.3 | 168.0003 | 165.3 | 168.1633 | -203.8 | -211.2745 | -204.5 | -211.819 | -209.3 | -216.818 | -209.6 | -217.2912 | 125.6054 | 138.8736
2023-04-30 15:30 | 5 | 13 | 41.4872 | 42.0776 | 9.2669 | 24.0772 | 4 | 11.7047 | -79.2329 | 86.662 | -79.2329 | 86.662 | 127.0045 | 148.1627 | 165.3 | 167.8419 | 165.3 | 168.1633 | -204.4 | -212.3337 | -205.3 | -212.9673 | -209.5 | -217.3804 | -210.2 | -218.2693 | 167.4242 | 175.563
2023-04-30 16:00 | 13 | 15.8114 | 63.2792 | 64.1652 | 0.009695 | 19.1431 | 12 | 15 | -73 | 78.8995 | -73 | 78.8995 | 106.1511 | 133.4407 | 165.6 | 168.3492 | 165 | 167.8684 | -204.9 | -212.5471 | -206.8 | -214.3004 | -212.3 | -220.0276 | -211.7 | -219.4487 | 195.8478 | 201.761
2023-04-30 16:30 | 13 | 14.3178 | 87.2005 | 87.4443 | -1.3765 | 19.9108 | 14 | 15.2315 | -81.6177 | 87.0703 | -81.6177 | 87.0703 | 96.7887 | 129.9608 | 170.1 | 171.9992 | 169.2 | 171.0663 | -209.8 | -215.8862 | -212 | -218.213 | -217.6 | -223.801 | -217.4 | -223.7909 | 235.9399 | 241.7858
2023-04-30 17:00 | 27 | 27.1662 | 118.0445 | 118.1964 | -10.4438 | 17.7228 | 29 | 29.1548 | -78.0587 | 80.637 | -78.0587 | 80.637 | 71.015 | 114.1758 | 172.5 | 174.2032 | 171.6 | 173.3972 | -212.6 | -218.9624 | -216.3 | -222.7942 | -221.7 | -228.3244 | -221.6 | -228.3716 | 246.9724 | 251.3701
2023-04-30 17:30 | 19 | 20.2485 | 123.4269 | 123.4482 | 1.2068 | 17.6441 | 20 | 21.1896 | -106.6501 | 108.9892 | -106.6501 | 108.9892 | 45.4489 | 115.0311 | 171.9 | 173.609 | 172.5 | 174.331 | -212.5 | -219.0582 | -216.5 | -223.0845 | -222.4 | -229.0063 | -222 | -228.7839 | 280.2954 | 282.5271
2023-04-30 18:00 | 15 | 16.5529 | 130.1618 | 130.2005 | 6.7241 | 13.7977 | 15 | 16.1555 | -122.1254 | 122.6138 | -122.1254 | 122.6138 | 17.8601 | 112.3754 | 172.5 | 174.0799 | 173.7 | 175.4756 | -213.5 | -219.8363 | -218.8 | -225.0754 | -224.5 | -230.9735 | -224 | -230.5111 | 309.8719 | 310.8157
2023-04-30 18:30 | 26 | 26.3059 | 146.7031 | 146.95 | -4.7481 | 14.0036 | 23 | 23.7697 | -102.6754 | 103.6266 | -102.6754 | 103.6266 | 14.2042 | 106.4576 | 171.9 | 173.9612 | 172.5 | 174.694 | -214.2 | -221.2483 | -219.4 | -226.4836 | -224.8 | -232.0373 | -224.3 | -231.5777 | 307.5504 | 309.5303
2023-04-30 19:00 | 27 | 27.4591 | 144.6349 | 144.8742 | -3.797 | 14.7145 | 27 | 27.6586 | -98.9329 | 100.2262 | -98.9329 | 100.2262 | 20.2066 | 108.3784 | 174 | 176.2226 | 173.1 | 175.4305 | -215.1 | -222.5113 | -220.2 | -227.787 | -225.4 | -233.1466 | -225.3 | -233.0179 | 299.1674 | 301.2963
2023-04-30 19:30 | 25 | 25.7099 | 141.3595 | 141.6357 | 0.74498 | 13.6202 | 24 | 24.5153 | -104.0008 | 105.1749 | -104.0008 | 105.1749 | 29.4891 | 110.2543 | 172.5 | 174.8876 | 172.5 | 174.9373 | -214.6 | -222.3258 | -219.3 | -226.8658 | -224.5 | -232.324 | -224.5 | -232.328 | 294.9416 | 297.1746
2023-04-30 20:00 | 27 | 27.0185 | 142.9378 | 143.0176 | -3.8604 | 11.5105 | 27 | 27.074 | -93.641 | 94.4671 | -93.641 | 94.4671 | 33.7424 | 103.0015 | 173.4 | 174.8537 | 173.7 | 175.2691 | -214.6 | -220.5307 | -218.9 | -224.8765 | -224.1 | -230.2132 | -224.2 | -230.3564 | 291.7045 | 292.8575
2023-04-30 20:30 | 35 | 35.6931 | 144.057 | 144.3233 | -5.428 | 16.2493 | 35 | 35.6931 | -89.7994 | 91.8992 | -89.7994 | 91.8992 | 42.4451 | 112.8314 | 173.7 | 175.7401 | 173.1 | 175.1471 | -215.4 | -222.0657 | -219.8 | -226.3361 | -224.6 | -231.2838 | -225 | -231.6219 | 275.0766 | 276.1509
2023-04-30 21:00 | 33 | 33.7343 | 141.2882 | 141.4941 | -5.3125 | 16.2823 | 33 | 33.7343 | -86.3525 | 88.9897 | -86.3525 | 88.9897 | 51.4114 | 115.7941 | 173.7 | 175.6056 | 174 | 176.0366 | -214.7 | -221.8831 | -219.1 | -226.2178 | -223.5 | -230.7035 | -223.3 | -230.5345 | 267.916 | 269.4589
2023-04-30 21:30 | 40 | 40.7922 | 147.607 | 147.7778 | -16.5768 | 23.763 | 38 | 38.833 | -67.4519 | 71.111 | -67.4519 | 71.111 | 64.4698 | 120.0049 | 175.8 | 177.8613 | 174.6 | 176.6753 | -217.2 | -224.328 | -220.1 | -227.1123 | -225.5 | -232.6662 | -225.2 | -232.3754 | 243.5339 | 245.8625
2023-04-30 22:00 | 46 | 46.8722 | 146.1985 | 146.3341 | -19.1111 | 26.2677 | 46 | 46.8722 | -57.4076 | 63.0765 | -57.4076 | 63.0765 | 81.5499 | 131.034 | 174.9 | 177.2068 | 174.9 | 177.1113 | -216 | -223.619 | -217.9 | -225.3335 | -223.2 | -230.8407 | -222.9 | -230.5762 | 229.1771 | 233.1931
2023-04-30 22:30 | 51 | 52.1728 | 147.9985 | 148.0899 | -25.8726 | 32.2457 | 50 | 50.9902 | -48.6471 | 55.9407 | -48.6471 | 55.9407 | 95.602 | 139.0573 | 175.2 | 177.6003 | 174.3 | 176.7621 | -216.9 | -224.8338 | -217.6 | -225.3005 | -223.3 | -231.3297 | -222.5 | -230.474 | 211.1983 | 216.4436
2023-04-30 23:00 | 58 | 59.2284 | 149.5578 | 149.7108 | -32.7167 | 39.4456 | 57 | 58.2495 | -37.6719 | 49.9058 | -37.6719 | 49.9058 | 112.7556 | 140.8351 | 177.3 | 179.3895 | 176.1 | 178.2964 | -219.6 | -226.9369 | -219.7 | -226.727 | -224.8 | -232.1367 | -225 | -232.3803 | 193.4383 | 199.3551
2023-04-30 23:30 | 59 | 60.4152 | 154.5376 | 154.657 | -40.5136 | 46.2325 | 59 | 60.4152 | -32.262 | 45.5517 | -32.262 | 45.5517 | 106.8718 | 133.0278 | 175.5 | 177.657 | 174.9 | 177.1113 | -217.6 | -224.7403 | -216.6 | -223.6223 | -221.6 | -228.8134 | -221.6 | -228.8633 | 188.0707 | 194.4771
2023-05-01 | 55 | 56.7539 | 142.2176 | 142.3205 | -33.1182 | 41.0888 | 55 | 56.7539 | -36.7053 | 51.6491 | -36.7053 | 51.6491 | 118.3112 | 143.8213 | 178.2 | 180.3709 | 177.3 | 179.5286 | -219.5 | -227.0336 | -218.2 | -225.5728 | -223.4 | -231.0087 | -223.3 | -230.963 | 179.6682 | 186.4279
2023-05-01 00:30 | 56 | 57.9741 | 141.3415 | 141.4286 | -34.8527 | 42.5675 | 56 | 57.9741 | -28.6441 | 47.3739 | -28.6441 | 47.3739 | 127.4358 | 152.0052 | 177 | 179.3277 | 176.1 | 178.6371 | -218.3 | -226.3161 | -217.3 | -225.1149 | -221.9 | -229.8426 | -222.5 | -230.6049 | 167.647 | 176.0613
2023-05-01 01:00 | 45 | 48.4665 | 133.7966 | 133.95 | -32.0443 | 42.8636 | 46 | 49.3964 | -28.3634 | 52.5401 | -28.3634 | 52.5401 | 127.1005 | 154.1884 | 176.4 | 178.9834 | 175.8 | 178.4433 | -218.8 | -227.0103 | -216 | -223.8079 | -222.2 | -230.2629 | -221.8 | -230.0353 | 149.4265 | 159.7148
2023-05-01 01:30 | 37 | 38.6005 | 120.0901 | 120.0939 | -20.4648 | 29.4749 | 35 | 36.4006 | -45.8136 | 57.8539 | -45.8136 | 57.8539 | 141.0895 | 162.0748 | 177.9 | 180.1684 | 177.6 | 179.92 | -219.6 | -227.2842 | -217.5 | -225.0234 | -222.6 | -230.1587 | -222 | -229.7578 | 136.1379 | 149.5994
2023-05-01 02:00 | 49 | 49.8197 | 126.3105 | 126.3328 | -28.9819 | 35.3444 | 50 | 50.636 | -28.2671 | 43.6006 | -28.2671 | 43.6006 | 142.7047 | 162.1724 | 176.4 | 178.9361 | 176.1 | 178.4882 | -219.6 | -227.4397 | -216.1 | -223.4655 | -221.3 | -228.9016 | -221.9 | -229.6611 | 116.4668 | 132.2069
2023-05-01 02:30 | 37 | 39.2173 | 118.781 | 118.7862 | -21.8621 | 33.0391 | 37 | 39.5601 | -37.4785 | 54.5779 | -37.4785 | 54.5779 | 149.8548 | 171.9545 | 176.7 | 179.3814 | 176.1 | 178.7905 | -219 | -227.6071 | -216.5 | -224.7675 | -221.5 | -229.9866 | -221.5 | -230.1489 | 126.2706 | 138.7577
2023-05-01 03:00 | 33 | 34.7851 | 112.9814 | 112.9841 | -16.3788 | 27.9931 | 34 | 35.7351 | -44.1661 | 58.1751 | -44.1661 | 58.1751 | 151.2057 | 171.0382 | 177.6 | 180.0662 | 177 | 179.5244 | -219 | -226.9389 | -216.1 | -223.7481 | -221.1 | -229.0181 | -220.6 | -228.5094 | 117.4171 | 135.3184
2023-05-01 03:30 | 44 | 45.8803 | 124.3637 | 124.3675 | -26.8807 | 35.8714 | 44 | 45.8803 | -27.0655 | 48.0319 | -27.0655 | 48.0319 | 149.1952 | 169.6835 | 177 | 179.5244 | 176.7 | 179.4333 | -218.5 | -226.7377 | -215.3 | -223.0276 | -220.3 | -228.272 | -220.4 | -228.5529 | 110.0399 | 128.1976
2023-05-01 04:00 | 38 | 39.5601 | 120.6363 | 120.6388 | -22.7848 | 31.673 | 37 | 38.6005 | -33.1202 | 49.6126 | -33.1202 | 49.6126 | 151.2516 | 170.3902 | 177.3 | 179.7704 | 176.4 | 178.8332 | -219 | -226.8083 | -216.5 | -224.1086 | -221.7 | -229.6756 | -221 | -228.9216 | 112.5495 | 130.5072
2023-05-01 04:30 | 40 | 41.4849 | 121.6934 | 121.6969 | -20.4678 | 30.0229 | 39 | 40.5216 | -37.9816 | 52.537 | -37.9816 | 52.537 | 141.9421 | 161.7015 | 178.8 | 181.0571 | 176.7 | 179.1786 | -219.7 | -227.5883 | -216.3 | -224.0638 | -221.3 | -229.2039 | -221.1 | -229.1074 | 107.0863 | 125.3518
2023-05-01 05:00 | 25 | 26.9258 | 117.3636 | 117.3974 | -11.8645 | 24.7638 | 25 | 26.9258 | -52.6618 | 63.7922 | -52.6618 | 63.7922 | 140.4638 | 160.4433 | 177 | 179.093 | 177 | 179.1389 | -219.2 | -226.6725 | -216.3 | -223.6081 | -220.8 | -228.2907 | -221.1 | -228.6317 | 134.7828 | 147.9556
2023-05-01 05:30 | 16 | 18.3576 | 110.1477 | 110.2432 | 5.2553 | 19.3779 | 16 | 17.8885 | -81.137 | 86.7624 | -81.137 | 86.7624 | 121.0144 | 139.3645 | 174.6 | 176.7214 | 174.6 | 176.8627 | -215.9 | -223.1199 | -213.7 | -220.6144 | -218.1 | -225.1746 | -218.2 | -225.4465 | 134.1412 | 144.7482
2023-05-01 06:00 | 10 | 10.7703 | 117.875 | 117.9547 | 7.1399 | 14.7111 | 11 | 12.083 | -91.4803 | 93.334 | -91.4803 | 93.334 | 109.7243 | 141.0968 | 176.4 | 178.3204 | 175.2 | 177.3606 | -218 | -225.4047 | -216.9 | -223.9875 | -222.7 | -229.9285 | -223.3 | -230.7851 | 177.8146 | 183.9496
2023-05-01 06:30 | 12 | 14.4222 | 137.4917 | 138.5616 | 2.4962 | 15.6371 | 12 | 14.4222 | -94.4989 | 96.5242 | -94.4989 | 96.5242 | 80.824 | 120.0451 | 174.9 | 176.4584 | 174.6 | 176.2012 | -217 | -223.0275 | -217.9 | -223.9493 | -223.3 | -229.5498 | -223 | -229.3045 | 229.116 | 231.8379
2023-05-01 07:00 | 7 | 11.4018 | 148.8711 | 149.5916 | 0 | 0 | 4 | 9.8489 | -119.6494 | 119.9229 | -119.6494 | 119.9229 | 51.5451 | 105.4915 | 171.3 | 172.8505 | 171.9 | 173.609 | -212.2 | -218.0755 | -222.1 | -228.2898 | -227.2 | -233.5522 | -227.6 | -234.0575 | 233.8727 | 238.2057
2023-05-01 07:30 | 28 | 29.7321 | 159.9198 | 161.473 | 0 | 0 | 31 | 32.0156 | -111.123 | 111.1593 | -111.123 | 111.1593 | 24.648 | 148.4677 | 162.9 | 165.1224 | 163.2 | 165.5677 | -202.5 | -208.8724 | -215.6 | -222.0427 | -222 | -228.7116 | -221.3 | -228.0081 | 302.9697 | 306.5879
2023-05-01 08:00 | 41 | 41.7732 | 154.6603 | 156.0788 | 0 | 0 | 40 | 40.7922 | -102.1211 | 102.1212 | -102.1211 | 102.1212 | 17.3931 | 151.1062 | 160.8 | 162.8566 | 162.3 | 164.6806 | -201.6 | -207.8531 | -216 | -222.551 | -221.6 | -228.3475 | -221.1 | -227.7179 | 318.9858 | 321.3364
2023-05-01 08:30 | 39 | 40.025 | 144.5005 | 145.5154 | 0 | 0 | 41 | 41.9762 | -97.4265 | 97.4375 | -97.4265 | 97.4375 | 25.8976 | 158.4713 | 161.7 | 163.8895 | 162 | 164.1855 | -201.7 | -207.6852 | -215.4 | -221.8246 | -221.4 | -227.9377 | -222.2 | -228.8817 | 311.0618 | 313.4597
2023-05-01 09:00 | 51 | 52.6308 | 132.1115 | 132.6548 | 0 | 0 | 51 | 52.6308 | -72.0149 | 72.2947 | -72.0149 | 72.2947 | 38.6295 | 163.8948 | 161.1 | 163.7607 | 161.1 | 163.7071 | -202.4 | -209.2242 | -215.1 | -222.1947 | -220.8 | -228.1138 | -220.5 | -227.8739 | 272.9839 | 276.7623
2023-05-01 09:30 | 48 | 49.4773 | 119.1888 | 119.4278 | 0 | 0 | 48 | 49.4773 | -73.125 | 73.6413 | -73.125 | 73.6413 | 54.4954 | 171.7033 | 163.5 | 166.1756 | 163.8 | 166.4708 | -203.3 | -210.4525 | -215.4 | -222.9684 | -221.4 | -229.0557 | -221 | -228.721 | 241.6498 | 247.5062
2023-05-01 10:00 | 19 | 25.4951 | 112.1452 | 112.2222 | 0 | 0 | 19 | 25.4951 | -95.8202 | 96.9927 | -95.8202 | 96.9927 | 50.497 | 123.7291 | 165.3 | 167.947 | 164.1 | 166.7128 | -204.5 | -211.6893 | -214.8 | -221.8793 | -221.2 | -228.8049 | -220.3 | -227.8326 | 217.3811 | 219.5765
2023-05-01 10:30 | 42 | 43.6807 | 96.6426 | 96.6426 | 0 | 0 | 42 | 43.4166 | -69.3948 | 70.1895 | -69.3948 | 70.1895 | 71.7585 | 116.6592 | 167.1 | 169.1726 | 165.6 | 167.5977 | -207.3 | -213.5053 | -217.9 | -224.112 | -222.7 | -229.1064 | -222.9 | -229.2773 | 195.0878 | 196.0834
2023-05-01 11:00 | 19 | 22.4722 | 93.1512 | 93.1633 | 0 | 0 | 19 | 22.4722 | -72.1872 | 73.069 | -72.1872 | 73.069 | 81.5847 | 116.777 | 166.5 | 168.6272 | 166.5 | 168.675 | -206.2 | -212.534 | -215.2 | -221.3905 | -220.4 | -226.8951 | -220.2 | -226.7008 | 177.0241 | 179.1904
2023-05-01 11:30 | 29 | 31.3847 | 99.2454 | 99.2467 | 0 | 0 | 29 | 31.3847 | -60.8495 | 62.4348 | -60.8495 | 62.4348 | 86.5042 | 122.0531 | 168 | 170.1558 | 167.1 | 169.3154 | -207.8 | -214.4277 | -214.8 | -221.4108 | -220.1 | -227.0621 | -220.1 | -226.8921 | 160.1017 | 162.4279
2023-05-01 12:00 | 28 | 30.8707 | 96.186 | 96.2004 | 0 | 0 | 27 | 29.5466 | -66.1542 | 67.5464 | -66.1542 | 67.5464 | 81.0544 | 116.3264 | 166.8 | 169.068 | 167.4 | 169.66 | -206.5 | -213.121 | -214.6 | -221.0955 | -220 | -226.8926 | -219.9 | -226.6738 | 159.6073 | 162.9095
2023-05-01 12:30 | 20 | 23.3238 | 103.7872 | 103.7873 | 0 | 0 | 20 | 23.3238 | -64.9097 | 67.339 | -64.9097 | 67.339 | 71.0269 | 114.0591 | 167.4 | 169.6115 | 168 | 170.3009 | -206.8 | -213.912 | -213.2 | -220.1053 | -219 | -226.2209 | -218.8 | -225.9273 | 173.1686 | 177.4884
2023-05-01 13:00 | 30 | 31.9531 | 88.8494 | 88.8755 | 0 | 0 | 31 | 32.8938 | -71.7188 | 72.8518 | -71.7188 | 72.8518 | 85.4097 | 117.8266 | 166.8 | 168.9711 | 166.2 | 168.331 | -207.2 | -213.9207 | -213.6 | -220.3194 | -218.8 | -225.6312 | -218.7 | -225.3643 | 183.0693 | 185.7215
2023-05-01 13:30 | 26 | 29.5296 | 70.7117 | 70.7853 | 0 | 0 | 26 | 29.5296 | -70.2461 | 71.9002 | -70.2461 | 71.9002 | 58.051 | 103.2917 | 166.5 | 168.8214 | 166.2 | 168.3789 | -206.4 | -212.9477 | -216.1 | -222.7205 | -221.6 | -228.4201 | -221.2 | -227.9835 | 220.2378 | 223.5163
2023-05-01 14:00 | 12 | 21.6333 | 72.6794 | 72.8624 | 0 | 0 | 10 | 20.5913 | -97.854 | 99.5001 | -97.854 | 99.5001 | 61.2852 | 108.5107 | 169.5 | 171.59 | 168.9 | 171.2876 | -210.1 | -217.0285 | -218.7 | -225.5587 | -223.8 | -230.7248 | -223.7 | -230.6759 | 213.2959 | 216.5547
2023-05-01 14:30 | 18 | 23.4307 | 102.2431 | 102.2598 | 0 | 0 | 19 | 24.2074 | -88.9015 | 90.3901 | -88.9015 | 90.3901 | 60.2584 | 103.1111 | 165 | 167.1463 | 164.4 | 166.7007 | -204.5 | -210.9585 | -211.5 | -217.7748 | -217.5 | -223.9594 | -218 | -224.685 | 214.8389 | 217.4744
2023-05-01 15:00 | 16 | 18.3576 | 124.7076 | 124.7403 | 0 | 0 | 17 | 19.7231 | -87.7516 | 88.4142 | -87.7516 | 88.4142 | 54.2544 | 94.196 | 162 | 163.7681 | 163.8 | 165.773 | -201.2 | -206.963 | -210.6 | -216.431 | -215.9 | -221.7731 | -215.8 | -221.6757 | 216.5834 | 217.9235
2023-05-01 15:30 | 14 | 17.8045 | 137.3609 | 137.5795 | 0 | 0 | 8 | 13.6015 | -95.3303 | 95.8349 | -95.3303 | 95.8349 | 70.93 | 108.6501 | 164.7 | 166.8984 | 164.4 | 166.6024 | -205.3 | -211.4917 | -215.7 | -222.0445 | -220.7 | -227.1155 | -220.9 | -227.4045 | 236.0395 | 237.1634
2023-05-01 16:00 | 14 | 21.2603 | 141.8265 | 142.1135 | 0 | 0 | 14 | 21.2603 | -107.8489 | 108.7558 | -107.8489 | 108.7558 | 74.1306 | 151.5744 | 166.5 | 168.7721 | 165.9 | 168.3302 | -207.2 | -214.0959 | -216.6 | -224.3609 | -222.5 | -230.2667 | -222.2 | -230.0175 | 252.4395 | 252.5515
2023-05-01 16:30 | 36 | 37.6431 | 142.1376 | 142.3459 | 0 | 0 | 37 | 38.6005 | -82.7326 | 83.0771 | -82.7326 | 83.0771 | 53.1195 | 141.9992 | 170.4 | 172.6207 | 170.1 | 172.3246 | -211.7 | -218.6563 | -216.5 | -224.0313 | -222.5 | -230.1402 | -222 | -229.7836 | 316.1612 | 317.2644
2023-05-01 17:00 | 47 | 47.3814 | 176.371 | 177.1972 | -24.0003 | 26.7557 | 48 | 48.3735 | -66.8821 | 67.2163 | -66.8821 | 67.2163 | 34.856 | 138.2072 | 172.5 | 174.4633 | 174 | 176.1754 | -213.4 | -220.3987 | -218.6 | -225.9851 | -224.1 | -231.6097 | -223.9 | -231.4668 | 321.7473 | 323.2983
2023-05-01 17:30 | 44 | 44.2832 | 177.7114 | 178.895 | -16.7824 | 19.5728 | 43 | 43.2897 | -85.2753 | 85.3261 | -85.2753 | 85.3261 | 12.8601 | 130.0547 | 172.2 | 173.8644 | 171.9 | 173.7811 | -213.5 | -219.6705 | -219 | -225.7765 | -224.7 | -231.6701 | -224.2 | -231.1122 | 343.7077 | 346.0848
2023-05-01 18:00 | 41 | 41 | 174.3133 | 175.296 | -6.6534 | 7.8147 | 40 | 40.05 | -108.4737 | 108.9001 | -108.4737 | 108.9001 | -10.4629 | 133.0767 | 171 | 173.823 | 171.6 | 174.5216 | -210.6 | -219.2008 | -217.2 | -223.8604 | -223 | -229.6824 | -222.8 | -229.5362 | 359.4125 | 362.2568
2023-05-01 18:30 | 13 | 13.1529 | 151.0442 | 152.7812 | 17.74 | 19.2441 | 13 | 13.1529 | -143.1831 | 143.2171 | -143.1831 | 143.2171 | -11.3568 | 133.636 | 173.4 | 176.401 | 172.5 | 175.572 | -214 | -222.7726 | -220.3 | -227.1347 | -226.1 | -233.0283 | -225.7 | -232.5918 | 347.0377 | 350.2999
2023-05-01 19:00 | 16 | 16.2788 | 150.9712 | 152.2986 | 13.9059 | 15.7781 | 15 | 15.2971 | -131.5347 | 131.5415 | -131.5347 | 131.5415 | -5.4043 | 131.7972 | 172.8 | 175.8668 | 173.1 | 176.2739 | -213.3 | -222.2963 | -220 | -226.9705 | -225.6 | -232.6681 | -225.6 | -232.7385 | 336.5638 | 339.1779
2023-05-01 19:30 | 24 | 24.3311 | 159.7534 | 160.9706 | 1.106 | 9.2455 | 23 | 23.1948 | -110.2114 | 110.2152 | -110.2114 | 110.2152 | 0.91559 | 133.0452 | 172.8 | 175.9794 | 173.7 | 176.9199 | -213.8 | -223.2023 | -219.2 | -226.5402 | -224.7 | -232.14 | -224.6 | -232.0684 | 317.7286 | 319.8071
2023-05-01 20:00 | 27 | 27.1662 | 157.115 | 157.9764 | 0.39401 | 9.8814 | 28 | 28.1603 | -105.899 | 105.9561 | -105.899 | 105.9561 | 14.5922 | 140.8578 | 173.1 | 175.1471 | 173.4 | 175.5828 | -213.3 | -220.3269 | -218.8 | -226.4339 | -224.5 | -232.2509 | -223.4 | -231.0596 | 308.5273 | 310.4246
2023-05-01 20:30 | 20 | 20.6155 | 145.8228 | 146.8941 | 7.9399 | 14.6703 | 20 | 20.8806 | -112.3971 | 112.7814 | -112.3971 | 112.7814 | 27.6752 | 147.3771 | 173.7 | 176.1705 | 172.2 | 174.8454 | -213.6 | -221.466 | -218.5 | -227.1016 | -224 | -232.6097 | -223.6 | -232.4291 | 300.8034 | 302.424
2023-05-01 21:00 | 5 | 12.083 | 130.6589 | 132.3526 | 19.6978 | 25.9772 | 5 | 10.2956 | -124.7671 | 126.2772 | -124.7671 | 126.2772 | 43.5037 | 95.1323 | 173.1 | 175.2865 | 174.6 | 176.9108 | -214.2 | -221.7058 | -218.5 | -225.5621 | -223.8 | -231.1684 | -223.6 | -230.9248 | 288.5674 | 291.1617
2023-05-01 21:30 | 2 | 12.1655 | 120.7348 | 122.3724 | 23.6361 | 31.18 | 2 | 13.1529 | -130.3059 | 132.5913 | -130.3059 | 132.5913 | 66.1129 | 106.8501 | 174.6 | 176.768 | 175.5 | 177.9455 | -215.3 | -222.7688 | -218.5 | -226.0157 | -223.6 | -231.253 | -223.7 | -231.4264 | 272.8307 | 274.6021
2023-05-01 22:00 | 2 | 14.1421 | 115.491 | 116.8477 | 20.6848 | 29.9535 | 3 | 12.3693 | -120.0651 | 123.2381 | -120.0651 | 123.2381 | 77.4532 | 114.0125 | 174.6 | 177.0084 | 174.6 | 177.0084 | -215.8 | -223.6936 | -218 | -225.6869 | -223.4 | -231.2652 | -223.2 | -231.1498 | 246.207 | 247.3696
2023-05-01 22:30 | 16 | 18.868 | 124.7896 | 125.2986 | 5.3267 | 19.1613 | 16 | 18.868 | -96.3872 | 99.0771 | -96.3872 | 99.0771 | 95.9662 | 127.457 | 176.1 | 178.6371 | 174.6 | 177.2612 | -215.7 | -224.1595 | -217.4 | -225.7022 | -222.3 | -230.5439 | -222.8 | -231.4157 | 217.1397 | 217.5863
2023-05-01 23:00 | 12 | 16.2788 | 115.9603 | 116.3938 | 9.6086 | 22.2114 | 12 | 16.2788 | -99.7673 | 103.036 | -99.7673 | 103.036 | 112.0377 | 140.712 | 175.5 | 178.0964 | 176.1 | 178.9482 | -218 | -226.3198 | -217.7 | -225.8702 | -223.3 | -231.5612 | -223 | -231.539 | 202.3883 | 202.4331
2023-05-01 23:30 | 16 | 18.3576 | 113.7359 | 113.9637 | 6.6769 | 20.2434 | 17 | 19.2354 | -101.1776 | 103.9391 | -101.1776 | 103.9391 | 106.3478 | 132.377 | 176.1 | 178.3913 | 174.9 | 177.4038 | -217.7 | -225.711 | -217.1 | -224.8958 | -222.3 | -230.0477 | -222.1 | -230.0097 | 191.5286 | 191.5312
2023-05-02 | 17 | 22.6716 | 111.0558 | 111.4654 | 3.1394 | 25.4025 | 18 | 22.8035 | -85.6555 | 92.5845 | -85.6555 | 92.5845 | 111.7103 | 140.6591 | 175.8 | 178.8154 | 176.1 | 179.1103 | -217.4 | -226.8519 | -216.3 | -225.344 | -221.3 | -230.4242 | -221.3 | -230.7615 | 172.9311 | 172.9335
2023-05-02 00:30 | 4 | 20.3961 | 93.9263 | 94.8732 | 14.2424 | 33.9892 | 6 | 20.8806 | -94.2284 | 104.6215 | -94.2284 | 104.6215 | 114.8231 | 142.7615 | 176.7 | 180.2111 | 176.1 | 179.7421 | -217.1 | -227.8013 | -215.1 | -225.3229 | -219.9 | -230.3221 | -220.4 | -231.0082 | 148.7888 | 148.8114
2023-05-02 01:00 | 0 | 24 | 87.7581 | 89.2164 | 17.6985 | 38.7658 | 1 | 24 | -93.2039 | 106.0233 | -93.2039 | 106.0233 | 119.0948 | 149.763 | 173.7 | 177.7654 | 174 | 177.9951 | -214.3 | -225.4429 | -212.4 | -223.0774 | -216.2 | -226.8526 | -216.4 | -227.2561 | 154.3627 | 154.3947
2023-05-02 01:30 | 2 | 31.1448 | 81.9165 | 84.383 | 20.3112 | 44.7161 | 2 | 31.1448 | -96.2964 | 113.4214 | -96.2964 | 113.4214 | 125.9201 | 155.8302 | 174.3 | 178.1012 | 174 | 178.1869 | -215.4 | -226.3011 | -212.4 | -222.898 | -217.2 | -228.018 | -216.9 | -227.8238 | 137.1853 | 137.8177
2023-05-02 02:00 | -2 | -33.0606 | 79.7637 | 82.7557 | 19.8491 | 47.0842 | -2 | -33.0606 | -93.8255 | 113.7764 | -93.8255 | 113.7764 | 127.0827 | 155.1467 | 174.3 | 178.4155 | 174.6 | 178.7728 | -215.5 | -227.1464 | -211.9 | -223.0376 | -217.1 | -228.4772 | -216.6 | -228.1274 | 126.4329 | 126.5034
2023-05-02 02:30 | -10 | -31.6228 | 68.7293 | 71.8278 | 30.3118 | 51.1139 | -10 | -31.6228 | -108.2239 | 125.1681 | -108.2239 | 125.1681 | 127.8658 | 146.9907 | 174.9 | 178.5665 | 175.2 | 179.0437 | -215.7 | -226.6203 | -212 | -222.227 | -217 | -227.4596 | -217 | -227.4948 | 116.7125 | 116.7169
2023-05-02 03:00 | -32 | -37.7359 | 50.5581 | 51.6352 | 48.8662 | 57.2969 | -32 | -37.7359 | -134.6421 | 142.2993 | -134.6421 | 142.2993 | 138.9302 | 153.4718 | 175.8 | 179.0957 | 174.9 | 178.3873 | -217.2 | -227.358 | -213.2 | -222.822 | -217.9 | -227.968 | -218 | -228.2406 | 127.9519 | 127.9565
2023-05-02 03:30 | -30 | -35.5106 | 51.9153 | 52.7413 | 46.4399 | 54.9149 | -29 | -34.6699 | -128.6907 | 136.3786 | -128.6907 | 136.3786 | 143.9556 | 156.1649 | 177.6 | 180.8065 | 177.3 | 180.5684 | -219.4 | -229.3147 | -215.1 | -224.5911 | -220.6 | -230.4053 | -220.8 | -230.7125 | 127.4785 | 127.4802
2023-05-02 04:00 | -36 | -41.1825 | 47.6429 | 49.0247 | 51.9168 | 60.3428 | -36 | -41.1825 | -136.487 | 144.3759 | -136.487 | 144.3759 | 141.6257 | 153.6412 | 177.6 | 180.9199 | 176.7 | 180.1524 | -218.6 | -228.5203 | -215 | -224.4666 | -220.7 | -230.3189 | -220.3 | -230.0028 | 129.22 | 129.2204
2023-05-02 04:30 | -36 | -41.1825 | 44.0099 | 45.0995 | 58.7283 | 64.363 | -36 | -41.6773 | -145.4263 | 150.6648 | -145.4263 | 150.6648 | 143.5812 | 155.0022 | 177 | 180.2171 | 177.3 | 180.5118 | -219.8 | -229.7475 | -216.7 | -225.9711 | -221.5 | -231.1525 | -221.7 | -231.3441 | 135.5316 | 135.5416
2023-05-02 05:00 | -45 | -49.2443 | 44.378 | 46.3829 | 62.1038 | 68.2992 | -45 | -49.2443 | -153.9996 | 159.969 | -153.9996 | 159.969 | 135.2626 | 145.6381 | 176.4 | 179.5715 | 176.1 | 179.2768 | -218.9 | -228.8073 | -216.5 | -225.6484 | -221.9 | -231.3935 | -221.4 | -230.8857 | 148.6571 | 149.2112
2023-05-02 05:30 | -38 | -44.4185 | 57.3864 | 60.3892 | 55.4652 | 63.661 | -38 | -44.4185 | -147.9273 | 155.1914 | -147.9273 | 155.1914 | 113.8924 | 135.4231 | 176.7 | 180.3299 | 176.1 | 179.9245 | -218.3 | -228.9151 | -216.5 | -226.3366 | -221.3 | -231.4238 | -221 | -231.1663 | 159.2363 | 161.6878
2023-05-02 06:00 | -46 | -48.7032 | 55.8339 | 58.9917 | 65.9071 | 70.5297 | -46 | -49.0408 | -165.6813 | 169.4298 | -165.6813 | 169.4298 | 115.8147 | 133.9326 | 176.7 | 179.5387 | 177 | 180.05 | -218.1 | -227.4944 | -217.8 | -226.7842 | -222.9 | -232.1281 | -222.9 | -232.3245 | 196.7202 | 197.7125
2023-05-02 06:30 | -65 | -67.4463 | 135.2607 | 135.4206 | 0 | 0 | -66 | -68.4105 | -160.5678 | 161.2482 | -160.5678 | 161.2482 | 100.0253 | 121.6918 | 174.9 | 177.3043 | 175.8 | 178.2911 | -218.1 | -226.6051 | -218.8 | -226.4082 | -223.7 | -231.2275 | -224.2 | -232.1415 | 251.0793 | 252.6036
2023-05-02 07:00 | -77 | -87.7097 | 143.2445 | 143.805 | 0 | 0 | -77 | -87.2353 | -181.363 | 184.7849 | -181.363 | 184.7849 | 83.9537 | 124.5549 | 183.9 | 187.5067 | 183 | 186.9241 | -225.5 | -237.0524 | -210.2 | -218.0285 | -215.1 | -222.9921 | -213.6 | -221.6787 | 362.7565 | 363.1298
2023-05-02 07:30 | -71 | -79.1581 | 147.3703 | 148.2256 | 0 | 0 | -67 | -75.591 | -184.7298 | 185.7261 | -184.7298 | 185.7261 | 67.8895 | 112.5168 | 181.2 | 184.3992 | 180.9 | 184.1604 | -221.9 | -232.6191 | -206.9 | -214.7414 | -211.6 | -219.4664 | -211.3 | -219.4364 | 400.067 | 402.7112
2023-05-02 08:00 | -84 | -91.3893 | 148.2442 | 149.3406 | 0 | 0 | -87 | -94.1541 | -197.187 | 199.1365 | -197.187 | 199.1365 | 57.1084 | 106.6673 | 182.1 | 185.1197 | 181.8 | 184.8789 | -223.3 | -233.3952 | -209 | -216.3724 | -214 | -221.4611 | -213.5 | -220.9007 | 392.3819 | 396.4013
2023-05-02 08:30 | -77 | -85 | 140.0853 | 140.7424 | 0 | 0 | -79 | -86.8159 | -184.1603 | 186.494 | -184.1603 | 186.494 | 43.3756 | 98.2572 | 181.8 | 184.21 | 181.5 | 184.0614 | -223 | -232.0022 | -209.1 | -215.5211 | -214.1 | -220.6106 | -213.8 | -220.2713 | 358.0265 | 360.7047
2023-05-02 09:00 | -83 | -93.9415 | 115.2137 | 115.2873 | 0 | 0 | -83 | -93.9415 | -184.3235 | 188.4963 | -184.3235 | 188.4963 | 49.5289 | 106.0962 | 182.7 | 185.5507 | 181.8 | 184.8558 | -225.2 | -234.7285 | -209.3 | -216.1789 | -213.4 | -220.2742 | -213.3 | -220.3519 | 325.1065 | 328.0729
2023-05-02 09:30 | -91 | -97.8621 | 115.9251 | 115.9869 | 0 | 0 | -91 | -97.8621 | -188.8679 | 191.9653 | -188.8679 | 191.9653 | 73.2168 | 91.7676 | 180.6 | 183.174 | 179.1 | 181.849 | -222.5 | -231.577 | -209.6 | -216.075 | -214 | -220.3696 | -213.3 | -219.7619 | 286.0543 | 288.3717
2023-05-02 10:00 | -101 | -108.6324 | 82.5446 | 82.5827 | 0 | 0 | -100 | -108.0787 | -183.9404 | 186.7181 | -183.9404 | 186.7181 | 79.2463 | 98.1441 | 179.7 | 182.44 | 180.6 | 183.4306 | -221.5 | -230.4924 | -211.5 | -217.9668 | -216.1 | -222.8175 | -216.2 | -222.939 | 274.7663 | 276.8795
2023-05-02 10:30 | -120 | -128.16 | 82.6252 | 82.711 | 0 | 0 | -121 | -129.0969 | -206.3775 | 209.2173 | -206.3775 | 209.2173 | 69.2788 | 88.2171 | 180.3 | 182.4459 | 180 | 182.3852 | -221.5 | -229.5087 | -211.6 | -217.3812 | -217.3 | -223.2046 | -217 | -222.9354 | 285.665 | 287.8726
2023-05-02 11:00 | -128 | -137.4191 | 92.2967 | 92.3427 | 0 | 0 | -129 | -138.7155 | -209.0845 | 211.9084 | -209.0845 | 211.9084 | 72.7165 | 88.4283 | 177.6 | 180.2169 | 176.7 | 179.4333 | -218.6 | -226.963 | -206.3 | -212.2257 | -211.1 | -217.1732 | -211.1 | -217.2675 | 289.5915 | 291.6713
2023-05-02 11:30 | -147 | -153.7335 | 110.0124 | 110.0654 | 0 | 0 | -147 | -154.3308 | -219.1784 | 220.9176 | -219.1784 | 220.9176 | 62.5935 | 73.3174 | 169.5 | 171.5436 | 167.4 | 169.5634 | -208.9 | -215.4939 | -195.3 | -199.9777 | -199.6 | -204.3064 | -199.4 | -204.1539 | 336.1645 | 337.6658
2023-05-02 12:00 | -142 | -149.8933 | 97.0566 | 97.0581 | 0 | 0 | -142 | -149.8933 | -211.2445 | 213.5352 | -211.2445 | 213.5352 | 51.6141 | 65.3313 | 168.6 | 170.5175 | 168.9 | 170.8591 | -208.2 | -214.6198 | -194.9 | -199.1864 | -199.6 | -203.9504 | -199.1 | -203.3899 | 364.9805 | 366.2624
2023-05-02 12:30 | -169 | -177.7245 | 89.8915 | 89.9022 | 0 | 0 | -170 | -178.986 | -234.6353 | 236.5134 | -234.6353 | 236.5134 | 54.4905 | 71.3645 | 178.2 | 180.1449 | 180.9 | 182.9038 | -220.4 | -227.9293 | -205.9 | -211.2407 | -210.6 | -216.0231 | -210.4 | -215.6732 | 350.2191 | 352.0829
2023-05-02 13:00 | -208 | -217.3315 | 98.6438 | 98.6606 | 0 | 0 | -206 | -215.7128 | -265.7402 | 267.7627 | -265.7402 | 267.7627 | 33.4459 | 45.7119 | 162.9 | 164.6585 | 162.6 | 164.5874 | -201.5 | -207.1382 | -188.5 | -192.3715 | -192.7 | -196.5871 | -192.6 | -196.4891 | 387.4032 | 388.5393
2023-05-02 13:30 | -188 | -194.0309 | 96.0735 | 96.1064 | 0 | 0 | -189 | -195 | -261.1329 | 262.0925 | -261.1329 | 262.0925 | 33.692 | 57.5655 | 157.5 | 159.7471 | 156.9 | 159.2062 | -194.4 | -200.3829 | -179.9 | -183.9318 | -183.7 | -187.7528 | -183.5 | -187.5779 | 375.5643 | 377.1841
2023-05-02 14:00 | -194 | -199.379 | 81.0857 | 81.139 | 0 | 0 | -194 | -199.1507 | -253.0897 | 253.8194 | -253.0897 | 253.8194 | 54.0946 | 70.0143 | 158.7 | 161.031 | 157.5 | 159.6973 | -195.8 | -201.4557 | -184.5 | -188.5151 | -188.2 | -192.28 | -187.7 | -191.5677 | 349.6099 | 351.0915
2023-05-02 14:30 | -172 | -176.5899 | 82.7037 | 82.8016 | 0 | 0 | -172 | -176.5899 | -249.4177 | 250.0262 | -249.4177 | 250.0262 | 58.2277 | 75.2385 | 156.3 | 158.8236 | 159 | 161.641 | -194.3 | -200.8058 | -183.4 | -187.7541 | -187.9 | -192.3638 | -187.4 | -191.8113 | 364.524 | 365.9048
2023-05-02 15:00 | -168 | -172.6963 | 81.0001 | 81.1677 | 0 | 0 | -171 | -176.0824 | -232.9661 | 233.3368 | -232.9661 | 233.3368 | 61.7338 | 77.3003 | 160.2 | 162.7154 | 161.4 | 163.8969 | -197.8 | -204.294 | -181.5 | -185.7485 | -185.5 | -189.8059 | -185.6 | -190.0101 | 368.1116 | 369.0005
2023-05-02 15:30 | -154 | -158.8616 | 102.4624 | 102.5234 | 0 | 0 | -152 | -156.9236 | -231.3406 | 231.8338 | -231.3406 | 231.8338 | 74.6834 | 90.1545 | 157.8 | 160.7969 | 157.8 | 160.7969 | -195.2 | -202.3197 | -182.8 | -187.5629 | -187.7 | -192.6296 | -186.5 | -191.5742 | 348.2737 | 349.2089
2023-05-02 16:00 | -141 | -142.4114 | 119.6945 | 119.7142 | 0 | 0 | -144 | -145.5232 | -229.2726 | 229.2739 | -229.2726 | 229.2739 | 71.7494 | 89.9456 | 178.5 | 181.0034 | 177.6 | 180.4245 | -220.1 | -228.5846 | -207.8 | -213.8719 | -212.6 | -218.7699 | -211.8 | -217.9949 | 345.9054 | 347.695
2023-05-02 16:30 | -130 | -130.8625 | 142.208 | 142.5223 | 0 | 0 | -131 | -131.856 | -225.6162 | 225.623 | -225.6162 | 225.623 | 79.7807 | 99.5889 | 183 | 185.2448 | 182.1 | 184.6036 | -225.5 | -233.9744 | -207.4 | -213.3419 | -212.2 | -218.266 | -212.4 | -218.649 | 378.1481 | 379.1494
2023-05-02 17:00 | -66 | -66 | 53.6256 | 53.742 | 95.2084 | 95.2758 | -66 | -66 | -242.2015 | 242.6253 | -242.2015 | 242.6253 | 71.3429 | 90.8046 | 183.3 | 185.0241 | 183.6 | 185.5747 | -225.9 | -233.5844 | -209 | -214.6216 | -213.9 | -219.6434 | -213.5 | -219.3223 | 416.4536 | 417.1475
2023-05-02 17:30 | -95 | -95.8853 | 42.2243 | 49.5942 | 117.6694 | 118.2151 | -95 | -95.7549 | -286.0983 | 286.2178 | -286.0983 | 286.2178 | 39.338 | 117.0242 | 183.6 | 185.3624 | 183.6 | 185.5313 | -224.5 | -232.1743 | -208.4 | -214.3844 | -213.3 | -219.3823 | -212.7 | -218.6783 | 447.0314 | 447.7912
2023-05-02 18:00 | -87 | -88.459 | 49.1477 | 57.8437 | 114.7009 | 115.3656 | -88 | -89.2693 | -288.1668 | 288.2285 | -288.1668 | 288.2285 | 22.7909 | 112.8986 | 182.4 | 184.8022 | 183 | 185.7424 | -225.6 | -234.6119 | -209.2 | -216.4368 | -214 | -221.3074 | -213 | -220.1877 | 467.5671 | 468.0546
2023-05-02 18:30 | -81 | -82.3772 | 63.2336 | 70.8378 | 103.5869 | 104.4784 | -82 | -83.3607 | -270.4656 | 270.6041 | -270.4656 | 270.6041 | 19.929 | 117.5089 | 184.2 | 186.6755 | 185.1 | 187.6123 | -226 | -235.412 | -210.4 | -217.9843 | -215.1 | -222.853 | -214.8 | -222.4668 | 453.8691 | 454.4875
2023-05-02 19:00 | -86 | -86.8332 | 51.0325 | 59.196 | 113.1901 | 113.8434 | -86 | -86.7006 | -280.5178 | 280.6873 | -280.5178 | 280.6873 | 24.8748 | 64.5059 | 182.1 | 184.3167 | 183 | 185.3944 | -224.8 | -233.3802 | -208.9 | -215.1545 | -213.5 | -219.7887 | -213.2 | -219.4736 | 446.7765 | 447.6548
2023-05-02 19:30 | -79 | -80.0625 | 56.3074 | 62.187 | 106.4176 | 106.9522 | -78 | -79.2465 | -265.9279 | 266.0332 | -265.9279 | 266.0332 | 38.9943 | 72.3343 | 184.8 | 187.2192 | 184.2 | 186.8237 | -226.7 | -235.7519 | -210.4 | -217.0462 | -215.3 | -221.9204 | -215 | -221.751 | 431.3 | 431.7994
2023-05-02 20:00 | -89 | -90.4268 | 43.4832 | 52.0683 | 115.0734 | 115.9622 | -89 | -90.4268 | -275.6464 | 275.9278 | -275.6464 | 275.9278 | 46.2649 | 78.0429 | 184.2 | 186.6755 | 184.5 | 186.9231 | -226.9 | -236.3482 | -209.2 | -216.2584 | -214.1 | -221.3895 | -213 | -220.1371 | 424.4755 | 424.9106
2023-05-02 20:30 | -108 | -109.3298 | 21.6452 | 34.3063 | 133.935 | 134.4569 | -105 | -106.3673 | -278.9158 | 279.0065 | -278.9158 | 279.0065 | 60.5451 | 81.2533 | 184.8 | 186.762 | 183 | 185.1146 | -226.6 | -234.5604 | -209.7 | -215.4861 | -213.7 | -219.517 | -213.5 | -219.3223 | 421.4728 | 423.1618
2023-05-02 21:00 | -124 | -126.4951 | 4.435 | 30.3139 | 146.8374 | 147.7977 | -125 | -127.4755 | -296.0686 | 296.4077 | -296.0686 | 296.4077 | 63.0244 | 82.1229 | 183 | 185.3944 | 183.3 | 185.7875 | -225 | -233.7617 | -208.6 | -214.6729 | -212.8 | -219.0376 | -212.9 | -219.111 | 390.3232 | 392.2173
2023-05-02 21:30 | -132 | -135.3662 | -8.038 | 34.3253 | 154.614 | 156.1113 | -132 | -135.1481 | -295.6619 | 296.4811 | -295.6619 | 296.4811 | 69.6687 | 89.4013 | 182.1 | 184.8044 | 183.6 | 186.3336 | -224.8 | -234.1201 | -209.3 | -216.0047 | -214.2 | -221.0493 | -213.1 | -219.8354 | 352.0187 | 352.8629
2023-05-02 22:00 | -139 | -143.0979 | -15.4014 | 38.6069 | 155.6651 | 157.8836 | -135 | -139.2157 | -294.4062 | 295.9353 | -294.4062 | 295.9353 | 73.3863 | 89.7005 | 181.8 | 184.4073 | 182.7 | 185.3956 | -223.6 | -232.7725 | -208.6 | -215.7544 | -214 | -221.3584 | -213.8 | -221.1907 | 310.2667 | 310.8125
2023-05-02 22:30 | -138 | -142.8741 | -23.0017 | 42.0908 | 157.4236 | 160.069 | -136 | -140.4315 | -296.9495 | 298.5971 | -296.9495 | 298.5971 | 60.2679 | 75.8435 | 162.6 | 165.9149 | 163.8 | 167.2106 | -201.9 | -210.2043 | -187.4 | -193.5243 | -190.7 | -197.07 | -190.3 | -196.7336 | 303.5806 | 303.5849
2023-05-02 23:00 | -147 | -151.8321 | -36.9613 | 51.2809 | 165.6908 | 168.7119 | -147 | -151.8321 | -305.7789 | 308.2612 | -305.7789 | 308.2612 | 66.9696 | 71.9313 | 159.3 | 162.443 | 158.7 | 161.796 | -197.8 | -205.6017 | -183.5 | -189.2755 | -187 | -192.8893 | -186.9 | -192.8169 | 274.4487 | 274.4503
2023-05-02 23:30 | -148 | -152.5549 | -41.6409 | 53.1413 | 166.1807 | 168.9415 | -148 | -152.3155 | -313.3716 | 315.694 | -313.3716 | 315.694 | 66.7363 | 79.3799 | 160.8 | 163.6299 | 160.8 | 163.7989 | -196.6 | -205.4118 | -181.5 | -186.66 | -185.2 | -191.2492 | -185.2 | -191.1454 | 281.7951 | 281.7954
2023-05-03 | -154 | -160.1624 | -52.805 | 64.3355 | 173.2356 | 176.7687 | -155 | -160.854 | -315.8035 | 319.2169 | -315.8035 | 319.2169 | 57.9076 | 81.9267 | 159 | 162.5737 | 158.1 | 161.7568 | -196.1 | -204.5258 | -179.5 | -185.4754 | -183.8 | -190.0107 | -183.4 | -189.6236 | 236.0843 | 238.898
2023-05-03 00:30 | -151 | -157.28 | -53.5695 | 64.1373 | 166.8201 | 171.0811 | -151 | -157.28 | -305.3064 | 309.746 | -305.3064 | 309.746 | 64.4437 | 78.3369 | 157.8 | 161.3375 | 159.3 | 163.1859 | -195 | -203.6147 | -180.7 | -186.8388 | -184.5 | -190.7682 | -185 | -191.4562 | 218.6109 | 218.611
2023-05-03 01:00 | -154 | -158.1518 | -57.8251 | 63.9639 | 170.1847 | 172.7454 | -154 | -157.9272 | -298.8255 | 301.5273 | -298.8255 | 301.5273 | 44.8529 | 67.7583 | 140.7 | 144.5181 | 137.7 | 141.7401 | -172.4 | -179.4209 | -157.6 | -162.402 | -161.1 | -166.0399 | -161 | -166.0158 | 232.9335 | 238.1706
2023-05-03 01:30 | -135 | -138.9748 | -44.3804 | 49.638 | 150.2995 | 153.389 | -135 | -138.9748 | -269.2111 | 272.2581 | -269.2111 | 272.2581 | 52.7401 | 66.2525 | 139.5 | 143.56 | 139.2 | 143.1978 | -173.2 | -180.6092 | -158.6 | -163.7639 | -162.2 | -167.4001 | -162 | -167.2809 | 219.8442 | 220.3164
2023-05-03 02:00 | -139 | -142.8636 | -43.8856 | 49.9136 | 148.5154 | 152.0988 | -138 | -141.6616 | -264.2745 | 267.7624 | -264.2745 | 267.7624 | 55.7514 | 74.5673 | 137.4 | 141.6693 | 136.5 | 140.8662 | -171.4 | -179.3188 | -156.9 | -162.528 | -160.3 | -166.0712 | -160.2 | -165.9747 | 211.9765 | 218.5001
2023-05-03 02:30 | -129 | -132.4424 | -39.0801 | 46.2567 | 142.1252 | 146.1538 | -129 | -132.4424 | -258.6493 | 263.0534 | -258.6493 | 263.0534 | 60.4242 | 77.8104 | 137.7 | 142.3281 | 137.1 | 142.0572 | -170.7 | -178.709 | -156.3 | -161.69 | -159.9 | -165.3494 | -159.7 | -165.156 | 202.7122 | 210.6508
2023-05-03 03:00 | -125 | -129.2826 | -38.0624 | 45.2108 | 140.8884 | 144.8692 | -126 | -130.2498 | -249.6223 | 253.572 | -249.6223 | 253.572 | 66.2939 | 77.4818 | 138.9 | 143.4894 | 138 | 142.926 | -171.3 | -179.2527 | -157.2 | -162.2835 | -160.6 | -165.5791 | -160.2 | -165.4131 | 205.3648 | 208.1362
2023-05-03 03:30 | -111 | -115.5206 | -19.6461 | 29.4905 | 122.9713 | 127.4624 | -110 | -114.56 | -222.5045 | 226.8076 | -222.5045 | 226.8076 | 64.5527 | 85.9188 | 137.4 | 142.2686 | 137.1 | 142.1361 | -170.3 | -178.9919 | -157 | -162.5208 | -160.6 | -166.2569 | -160.4 | -166.1156 | 194.6071 | 206.5075
2023-05-03 04:00 | -127 | -131.4724 | -38.1011 | 46.1212 | 141.742 | 145.9452 | -127 | -131.2174 | -251.7258 | 255.9311 | -251.7258 | 255.9311 | 66.2522 | 77.8806 | 137.4 | 142.2686 | 136.2 | 141.2681 | -170.7 | -179.2196 | -157.3 | -162.6569 | -161.2 | -166.7084 | -160.4 | -165.9094 | 205.7522 | 208.3389
2023-05-03 04:30 | -124 | -128.316 | -35.6564 | 43.8005 | 139.9818 | 143.9754 | -123 | -127.0945 | -249.6516 | 253.6726 | -249.6516 | 253.6726 | 61.5486 | 75.063 | 140.4 | 144.6485 | 140.4 | 145.3994 | -173 | -181.054 | -159.1 | -164.4234 | -162.4 | -167.7682 | -161.2 | -166.4065 | 205.9341 | 208.4055
2023-05-03 05:00 | -132 | -136.3085 | -41.7577 | 50.952 | 151.8809 | 155.5909 | -131 | -135.3403 | -269.1181 | 272.9908 | -269.1181 | 272.9908 | 52.2006 | 64.1968 | 137.4 | 141.7385 | 137.1 | 141.5218 | -173.6 | -181.5687 | -158.7 | -163.811 | -161.9 | -167.0354 | -161.7 | -166.9654 | 227.8926 | 229.7598
2023-05-03 05:30 | -153 | -157.6483 | -56.5502 | 66.3909 | 174.2408 | 177.2108 | -153 | -157.6483 | -305.0365 | 308.1181 | -305.0365 | 308.1181 | 42.3254 | 53.8105 | 139.5 | 143.2132 | 139.5 | 143.2132 | -172.9 | -180.124 | -157.9 | -162.4786 | -161 | -165.6563 | -161 | -165.6563 | 249.6756 | 250.9983
2023-05-03 06:00 | -147 | -151.1092 | -40.2268 | 53.2968 | 166.4313 | 168.9459 | -147 | -151.344 | -301.7516 | 303.8305 | -301.7516 | 303.8305 | 44.2088 | 61.3239 | 141.9 | 145.5519 | 139.8 | 143.5734 | -176.9 | -183.7761 | -161.9 | -166.3686 | -165.6 | -170.1764 | -165 | -169.5926 | 292.5858 | 292.5862
2023-05-03 06:30 | -152 | -157.6959 | -36.8826 | 60.8997 | 176.3774 | 179.414 | -152 | -157.6959 | -329.6061 | 332.9486 | -329.6061 | 332.9486 | 51.5698 | 71.7323 | 158.4 | 162.2423 | 159 | 162.8931 | -197.4 | -206.259 | -181.1 | -186.583 | -185 | -190.537 | -184.8 | -190.4149 | 332.0728 | 332.2462
2023-05-03 07:00 | -163 | -166.3069 | -39.6691 | 58.8192 | 187.8852 | 188.9269 | -162 | -165.327 | -354.0355 | 354.938 | -354.0355 | 354.938 | 25.9077 | 56.1793 | 159.3 | 161.8294 | 159.3 | 161.9361 | -196.8 | -203.6823 | -181.9 | -186.5296 | -185.4 | -190.0891 | -185.3 | -190.0855 | 390.3224 | 390.5987
2023-05-03 07:30 | -179 | -183.4148 | -45.743 | 69.5603 | 199.7555 | 201.25 | -179 | -183.4148 | -379.1426 | 380.4181 | -379.1426 | 380.4181 | -4.9677 | 69.1788 | 158.4 | 161.1603 | 158.7 | 161.5107 | -196.6 | -203.697 | -181.9 | -186.641 | -185.2 | -190.0812 | -185.5 | -190.3063 | 421.338 | 422.6323
2023-05-03 08:00 | -175 | -179.9694 | -51.0671 | 69.9066 | 193.2448 | 194.8601 | -175 | -179.7387 | -370.9139 | 372.1797 | -370.9139 | 372.1797 | -10.1261 | 79.7315 | 157.2 | 160.1506 | 157.8 | 160.7969 | -194 | -201.1887 | -179.4 | -184.2508 | -183.2 | -188.1787 | -183.4 | -188.4192 | 420.8363 | 422.5741
2023-05-03 08:30 | -159 | -163.7132 | -51.2521 | 66.7387 | 177.4946 | 179.5398 | -158 | -162.7421 | -337.3423 | 339.0759 | -337.3423 | 339.0759 | 0.10822 | 75.8439 | 157.5 | 160.445 | 158.4 | 161.5017 | -194.7 | -202.1033 | -179.9 | -184.8981 | -183.8 | -188.9468 | -183.7 | -188.6598 | 399.9105 | 401.2537
2023-05-03 09:00 | -162 | -168.1339 | -67.2781 | 81.1925 | 177.6334 | 180.8932 | -162 | -168.1339 | -347.7003 | 349.9319 | -347.7003 | 349.9319 | 3.6614 | 77.9736 | 158.1 | 161.2075 | 157.2 | 160.5042 | -195.7 | -203.4723 | -181.4 | -186.7292 | -184.8 | -190.3909 | -184.7 | -190.1503 | 377.3003 | 378.5464
2023-05-03 09:30 | -179 | -184.0924 | -98.281 | 105.7352 | 192.9494 | 195.3287 | -178 | -183.1202 | -382.9124 | 384.0914 | -382.9124 | 384.0914 | -0.76266 | 73.6517 | 153.3 | 156.6865 | 153.9 | 157.3983 | -191 | -198.8166 | -178.1 | -183.5027 | -181.9 | -187.3596 | -181.4 | -186.8024 | 363.354 | 365.0118
2023-05-03 10:00 | -166 | -168.1814 | -64.1096 | 72.6196 | 189.6632 | 190.4245 | -166 | -168.0238 | -371.3396 | 371.3852 | -371.3396 | 371.3852 | -34.2189 | 82.1876 | 145.5 | 148.8707 | 144 | 147.5344 | -180.4 | -187.5796 | -166.8 | -171.789 | -170.2 | -175.2128 | -170.1 | -175.1628 | 403.4021 | 405.9311
2023-05-03 10:30 | -198 | -200.4121 | -74.4488 | 84.6138 | 217.7437 | 218.0881 | -197 | -199.4242 | -402.8098 | 402.8783 | -402.8098 | 402.8783 | -41.3738 | 82.9577 | 144.6 | 146.7794 | 145.5 | 147.7697 | -179.4 | -184.3885 | -163 | -166.9497 | -165.6 | -169.5748 | -165.6 | -169.5105 | 469.0495 | 470.6857
2023-05-03 11:00 | -180 | -181.7278 | -75.091 | 84.4718 | 217.9249 | 218.1932 | -180 | -181.593 | -383.6902 | 383.7206 | -383.6902 | 383.7206 | -32.9677 | 73.1067 | 134.7 | 136.9279 | 135 | 137.2771 | -168.2 | -172.6622 | -158.1 | -161.7992 | -161.4 | -165.3227 | -161.3 | -165.0113 | 493.0556 | 494.8494
2023-05-03 11:30 | -199 | -201.5564 | -83.6824 | 92.1294 | 215.3259 | 215.7889 | -198 | -200.4121 | -366.9633 | 367.3219 | -366.9633 | 367.3219 | -19.6062 | 70.5544 | 130.5 | 133.1436 | 131.1 | 133.7913 | -164.6 | -169.2034 | -162.3 | -166.031 | -165.8 | -169.5789 | -165.7 | -169.4392 | 458.5916 | 460.6148
2023-05-03 12:00 | -208 | -211.2652 | -116.4781 | 122.0961 | 219.5446 | 220.468 | -207 | -210.1071 | -375.4278 | 376.1863 | -375.4278 | 376.1863 | -5.7047 | 63.2612 | 133.8 | 137.4147 | 133.5 | 137.2352 | -167 | -173.0874 | -159.5 | -163.6008 | -163.2 | -167.386 | -163.4 | -167.581 | 376.197 | 377.5044
2023-05-03 12:30 | -199 | -201.8836 | -100.5298 | 107.3419 | 211.4505 | 212.3643 | -198 | -200.898 | -364.2098 | 364.9045 | -364.2098 | 364.9045 | 4.2023 | 62.2824 | 133.2 | 137.0839 | 135.9 | 139.6396 | -166 | -172.2289 | -157.2 | -161.2695 | -160.6 | -164.8521 | -160.7 | -164.9141 | 375.2608 | 376.3131
2023-05-03 13:00 | -194 | -196.9568 | -110.396 | 115.4756 | 212.9917 | 214.1028 | -193 | -195.9719 | -366.8371 | 367.7183 | -366.8371 | 367.7183 | 13.2307 | 67.2201 | 139.2 | 143.1978 | 139.5 | 143.3501 | -172.8 | -179.5314 | -156.4 | -161.165 | -160.1 | -164.9247 | -159.9 | -164.7066 | 338.9557 | 339.6216
2023-05-03 13:30 | -204 | -206.9807 | -131.8969 | 135.195 | 208.9792 | 210.1135 | -202 | -205.0098 | -367.3287 | 368.1835 | -367.3287 | 368.1835 | 1.737 | 59.9096 | 137.1 | 140.1543 | 137.4 | 140.637 | -170 | -175.8295 | -155 | -159.0442 | -157.9 | -162.0413 | -158.3 | -162.5212 | 369.2626 | 369.9647
2023-05-03 14:00 | -188 | -190.8743 | -106.5186 | 110.6032 | 205.24 | 206.1244 | -186 | -188.7326 | -347.6092 | 348.348 | -347.6092 | 348.348 | 2.4526 | 65.2975 | 137.1 | 140.6722 | 135.9 | 139.8492 | -169.8 | -176.3187 | -158.6 | -163.1355 | -161.8 | -166.4574 | -161.7 | -166.3133 | 384.4902 | 385.3376
2023-05-03 14:30 | -196 | -198.5951 | -110.7828 | 114.6367 | 208.652 | 209.445 | -194 | -196.6215 | -354.8745 | 355.4747 | -354.8745 | 355.4747 | -17.2442 | 71.668 | 134.4 | 138.0421 | 135.3 | 138.9185 | -167.6 | -173.7452 | -158.3 | -162.476 | -161.5 | -165.7514 | -161.3 | -165.5116 | 398.1858 | 399.4832
2023-05-03 15:00 | -192 | -194.4865 | -107.464 | 110.5502 | 209.5869 | 210.1394 | -192 | -194.4865 | -362.7797 | 363.0152 | -362.7797 | 363.0152 | -3.7344 | 63.1277 | 135.3 | 139.0558 | 135.9 | 139.7089 | -168.2 | -174.9438 | -157.9 | -162.645 | -160.6 | -165.5121 | -160.7 | -165.4341 | 387.0736 | 387.6587
2023-05-03 15:30 | -209 | -211.1421 | -92.4253 | 98.1702 | 227.2454 | 227.4736 | -208 | -210.0119 | -393.8415 | 394.0349 | -393.8415 | 394.0349 | 3.1411 | 58.3142 | 150.6 | 152.6446 | 149.4 | 151.6627 | -187 | -191.9865 | -171.1 | -174.5238 | -174.6 | -178.2903 | -174.5 | -178.0944 | 384.5146 | 387.8307
2023-05-03 16:00 | -173 | -174.9428 | -54.3846 | 62.6215 | 195.4296 | 195.7935 | -172 | -173.8074 | -351.7448 | 351.8972 | -351.7448 | 351.8972 | 22.19 | 130.1977 | 161.7 | 164.351 | 163.2 | 165.6698 | -200 | -207.2664 | -185.2 | -190.8273 | -189.2 | -195.0715 | -188.6 | -194.4896 | 407.5337 | 409.6417
2023-05-03 16:30 | -155 | -156.285 | -39.5087 | 45.4293 | 177.2143 | 177.3687 | -155 | -156.285 | -325.6005 | 325.6125 | -325.6005 | 325.6125 | 8.7158 | 141.3939 | 168.3 | 170.7464 | 168.6 | 171.1441 | -208.6 | -216.038 | -193.5 | -199.3406 | -197.7 | -203.586 | -197.6 | -203.6089 | 452.5414 | 453.8655
2023-05-03 17:00 | -138 | -138.611 | -5.0003 | 25.6883 | 164.7045 | 164.7386 | -138 | -138.611 | -321.5771 | 321.6905 | -321.5771 | 321.6905 | 2.5902 | 147.3139 | 173.1 | 175.4795 | 173.7 | 175.9742 | -213.4 | -221.0109 | -196.8 | -203.077 | -201 | -207.2468 | -200.7 | -207.0293 | 481.1158 | 483.874
2023-05-03 17:30 | -119 | -119.0378 | 27.4774 | 32.3197 | 143.1809 | 143.3731 | -117 | -117.0171 | -311.4417 | 312.729 | -311.4417 | 312.729 | -1.3097 | 148.8347 | 177 | 178.5797 | 177 | 178.7013 | -217.9 | -224.3479 | -200.1 | -205.3417 | -204.3 | -209.5695 | -204.3 | -209.5918 | 532.5422 | 535.6126
2023-05-03 18:00 | -104 | -104.0048 | 41.9269 | 47.6392 | 135.7099 | 135.8361 | -106 | -106.0047 | -307.4397 | 308.5585 | -307.4397 | 308.5585 | -12.9041 | 154.048 | 182.4 | 184.6131 | 182.4 | 184.7542 | -224.9 | -233.4497 | -209 | -216.2692 | -213.8 | -221.114 | -213.2 | -220.5339 | 519.4117 | 523.1428
2023-05-03 18:30 | -92 | -92 | 59.8788 | 65.1131 | 119.9328 | 119.9533 | -91 | -91 | -274.5369 | 275.4771 | -274.5369 | 275.4771 | -17.16 | 150.6301 | 183.9 | 186.0496 | 183.6 | 185.6629 | -225.5 | -234.4062 | -211.3 | -218.8011 | -216.1 | -223.9044 | -215.5 | -223.2468 | 480.3812 | 484.3367
2023-05-03 19:00 | -94 | -94 | 56.0613 | 60.7298 | 124.3995 | 124.5054 | -94 | -94 | -279.7171 | 280.8176 | -279.7171 | 280.8176 | -10.6297 | 148.1725 | 181.8 | 184.0671 | 181.8 | 184.2586 | -223.9 | -232.6488 | -208.2 | -215.7826 | -212.6 | -220.2647 | -212.4 | -220.1503 | 497.4527 | 500.8423
2023-05-03 19:30 | -86 | -86.0523 | 64.91 | 69.0172 | 114.1865 | 114.2125 | -86 | -86.0233 | -258.7744 | 259.4855 | -258.7744 | 259.4855 | -5.9046 | 149.5129 | 179.7 | 182.7355 | 180 | 183.1091 | -221.3 | -231.0181 | -206.6 | -214.7645 | -211.1 | -219.5159 | -210.8 | -219.2275 | 464.3033 | 467.4404
2023-05-03 20:00 | -82 | -82.0061 | 61.6195 | 64.6982 | 111.2763 | 111.3047 | -82 | -82.0244 | -259.4059 | 259.902 | -259.4059 | 259.902 | 6.606 | 133.7314 | 180.3 | 182.492 | 180 | 182.3371 | -221.7 | -230.0186 | -206.3 | -214.0296 | -211 | -218.9061 | -211 | -218.9862 | 451.6459 | 454.7359
2023-05-03 20:30 | -71 | -71.1758 | 67.1594 | 71.9434 | 100.3519 | 100.5764 | -71 | -71.1126 | -234.8811 | 234.8896 | -234.8811 | 234.8896 | 18.8079 | 146.7239 | 180 | 182.3852 | 180.3 | 182.8783 | -221.9 | -230.5338 | -207.6 | -215.4426 | -212 | -219.8967 | -211.7 | -219.6608 | 419.6608 | 419.7939
2023-05-03 21:00 | -66 | -66.3702 | 71.5269 | 74.9566 | 92.9399 | 93.1826 | -66 | -66.3702 | -219.2174 | 219.2757 | -219.2174 | 219.2757 | 33.4569 | 145.3587 | 182.4 | 185.1513 | 182.7 | 185.6033 | -224.8 | -234.5256 | -209.9 | -218.668 | -214.8 | -223.6801 | -214.5 | -223.448 | 410.7191 | 411.4181
2023-05-03 21:30 | -60 | -60.0083 | 71.838 | 73.6637 | 86.0666 | 86.2234 | -60 | -60 | -205.936 | 206.0149 | -205.936 | 206.0149 | 45.4448 | 91.1522 | 181.8 | 184.2586 | 182.7 | 185.1467 | -223.8 | -232.7437 | -209.4 | -216.7846 | -213.8 | -221.2164 | -213.8 | -221.2936 | 369.2897 | 370.3228
2023-05-03 22:00 | -53 | -53.7587 | 71.8326 | 74.9913 | 78.0619 | 79.5031 | -51 | -51.788 | -188.9675 | 190.6113 | -188.9675 | 190.6113 | 65.5112 | 103.1832 | 182.7 | 185.2946 | 182.7 | 185.3449 | -226 | -235.4681 | -210.9 | -218.3629 | -215 | -222.5046 | -216.1 | -223.9044 | 345.7987 | 346.0789
2023-05-03 22:30 | -44 | -45.3542 | 75.501 | 77.7802 | 67.2894 | 69.5666 | -43 | -44.643 | -171.5916 | 173.9665 | -171.5916 | 173.9665 | 83.7327 | 116.8194 | 183 | 186.0051 | 182.1 | 185.3393 | -225.7 | -236.0116 | -210.7 | -219.1863 | -215.3 | -223.8566 | -215.6 | -224.31 | 319.1344 | 319.1459
2023-05-03 23:00 | -42 | -42.0119 | 68.5343 | 68.757 | 66.4141 | 66.9111 | -43 | -43.0116 | -171.8424 | 172.5492 | -171.8424 | 172.5492 | 96.4685 | 129.0897 | 182.1 | 185.3393 | 181.2 | 184.4551 | -225.1 | -235.5555 | -209.2 | -216.7476 | -214.3 | -222.0363 | -213.7 | -221.4572 | 289.7607 | 289.7854
2023-05-03 23:30 | -32 | -32.0156 | 77.8456 | 77.868 | 53.9625 | 54.5256 | -32 | -32.0156 | -163.9194 | 164.4248 | -163.9194 | 164.4248 | 97.5461 | 137.7431 | 183 | 186.2795 | 183.6 | 187.0386 | -225.4 | -235.8716 | -209.3 | -216.8965 | -213.9 | -221.5979 | -214.6 | -222.5892 | 287.1257 | 289.0565
2023-05-04 | -18 | -18.2483 | 85.3252 | 85.3351 | 38.7409 | 40.5825 | -17 | -17.2627 | -132.3646 | 134.2221 | -132.3646 | 134.2221 | 100.2364 | 139.6163 | 182.4 | 185.8034 | 182.7 | 186.1553 | -223.9 | -234.8876 | -209.1 | -217.2102 | -213.8 | -221.9518 | -213.8 | -221.9787 | 249.0534 | 252.1157
2023-05-04 00:30 | -23 | -24.0416 | 75.8334 | 75.9933 | 43.5783 | 46.9053 | -23 | -24.0416 | -137.8452 | 141.6386 | -137.8452 | 141.6386 | 114.3113 | 132.8363 | 182.1 | 185.1197 | 182.1 | 185.1739 | -225 | -235.138 | -210 | -217.3127 | -214.1 | -221.4296 | -213.9 | -221.2618 | 244.0204 | 244.1137
2023-05-04 01:00 | -14 | -17.8045 | 80.678 | 80.9008 | 32.9391 | 39.113 | -14 | -17.2047 | -118.9239 | 125.3079 | -118.9239 | 125.3079 | 118.1965 | 142.1453 | 182.4 | 185.5786 | 182.1 | 185.3393 | -224.9 | -235.3349 | -210.4 | -217.8282 | -214.5 | -222.0215 | -214.4 | -221.9766 | 218.9276 | 224.0906
2023-05-04 01:30 | -8 | -14.4222 | 84.5422 | 84.7559 | 26.7959 | 34.855 | -10 | -14.8661 | -109.1783 | 116.5987 | -109.1783 | 116.5987 | 122.652 | 147.9837 | 184.5 | 187.6979 | 183 | 186.4497 | -226.2 | -237.1111 | -210.2 | -218.1351 | -214.8 | -222.9152 | -215.2 | -223.5426 | 204.211 | 209.433
2023-05-04 02:00 | -9 | -14.2127 | 80.4922 | 80.6233 | 28.0966 | 36.0658 | -9 | -15 | -102.4172 | 111.1307 | -102.4172 | 111.1307 | 124.4778 | 148.4835 | 182.4 | 185.9187 | 183.3 | 186.9773 | -224.6 | -235.7366 | -211.1 | -219.1093 | -215.2 | -223.5155 | -215.5 | -223.9398 | 178.5633 | 185.2164
2023-05-04 02:30 | 0 | 8 | 92.9334 | 92.9361 | 12.5824 | 23.6782 | 0 | 8 | -81.4499 | 90.2234 | -81.4499 | 90.2234 | 127.0796 | 147.3862 | 183.6 | 186.6492 | 183 | 186.0051 | -224.7 | -235.0849 | -211 | -218.3562 | -214.9 | -222.3052 | -215.1 | -222.6786 | 167.9466 | 179.2392
2023-05-04 03:00 | 12 | 14.4222 | 99.3411 | 99.3435 | 7.1425 | 20.7476 | 12 | 14.4222 | -73.3912 | 82.5523 | -73.3912 | 82.5523 | 127.7022 | 148.2809 | 182.4 | 185.6341 | 181.8 | 185.1574 | -224.5 | -235.0709 | -209.9 | -217.5199 | -214.4 | -222.0285 | -214.3 | -222.1413 | 162.2436 | 173.4118
2023-05-04 03:30 | 0 | 9 | 87.4037 | 87.4164 | 18.1609 | 27.4469 | 0 | 9 | -87.4235 | 95.8292 | -87.4235 | 95.8292 | 134.8223 | 155.065 | 182.7 | 186.0411 | 183.9 | 187.3905 | -224 | -234.8624 | -209.9 | -218.0074 | -213.8 | -221.925 | -214.6 | -222.8568 | 163.0141 | 172.0546
2023-05-04 04:00 | 4 | 8.9443 | 97.817 | 97.8186 | 8.5917 | 20.9645 | 4 | 8.0623 | -73.4595 | 82.0809 | -73.4595 | 82.0809 | 128.5885 | 149.7819 | 182.1 | 185.3954 | 183.3 | 186.6304 | -224.9 | -235.8411 | -210.1 | -218.012 | -214 | -221.8783 | -214.6 | -222.6691 | 159.9851 | 168.2697
2023-05-04 04:30 | 14 | 16.1245 | 103.4096 | 103.4319 | 5.5343 | 20.0628 | 13 | 15.2643 | -68.6633 | 78.118 | -68.6633 | 78.118 | 128.2451 | 143.8223 | 182.1 | 185.6244 | 182.4 | 185.8608 | -224.6 | -235.5852 | -210 | -217.9157 | -214.8 | -222.9152 | -214.7 | -222.7921 | 175.6628 | 176.0708
2023-05-04 05:00 | 11 | 12.083 | 101.5907 | 101.6631 | 9.3823 | 22.1393 | 9 | 10.2956 | -76.021 | 84.7599 | -76.021 | 84.7599 | 124.2954 | 147.3844 | 183.9 | 186.9443 | 181.5 | 184.8061 | -226.3 | -237.4475 | -211.4 | -219.6409 | -215.7 | -224.024 | -215.2 | -223.6784 | 187.8366 | 188.2151
2023-05-04 05:30 | 9 | 7.8102 | 104.6799 | 104.6991 | 13.0259 | 19.2506 | 10 | 7.8102 | -88.3264 | 92.8142 | -88.3264 | 92.8142 | 119.6823 | 141.0855 | 182.4 | 185.2837 | 183.6 | 186.6492 | -225 | -235.1671 | -210.5 | -217.8731 | -214.5 | -222.2032 | -214.2 | -221.7058 | 222.8197 | 223.371
2023-05-04 06:00 | 2 | 5.3852 | 106.6731 | 106.8882 | 19.4282 | 23.8286 | 2 | 5.3852 | -103.3732 | 106.4149 | -103.3732 | 106.4149 | 110.1924 | 135.3971 | 183.3 | 186.1939 | 183 | 186.0051 | -225.7 | -235.6348 | -210.3 | -217.5833 | -214.3 | -221.6485 | -214.6 | -222.1698 | 262.9271 | 262.9271
2023-05-04 06:30 | -14 | -17.2047 | 106.3531 | 108.2758 | 34.3996 | 38.5584 | -14 | -17.2047 | -136.4185 | 139.487 | -136.4185 | 139.487 | 82.4791 | 114.883 | 183.6 | 185.8918 | 182.7 | 185.0504 | -226.5 | -235.0984 | -210.2 | -216.4646 | -214.6 | -221 | -214.9 | -221.3391 | 317.5493 | 317.7994
2023-05-04 07:00 | -16 | -17.4642 | 104.8198 | 107.1777 | 43.8899 | 45.9015 | -17 | -18.0278 | -156.925 | 158.4189 | -156.925 | 158.4189 | 45.7926 | 86.8898 | 183.3 | 185.1914 | 183.3 | 185.3663 | -225.1 | -232.8822 | -210.3 | -215.8652 | -215.1 | -220.7446 | -215.1 | -220.8575 | 353.8991 | 354.2788
2023-05-04 07:30 | 15 | 16.1555 | 121.6235 | 124.8858 | 39.5204 | 41.8425 | 18 | 19.9249 | -162.6422 | 163.4097 | -162.6422 | 163.4097 | 19.5335 | 118.7688 | 182.1 | 184.4581 | 182.7 | 185.0504 | -224.6 | -233.2684 | -209.5 | -216.1739 | -215 | -221.998 | -214.5 | -221.3895 | 390.1491 | 390.2418
2023-05-04 08:00 | 0 | 9 | 132.8333 | 136.0883 | 25.032 | 29.4388 | 0 | 9 | -141.993 | 142.9706 | -141.993 | 142.9706 | 6.8455 | 125.2788 | 182.1 | 184.5546 | 182.7 | 185.2946 | -224.6 | -233.4858 | -210.8 | -218.5542 | -215.2 | -223.1149 | -214.8 | -222.65 | 423.9013 | 423.9673
2023-05-04 08:30 | 11 | 14.8661 | 135.3755 | 138.1365 | 13.3709 | 21.9945 | 12 | 15.6205 | -124.5126 | 126.1254 | -124.5126 | 126.1254 | 12.1909 | 131.0538 | 180.9 | 183.5201 | 180.9 | 183.7786 | -223.7 | -232.9521 | -209.7 | -217.9265 | -214.3 | -222.7454 | -214.2 | -222.5566 | 415.0396 | 415.0876
2023-05-04 09:00 | 24 | 27.7849 | 140.7171 | 143.2471 | 0.58303 | 19.8246 | 24 | 27.7849 | -103.6068 | 106.3678 | -103.6068 | 106.3678 | 9.0934 | 136.852 | 179.7 | 183.1536 | 179.7 | 183.1536 | -221.7 | -232.2191 | -211.5 | -220.6551 | -215.9 | -225.2431 | -216 | -225.282 | 399.7145 | 399.7388
2023-05-04 09:30 | 23 | 24.0416 | 130.535 | 131.5827 | -4.726 | 16.5108 | 25 | 25.9615 | -89.0747 | 91.1734 | -89.0747 | 91.1734 | 21.4661 | 127.3564 | 182.1 | 184.6531 | 181.2 | 183.8665 | -222.6 | -231.7564 | -213 | -220.8345 | -217 | -225.0446 | -217.2 | -225.3083 | 392.5905 | 393.5837
2023-05-04 10:00 | 22 | 24.1661 | 108.409 | 109.3618 | 1.2855 | 18.5277 | 20 | 22.3607 | -89.3338 | 92.6393 | -89.3338 | 92.6393 | 22.4217 | 130.0202 | 179.1 | 181.9012 | 180.3 | 183.2413 | -221.3 | -230.9322 | -212.2 | -220.3032 | -217.4 | -225.6881 | -217.3 | -225.6187 | 351.0869 | 351.4969
2023-05-04 10:30 | 16 | 19.4165 | 96.8087 | 97.4778 | 1.9145 | 19.633 | 16 | 18.868 | -85.0804 | 89.0181 | -85.0804 | 89.0181 | 52.222 | 149.6941 | 183.6 | 186.4369 | 183 | 185.9516 | -226.2 | -235.9425 | -211 | -219.365 | -215.9 | -224.2549 | -216 | -224.4482 | 289.2195 | 290.3088
2023-05-04 11:00 | 35 | 36.6879 | 123.1277 | 123.9686 | -14.5979 | 24.9077 | 36 | 37.6431 | -52.7626 | 61.1862 | -52.7626 | 61.1862 | 81.7696 | 155.0218 | 183.9 | 187.1637 | 183.3 | 186.7442 | -226.5 | -237.2182 | -209.1 | -218.5875 | -213.8 | -223.4043 | -213.8 | -223.5278 | 256.0757 | 256.0815
2023-05-04 11:30 | 33 | 35.1141 | 117.977 | 118.9387 | -8.2837 | 22.2495 | 32 | 34.176 | -62.715 | 70.1717 | -62.715 | 70.1717 | 88.6473 | 166.6689 | 182.7 | 186.213 | 182.4 | 186.095 | -225.1 | -235.9417 | -208.9 | -218.3962 | -213.6 | -223.271 | -213.5 | -223.2629 | 227.9838 | 231.2778
2023-05-04 12:00 | 13 | 15.2643 | 102.8799 | 103.5582 | 6.4886 | 18.7297 | 14 | 15.6525 | -83.8553 | 87.7605 | -83.8553 | 87.7605 | 69.1181 | 96.5982 | 180.6 | 183.5902 | 181.5 | 184.6387 | -222.3 | -231.8907 | -213.3 | -220.9926 | -217.6 | -225.5355 | -219.1 | -227.0879 | 251.0877 | 252.0022
2023-05-04 12:30 | 18 | 18.9737 | 108.5371 | 108.8877 | 1.8017 | 16.2027 | 18 | 19.3132 | -74.2433 | 78.2256 | -74.2433 | 78.2256 | 62.4145 | 87.5579 | 181.2 | 184.0739 | 181.5 | 184.4222 | -223.6 | -233.451 | -212.5 | -220.3523 | -217.6 | -225.5882 | -217.9 | -225.9303 | 274.2287 | 275.0106
2023-05-04 13:00 | 9 | 12.7279 | 100.4847 | 101.2632 | 11.8029 | 21.7648 | 9 | 12.0416 | -96.8873 | 100.6177 | -96.8873 | 100.6177 | 46.1633 | 81.755 | 181.8 | 184.6646 | 180.3 | 183.188 | -223 | -232.6757 | -211.3 | -219.1953 | -215.7 | -223.6235 | -216.1 | -224.0886 | 294.2961 | 294.9016
2023-05-04 13:30 | 23 | 23.7697 | 119.1843 | 119.8126 | 0.47566 | 16.2934 | 20 | 20.8806 | -80.058 | 83.8632 | -80.058 | 83.8632 | 45.439 | 80.6009 | 181.2 | 183.9176 | 179.7 | 182.5445 | -223 | -232.4486 | -212.2 | -219.7222 | -216 | -223.659 | -216.1 | -223.7035 | 295.727 | 296.5799
2023-05-04 14:00 | 14 | 16.1245 | 112.3281 | 113.24 | 9.8528 | 19.9717 | 14 | 16.1245 | -94.6854 | 98.1929 | -94.6854 | 98.1929 | 57.7336 | 89.6655 | 180.3 | 183.0829 | 180.9 | 183.9939 | -222.5 | -232.1394 | -212.2 | -220.0365 | -216.7 | -224.562 | -216.6 | -224.4655 | 296.4653 | 297.0239
2023-05-04 14:30 | 21 | 21.587 | 121.7708 | 122.2915 | 4.2475 | 14.9097 | 18 | 18.6815 | -90.6531 | 93.3603 | -90.6531 | 93.3603 | 60.8165 | 89.3435 | 180.6 | 183.2752 | 178.8 | 181.6586 | -221.9 | -231.5072 | -214 | -221.6683 | -218.2 | -225.9318 | -220.3 | -228.2983 | 306.1839 | 306.6954
2023-05-04 15:00 | 25 | 25.7099 | 129.5275 | 130.2829 | 0.78289 | 15.3654 | 24 | 24.7386 | -87.3627 | 90.3148 | -87.3627 | 90.3148 | 51.1473 | 83.7406 | 178.8 | 181.6586 | 177.9 | 180.8803 | -219.9 | -229.4477 | -210.6 | -218.1252 | -215.3 | -223.0276 | -215.7 | -223.4921 | 318.9958 | 319.5142
2023-05-04 15:30 | 11 | 13.6015 | 115.1061 | 115.9623 | 16.5852 | 23.0931 | 12 | 15 | -111.6802 | 114.6677 | -111.6802 | 114.6677 | 47.3329 | 79.702 | 181.2 | 183.9692 | 181.5 | 184.2647 | -223.6 | -233.1939 | -212.4 | -220.1767 | -216.2 | -223.8966 | -216.7 | -224.4835 | 339.773 | 340.1791
2023-05-04 16:00 | 7 | 9.2195 | 131.0677 | 131.999 | 8.3402 | 16.7768 | 6 | 8.4853 | -101.6849 | 104.077 | -101.6849 | 104.077 | 38.0082 | 73.8466 | 182.1 | 184.3634 | 182.1 | 184.5546 | -224.4 | -233.4031 | -209.9 | -217.0116 | -214.4 | -221.5928 | -215.6 | -222.9056 | 371.5455 | 371.9876
2023-05-04 16:30 | 17 | 19.2354 | 139.5164 | 141.201 | 10.6514 | 19.8534 | 15 | 17.4929 | -112.8485 | 115.4047 | -112.8485 | 115.4047 | 44.4057 | 87.3938 | 183.9 | 186.8374 | 183.3 | 186.4084 | -225.9 | -236.2029 | -211.6 | -220.0516 | -215.8 | -224.4197 | -216 | -224.6128 | 410.4756 | 410.5004
2023-05-04 17:00 | -17 | -18.3848 | 115.6254 | 118.112 | 42.9986 | 45.015 | -17 | -18.3848 | -167.851 | 168.8912 | -167.851 | 168.8912 | 27.2253 | 74.6527 | 183.9 | 186.2828 | 183.3 | 185.8863 | -226.1 | -235.4092 | -209.8 | -217.4093 | -214.3 | -221.9579 | -214.6 | -222.3258 | 412.2021 | 412.2133
2023-05-04 17:30 | -17 | -17.4642 | 122.907 | 125.8854 | 44.59 | 46.4979 | -17 | -17.72 | -179.08 | 179.6185 | -179.08 | 179.6185 | 4.5337 | 70.9358 | 183.6 | 185.5313 | 183.6 | 185.6629 | -224.6 | -236.0115 | -209 | -216.0143 | -213.6 | -220.3447 | -213.7 | -220.4662 | 442.6043 | 442.8207
2023-05-04 18:00 | -3 | -9.4868 | 139.7083 | 143.3493 | 33.6163 | 36.0936 | -3 | -9.4868 | -172.2491 | 172.6547 | -172.2491 | 172.6547 | -18.1307 | 122.1426 | 181.2 | 184.6833 | 180.3 | 184.2198 | -222.1 | -233.3866 | -207.2 | -215.1917 | -211.9 | -220.0142 | -212.2 | -220.1693 | 446.4396 | 446.4416
2023-05-04 18:30 | -7 | -7.6158 | 135.875 | 138.4753 | 37.5049 | 38.3339 | -7 | -7.6158 | -170.0348 | 170.073 | -170.0348 | 170.073 | -12.7617 | 122.4133 | 182.1 | 185.6244 | 181.8 | 185.7494 | -223.2 | -234.587 | -209.2 | -217.1448 | -213.7 | -221.6684 | -213.9 | -221.9144 | 439.1019 | 439.103
2023-05-04 19:00 | 1 | 2.2361 | 144.0244 | 145.5142 | 27.7921 | 28.0492 | 1 | 2.2361 | -150.9438 | 150.9505 | -150.9438 | 150.9505 | -8.8266 | 123.6481 | 182.1 | 185.7417 | 181.5 | 185.0944 | -223.6 | -235.1218 | -209.5 | -217.5413 | -214.4 | -222.4496 | -215 | -223.0546 | 418.4577 | 418.7069
2023-05-04 19:30 | -12 | -12.1655 | 128.0923 | 129.5279 | 41.0263 | 41.1298 | -11 | -11.1803 | -168.0004 | 168.0078 | -168.0004 | 168.0078 | 4.8446 | 132.261 | 181.8 | 184.1619 | 181.2 | 183.6179 | -223.3 | -231.9357 | -208.7 | -216.1866 | -212.4 | -219.6583 | -213.1 | -220.3862 | 416.1582 | 416.7726
2023-05-04 20:00 | -23 | -23.0217 | 115.1144 | 117.0859 | 53.5846 | 53.8263 | -24 | -24.0208 | -182.0102 | 182.0361 | -182.0102 | 182.0361 | 17.3276 | 139.5682 | 182.4 | 185.0492 | 182.7 | 185.3956 | -223.3 | -232.6801 | -208.8 | -216.5726 | -212.4 | -220.2294 | -213.5 | -221.486 | 436.2802 | 436.8043
2023-05-04 20:30 | -16 | -16.2788 | 115.1155 | 116.8401 | 49.2896 | 49.7963 | -15 | -15.1327 | -170.6103 | 170.7904 | -170.6103 | 170.7904 | 27.7581 | 140.6424 | 181.8 | 184.7708 | 180.3 | 183.5711 | -223.3 | -233.4826 | -208.3 | -216.8524 | -212.7 | -221.2467 | -212.1 | -220.8363 | 412.3836 | 412.7583
2023-05-04 21:00 | -14 | -15.6525 | 118.6044 | 120.4211 | 40.0136 | 41.7059 | -13 | -14.3178 | -150.7082 | 151.5134 | -150.7082 | 151.5134 | 33.6899 | 159.3157 | 180.6 | 184.2713 | 180.9 | 184.8071 | -221.7 | -232.822 | -207.3 | -216.373 | -212.3 | -221.6412 | -212 | -221.337 | 379.668 | 380.2977
2023-05-04 21:30 | 6 | 6 | 130.4982 | 131.0061 | 20.6736 | 22.1549 | 6 | 6 | -118.2148 | 118.9611 | -118.2148 | 118.9611 | 48.7884 | 95.6326 | 180.9 | 184.2738 | 180.9 | 184.3311 | -222.5 | -233.2515 | -207.4 | -215.5616 | -211.8 | -219.9448 | -211.7 | -219.8755 | 350.2235 | 350.4051
2023-05-04 22:00 | 0 | 0 | 116.7906 | 117.0773 | 26.3715 | 27.7012 | 0 | 0 | -116.5648 | 117.4919 | -116.5648 | 117.4919 | 72.207 | 110.6943 | 180.3 | 183.2413 | 180.3 | 183.3493 | -221.7 | -231.6029 | -208.1 | -215.0677 | -211.8 | -218.6747 | -212.9 | -219.9146 | 325.3957 | 327.0564
2023-05-04 22:30 | 0 | 0 | 112.8515 | 113.034 | 25.9056 | 27.173 | 0 | 0 | -111.9055 | 113.1428 | -111.9055 | 113.1428 | 91.957 | 133.4504 | 180 | 182.9461 | 179.7 | 182.9255 | -221.9 | -231.9103 | -206.7 | -214.1516 | -210.7 | -218.1438 | -210.4 | -217.9321 | 307.7262 | 308.5641
2023-05-04 23:00 | 14 | 14.3178 | 123.1596 | 123.2837 | 8.9433 | 15.5561 | 14 | 14.3178 | -81.8062 | 85.6465 | -81.8062 | 85.6465 | 105.5632 | 138.3052 | 180.3 | 183.9223 | 181.2 | 184.6833 | -222.3 | -233.6077 | -207 | -215.4093 | -211.6 | -220.0791 | -211.6 | -220.2448 | 285.8544 | 285.8659
2023-05-04 23:30 | -11 | -11.4018 | 92.6671 | 92.7237 | 35.3118 | 35.7545 | -12 | -12.3693 | -123.0962 | 123.7422 | -123.0962 | 123.7422 | 103.3378 | 134.0997 | 179.1 | 182.4496 | 179.1 | 182.7441 | -221.5 | -232.2075 | -205.6 | -213.4622 | -209.9 | -217.846 | -209.9 | -217.9265 | 298.3495 | 298.3495
2023-05-05 | -12 | -13 | 87.8461 | 88.1023 | 34.2373 | 34.5362 | -11 | -11.4018 | -113.0282 | 113.847 | -113.0282 | 113.847 | 108.7645 | 135.9219 | 179.4 | 182.6872 | 180 | 183.2202 | -221.7 | -232.1004 | -204.8 | -212.1347 | -209.2 | -216.6433 | -209.8 | -217.4841 | 266.8439 | 269.3562
2023-05-05 00:30 | -5 | -5.831 | 92.3112 | 92.5492 | 25.5805 | 26.3819 | -5 | -5.831 | -96.4607 | 97.9716 | -96.4607 | 97.9716 | 105.6834 | 132.5766 | 172.2 | 175.622 | 172.5 | 176.0348 | -212.2 | -222.0201 | -195.8 | -202.6904 | -200 | -206.929 | -200.7 | -207.8636 | 258.9698 | 263.8818
2023-05-05 01:00 | -19 | -19.2354 | 71.4727 | 71.5011 | 40.6789 | 42.6448 | -21 | -21 | -115.0169 | 118.3031 | -115.0169 | 118.3031 | 116.5014 | 133.1444 | 167.7 | 171.0329 | 167.7 | 171.0921 | -206.6 | -216.0797 | -192.2 | -198.7746 | -196.9 | -203.6252 | -196.6 | -203.3863 | 269.9147 | 270.7592
2023-05-05 01:30 | -31 | -31.257 | 59.1726 | 59.2289 | 48.627 | 50.7648 | -29 | -29.1548 | -124.0895 | 127.657 | -124.0895 | 127.657 | 117.9501 | 131.798 | 155.4 | 158.7417 | 156.3 | 159.7457 | -192.1 | -200.068 | -177.9 | -183.5031 | -181.7 | -187.3834 | -180.7 | -186.4139 | 289.0538 | 290.4711
2023-05-05 02:00 | -24 | -24.7386 | 66.0859 | 66.0909 | 40.1221 | 43.833 | -24 | -24.7386 | -107.6172 | 112.6161 | -107.6172 | 112.6161 | 101.7963 | 116.4633 | 136.8 | 140.8659 | 137.4 | 141.3073 | -170.2 | -177.28 | -155.9 | -160.4881 | -159.2 | -163.7892 | -159.5 | -164.2943 | 299.2729 | 301.1542
2023-05-05 02:30 | -27 | -32.45 | 60.0866 | 60.6708 | 43.5388 | 50.7002 | -27 | -32.45 | -109.0563 | 118.7337 | -109.0563 | 118.7337 | 104.5747 | 118.6903 | 135.9 | 139.3024 | 136.2 | 139.5951 | -169.3 | -175.6495 | -154.6 | -158.5789 | -159.1 | -163.1442 | -158.8 | -162.9632 | 292.5659 | 301.726
2023-05-05 03:00 | -39 | -42.5441 | 47.7355 | 48.2959 | 56.9231 | 61.7356 | -39 | -42.5441 | -127.7088 | 134.4329 | -127.7088 | 134.4329 | 94.3174 | 111.2771 | 135.9 | 138.9806 | 136.8 | 139.9236 | -168.6 | -174.4506 | -155.1 | -159.6161 | -158.1 | -162.673 | -157.9 | -162.5734 | 268.5324 | 279.4701
2023-05-05 03:30 | -53 | -55.9732 | 33.0007 | 34.1293 | 70.4791 | 74.7967 | -53 | -56.3028 | -145.4019 | 151.5552 | -145.4019 | 151.5552 | 106.3876 | 115.662 | 137.7 | 140.6795 | 137.7 | 140.8036 | -171.4 | -177.1581 | -155.9 | -160.0476 | -160.2 | -164.5305 | -159.2 | -163.5799 | 281.4237 | 283.8774
2023-05-05 04:00 | -60 | -63.2456 | 31.8995 | 33.6141 | 73.5752 | 77.9562 | -62 | -65.146 | -149.9045 | 156.0102 | -149.9045 | 156.0102 | 103.5271 | 112.3116 | 138 | 140.7329 | 137.7 | 140.8036 | -171 | -176.5452 | -156.4 | -160.4005 | -160.3 | -164.403 | -160.6 | -164.8295 | 287.1701 | 289.6817
2023-05-05 04:30 | -78 | -81.6088 | 12.1125 | 17.7455 | 95.9019 | 98.9486 | -77 | -80.3617 | -184.7662 | 189.3978 | -184.7662 | 189.3978 | 104.6731 | 111.6823 | 137.7 | 140.3221 | 137.7 | 140.498 | -171.3 | -176.3737 | -157.2 | -161.071 | -161.1 | -164.9435 | -160.4 | -164.4783 | 293.3735 | 294.8543
2023-05-05 05:00 | -74 | -77.7946 | 20.2447 | 26.2736 | 91.3673 | 95.2734 | -74 | -77.7946 | -183.7832 | 189.3888 | -183.7832 | 189.3888 | 94.1004 | 107.1023 | 138.3 | 141.4531 | 138.3 | 141.5803 | -171.6 | -177.6069 | -157.4 | -161.9927 | -160.2 | -164.8317 | -160.2 | -164.9978 | 306.5885 | 306.9092
2023-05-05 05:30 | -84 | -87.0919 | 14.331 | 24.3361 | 104.0435 | 106.7153 | -83 | -86.4002 | -209.0932 | 213.7734 | -209.0932 | 213.7734 | 81.8886 | 92.1969 | 130.8 | 133.3786 | 130.8 | 133.6186 | -164 | -168.6431 | -147.7 | -151.1902 | -150.6 | -153.983 | -151.7 | -155.1423 | 346.4967 | 347.1164
2023-05-05 06:00 | -107 | -109.8818 | 6.1169 | 24.9925 | 121.9551 | 124.0831 | -107 | -109.6586 | -237.0238 | 240.109 | -237.0238 | 240.109 | 64.9267 | 77.0564 | 130.2 | 132.5036 | 131.1 | 133.2787 | -162.4 | -166.4293 | -148.2 | -151.088 | -151.3 | -154.2068 | -151 | -154.0495 | 372.4555 | 372.622
2023-05-05 06:30 | -120 | -121.6553 | 1.3017 | 28.8132 | 142.5695 | 143.2509 | -120 | -121.6553 | -274.5081 | 275.3905 | -274.5081 | 275.3905 | 43.179 | 70.8582 | 133.2 | 134.94 | 132.3 | 134.1003 | -165.6 | -168.9149 | -150 | -152.5726 | -153.7 | -156.3934 | -152.7 | -155.3003 | 422.233 | 422.2527
2023-05-05 07:00 | -115 | -117.0854 | 10.8683 | 35.0895 | 141.6145 | 142.4227 | -115 | -117.0854 | -278.6311 | 279.4961 | -278.6311 | 279.4961 | 21.098 | 67.8669 | 139.2 | 141.9685 | 138.6 | 141.3802 | -173.2 | -178.4579 | -158.1 | -161.8847 | -161 | -164.7181 | -161.1 | -164.837 | 464.9417 | 465.1665
2023-05-05 07:30 | -145 | -147.8716 | -4.7631 | 41.3777 | 161.3782 | 162.2824 | -145 | -147.8716 | -319.3562 | 320.3638 | -319.3562 | 320.3638 | -9.9845 | 64.3616 | 138.9 | 141.2213 | 138.3 | 140.7413 | -171.6 | -175.9539 | -158.3 | -161.2304 | -161.7 | -164.6825 | -160.9 | -163.7467 | 502.208 | 503.4559
2023-05-05 08:00 | -148 | -153.5741 | -15.5171 | 53.0787 | 163.1213 | 165.5552 | -147 | -152.345 | -319.3953 | 322.0089 | -319.3953 | 322.0089 | -19.6403 | 72.68 | 138 | 140.5025 | 137.4 | 139.9133 | -171.5 | -176.5442 | -158.6 | -161.8357 | -161.6 | -164.8555 | -161.7 | -164.8761 | 486.6385 | 488.5223
2023-05-05 08:30 | -149 | -155.0806 | -32.4381 | 58.8032 | 161.4222 | 164.9048 | -149 | -155.3609 | -309.7901 | 313.5228 | -309.7901 | 313.5228 | -19.2417 | 73.0152 | 137.1 | 139.8505 | 137.1 | 139.7916 | -170.3 | -175.6203 | -158.2 | -161.7568 | -161 | -164.6132 | -161.8 | -165.4373 | 443.7173 | 445.6229
2023-05-05 09:00 | -149 | -156.237 | -40.8376 | 62.224 | 155.6565 | 159.9999 | -149 | -156.237 | -290.2418 | 295.205 | -290.2418 | 295.205 | -13.0921 | 75.0262 | 137.4 | 140.3859 | 137.4 | 140.637 | -170.6 | -176.3739 | -159.8 | -163.7392 | -163.2 | -167.2976 | -163.1 | -167.1561 | 427.0258 | 428.7486
2023-05-05 09:30 | -151 | -159.3801 | -51.7084 | 68.0216 | 151.3691 | 156.8371 | -150 | -158.433 | -293.0983 | 298.8514 | -293.0983 | 298.8514 | 15.3964 | 73.3102 | 137.4 | 140.5102 | 137.7 | 140.8665 | -171.1 | -176.4694 | -160.2 | -163.8728 | -163.9 | -167.6373 | -163.4 | -167.1064 | 399.5397 | 400.4743
2023-05-05 10:00 | -151 | -161.4001 | -65.0027 | 79.3062 | 143.9188 | 151.3527 | -151 | -161.0497 | -281.2763 | 288.4407 | -281.2763 | 288.4407 | 27.5336 | 76.3476 | 137.4 | 140.9646 | 136.2 | 140.0007 | -170.3 | -176.6346 | -160.9 | -165.3264 | -164.4 | -168.9165 | -164.4 | -168.8192 | 359.0537 | 359.9199
2023-05-05 10:30 | -151 | -162.1172 | -76.8486 | 89.8391 | 146.6353 | 154.1923 | -152 | -163.0491 | -274.7515 | 282.731 | -274.7515 | 282.731 | 22.956 | 69.4039 | 136.5 | 139.8225 | 138 | 141.3519 | -170.1 | -176.0875 | -159 | -164.1264 | -161.7 | -166.7435 | -162.3 | -167.4231 | 330.9886 | 331.7877
2023-05-05 11:00 | -164 | -174.29 | -87.6246 | 98.9579 | 153.7227 | 160.4836 | -164 | -173.954 | -278.623 | 286.0768 | -278.623 | 286.0768 | 33.9815 | 69.7717 | 137.1 | 140.4083 | 137.4 | 140.7662 | -171 | -176.9242 | -160.1 | -164.9008 | -163.6 | -168.5625 | -164 | -168.9748 | 315.2546 | 315.9525
2023-05-05 11:30 | -158 | -169.0089 | -83.5073 | 95.5728 | 146.3103 | 154.163 | -157 | -167.3708 | -276.3852 | 284.4831 | -276.3852 | 284.4831 | 31.5792 | 70.5856 | 137.1 | 140.6053 | 135.9 | 139.4355 | -170.4 | -176.7099 | -160.8 | -165.8005 | -164.2 | -169.4123 | -164.2 | -169.5112 | 286.3987 | 287.2419
2023-05-05 12:00 | -141 | -148.627 | -85.6586 | 92.7181 | 139.136 | 144.3869 | -142 | -149.2649 | -254.694 | 259.7883 | -254.694 | 259.7883 | 36.6569 | 76.7248 | 135.9 | 138.5562 | 133.8 | 136.617 | -165.6 | -170.4331 | -155 | -158.9911 | -157.6 | -161.5708 | -157.9 | -161.9519 | 300.4874 | 302.8058
2023-05-05 12:30 | -164 | -173.954 | -100.9777 | 108.7075 | 151.1187 | 157.9074 | -164 | -173.6232 | -266.9338 | 275.0039 | -266.9338 | 275.0039 | 33.5422 | 67.7405 | 118.2 | 121.1781 | 119.1 | 122.2562 | -147.7 | -152.0477 | -138.7 | -142.2092 | -141.6 | -145.2372 | -141.5 | -145.162 | 313.1208 | 314.7277
2023-05-05 13:00 | -163 | -172.3514 | -68.045 | 80.0947 | 158.7558 | 164.1925 | -164 | -172.6615 | -287.2283 | 293.7807 | -287.2283 | 293.7807 | 46.6703 | 72.5256 | 117 | 120.1428 | 118.2 | 121.1781 | -146.8 | -150.7539 | -137.1 | -140.2801 | -140.3 | -143.5557 | -139.9 | -143.1014 | 338.9163 | 339.9266
2023-05-05 13:30 | -175 | -183.7417 | -89.1877 | 98.7705 | 155.5412 | 161.4378 | -172 | -180.5796 | -282.8912 | 289.9598 | -282.8912 | 289.9598 | 16.3171 | 56.9587 | 117 | 119.8109 | 117.3 | 119.9764 | -147.5 | -151.3008 | -137 | -140.0565 | -139.4 | -142.5706 | -139.5 | -142.6893 | 372.5203 | 373.8163
2023-05-05 14:00 | -160 | -169.1892 | -64.2749 | 76.5084 | 153.6207 | 159.2622 | -158 | -166.9731 | -281.1197 | 287.596 | -281.1197 | 287.596 | 23.2689 | 66.1698 | 119.4 | 122.4147 | 122.1 | 125.1805 | -151 | -155.2553 | -140.1 | -143.3695 | -143.5 | -146.8526 | -143.1 | -146.4618 | 370.7378 | 372.0864
2023-05-05 14:30 | -143 | -150.2165 | -53.1203 | 67.1426 | 157.7728 | 162.8483 | -142 | -149.2649 | -287.9802 | 294.4023 | -287.9802 | 294.4023 | 34.8867 | 76.4906 | 135.9 | 138.6743 | 135.9 | 138.9181 | -169.4 | -174.6014 | -157.7 | -161.9141 | -161.6 | -166.0997 | -160.6 | -164.92 | 363.6804 | 365.2422
2023-05-05 15:00 | -137 | -144.2012 | -44.6296 | 59.5456 | 151.8895 | 157.1529 | -136 | -142.9406 | -287.3875 | 293.6741 | -287.3875 | 293.6741 | 24.2028 | 72.6366 | 138 | 140.8518 | 138.9 | 141.6156 | -172.1 | -177.3906 | -158.5 | -162.8657 | -161.4 | -165.7901 | -161.7 | -166.0518 | 379.9281 | 381.6062
2023-05-05 15:30 | -115 | -121.1156 | -9.2476 | 36.2311 | 133.8859 | 137.7669 | -114 | -119.8541 | -264.8883 | 268.7889 | -264.8883 | 268.7889 | 19.3618 | 81.3251 | 137.4 | 140.4477 | 137.1 | 140.0923 | -169.9 | -175.3555 | -157.4 | -161.9691 | -160.7 | -165.3177 | -160.7 | -165.1779 | 370.2309 | 370.2994
2023-05-05 16:00 | -113 | -117.72 | 3.7959 | 37.0595 | 137.7985 | 140.4189 | -114 | -118.6802 | -276.5434 | 279.2191 | -276.5434 | 279.2191 | 22.4591 | 70.3173 | 138.6 | 141.1483 | 139.5 | 142.2041 | -173.4 | -178.6521 | -158.8 | -163.1447 | -162 | -166.3516 | -162 | -166.3743 | 427.5134 | 429.0965
2023-05-05 16:30 | -111 | -113.7805 | 13.5949 | 33.9169 | 135.6868 | 136.9787 | -111 | -113.3578 | -272.3277 | 273.4061 | -272.3277 | 273.4061 | 15.1117 | 69.8726 | 141.9 | 143.9153 | 140.4 | 142.1915 | -174.6 | -178.4566 | -157.9 | -160.9526 | -160.8 | -163.9727 | -160.8 | -163.9727 | 492.1918 | 493.9768
2023-05-05 17:00 | -100 | -102.8397 | 31.7713 | 44.6921 | 126.3552 | 127.4337 | -99 | -101.6366 | -256.4793 | 257.0824 | -256.4793 | 257.0824 | -2.469 | 71.9899 | 140.1 | 142.2433 | 139.5 | 141.7579 | -173.3 | -177.5366 | -156.5 | -159.7381 | -159.6 | -162.8159 | -159.1 | -162.4458 | 531.7266 | 532.9918
2023-05-05 17:30 | -117 | -119.2393 | 22.0876 | 41.5963 | 142.9573 | 143.7406 | -116 | -118.2582 | -291.8778 | 292.276 | -291.8778 | 292.276 | -16.0062 | 72.7968 | 140.1 | 141.9916 | 141 | 142.6906 | -173.4 | -177.1999 | -157 | -160.3896 | -160.3 | -163.6615 | -160.1 | -163.3853 | 537.4409 | 537.5074
2023-05-05 18:00 | -105 | -107.9352 | 34.4053 | 52.6641 | 135.321 | 136.2733 | -106 | -108.9082 | -303.6665 | 304.4075 | -303.6665 | 304.4075 | -24.1011 | 80.725 | 139.5 | 141.8115 | 138.6 | 141.0361 | -171 | -175.7306 | -155.3 | -159.7869 | -158.5 | -163.0853 | -158.6 | -163.1355 | 554.8746 | 554.9387
2023-05-05 18:30 | -88 | -90.956 | 52.8016 | 63.3857 | 112.782 | 114.0808 | -88 | -90.956 | -263.5918 | 264.2963 | -263.5918 | 264.2963 | -23.1654 | 84.4937 | 138.6 | 141.263 | 139.2 | 142.0277 | -173.4 | -178.5324 | -157.4 | -162.4277 | -160.4 | -165.4831 | -160.6 | -165.6524 | 542.9253 | 542.9862
2023-05-05 19:00 | -75 | -76.9025 | 63.0719 | 69.1728 | 100.1647 | 100.9143 | -74 | -75.71 | -250.4633 | 250.9334 | -250.4633 | 250.9334 | -21.3999 | 66.3023 | 139.5 | 141.1168 | 139.2 | 141.0549 | -173.2 | -177.2343 | -158.4 | -162.2756 | -161.1 | -165.0733 | -161 | -164.8674 | 512.2243 | 512.8093
2023-05-05 19:30 | -58 | -59.9083 | 68.28 | 73.1304 | 92.2267 | 93.0598 | -58 | -59.9083 | -238.0251 | 238.5302 | -238.0251 | 238.5302 | -17.4822 | 62.4112 | 138.6 | 140.6626 | 139.2 | 141.2538 | -172.1 | -176.5927 | -156.5 | -160.6322 | -159.8 | -163.9602 | -159.8 | -163.9602 | 495.5806 | 495.9549
2023-05-05 20:00 | -63 | -65 | 72.1004 | 77.7099 | 85.7487 | 87.6477 | -62 | -64.0312 | -226.3522 | 227.8274 | -226.3522 | 227.8274 | -3.9912 | 65.3168 | 139.2 | 141.3051 | 139.2 | 141.7944 | -172.2 | -176.8757 | -157.6 | -161.685 | -160.8 | -164.9045 | -161.1 | -165.3392 | 489.574 | 490.3588
2023-05-05 20:30 | -46 | -48.7032 | 82.432 | 87.4899 | 72.7624 | 76.0917 | -46 | -48.7032 | -201.891 | 204.9536 | -201.891 | 204.9536 | 1.9462 | 64.3062 | 138.6 | 141.2054 | 137.7 | 140.3801 | -171.9 | -177.0759 | -156.4 | -161.1409 | -159.6 | -164.3197 | -159.6 | -164.3197 | 462.623 | 462.7781
2023-05-05 21:00 | -52 | -56.0803 | 72.4767 | 78.8181 | 80.9046 | 84.3374 | -52 | -56.0803 | -211.6129 | 215.1224 | -211.6129 | 215.1224 | 8.229 | 70.8346 | 138.9 | 142.1664 | 138.9 | 142.2307 | -173 | -179.3496 | -158.7 | -164.2922 | -162.2 | -167.803 | -161.5 | -166.9477 | 442.9873 | 443.0739
2023-05-05 21:30 | -37 | -41.1461 | 83.8882 | 87.1429 | 63.3538 | 66.8192 | -37 | -41.1461 | -184.9991 | 188.4186 | -184.9991 | 188.4186 | 19.643 | 70.6354 | 138.3 | 141.206 | 138.6 | 141.3802 | -173 | -178.2398 | -157.4 | -162.4031 | -160.8 | -165.8463 | -160.9 | -165.9433 | 416.2516 | 416.2678
2023-05-05 22:00 | -29 | -34.6699 | 87.8617 | 90.6468 | 54.9229 | 59.7799 | -30 | -35.5106 | -164.8853 | 169.9118 | -164.8853 | 169.9118 | 33.116 | 78.8832 | 138 | 141.2873 | 139.2 | 142.3332 | -172 | -177.7892 | -157.5 | -162.7995 | -161 | -166.3629 | -161.5 | -166.9477 | 396.7747 | 396.7805
2023-05-05 22:30 | -32 | -37.2156 | 78.005 | 80.3849 | 56.6259 | 61.6286 | -31 | -36.3593 | -169.1987 | 174.3982 | -169.1987 | 174.3982 | 47.4508 | 80.2092 | 138.3 | 141.3283 | 137.7 | 140.8036 | -172.2 | -178.2899 | -156.9 | -162.4242 | -160.2 | -165.8447 | -160.4 | -166.0896 | 380.1399 | 380.2589
2023-05-05 23:00 | -12 | -19.2094 | 91.8026 | 93.0568 | 36.4381 | 44.2102 | -12 | -19.2094 | -135.561 | 142.5212 | -135.561 | 142.5212 | 60.9622 | 78.8593 | 138.9 | 141.7937 | 139.8 | 142.858 | -172.4 | -178.2015 | -157.6 | -162.9979 | -161 | -166.5608 | -161.1 | -166.5608 | 361.5762 | 361.7099
2023-05-05 23:30 | -9 | -17.4929 | 89.876 | 91.0118 | 31.5969 | 40.8876 | -9 | -17.4929 | -135.3206 | 142.1701 | -135.3206 | 142.1701 | 59.8774 | 77.7499 | 139.2 | 142.0876 | 138.6 | 141.8096 | -171.9 | -177.5415 | -156.7 | -161.9245 | -159.9 | -165.126 | -160.2 | -165.3912 | 358.5277 | 358.7336
2023-05-06 | 0 | 17 | 94.3966 | 95.0349 | 24.9762 | 36.5996 | 0 | 16 | -114.7835 | 124.0116 | -114.7835 | 124.0116 | 62.1937 | 79.3736 | 138.9 | 142.1028 | 138.3 | 141.6448 | -171.3 | -177.3429 | -157.9 | -163.5717 | -161 | -166.6433 | -160.6 | -166.2828 | 322.6198 | 322.9606
2023-05-06 00:30 | 3 | 7.6158 | 97.1034 | 97.1036 | 15.9709 | 24.8462 | 3 | 8.544 | -94.5882 | 101.4325 | -94.5882 | 101.4325 | 68.4775 | 95.0091 | 138.6 | 141.9377 | 138.6 | 142.0027 | -172.2 | -178.7112 | -157.5 | -162.6737 | -160.7 | -165.9971 | -160.6 | -165.9506 | 298.1407 | 301.8809
2023-05-06 01:00 | -4 | -9.8489 | 80.006 | 80.0081 | 27.5612 | 34.1213 | -3 | -9.4868 | -101.2624 | 108.2524 | -101.2624 | 108.2524 | 80.6037 | 96.9656 | 138 | 141.3519 | 138.6 | 142.1345 | -172.1 | -178.3498 | -157.6 | -162.6958 | -160.9 | -166.0169 | -161 | -166.0647 | 292.8771 | 293.467
2023-05-06 01:30 | -6 | -11.6619 | 79.4798 | 79.4847 | 24.7178 | 32.7773 | -6 | -10.8167 | -95.5992 | 103.9901 | -95.5992 | 103.9901 | 86.2711 | 109.7866 | 138.9 | 142.5609 | 139.2 | 142.9209 | -172.2 | -178.8456 | -157.5 | -162.7743 | -161.7 | -166.8935 | -161.3 | -166.8306 | 271.256 | 277.3957
2023-05-06 02:00 | -9 | -14.2127 | 74.0224 | 74.0232 | 26.3743 | 35.0524 | -9 | -14.2127 | -96.7563 | 106.8262 | -96.7563 | 106.8262 | 95.8755 | 113.3498 | 137.7 | 142.1031 | 138.3 | 143.2939 | -170.7 | -179.1587 | -156.9 | -163.8746 | -160 | -167.1025 | -160.1 | -167.285 | 276.2654 | 276.7748
2023-05-06 02:30 | -12 | -20.8087 | 68.7417 | 68.9941 | 30.4641 | 41.863 | -12 | -20 | -103.3123 | 116.573 | -103.3123 | 116.573 | 96.1419 | 114.4907 | 138.6 | 144.396 | 137.7 | 143.7889 | -170.7 | -181.6792 | -156.4 | -165.6566 | -160 | -169.3999 | -159.7 | -169.3666 | 257.0766 | 257.226
2023-05-06 03:00 | -32 | -37.7359 | 49.9697 | 50.5614 | 50.4415 | 57.6903 | -32 | -38.2753 | -130.6309 | 140.8466 | -130.6309 | 140.8466 | 99.2585 | 115.9247 | 138 | 143.9628 | 137.7 | 144.0506 | -170.5 | -181.1173 | -157.9 | -166.6852 | -160.9 | -169.7528 | -161.4 | -170.3852 | 252.8599 | 253.2816
2023-05-06 03:30 | -31 | -38.0132 | 43.8716 | 44.5262 | 52.8913 | 60.36 | -31 | -38.0132 | -136.047 | 146.2673 | -136.047 | 146.2673 | 101.937 | 124.5509 | 137.7 | 143.6173 | 137.7 | 143.8756 | -170 | -180.9188 | -156.3 | -165.5252 | -159.5 | -168.8473 | -159.4 | -168.8846 | 243.1146 | 248.2164
2023-05-06 04:00 | -43 | -49.7393 | 37.9596 | 39.346 | 59.0571 | 67.0858 | -41 | -47.5079 | -144.3101 | 156.0381 | -144.3101 | 156.0381 | 97.1235 | 113.4022 | 138 | 143.9903 | 138 | 144.0762 | -171.4 | -182.0925 | -157.3 | -166.4085 | -160.4 | -169.5676 | -160.6 | -169.8868 | 240.1461 | 240.7019
2023-05-06 04:30 | -24 | -31.8904 | 52.8454 | 53.4034 | 44.7043 | 53.336 | -24 | -31.8904 | -121.8663 | 134.253 | -121.8663 | 134.253 | 94.0312 | 116.0944 | 132.3 | 138.1857 | 132.3 | 138.2727 | -162.5 | -172.5617 | -148.6 | -157.1732 | -151.8 | -160.6163 | -151.2 | -159.892 | 251.8345 | 258.5711
2023-05-06 05:00 | -34 | -38.0132 | 49.6915 | 49.9276 | 50.8862 | 56.47 | -33 | -37.1214 | -133.1911 | 141.4133 | -133.1911 | 141.4133 | 104.4879 | 118.6213 | 131.4 | 136.7289 | 132.3 | 138.0994 | -164.2 | -173.4244 | -149.2 | -156.978 | -152.5 | -160.3634 | -152.5 | -160.55 | 280.9014 | 281.6681
2023-05-06 05:30 | -31 | -34.0147 | 55.203 | 55.3135 | 47.7314 | 52.8864 | -32 | -34.9285 | -131.8577 | 139.0544 | -131.8577 | 139.0544 | 105.3542 | 116.9489 | 131.4 | 136.896 | 132 | 137.3056 | -162.9 | -171.775 | -147.5 | -155.0827 | -150.9 | -158.5332 | -151.9 | -159.9175 | 305.3612 | 305.9884
2023-05-06 06:00 | -25 | -29.6816 | 64.0095 | 64.1875 | 42.5535 | 47.9509 | -25 | -28.178 | -125.904 | 133.1863 | -125.904 | 133.1863 | 96.7619 | 111.6242 | 131.7 | 137.1003 | 132.3 | 137.844 | -164.4 | -173.6438 | -148 | -155.4969 | -151.9 | -159.8863 | -152.9 | -160.8988 | 301.7393 | 302.3226
2023-05-06 06:30 | -40 | -42.72 | 55.1908 | 55.8331 | 59.1113 | 62.4376 | -40 | -42.3792 | -156.771 | 161.5683 | -156.771 | 161.5683 | 88.0381 | 102.5166 | 132.3 | 136.877 | 132.6 | 137.4789 | -163.8 | -171.7955 | -148.7 | -155.3021 | -151.8 | -158.4724 | -152.4 | -159.0758 | 331.5417 | 331.7073
2023-05-06 07:00 | -39 | -42.1545 | 51.8459 | 53.0789 | 65.9822 | 69.4421 | -41 | -44.0114 | -170.0643 | 174.7792 | -170.0643 | 174.7792 | 75.7538 | 95.0846 | 132.3 | 136.6489 | 131.4 | 136.6463 | -163.4 | -171.5595 | -149 | -156.0278 | -152.1 | -159.2257 | -151.9 | -159.094 | 350.6608 | 350.74
2023-05-06 07:30 | -41 | -43.6578 | 55.0951 | 56.0974 | 66.0189 | 68.8937 | -42 | -44.2719 | -177.9849 | 181.4787 | -177.9849 | 181.4787 | 57.5395 | 79.13 | 131.7 | 134.8122 | 132.6 | 135.7556 | -164.4 | -170.0577 | -149.9 | -154.617 | -152.9 | -157.6239 | -152.7 | -157.4299 | 378.9001 | 378.9948
2023-05-06 08:00 | -35 | -36.4006 | 64.4838 | 65.0638 | 56.011 | 58.896 | -35 | -36.4006 | -167.1729 | 170.0742 | -167.1729 | 170.0742 | 35.039 | 62.3098 | 131.1 | 134.0359 | 132.3 | 135.0873 | -164.2 | -169.2172 | -149.7 | -153.7083 | -152.5 | -156.6916 | -152.7 | -156.8856 | 400.9456 | 401.7668
2023-05-06 08:30 | -43 | -44.643 | 62.4803 | 63.479 | 64.3391 | 66.277 | -43 | -44.3847 | -182.5468 | 184.4573 | -182.5468 | 184.4573 | 14.947 | 52.4171 | 130.5 | 132.6346 | 130.8 | 132.9298 | -163.1 | -167.1883 | -150.2 | -153.0311 | -153.6 | -156.638 | -153.5 | -156.5793 | 408.132 | 409.1295
2023-05-06 09:00 | -41 | -41.3038 | 58.3256 | 58.4135 | 59.8545 | 60.8349 | -40 | -40.3113 | -176.8076 | 177.549 | -176.8076 | 177.549 | -0.74532 | 65.3421 | 130.2 | 132.3394 | 130.8 | 132.8241 | -162.4 | -166.0241 | -150.1 | -152.8948 | -153.3 | -156.1696 | -154.1 | -157.0893 | 403.3745 | 403.6731
2023-05-06 09:30 | -49 | -50.01 | 40.3777 | 41.022 | 71.3049 | 73.0309 | -49 | -49.8197 | -182.5948 | 184.3661 | -182.5948 | 184.3661 | -14.5572 | 68.6523 | 130.5 | 132.6346 | 131.1 | 133.3331 | -161.6 | -165.5396 | -149.9 | -152.9119 | -153.1 | -156.0891 | -153 | -156.0694 | 393.2982 | 393.9841
2023-05-06 10:00 | -63 | -64.1327 | 33.4048 | 35.128 | 80.6361 | 82.5282 | -63 | -64.3273 | -187.2363 | 189.6533 | -187.2363 | 189.6533 | -17.6016 | 71.1669 | 129.3 | 131.7905 | 129 | 131.4962 | -160.7 | -164.7049 | -149.4 | -152.3626 | -152.7 | -155.8548 | -152.8 | -155.8536 | 399.8399 | 400.7956
2023-05-06 10:30 | -82 | -83.9524 | 3.7265 | 12.3467 | 94.9948 | 97.4881 | -80 | -81.5843 | -205.013 | 208.2669 | -205.013 | 208.2669 | -12.2091 | 67.8293 | 132.3 | 134.7351 | 131.4 | 134.206 | -163.8 | -168.1501 | -152.8 | -156.1354 | -156.1 | -159.5294 | -156.2 | -159.6066 | 361.7144 | 362.9216
2023-05-06 11:00 | -85 | -86.6833 | -10.644 | 13.5449 | 97.316 | 99.563 | -85 | -86.6833 | -212.3674 | 215.2906 | -212.3674 | 215.2906 | -5.9263 | 69.5476 | 129.3 | 132.4037 | 129.3 | 132.3394 | -161.4 | -166.2348 | -151.7 | -155.4416 | -155 | -158.8149 | -155.2 | -158.9883 | 347.4009 | 348.2881
2023-05-06 11:30 | -75 | -77.1298 | 17.4485 | 20.778 | 86.7522 | 89.3356 | -74 | -75.9276 | -201.1842 | 204.3123 | -201.1842 | 204.3123 | 6.7774 | 69.3438 | 129.3 | 132.3394 | 129.3 | 132.5341 | -160.7 | -165.8725 | -151 | -154.9807 | -154.9 | -159.1652 | -154 | -158.2204 | 330.4954 | 331.2264
2023-05-06 12:00 | -65 | -67.4463 | 25.9532 | 28.5089 | 81.5764 | 84.6463 | -67 | -69.3758 | -185.0967 | 188.3842 | -185.0967 | 188.3842 | 21.0126 | 68.3477 | 131.1 | 134.1621 | 132.6 | 135.5655 | -163.6 | -168.708 | -151.6 | -155.7239 | -154.8 | -159.0679 | -154.5 | -158.73 | 326.7829 | 327.2516
2023-05-06 12:30 | -85 | -87.5557 | 12.9185 | 21.218 | 100.564 | 103.403 | -84 | -86.3481 | -207.7245 | 211.6748 | -207.7245 | 211.6748 | 10.0123 | 66.3332 | 129.9 | 132.6763 | 131.1 | 134.2261 | -164.2 | -169.561 | -152.1 | -156.4416 | -155.3 | -159.6932 | -155.1 | -159.4987 | 339.4757 | 340.367
2023-05-06 13:00 | -82 | -85.44 | 15.8276 | 26.2793 | 99.3933 | 103.0825 | -82 | -85.44 | -202.3161 | 206.6732 | -202.3161 | 206.6732 | -1.1256 | 68.1086 | 129.3 | 132.8716 | 129.9 | 133.3192 | -161.6 | -167.1974 | -152.4 | -156.7567 | -155.7 | -160.0823 | -155.5 | -159.9578 | 339.9059 | 340.9432
2023-05-06 13:30 | -94 | -96.7729 | -0.035158 | 16.1224 | 106.7471 | 109.619 | -94 | -96.5401 | -225.6087 | 229.0711 | -225.6087 | 229.0711 | -5.7611 | 71.2675 | 128.1 | 131.4979 | 130.2 | 133.4781 | -161.5 | -167.0495 | -150.5 | -154.7458 | -153.9 | -158.2386 | -153.8 | -158.1646 | 346.4739 | 347.412
2023-05-06 14:00 | -84 | -87.0919 | 9.9122 | 20.05 | 101.0416 | 104.3374 | -84 | -86.8332 | -226.6054 | 230.2868 | -226.6054 | 230.2868 | -10.1738 | 73.7878 | 132.3 | 135.3 | 130.2 | 133.6115 | -160.9 | -166.4439 | -149.5 | -153.6802 | -152.9 | -157.173 | -152.9 | -157.2195 | 366.0352 | 367.2155
2023-05-06 14:30 | -86 | -88.7694 | 13.0718 | 22.6175 | 103.3659 | 106.3089 | -86 | -88.7694 | -238.0075 | 241.1299 | -238.0075 | 241.1299 | -8.9402 | 71.8422 | 128.1 | 131.2976 | 129 | 132.2415 | -160.7 | -165.8478 | -149.8 | -153.6767 | -153 | -156.9077 | -153.1 | -157.072 | 379.3385 | 380.4491
2023-05-06 15:00 | -88 | -89.822 | 19.0326 | 27.0616 | 108.6455 | 110.6171 | -89 | -90.802 | -242.8534 | 245.166 | -242.8534 | 245.166 | -13.4119 | 71.9564 | 128.4 | 131.5903 | 130.2 | 133.2827 | -162.4 | -167.5692 | -153.6 | -157.4488 | -157.2 | -161.0275 | -157.1 | -160.9734 | 388.8841 | 390.283
2023-05-06 15:30 | -75 | -76.2955 | 40.7157 | 43.7932 | 95.5874 | 96.8955 | -74 | -75.3127 | -220.0145 | 221.6104 | -220.0145 | 221.6104 | -17.7571 | 70.0944 | 130.8 | 133.3202 | 130.5 | 133.3249 | -162.5 | -166.9296 | -150.2 | -153.5294 | -153.2 | -156.6301 | -153.2 | -156.5268 | 402.4688 | 403.6762
2023-05-06 16:00 | -93 | -94.2019 | 25.673 | 32.8903 | 116.12 | 117.082 | -92 | -93.0591 | -248.087 | 249.2527 | -248.087 | 249.2527 | -6.9337 | 68.6184 | 131.1 | 133.2787 | 133.2 | 135.4526 | -165.5 | -169.3904 | -151 | -154.0495 | -154.9 | -157.9715 | -154.8 | -157.7765 | 460.001 | 461.9579
2023-05-06 16:30 | -107 | -107.7868 | 15.9821 | 26.5505 | 131.5238 | 132.058 | -107 | -107.7868 | -264.1423 | 264.4783 | -264.1423 | 264.4783 | -12.0528 | 67.1501 | 133.8 | 135.7794 | 133.5 | 135.433 | -167.3 | -170.9836 | -152.8 | -155.9123 | -156.1 | -159.129 | -156.1 | -159.1096 | 496.7239 | 498.8949
2023-05-06 17:00 | -86 | -87.4757 | 44.0656 | 50.556 | 111.0791 | 112.0348 | -85 | -86.4928 | -269.0941 | 269.6986 | -269.0941 | 269.6986 | -24.6442 | 81.4944 | 137.4 | 139.3783 | 138.9 | 140.8077 | -172.8 | -176.9075 | -157.8 | -161.2079 | -161.2 | -164.6036 | -161.2 | -164.6281 | 502.6408 | 506.2738
2023-05-06 17:30 | -78 | -79.8311 | 56.5813 | 64.9342 | 104.0544 | 105.8665 | -77 | -78.6448 | -269.5462 | 270.4833 | -269.5462 | 270.4833 | -35.7491 | 93.0612 | 138.6 | 141.263 | 138.3 | 140.9109 | -172.3 | -177.3215 | -156.4 | -160.7632 | -160 | -164.3815 | -159.6 | -163.9464 | 535.4736 | 537.9869
2023-05-06 18:00 | -84 | -85.5102 | 50.2113 | 59.0928 | 114.1781 | 115.1323 | -82 | -83.5464 | -292.5266 | 292.7914 | -292.5266 | 292.7914 | -43.0617 | 95.8793 | 138.6 | 140.7141 | 140.7 | 142.8343 | -174 | -178.2953 | -156.8 | -160.7684 | -159.9 | -163.7286 | -159.7 | -163.5981 | 543.2645 | 546.2104
2023-05-06 18:30 | -90 | -91.5915 | 49.2365 | 58.826 | 116.0159 | 117.0575 | -88 | -89.627 | -293.294 | 293.6952 | -293.294 | 293.6952 | -38.9837 | 92.6496 | 139.8 | 142.0002 | 139.8 | 142.1608 | -174.2 | -178.5609 | -157.6 | -161.3749 | -161 | -164.7817 | -160.9 | -164.684 | 540.372 | 543.0825
2023-05-06 19:00 | -71 | -72.7805 | 64.8417 | 71.4835 | 98.3607 | 99.6755 | -70 | -71.5891 | -262.6607 | 263.2419 | -262.6607 | 263.2419 | -36.1844 | 92.3084 | 139.5 | 141.7048 | 138.9 | 141.3866 | -172.7 | -177.2718 | -157 | -160.8758 | -160.3 | -164.1858 | -160.3 | -164.249 | 525.441 | 527.2896
2023-05-06 19:30 | -70 | -72.5328 | 65.0247 | 71.8381 | 95.6465 | 97.4293 | -70 | -72.2772 | -253.2815 | 254.2462 | -253.2815 | 254.2462 | -26.0013 | 86.5647 | 138.9 | 141.5574 | 139.8 | 142.4406 | -173.3 | -178.3877 | -158.3 | -162.8246 | -161.6 | -165.9621 | -161.5 | -165.8647 | 507.9629 | 509.7364
2023-05-06 20:00 | -60 | -62.0967 | 68.1794 | 75.0123 | 89.3105 | 91.9093 | -60 | -62.0967 | -233.5779 | 235.392 | -233.5779 | 235.392 | -25.5432 | 84.1045 | 138.6 | 141.3213 | 138.6 | 141.4397 | -172.8 | -178.3633 | -157.5 | -162.2372 | -160.5 | -165.2891 | -160.1 | -164.853 | 475.2756 | 476.548
2023-05-06 20:30 | -48 | -50.5964 | 77.8931 | 83.6312 | 76.5608 | 80.0076 | -48 | -50.9215 | -214.5106 | 217.1052 | -214.5106 | 217.1052 | -22.2112 | 83.2514 | 138 | 140.9732 | 139.5 | 142.5644 | -173.5 | -179.0169 | -158 | -162.6687 | -160.7 | -165.5566 | -160.9 | -165.6538 | 466.9786 | 467.466
2023-05-06 21:00 | -65 | -67.1863 | 61.9615 | 66.7002 | 89.6652 | 91.5664 | -65 | -66.9403 | -233.2611 | 234.6733 | -233.2611 | 234.6733 | -6.4228 | 79.5023 | 138 | 140.3362 | 138.9 | 141.2758 | -173.3 | -178.0839 | -158 | -161.939 | -161.7 | -165.6807 | -161.4 | -165.2685 | 460.6054 | 462.0224
2023-05-06 21:30 | -63 | -65.2533 | 62.8342 | 67.2117 | 85.7388 | 88.0703 | -64 | -66.2193 | -224.368 | 226.3605 | -224.368 | 226.3605 | -9.182 | 76.6599 | 138.3 | 140.7972 | 136.8 | 139.439 | -172.6 | -177.4957 | -159 | -163.0245 | -161.6 | -165.4534 | -161.5 | -165.3129 | 426.5136 | 427.7845
2023-05-06 22:00 | -63 | -65.8027 | 58.9145 | 64.2464 | 84.7216 | 88.436 | -62 | -64.5601 | -214.5262 | 218.5633 | -214.5262 | 218.5633 | -0.48338 | 73.908 | 138.6 | 141.1483 | 138.3 | 141.2669 | -172.3 | -177.5846 | -159.2 | -163.1886 | -162.5 | -166.6369 | -161.9 | -165.8542 | 407.4537 | 408.2695
2023-05-06 22:30 | -53 | -56.648 | 62.3463 | 67.0004 | 77.4245 | 81.8905 | -54 | -57.2451 | -208.1077 | 212.4811 | -208.1077 | 212.4811 | 24.1767 | 78.5655 | 136.8 | 139.7372 | 137.1 | 140.2169 | -171.9 | -177.5165 | -158.2 | -162.5607 | -161.5 | -165.8875 | -160.8 | -165.1603 | 407.603 | 407.8018
2023-05-06 23:00 | -49 | -50.01 | 58.5025 | 59.8023 | 73.1459 | 75.6154 | -49 | -50.01 | -196.0031 | 198.7416 | -196.0031 | 198.7416 | 28.5499 | 86.1181 | 138 | 141.097 | 138.9 | 142.1028 | -172.5 | -178.2477 | -158.5 | -163.0149 | -161.6 | -166.1229 | -161.5 | -166.0721 | 380.3032 | 381.5634
2023-05-06 23:30 | -56 | -57.2713 | 49.1703 | 50.011 | 78.4672 | 80.5322 | -58 | -59.2284 | -198.2999 | 200.4621 | -198.2999 | 200.4621 | 32.4634 | 74.9019 | 138.6 | 141.5606 | 139.2 | 142.0277 | -172.1 | -177.7852 | -157.7 | -162.1903 | -160 | -164.4737 | -161.3 | -165.8079 | 376.4026 | 376.4333
2023-05-07 | -39 | -40.2616 | 55.3107 | 55.7498 | 65.7136 | 68.8342 | -40 | -41.2311 | -180.9651 | 184.5267 | -180.9651 | 184.5267 | 47.3248 | 71.4114 | 137.7 | 141.1904 | 138.6 | 141.9377 | -173.1 | -179.1593 | -158.8 | -163.4713 | -163.6 | -168.2775 | -163.4 | -168.201 | 349.79 | 349.7902
2023-05-07 00:30 | -43 | -44.1475 | 51.9379 | 52.1291 | 64.8078 | 67.8363 | -43 | -44.1475 | -173.0018 | 176.8296 | -173.0018 | 176.8296 | 57.0517 | 79.259 | 138.6 | 141.8734 | 138.6 | 142.0027 | -172.1 | -178.1674 | -157.1 | -161.9897 | -160.5 | -165.4093 | -160.6 | -165.5791 | 329.5963 | 329.6416
2023-05-07 01:00 | -40 | -42.72 | 50.3847 | 50.8783 | 60.0334 | 64.9744 | -42 | -43.9659 | -156.0686 | 162.676 | -156.0686 | 162.676 | 51.4838 | 88.2806 | 138 | 143.4869 | 137.4 | 143.3297 | -170.1 | -180.0745 | -156.8 | -164.9475 | -159.9 | -168.1738 | -160.4 | -168.7111 | 286.4865 | 288.9865
2023-05-07 01:30 | -42 | -45.6946 | 48.6677 | 49.6375 | 59.1519 | 65.6918 | -41 | -44.7772 | -153.0734 | 161.0714 | -153.0734 | 161.0714 | 62.6871 | 91.4844 | 136.5 | 142.7275 | 138.6 | 144.999 | -170.6 | -181.5853 | -156.7 | -165.907 | -160.1 | -169.5454 | -160.1 | -169.6444 | 275.9457 | 275.9691
2023-05-07 02:00 | -53 | -56.3028 | 33.4585 | 34.1015 | 71.7587 | 75.9766 | -53 | -55.9732 | -163.7725 | 170.1828 | -163.7725 | 170.1828 | 65.4361 | 89.1855 | 138.6 | 144.4805 | 139.2 | 145.0561 | -172.4 | -182.8403 | -157.5 | -166.1784 | -160.7 | -169.34 | -161 | -169.8783 | 244.431 | 244.5868
2023-05-07 02:30 | -55 | -60.4152 | 30.4658 | 32.8605 | 71.33 | 78.1009 | -55 | -60.4152 | -163.9362 | 174.0911 | -163.9362 | 174.0911 | 67.5421 | 96.323 | 138.3 | 144.1081 | 137.4 | 143.2446 | -170.5 | -180.716 | -157.8 | -166.3675 | -160.9 | -169.6246 | -161 | -169.9743 | 229.1944 | 235.0089
2023-05-07 03:00 | -63 | -68.942 | 21.367 | 26.6486 | 79.8836 | 87.2073 | -63 | -68.942 | -172.7869 | 183.5217 | -172.7869 | 183.5217 | 70.61 | 94.0983 | 136.8 | 144.5838 | 137.4 | 145.2486 | -170.4 | -183.5413 | -157.5 | -168.2969 | -160.7 | -171.676 | -160.8 | -171.9107 | 227.1542 | 227.1751
2023-05-07 03:30 | -52 | -58.1378 | 30.1002 | 31.8524 | 69.8996 | 76.4771 | -52 | -57.6975 | -157.3063 | 166.9865 | -157.3063 | 166.9865 | 74.7541 | 104.8975 | 138.6 | 145.7222 | 137.1 | 144.4845 | -169.8 | -182.5038 | -156.3 | -166.9241 | -160.8 | -171.8753 | -159.4 | -170.389 | 224.1892 | 228.854
2023-05-07 04:00 | -45 | -50.5371 | 37.7439 | 40.0495 | 62.0177 | 70.9388 | -45 | -51 | -149.8296 | 162.2334 | -149.8296 | 162.2334 | 75.5434 | 107.4097 | 137.7 | 145.054 | 137.1 | 144.7711 | -169.4 | -182.763 | -157.2 | -168.4402 | -160.6 | -172.1161 | -160.7 | -172.2095 | 224.6711 | 228.7594
2023-05-07 04:30 | -68 | -72.8011 | 18.8231 | 22.8382 | 81.2576 | 87.3439 | -68 | -73.1642 | -178.9712 | 188.9269 | -178.9712 | 188.9269 | 88.3943 | 107.096 | 138.3 | 145.2524 | 137.4 | 144.3957 | -171.2 | -183.3022 | -157.2 | -167.3955 | -160.4 | -170.9414 | -159.9 | -170.507 | 254.8544 | 254.9637
2023-05-07 05:00 | -62 | -68.0294 | 24.0109 | 28.1278 | 78.2465 | 84.9899 | -62 | -67.624 | -161.6339 | 172.3112 | -161.6339 | 172.3112 | 79.2448 | 102.5129 | 137.4 | 144.7692 | 136.8 | 144.1999 | -170.1 | -183.1143 | -157 | -168.0744 | -160.2 | -171.671 | -159.9 | -171.4993 | 244.1755 | 244.2243
2023-05-07 05:30 | -59 | -64.8845 | 25.1019 | 28.6163 | 77.4363 | 83.8427 | -59 | -64.8845 | -167.4473 | 177.7481 | -167.4473 | 177.7481 | 83.6767 | 106.3988 | 137.1 | 144.3901 | 137.7 | 145.1485 | -170.4 | -182.8801 | -157 | -167.5797 | -160.1 | -171.0323 | -160.4 | -171.2547 | 258.4088 | 258.4218
2023-05-07 06:00 | -44 | -49.6488 | 44.7735 | 46.2369 | 60.7089 | 67.632 | -43 | -48.7647 | -152.7482 | 163.08 | -152.7482 | 163.08 | 68.036 | 103.5576 | 138.3 | 145.7179 | 137.4 | 145.0552 | -171.1 | -183.5687 | -158.1 | -168.6449 | -161.5 | -172.3784 | -161 | -171.8867 | 249.0841 | 252.2267
2023-05-07 06:30 | -58 | -62.3939 | 31.5498 | 34.4252 | 77.9162 | 82.9648 | -58 | -62.3939 | -180.3059 | 187.7183 | -180.3059 | 187.7183 | 58.0521 | 96.1575 | 137.4 | 144.3037 | 137.7 | 144.7735 | -170.5 | -182.6486 | -157.2 | -167.4204 | -160 | -170.428 | -160.9 | -171.4797 | 260.7479 | 263.0576
2023-05-07 07:00 | -65 | -68.3081 | 36.1772 | 40.8167 | 79.1839 | 85.2085 | -63 | -66.4078 | -180.0518 | 189.0281 | -180.0518 | 189.0281 | 53.216 | 78.7696 | 138 | 143.405 | 137.7 | 143.1984 | -172.6 | -182.2123 | -159 | -166.6164 | -160.7 | -168.3882 | -162.2 | -169.9392 | 283.4568 | 283.4573
2023-05-07 07:30 | -62 | -65.7875 | 33.2481 | 37.8764 | 82.0694 | 87.629 | -62 | -65.7875 | -192.438 | 199.9827 | -192.438 | 199.9827 | 28.1661 | 62.2401 | 138.9 | 142.977 | 137.7 | 141.8835 | -171.7 | -179.1427 | -158.7 | -164.6333 | -162 | -167.9743 | -162 | -167.9743 | 305.1242 | 305.1354
2023-05-07 08:00 | -82 | -84.8999 | 15.8281 | 25.3313 | 103.2342 | 106.7517 | -80 | -83.5225 | -230.1645 | 234.3909 | -230.1645 | 234.3909 | 12.4921 | 54.5251 | 137.7 | 140.3801 | 137.4 | 140.4477 | -170.9 | -176.2022 | -157.5 | -161.2772 | -161.4 | -165.3444 | -160.7 | -164.6177 | 324.45 | 324.475
2023-05-07 08:30 | -81 | -83.1986 | 18.1493 | 23.4608 | 105.3395 | 107.2699 | -85 | -86.885 | -237.4343 | 239.26 | -237.4343 | 239.26 | 0.87085 | 51.1914 | 135.3 | 138.0864 | 135.3 | 138.0267 | -168.6 | -173.4382 | -156.8 | -160.2556 | -160.7 | -164.2989 | -160.8 | -164.4531 | 333.8891 | 334.0846
2023-05-07 09:00 | -77 | -79.3095 | 17.053 | 22.7609 | 96.5271 | 99.0966 | -78 | -80.05 | -231.6357 | 233.7163 | -231.6357 | 233.7163 | -13.7684 | 57.2856 | 134.1 | 136.9108 | 133.8 | 136.6779 | -167.2 | -172.2974 | -159.4 | -163.112 | -162.8 | -166.6256 | -162.8 | -166.5831 | 344.9674 | 346.1061
2023-05-07 09:30 | -94 | -96.7729 | -12.4193 | 20.133 | 106.799 | 109.9434 | -94 | -96.7729 | -252.0619 | 254.544 | -252.0619 | 254.544 | -7.0385 | 61.9147 | 133.2 | 135.9688 | 135 | 137.8529 | -168.3 | -173.2458 | -161.8 | -165.5634 | -165.3 | -169.1112 | -165.2 | -169.0134 | 343.39 | 344.2984
2023-05-07 10:00 | -101 | -104.0481 | -25.3537 | 29.9451 | 109.8786 | 113.7862 | -100 | -103.0776 | -245.0718 | 248.5873 | -245.0718 | 248.5873 | 16.8587 | 67.8374 | 135.3 | 138.3312 | 134.4 | 137.6425 | -167.5 | -172.9639 | -160.7 | -164.927 | -164.3 | -168.5252 | -163.5 | -167.6564 | 317.1188 | 317.9285
2023-05-07 10:30 | -115 | -118.6002 | -56.5839 | 59.6466 | 127.2321 | 131.3309 | -115 | -118.8486 | -254.7835 | 259.2644 | -254.7835 | 259.2644 | 21.5813 | 62.7538 | 136.5 | 139.4435 | 136.5 | 139.3825 | -169.1 | -174.2619 | -158.8 | -162.6878 | -162.3 | -166.5535 | -162.7 | -166.7221 | 306.6988 | 307.7075
2023-05-07 11:00 | -133 | -137.0328 | -43.5124 | 50.8518 | 147.6243 | 150.7929 | -133 | -137.0328 | -279.6845 | 283.778 | -279.6845 | 283.778 | 12.5055 | 59.958 | 135.9 | 138.8562 | 137.7 | 140.498 | -171.2 | -176.1817 | -160.6 | -164.3483 | -164.4 | -168.3383 | -164.3 | -168.2296 | 322.1249 | 323.26
2023-05-07 11:30 | -134 | -138.0036 | -60.722 | 64.8861 | 144.1122 | 147.3495 | -134 | -137.7679 | -268.9883 | 272.5273 | -268.9883 | 272.5273 | 0.66237 | 65.3008 | 135.9 | 138.9806 | 134.4 | 137.7075 | -167.4 | -173.0352 | -162.8 | -167.0407 | -166.5 | -170.8707 | -166.5 | -170.8259 | 312.305 | 313.7828
2023-05-07 12:00 | -126 | -130.2498 | -43.2914 | 50.1882 | 140.6489 | 144.2442 | -127 | -131.2174 | -275.1153 | 278.7628 | -275.1153 | 278.7628 | 2.4822 | 64.6989 | 127.2 | 130.4862 | 126 | 129.8054 | -156.6 | -161.9036 | -149 | -152.7856 | -152.5 | -156.3759 | -152.8 | -156.6025 | 298.3951 | 299.4565
2023-05-07 12:30 | -127 | -130.269 | -29.3415 | 38.1768 | 142.9327 | 145.4549 | -127 | -130.269 | -267.484 | 270.4566 | -267.484 | 270.4566 | -20.0389 | 59.521 | 113.7 | 117.3648 | 114 | 117.5816 | -142 | -146.5159 | -140.4 | -143.8032 | -143.3 | -146.786 | -143.7 | -147.2647 | 324.521 | 325.4975
2023-05-07 13:00 | -128 | -131.9394 | -31.4147 | 42.5068 | 139.5196 | 142.8926 | -128 | -131.7004 | -236.5095 | 240.4581 | -236.5095 | 240.4581 | 19.1238 | 54.6236 | 114.9 | 118.6017 | 114.3 | 118.1714 | -143.6 | -148.441 | -138.3 | -142.0218 | -141.8 | -145.7034 | -141.5 | -145.3372 | 297.5705 | 298.0731
2023-05-07 13:30 | -119 | -123.2274 | -53.48 | 57.3462 | 125.8055 | 130.0954 | -120 | -124.1934 | -248.0998 | 253.2847 | -248.0998 | 253.2847 | 19.9053 | 52.6747 | 114.9 | 118.7519 | 116.7 | 120.3464 | -145.7 | -150.374 | -138.6 | -142.1789 | -141.6 | -145.2595 | -141.4 | -145.3836 | 296.7076 | 297.1376
2023-05-07 14:00 | -137 | -141.1559 | -59.0632 | 63.2645 | 148.6881 | 151.9064 | -140 | -143.8367 | -271.5079 | 274.9962 | -271.5079 | 274.9962 | 6.7939 | 43.6126 | 119.1 | 122.6035 | 116.1 | 119.4757 | -143.6 | -147.8038 | -138.9 | -142.1028 | -141 | -144.0735 | -140.4 | -143.6113 | 335.369 | 335.8643
2023-05-07 14:30 | -144 | -147.7329 | -62.9243 | 66.55 | 156.3745 | 159.0474 | -145 | -148.4891 | -289.2952 | 292.7743 | -289.2952 | 292.7743 | 0.70769 | 42.9201 | 114.3 | 117.9462 | 113.7 | 117.0019 | -143.6 | -147.8275 | -138.9 | -142.1028 | -142.5 | -145.8542 | -141.9 | -145.0641 | 356.7835 | 357.3185
2023-05-07 15:00 | -134 | -137.7679 | -53.4298 | 58.2416 | 146.9485 | 150.1752 | -133 | -136.7955 | -278.1252 | 282.0809 | -278.1252 | 282.0809 | 13.9919 | 50.0037 | 117.6 | 120.8643 | 117 | 120.6373 | -146.7 | -151.1725 | -139.3 | -142.6428 | -142.4 | -145.7565 | -142.7 | -146.0924 | 355.4214 | 355.9786
2023-05-07 15:30 | -125 | -127.2831 | -35.2813 | 38.8824 | 138.3032 | 140.3735 | -122 | -124.3382 | -274.5864 | 276.8765 | -274.5864 | 276.8765 | 13.2601 | 51.0904 | 131.1 | 134.2261 | 131.7 | 134.6228 | -163.9 | -168.8297 | -155.3 | -159.1295 | -158.7 | -162.6545 | -159 | -162.8931 | 354.2336 | 354.8899
2023-05-07 16:00 | -123 | -124.952 | -7.7708 | 25.8237 | 146.24 | 147.4737 | -125 | -126.5899 | -293.3012 | 294.6637 | -293.3012 | 294.6637 | 12.291 | 50.7333 | 136.8 | 139.3241 | 138.6 | 141.0919 | -172 | -176.796 | -160.8 | -164.5863 | -164 | -167.8194 | -164.4 | -168.1338 | 391.8003 | 392.543
2023-05-07 16:30 | -111 | -112.45 | 15.0676 | 25.3143 | 126.3559 | 127.2546 | -111 | -112.2943 | -270.5673 | 271.3086 | -270.5673 | 271.3086 | -20.3997 | 58.6116 | 136.8 | 139.2675 | 136.8 | 139.439 | -169.8 | -174.6564 | -158.6 | -162.3303 | -161.8 | -165.6059 | -162.5 | -166.2687 | 412.5172 | 414.9227
2023-05-07 17:00 | -105 | -105.8017 | 23.0994 | 32.9437 | 130.1551 | 130.7628 | -105 | -105.8017 | -283.4842 | 283.8829 | -283.4842 | 283.8829 | -40.2263 | 67.9796 | 137.7 | 140.0961 | 138.3 | 140.9109 | -171.3 | -175.9538 | -157.6 | -161.2258 | -161.2 | -164.8088 | -161.8 | -165.5001 | 469.7823 | 470.3784
2023-05-07 17:30 | -79 | -81.7435 | 57.9763 | 67.0825 | 106.5145 | 108.4317 | -79 | -81.4923 | -269.4291 | 270.4305 | -269.4291 | 270.4305 | -74.0336 | 100.4315 | 138.6 | 140.5614 | 138 | 139.92 | -171.6 | -175.3974 | -156.8 | -160.2828 | -159.9 | -163.5165 | -160.5 | -164.041 | 502.631 | 502.97
2023-05-07 18:00 | -59 | -60.8769 | 82.1605 | 88.818 | 89.9517 | 91.326 | -59 | -61.131 | -249.8498 | 250.2371 | -249.8498 | 250.2371 | -96.17 | 143.0897 | 139.8 | 140.8419 | 138.6 | 139.6145 | -173.1 | -175.2708 | -158.8 | -161.302 | -161.5 | -164.0478 | -161.9 | -164.3893 | 506.734 | 506.7743
2023-05-07 18:30 | -76 | -78.339 | 73.2561 | 82.9285 | 102.7956 | 104.4055 | -76 | -78.339 | -270.5871 | 271.1958 | -270.5871 | 271.1958 | -98.8441 | 145.8801 | 138.9 | 139.8415 | 138.9 | 139.9486 | -172.7 | -174.9551 | -158.1 | -160.6483 | -161.2 | -163.8591 | -161.1 | -163.6894 | 510.6819 | 510.7962
2023-05-07 19:00 | -70 | -73.0821 | 72.7732 | 81.9812 | 100.0884 | 101.9016 | -68 | -70.8802 | -261.3719 | 262.1937 | -261.3719 | 262.1937 | -88.4014 | 143.3893 | 139.2 | 140.4772 | 138.6 | 139.965 | -173.3 | -176.0332 | -158.6 | -161.6586 | -161.6 | -164.6415 | -161.7 | -164.7015 | 512.2623 | 512.3242
2023-05-07 19:30 | -73 | -76.5376 | 70.052 | 81.7737 | 101.3209 | 104.2164 | -73 | -76.243 | -255.1765 | 257.0889 | -255.1765 | 257.0889 | -76.7262 | 134.8596 | 138 | 139.4561 | 138.9 | 140.434 | -172.5 | -175.6282 | -158.3 | -161.744 | -161.8 | -165.3132 | -161.8 | -165.2723 | 504.55 | 504.5778
2023-05-07 20:00 | -62 | -64.5601 | 76.157 | 83.5848 | 92.4827 | 94.2172 | -63 | -65.521 | -236.4209 | 237.4842 | -236.4209 | 237.4842 | -71.9663 | 94.8981 | 138.9 | 140.1398 | 139.5 | 140.7745 | -172.9 | -175.6748 | -157.9 | -160.4871 | -160.7 | -163.2509 | -160.8 | -163.4119 | 495.1464 | 495.4173
2023-05-07 20:30 | -70 | -72.8011 | 66.183 | 76.074 | 98.463 | 101.2816 | -71 | -73.7631 | -244.9549 | 247.3503 | -244.9549 | 247.3503 | -52.1472 | 79.458 | 138.6 | 139.965 | 137.4 | 138.9505 | -171.3 | -174.3372 | -158.3 | -161.1738 | -162.2 | -164.9815 | -162 | -164.9629 | 491.2038 | 491.3068
2023-05-07 21:00 | -66 | -69.5701 | 63.2714 | 72.6988 | 95.8863 | 99.2791 | -66 | -69.2604 | -238.2892 | 241.6781 | -238.2892 | 241.6781 | -37.2122 | 72.6854 | 137.7 | 139.3376 | 138.3 | 140.1183 | -171 | -174.2122 | -157.8 | -160.7395 | -160.8 | -163.7232 | -161.5 | -164.3734 | 470.7407 | 470.7828
2023-05-07 21:30 | -65 | -68.9493 | 60.263 | 67.8753 | 93.2947 | 96.6141 | -64 | -67.6757 | -228.5491 | 232.1849 | -228.5491 | 232.1849 | -13.2643 | 70.8194 | 137.4 | 139.2301 | 138.6 | 140.4144 | -170.3 | -173.9608 | -157.3 | -160.5219 | -161.2 | -164.4832 | -160.9 | -164.1892 | 451.0941 | 451.3973
2023-05-07 22:00 | -77 | -81.5966 | 44.4721 | 53.7806 | 100.9956 | 104.8089 | -78 | -82.2192 | -230.1499 | 235.0919 | -230.1499 | 235.0919 | 8.9303 | 67.912 | 137.7 | 139.7758 | 138.3 | 140.316 | -172.9 | -176.9837 | -159.2 | -162.8742 | -162.5 | -166.3325 | -162.5 | -166.3325 | 420.927 | 421.1199
2023-05-07 22:30 | -62 | -70.2353 | 52.617 | 64.4242 | 86.1568 | 94.7926 | -62 | -70.2353 | -207.0419 | 218.0398 | -207.0419 | 218.0398 | 23.2225 | 77.6054 | 138.3 | 141.6448 | 138 | 141.2873 | -171.6 | -177.5298 | -158.4 | -163.2507 | -161.7 | -166.6221 | -161.9 | -166.9863 | 378.7917 | 379.3852
2023-05-07 23:00 | -49 | -58.5235 | 56.5094 | 65.6566 | 73.3727 | 84.1201 | -49 | -59.0762 | -188.0534 | 200.7916 | -188.0534 | 200.7916 | 37.5866 | 78.0641 | 138.9 | 142.5884 | 138.9 | 142.4937 | -172.4 | -178.6131 | -158.1 | -163.0083 | -162 | -167.0588 | -161.9 | -166.9618 | 345.61 | 345.791
2023-05-07 23:30 | -46 | -49.3964 | 64.9368 | 67.3976 | 61.276 | 67.5608 | -44 | -47.1699 | -173.3054 | 180.7261 | -173.3054 | 180.7261 | 33.2929 | 54.2623 | 138.3 | 141.2669 | 138.6 | 141.6839 | -172.1 | -177.5862 | -157.3 | -161.8249 | -160.8 | -165.2752 | -160.6 | -165.1038 | 332.7237 | 332.9508
2023-05-08 | -47 | -52.3259 | 53.4096 | 57.3574 | 67.0745 | 74.9356 | -47 | -52.3259 | -168.0781 | 178.2766 | -168.0781 | 178.2766 | 46.0807 | 68.6191 | 137.7 | 141.3242 | 137.1 | 140.6722 | -172.6 | -179.1132 | -158.3 | -163.4733 | -162 | -167.3058 | -161.7 | -167.0907 | 317.1908 | 317.273
2023-05-08 00:30 | -47 | -52.3259 | 49.6158 | 52.1123 | 64.0487 | 71.3433 | -47 | -51.8941 | -161.3752 | 171.1891 | -161.3752 | 171.1891 | 52.933 | 77.2035 | 138.3 | 142.0445 | 137.7 | 141.3242 | -173.1 | -179.8202 | -158 | -163.3339 | -161.9 | -167.4362 | -159.8 | -165.1512 | 295.1877 | 295.2067
2023-05-08 01:00 | -43 | -49.7393 | 46.1112 | 48.7593 | 64.1353 | 71.8728 | -44 | -50.6063 | -155.5063 | 166.5508 | -155.5063 | 166.5508 | 52.9849 | 76.4025 | 138.6 | 142.2013 | 138 | 141.8213 | -171.9 | -178.4758 | -158.3 | -164.3818 | -161.6 | -167.8833 | -161.4 | -167.718 | 267.9638 | 268.0184
2023-05-08 01:30 | -52 | -58.5918 | 38.9137 | 42.3499 | 69.1505 | 77.0554 | -51 | -57.2451 | -165.1696 | 176.5323 | -165.1696 | 176.5323 | 59.3714 | 80 | 138 | 141.9609 | 138 | 141.9609 | -171.6 | -178.4863 | -158.6 | -164.9015 | -162.1 | -168.5968 | -162.2 | -168.8167 | 250.2098 | 250.2099
2023-05-08 02:00 | -45 | -51.4781 | 41.2764 | 43.7175 | 64.4373 | 72.2512 | -45 | -51 | -148.3407 | 159.8903 | -148.3407 | 159.8903 | 70.278 | 91.5653 | 138 | 143.6524 | 137.7 | 143.5324 | -172 | -181.9028 | -158.6 | -167.7679 | -161.5 | -170.8354 | -161.9 | -171.3153 | 239.1079 | 239.1326
2023-05-08 02:30 | -45 | -51 | 46.559 | 48.8362 | 57.5833 | 67.0352 | -43 | -49.2443 | -142.3712 | 155.916 | -142.3712 | 155.916 | 65.025 | 96.6608 | 138.3 | 143.7755 | 138.3 | 143.9406 | -170.7 | -180.7069 | -157 | -166.4877 | -160.5 | -170.3881 | -160.3 | -170.2333 | 228.0012 | 230.8241
2023-05-08 03:00 | -45 | -51.4781 | 42.9136 | 45.059 | 60.9029 | 69.2524 | -42 | -48.8774 | -146.4757 | 158.7516 | -146.4757 | 158.7516 | 78.0609 | 98.9377 | 137.1 | 142.788 | 137.7 | 143.5324 | -170.6 | -180.6453 | -157.7 | -166.9829 | -160.7 | -170.1778 | -160.9 | -170.7649 | 235.2577 | 235.2643
2023-05-08 03:30 | -58 | -63.9766 | 33.5247 | 37.4477 | 70.9082 | 78.9983 | -57 | -62.6498 | -157.8963 | 170.3202 | -157.8963 | 170.3202 | 81.378 | 101.993 | 139.8 | 145.632 | 138 | 143.905 | -172.9 | -182.9493 | -158.2 | -167.2919 | -161.8 | -171.5857 | -161.5 | -171.1972 | 233.1643 | 233.1818
2023-05-08 04:00 | -54 | -61.2944 | 34.199 | 38.7584 | 70.6603 | 79.5966 | -54 | -61.2944 | -162.7686 | 176.3118 | -162.7686 | 176.3118 | 74.6884 | 96.501 | 138.6 | 144.2289 | 138.6 | 144.7372 | -170.2 | -180.4994 | -156.2 | -165.935 | -159.4 | -169.3861 | -159.5 | -169.5819 | 233.81 | 233.9821
2023-05-08 04:30 | -51 | -56.7979 | 36.9802 | 41.2682 | 70.6191 | 78.709 | -51 | -56.3649 | -154.411 | 167.2976 | -154.411 | 167.2976 | 75.6861 | 103.7179 | 137.4 | 143.16 | 137.7 | 143.281 | -171.5 | -181.0742 | -157.8 | -166.8812 | -161 | -170.4283 | -160.2 | -169.7893 | 238.4023 | 240.4328
2023-05-08 05:00 | -49 | -54.1295 | 47.2056 | 49.9517 | 65.7525 | 72.2941 | -48 | -53.2259 | -152.2898 | 162.4082 | -152.2898 | 162.4082 | 63.6795 | 85.0413 | 130.8 | 136.236 | 130.5 | 136.203 | -164.4 | -173.4835 | -150.6 | -159.4886 | -153.5 | -162.5891 | -153.8 | -163.0044 | 274.394 | 274.4759
2023-05-08 05:30 | -53 | -56.3028 | 50.9068 | 54.0885 | 71.205 | 76.0957 | -52 | -55.0273 | -164.7148 | 172.5992 | -164.7148 | 172.5992 | 66.2781 | 82.716 | 134.4 | 139.1379 | 134.4 | 138.7574 | -168.6 | -176.8197 | -153.8 | -161.6902 | -156.8 | -164.9475 | -156.8 | -165.0097 | 301.8404 | 302.0548
2023-05-08 06:00 | -52 | -53.8516 | 55.2623 | 58.6468 | 76.8459 | 79.8233 | -53 | -55.0818 | -182.1383 | 187.0073 | -182.1383 | 187.0073 | 56.9178 | 74.6304 | 139.2 | 142.1481 | 139.2 | 142.1481 | -172.8 | -178.6138 | -157.5 | -163.1334 | -161.5 | -167.178 | -160.6 | -166.3608 | 344.9766 | 345.3087
2023-05-08 06:30 | -68 | -71.4703 | 54.0442 | 65.0078 | 96.3437 | 99.6611 | -68 | -71.4703 | -220.417 | 224.7381 | -220.417 | 224.7381 | 35.7962 | 73.8951 | 138.9 | 140.3041 | 141 | 142.3834 | -173.3 | -176.2478 | -155.9 | -158.3069 | -159.2 | -161.6609 | -159.2 | -161.6609 | 431.7055 | 431.9764
2023-05-08 07:00 | -104 | -109.11 | 29.1515 | 58.7637 | 131.1668 | 134.5763 | -102 | -107.2054 | -281.1591 | 285.0413 | -281.1591 | 285.0413 | 14.6834 | 74.4577 | 139.5 | 141.1168 | 139.8 | 141.5517 | -173.8 | -177.1543 | -157.8 | -160.7487 | -160.1 | -163.0647 | -160.4 | -163.1814 | 504.7596 | 505.324
2023-05-08 07:30 | -114 | -118.4061 | 31.8508 | 65.1836 | 143.4999 | 145.586 | -113 | -117.1751 | -307.8873 | 309.8895 | -307.8873 | 309.8895 | -30.0558 | 86.0306 | 138 | 139.5887 | 138.3 | 139.5452 | -173.5 | -176.4379 | -157.4 | -159.4682 | -160.4 | -162.4776 | -161.1 | -163.1528 | 549.2045 | 549.5933
2023-05-08 08:00 | -112 | -115.2085 | 38.7891 | 68.63 | 139.0571 | 140.5588 | -110 | -113.031 | -301.7554 | 303.026 | -301.7554 | 303.026 | -59.8878 | 149.4966 | 135.3 | 136.92 | 135.9 | 137.6059 | -168.9 | -172.1514 | -153.8 | -156.4366 | -157.1 | -159.7845 | -156.8 | -159.4049 | 557.2864 | 557.6755
2023-05-08 08:30 | -106 | -108.0602 | 32.6166 | 54.5415 | 132.4001 | 133.3999 | -104 | -106.099 | -290.8132 | 291.4944 | -290.8132 | 291.4944 | -66.0553 | 150.4781 | 135.6 | 137.1259 | 134.7 | 136.1914 | -167.1 | -170.4053 | -154.8 | -158.0729 | -158.2 | -161.3448 | -158.3 | -161.6421 | 559.3038 | 559.4621
2023-05-08 09:00 | -97 | -99.4636 | 18.8708 | 40.3033 | 123.8315 | 125.1643 | -97 | -99.2472 | -276.7493 | 277.7115 | -276.7493 | 277.7115 | -82.4221 | 143.4336 | 134.7 | 136.1914 | 135 | 136.5326 | -168.7 | -171.9165 | -157.5 | -160.58 | -160.6 | -163.6987 | -160.6 | -163.66 | 536.9334 | 538.8283
2023-05-08 09:30 | -107 | -109.2383 | 23.5695 | 45.3653 | 124.1713 | 125.8931 | -106 | -108.0602 | -266.34 | 268.1804 | -266.34 | 268.1804 | -89.6877 | 154.6472 | 132.9 | 134.6439 | 133.2 | 134.9883 | -166.3 | -169.8409 | -156.5 | -159.9828 | -159.6 | -162.9962 | -159.4 | -162.5416 | 543.9927 | 547.0505
2023-05-08 10:00 | -108 | -111.0856 | 6.259 | 40.5472 | 130.8598 | 133.076 | -107 | -109.8818 | -268.8232 | 271.2315 | -268.8232 | 271.2315 | -63.3017 | 148.5273 | 133.8 | 135.8308 | 134.7 | 136.8214 | -166.8 | -171.0295 | -157.5 | -161.2772 | -160.6 | -164.3483 | -160.8 | -164.6721 | 541.3375 | 543.4102
2023-05-08 10:30 | -105 | -109.7679 | -2.2201 | 39.8495 | 124.2586 | 127.9486 | -105 | -110.0636 | -249.1184 | 253.4046 | -249.1184 | 253.4046 | -51.514 | 137.1757 | 140.4 | 142.8605 | 140.1 | 142.6215 | -175.5 | -180.5963 | -160.7 | -165.5552 | -163.8 | -168.732 | -164.1 | -169.0238 | 445.8205 | 447.2902
2023-05-08 11:00 | -99 | -102.3572 | 7.3731 | 36.3373 | 119.5645 | 122.3336 | -100 | -103.3247 | -225.7286 | 229.5694 | -225.7286 | 229.5694 | -58.8281 | 86.3402 | 135.6 | 137.8672 | 137.1 | 139.3967 | -170.6 | -174.9123 | -160.3 | -164.0552 | -163.3 | -167.0296 | -163.3 | -167.0087 | 431.6842 | 434.677
2023-05-08 11:30 | -117 | -119.8541 | -17.5123 | 35.3931 | 134.3261 | 136.2977 | -117 | -119.6411 | -243.558 | 246.3793 | -243.558 | 246.3793 | -42.9556 | 72.6517 | 135.3 | 137.6268 | 135 | 137.4432 | -167.7 | -171.9392 | -158.9 | -163.0831 | -161.2 | -165.4142 | -162.1 | -166.2914 | 397.8191 | 400.9415
2023-05-08 12:00 | -125 | -129.031 | -57.0044 | 65.9856 | 138.3921 | 141.9253 | -126 | -130 | -242.253 | 245.7341 | -242.253 | 245.7341 | -18.6553 | 69.0868 | 136.8 | 139.2675 | 135.9 | 138.4405 | -170.4 | -175.1007 | -158.4 | -162.9124 | -161.7 | -166.4784 | -162.1 | -166.8432 | 419.9444 | 422.9009
2023-05-08 12:30 | -145 | -149.4021 | -51.963 | 62.2004 | 157.4087 | 160.0115 | -144 | -148.4318 | -278.9306 | 281.8703 | -278.9306 | 281.8703 | 2.7776 | 58.0744 | 138.6 | 140.6626 | 138.9 | 141.2031 | -173.1 | -177.1792 | -155.4 | -160.2683 | -158.4 | -163.4448 | -158.6 | -163.6389 | 396.9846 | 399.5257
2023-05-08 13:00 | -145 | -149.4021 | -46.8436 | 60.6084 | 168.3486 | 170.2851 | -146 | -150.1366 | -293.07 | 294.8339 | -293.07 | 294.8339 | -33.6232 | 68.261 | 139.2 | 140.9122 | 139.5 | 141.3029 | -173.1 | -176.8085 | -157.5 | -161.9028 | -160.7 | -165.127 | -160.9 | -165.3725 | 445.1992 | 447.4905
2023-05-08 13:30 | -150 | -154.0292 | -31.7575 | 55.8079 | 171.2609 | 173.2877 | -151 | -155.0032 | -299.1013 | 300.9456 | -299.1013 | 300.9456 | -41.4027 | 74.1592 | 135 | 136.7648 | 134.7 | 136.4687 | -172.4 | -176.0575 | -160.3 | -164.3146 | -163.4 | -167.5367 | -163.5 | -167.5683 | 462.7948 | 465.6652
2023-05-08 14:00 | -154 | -157.2895 | -30.2953 | 51.5767 | 172.6027 | 173.9858 | -153 | -156.3106 | -302.6035 | 303.662 | -302.6035 | 303.662 | -35.5126 | 70.8275 | 137.1 | 138.6094 | 139.5 | 140.9837 | -172.8 | -176.1325 | -160.3 | -164.2272 | -163.3 | -167.2643 | -163.9 | -167.991 | 472.1237 | 475.1248
2023-05-08 14:30 | -164 | -167.9047 | -48.0591 | 63.9574 | 183.4847 | 184.9575 | -163 | -166.9281 | -319.001 | 320.3142 | -319.001 | 320.3142 | -27.6056 | 58.1511 | 137.1 | 138.6539 | 137.4 | 138.9505 | -172.6 | -175.9751 | -158.4 | -162.3075 | -161.3 | -165.3342 | -161.4 | -165.3227 | 465.4427 | 467.6793
2023-05-08 15:00 | -139 | -142.4149 | -25.0879 | 44.0806 | 150.4046 | 152.4892 | -139 | -142.2006 | -283.2905 | 285.0948 | -283.2905 | 285.0948 | -21.2597 | 67.9737 | 138.6 | 140.5614 | 138.6 | 140.5118 | -172.3 | -176.4838 | -157.4 | -162.1597 | -160.3 | -165.1429 | -161.7 | -166.5261 | 466.5828 | 469.0562
2023-05-08 15:30 | -142 | -144.931 | -31.3995 | 47.1605 | 160.758 | 162.6261 | -141 | -143.9514 | -301.6104 | 303.2276 | -301.6104 | 303.2276 | -50.7968 | 77.5795 | 137.4 | 138.9955 | 136.5 | 138.1059 | -170.1 | -173.7446 | -156.9 | -161.0444 | -159.8 | -164.0502 | -160.1 | -164.365 | 481.9094 | 484.5595
2023-05-08 16:00 | -130 | -132.382 | -6.3448 | 36.7526 | 154.5217 | 155.7186 | -129 | -131.4001 | -286.8806 | 287.8694 | -286.8806 | 287.8694 | -60.4022 | 85.1434 | 138 | 139.6802 | 137.7 | 139.3376 | -169.6 | -172.9353 | -156.9 | -160.7782 | -159.5 | -163.4902 | -160.1 | -163.967 | 506.8279 | 509.7403
2023-05-08 16:30 | -133 | -134.6477 | -5.4691 | 32.4263 | 161.5595 | 161.9379 | -132 | -133.66 | -300.7289 | 300.8311 | -300.7289 | 300.8311 | -42.717 | 71.5542 | 138.9 | 140.18 | 139.8 | 140.9927 | -174.1 | -176.8559 | -157.7 | -160.9612 | -160.5 | -163.9998 | -160.5 | -163.8574 | 554.4054 | 556.5555
2023-05-08 17:00 | -126 | -127.5774 | 21.6941 | 46.7585 | 154.1174 | 154.5841 | -125 | -126.7517 | -301.7144 | 301.9467 | -301.7144 | 301.9467 | -51.5354 | 118.5406 | 139.8 | 140.8419 | 139.5 | 140.6952 | -174.5 | -177.094 | -157.1 | -160.8008 | -160.1 | -163.8811 | -160 | -163.6984 | 582.6518 | 583.6482
2023-05-08 17:30 | -121 | -122.0533 | 32.4687 | 52.1544 | 152.7821 | 152.9279 | -121 | -121.9262 | -320.9664 | 320.9881 | -320.9664 | 320.9881 | -80.9925 | 141.1547 | 141.3 | 142.331 | 141.9 | 143.0371 | -174.9 | -177.5223 | -156.2 | -159.773 | -159.3 | -162.9509 | -159.5 | -163.0836 | 603.2882 | 604.5346
2023-05-08 18:00 | -123 | -124.6154 | 39.3243 | 63.9375 | 153.4302 | 153.8211 | -122 | -123.6285 | -324.7124 | 324.7781 | -324.7124 | 324.7781 | -109.0485 | 162.9785 | 141 | 142.2611 | 140.7 | 142.0448 | -174.6 | -177.9565 | -157 | -160.7245 | -160.4 | -164.1955 | -159.9 | -163.629 | 600.9734 | 603.0389
2023-05-08 18:30 | -111 | -112.969 | 54.0302 | 72.2218 | 138.8045 | 139.1744 | -111 | -112.969 | -305.5455 | 305.5996 | -305.5455 | 305.5996 | -110.8774 | 166.48 | 139.8 | 141.5517 | 139.8 | 141.647 | -175 | -178.6031 | -158.4 | -162.3197 | -161.3 | -165.4446 | -161.3 | -165.3342 | 580.5073 | 582.2757
2023-05-08 19:00 | -99 | -101.6366 | 58.5204 | 75.7606 | 131.8084 | 132.4478 | -99 | -101.6366 | -292.9815 | 293.2198 | -292.9815 | 293.2198 | -102.9437 | 161.4864 | 139.5 | 141.449 | 140.1 | 142.0905 | -173.6 | -177.8831 | -156.7 | -161.3351 | -159.7 | -164.5606 | -159.6 | -164.3024 | 560.5435 | 562.0626
2023-05-08 19:30 | -96 | -99.4585 | 55.2739 | 74.9367 | 127.8948 | 129.3575 | -95 | -98.2344 | -280.2844 | 281.1788 | -280.2844 | 281.1788 | -84.6475 | 150.9384 | 140.4 | 143.204 | 140.1 | 142.7351 | -173 | -178.0017 | -157.1 | -162.4126 | -160.2 | -165.6141 | -159.9 | -165.1512 | 547.6293 | 548.8518
2023-05-08 20:00 | -110 | -112.8051 | 38.7322 | 60.2929 | 143.5937 | 144.3016 | -110 | -112.5877 | -304.1169 | 304.5791 | -304.1169 | 304.5791 | -62.9691 | 105.5971 | 139.2 | 141.7944 | 139.5 | 141.8115 | -173.3 | -178.3404 | -156.7 | -160.9631 | -160 | -164.2903 | -159.4 | -163.5703 | 539.2618 | 542.863
2023-05-08 20:30 | -104 | -106.5129 | 43.6488 | 60.4346 | 134.0668 | 134.933 | -104 | -106.5129 | -288.8572 | 289.5103 | -288.8572 | 289.5103 | -49.6851 | 99.971 | 139.5 | 141.6524 | 138.6 | 140.9809 | -172.6 | -177.2424 | -156.9 | -160.4156 | -160.1 | -163.6497 | -160 | -163.4899 | 510.0366 | 515.2102
2023-05-08 21:00 | -107 | -109.8818 | 38.2572 | 57.0148 | 133.1142 | 134.4568 | -107 | -109.6586 | -285.1829 | 286.4905 | -285.1829 | 286.4905 | -30.1638 | 85.5279 | 139.8 | 142.3834 | 139.8 | 142.5568 | -173 | -177.8847 | -157.5 | -161.2988 | -160.8 | -164.6291 | -161.1 | -164.837 | 496.9689 | 502.2827
2023-05-08 21:30 | -102 | -103.7545 | 34.2596 | 45.5065 | 128.8657 | 129.4352 | -100 | -101.4347 | -272.919 | 273.4793 | -272.919 | 273.4793 | -16.2977 | 74.4924 | 138 | 139.7742 | 139.2 | 140.9591 | -172 | -176.1477 | -157.5 | -161.6066 | -160.5 | -164.4442 | -160.9 | -164.966 | 461.8208 | 466.0651
2023-05-08 22:00 | -103 | -107.5639 | 30.3867 | 49.2947 | 123.8565 | 126.4497 | -102 | -106.3203 | -253.7242 | 256.7803 | -253.7242 | 256.7803 | -2.1253 | 75.2097 | 138.9 | 141.1674 | 138.9 | 141.6743 | -171.7 | -176.4118 | -157.4 | -161.9193 | -160.9 | -165.6538 | -160.8 | -165.5827 | 418.1637 | 421.3875
2023-05-08 22:30 | -84 | -85.703 | 37.9552 | 45.6189 | 108.8396 | 110.307 | -83 | -84.7231 | -233.6268 | 235.6755 | -233.6268 | 235.6755 | 16.1485 | 67.6902 | 139.5 | 141.8658 | 138.6 | 140.9809 | -172.5 | -176.9647 | -157.7 | -162.0742 | -161.2 | -165.6413 | -161.2 | -165.6413 | 372.2433 | 373.6853
2023-05-08 23:00 | -91 | -93.1719 | 21.5157 | 31.7482 | 117.1217 | 118.9883 | -92 | -93.9415 | -243.8313 | 246.5089 | -243.8313 | 246.5089 | 35.7862 | 65.2842 | 138.3 | 141.206 | 138.6 | 142.0027 | -171.9 | -177.5665 | -157.4 | -162.9589 | -160 | -165.5998 | -160.8 | -166.4393 | 353.3514 | 355.34
2023-05-08 23:30 | -79 | -81.2527 | 33.4951 | 39.2752 | 101.723 | 103.8125 | -79 | -81.2527 | -226.2751 | 228.9507 | -226.2751 | 228.9507 | 30.6306 | 65.7467 | 139.5 | 142.4419 | 139.8 | 142.92 | -171.4 | -177.3878 | -157.3 | -163.0714 | -160.4 | -166.1236 | -160.6 | -166.5184 | 345.5698 | 346.5252
2023-05-09 | -84 | -86.8332 | 21.2952 | 29.219 | 105.2588 | 108.1751 | -84 | -86.8332 | -230.4517 | 234.421 | -230.4517 | 234.421 | 41.9139 | 70.4433 | 138.9 | 142.2955 | 138.9 | 142.361 | -173 | -179.3496 | -157.6 | -163.4931 | -161.4 | -167.4755 | -160.4 | -166.4852 | 322.5196 | 323.8235
2023-05-09 00:30 | -79 | -83.1685 | 21.5954 | 30.8987 | 98.6181 | 103.1083 | -78 | -82.2192 | -215.6546 | 221.9004 | -215.6546 | 221.9004 | 48.5699 | 72.1931 | 138.6 | 142.1664 | 138.9 | 142.361 | -172.4 | -178.5609 | -157.3 | -163.1508 | -160.6 | -166.6779 | -160.4 | -166.512 | 303.9319 | 304.2548
2023-05-09 01:00 | -68 | -72.8011 | 22.3924 | 30.5958 | 92.9605 | 97.8998 | -69 | -73.736 | -197.9155 | 204.98 | -197.9155 | 204.98 | 57.2606 | 79.2871 | 138.6 | 142.8293 | 138 | 142.2471 | -172.2 | -179.8801 | -157.1 | -164.624 | -160.2 | -167.9111 | -160.1 | -167.726 | 284.8371 | 285.2207
2023-05-09 01:30 | -55 | -62.1772 | 39.2767 | 45.0941 | 72.7896 | 80.8146 | -51 | -57.7062 | -170.6423 | 181.6226 | -170.6423 | 181.6226 | 65.2422 | 85.8554 | 139.2 | 143.7798 | 140.1 | 144.7263 | -172.5 | -181.2698 | -157.5 | -165.7995 | -160.4 | -168.8668 | -160.9 | -169.5298 | 267.2364 | 267.5388
2023-05-09 02:00 | -50 | -57.3062 | 41.8689 | 46.7847 | 67.609 | 76.0569 | -50 | -56.8243 | -161.6653 | 173.1509 | -161.6653 | 173.1509 | 68.4736 | 95.0051 | 138.9 | 143.34 | 139.2 | 143.7798 | -171.6 | -180.0164 | -157 | -164.8914 | -160.2 | -168.3777 | -160.2 | -168.459 | 253.5565 | 255.9625
2023-05-09 02:30 | -48 | -55.0727 | 40.302 | 44.5653 | 66.79 | 75.1809 | -49 | -55.9464 | -159.5159 | 171.1615 | -159.5159 | 171.1615 | 76.4839 | 100.6365 | 137.7 | 142.2525 | 137.7 | 142.7149 | -171.7 | -179.9914 | -157.6 | -165.3111 | -160.7 | -168.5986 | -161 | -169.0973 | 243.856 | 246.7529
2023-05-09 03:00 | -44 | -50.6063 | 46.7902 | 49.842 | 60.6279 | 68.8912 | -42 | -48.8774 | -149.0801 | 160.4489 | -149.0801 | 160.4489 | 82.7158 | 99.6193 | 138.6 | 143.5835 | 138 | 142.771 | -171.7 | -180.4471 | -157.5 | -165.7683 | -160.9 | -169.4356 | -160.6 | -168.9633 | 250.0199 | 250.0214
2023-05-09 03:30 | -40 | -48.2597 | 48.0538 | 52.1901 | 57.4421 | 68.4644 | -40 | -47.7074 | -140.9966 | 155.6898 | -140.9966 | 155.6898 | 84.7006 | 108.093 | 138.3 | 143.061 | 138.6 | 143.5054 | -172 | -180.7019 | -157.6 | -165.7391 | -160.9 | -169.3418 | -160.9 | -169.373 | 247.5022 | 250.1996
2023-05-09 04:00 | -45 | -51.4781 | 45.4216 | 48.6048 | 62.3292 | 70.0392 | -45 | -51.4781 | -147.4081 | 158.1973 | -147.4081 | 158.1973 | 90.7891 | 105.9338 | 138.6 | 143.565 | 138.3 | 143.138 | -172.3 | -180.7744 | -157.3 | -165.3028 | -160.1 | -168.2406 | -160.7 | -168.8395 | 259.5876 | 259.6207
2023-05-09 04:30 | -41 | -48.0208 | 50.3314 | 55.0317 | 58.5379 | 69.3135 | -46 | -52.8394 | -143.1966 | 157.835 | -143.1966 | 157.835 | 28.2329 | 59.1582 | 89.1 | 93.2768 | 89.4 | 93.4754 | -111.8 | -115.3262 | -98.4 | -101.8541 | -100 | -103.5289 | -100.1 | -103.6514 | 336.2235 | 341.0625
2023-05-09 05:00 | -35 | -41.3401 | 60.096 | 63.1709 | 52.2277 | 61.57 | -35 | -41.3401 | -136.4939 | 148.728 | -136.4939 | 148.728 | 22.7878 | 54.7463 | 89.7 | 93.5894 | 90.6 | 94.5376 | -111.9 | -115.2296 | -98.7 | -101.9409 | -100.6 | -103.9055 | -100.7 | -104.0247 | 345.5511 | 350.1555
2023-05-09 05:30 | -47 | -51.4781 | 51.7671 | 56.1012 | 68.8701 | 74.8407 | -47 | -51.4781 | -164.7294 | 173.2593 | -164.7294 | 173.2593 | 15.5578 | 42.7194 | 89.1 | 92.1982 | 89.4 | 93.0484 | -111.5 | -114.3122 | -97.4 | -100.3391 | -99.6 | -102.3743 | -99.5 | -102.4231 | 374.3177 | 376.3107
2023-05-09 06:00 | -47 | -49.98 | 60.2151 | 64.2375 | 69.1886 | 73.9041 | -48 | -50.9215 | -171.7283 | 178.0972 | -171.7283 | 178.0972 | 9.3901 | 34.9748 | 91.8 | 94.1713 | 92.7 | 95.1156 | -114.6 | -116.5263 | -101.4 | -103.2204 | -103.3 | -105.3536 | -103.4 | -105.3739 | 419.6808 | 419.7817
2023-05-09 06:30 | -62 | -66.8506 | 64.4647 | 75.5926 | 82.0713 | 87.5263 | -62 | -66.8506 | -201.9291 | 208.6399 | -201.9291 | 208.6399 | -21.1138 | 54.5409 | 89.7 | 91.9905 | 90.6 | 92.9347 | -113.1 | -114.6683 | -98.6 | -100.2038 | -100.5 | -102.225 | -100.1 | -101.7771 | 483.4839 | 483.7348
2023-05-09 07:00 | -70 | -73.3757 | 62.2298 | 74.7957 | 94.9368 | 98.1514 | -68 | -71.1688 | -223.2328 | 227.0656 | -223.2328 | 227.0656 | -41.693 | 68.7339 | 90 | 92.1879 | 90 | 92.1523 | -113.5 | -114.7959 | -99.9 | -101.0348 | -101.1 | -102.1345 | -101.7 | -102.7285 | 551.7338 | 551.8211
2023-05-09 07:30 | -73 | -75.4321 | 64.974 | 77.8195 | 101.5416 | 103.6016 | -73 | -75.4321 | -240.473 | 242.3823 | -240.473 | 242.3823 | -65.8176 | 85.8541 | 89.7 | 91.9244 | 89.4 | 91.502 | -114 | -115.5111 | -100.5 | -101.3118 | -102.4 | -103.2094 | -102.3 | -103.1354 | 599.8735 | 600.9964
2023-05-09 08:00 | -71 | -71.8471 | 67.9774 | 76.9426 | 99.3328 | 100.1467 | -71 | -71.7008 | -237.7747 | 238.4516 | -237.7747 | 238.4516 | -80.054 | 92.8272 | 91.2 | 92.9593 | 92.1 | 93.9594 | -115.3 | -116.4465 | -102.4 | -103.3662 | -104.1 | -105.0239 | -104.3 | -105.1829 | 610.5167 | 611.6669
2023-05-09 08:30 | -76 | -77.8781 | 54.2369 | 67.16 | 103.9956 | 105.6587 | -77 | -78.8543 | -244.811 | 246.2355 | -244.811 | 246.2355 | -92.8906 | 103.1126 | 91.2 | 93.6543 | 91.8 | 93.9747 | -115.3 | -116.8226 | -103.2 | -104.495 | -105.1 | -106.2959 | -105 | -106.1821 | 619.4423 | 620.3245
2023-05-09 09:00 | -74 | -76.6551 | 42.7261 | 56.2924 | 97.8148 | 100.5967 | -74 | -76.4003 | -234.7882 | 237.2379 | -234.7882 | 237.2379 | -90.0666 | 104.1593 | 89.7 | 92.3347 | 90.9 | 93.4311 | -114.1 | -115.8743 | -104.2 | -105.7603 | -106.4 | -107.9793 | -106.6 | -108.1425 | 617.1672 | 618.1737
2023-05-09 09:30 | -91 | -93.8616 | 31.415 | 49.851 | 115.7634 | 117.7901 | -90 | -92.6499 | -246.7574 | 248.4946 | -246.7574 | 248.4946 | -88.2376 | 103.226 | 90.9 | 93.5009 | 90.9 | 93.4311 | -113.2 | -115.3371 | -105.3 | -107.1269 | -107.5 | -109.2605 | -107.7 | -109.3584 | 624.1414 | 624.9964
2023-05-09 10:00 | -102 | -106.3203 | 4.7234 | 38.5985 | 121.186 | 124.7314 | -101 | -105.3613 | -256.6576 | 259.7276 | -256.6576 | 259.7276 | -93.4264 | 110.3065 | 91.2 | 94.2291 | 90.9 | 94.2487 | -114.9 | -117.483 | -105.7 | -108.0474 | -107.6 | -109.9624 | -107.6 | -109.9478 | 587.7864 | 588.7102
2023-05-09 10:30 | -115 | -120.8056 | 0.86737 | 49.1335 | 138.2447 | 142.34 | -117 | -122.711 | -268.4863 | 272.7612 | -268.4863 | 272.7612 | -96.3417 | 109.8189 | 87.6 | 91.1526 | 88.5 | 91.9362 | -112.7 | -115.4179 | -108 | -110.4937 | -110.3 | -112.8385 | -110.8 | -113.244 | 539.1072 | 539.9554
2023-05-09 11:00 | -108 | -114.1622 | -0.47485 | 44.3046 | 121.0739 | 126.3681 | -108 | -114.1622 | -235.9599 | 241.7973 | -235.9599 | 241.7973 | -102.7368 | 115.2119 | 88.2 | 91.407 | 88.5 | 91.8554 | -111.3 | -113.4965 | -108.6 | -111.037 | -110.9 | -113.2086 | -111.3 | -113.4729 | 531.8178 | 532.6158
2023-05-09 11:30 | -107 | -112.8938 | -10.1099 | 42.9139 | 124.8449 | 129.9293 | -106 | -111.6289 | -229.8528 | 235.5212 | -229.8528 | 235.5212 | -95.122 | 106.8733 | 89.1 | 91.6106 | 89.1 | 91.824 | -111.5 | -113.387 | -108.5 | -110.2561 | -110.5 | -112.3492 | -110.8 | -112.5552 | 505.2831 | 507.1823
2023-05-09 12:00 | -107 | -112.5789 | -10.7059 | 42.128 | 125.6203 | 130.3707 | -107 | -112.272 | -222.2545 | 228.2411 | -222.2545 | 228.2411 | -70.1733 | 86.2356 | 88.5 | 91.4651 | 88.8 | 91.6803 | -111.5 | -113.6691 | -107.9 | -110.1019 | -110 | -112.1589 | -110.4 | -112.474 | 490.8813 | 492.3343
2023-05-09 12:30 | -106 | -112.6055 | -23.8924 | 46.3585 | 126.3982 | 131.9797 | -105 | -111.6647 | -222.2497 | 228.8637 | -222.2497 | 228.8637 | -77.655 | 94.1772 | 90.3 | 93.1339 | 90.9 | 93.7158 | -112.6 | -114.6909 | -106.1 | -108.1389 | -108.5 | -110.691 | -108.5 | -110.4946 | 516.1129 | 517.8342
2023-05-09 13:00 | -113 | -118.596 | -19.0433 | 43.2774 | 128.5508 | 133.1515 | -112 | -117.6435 | -225.3817 | 231.0026 | -225.3817 | 231.0026 | -83.3175 | 98.0142 | 89.1 | 91.6106 | 88.8 | 91.3188 | -113.5 | -115.5746 | -108.7 | -110.7672 | -111.1 | -113.2186 | -111.5 | -113.5351 | 506.2032 | 507.6506
2023-05-09 13:30 | -106 | -112.272 | -21.3718 | 45.4291 | 123.2201 | 128.8596 | -107 | -112.272 | -220.9094 | 227.3567 | -220.9094 | 227.3567 | -56.8453 | 79.1428 | 90.3 | 93.5909 | 90.3 | 93.5909 | -112.9 | -115.3813 | -106.4 | -109.0512 | -108.5 | -111.1443 | -109 | -111.6325 | 480.9132 | 481.8343
2023-05-09 14:00 | -106 | -112.6055 | -24.9629 | 45.0362 | 125.4522 | 131.0778 | -105 | -111.3283 | -237.0149 | 243.7737 | -237.0149 | 243.7737 | -59.5846 | 78.7888 | 93 | 96.0469 | 93.3 | 96.4886 | -115.8 | -118.0815 | -104.6 | -107.1854 | -106.5 | -109.1707 | -106.4 | -109.0512 | 491.9742 | 492.9136
2023-05-09 14:30 | -104 | -110.0545 | -13.1494 | 39.1825 | 118.1403 | 123.6244 | -103 | -109.11 | -220.5508 | 226.4275 | -220.5508 | 226.4275 | -65.6845 | 85.5425 | 91.8 | 94.8854 | 92.7 | 95.6817 | -115.7 | -118.1833 | -105.1 | -107.771 | -107.1 | -109.7343 | -107.2 | -109.7456 | 531.2283 | 532.1756
2023-05-09 15:00 | -96 | -102.1812 | -5.8961 | 34.4711 | 113.1237 | 118.5835 | -96 | -102.1812 | -217.8564 | 223.7175 | -217.8564 | 223.7175 | -73.3316 | 91.2234 | 92.7 | 95.6817 | 91.8 | 94.9617 | -116.6 | -119.0042 | -105.9 | -108.4545 | -107.9 | -110.4176 | -108 | -110.5271 | 518.0189 | 518.7355
2023-05-09 15:30 | -85 | -91.1811 | 29.6265 | 47.1078 | 99.9177 | 105.0892 | -85 | -90.4765 | -204.3458 | 209.8424 | -204.3458 | 209.8424 | -80.8603 | 95.8191 | 92.4 | 95.466 | 93 | 96.1985 | -116.9 | -119.219 | -104.1 | -106.6227 | -106.4 | -108.9145 | -106.5 | -109.0954 | 509.9174 | 510.5309
2023-05-09 16:00 | -70 | -75.0267 | 48.1944 | 61.7662 | 95.938 | 100.3384 | -70 | -75.0267 | -211.4879 | 216.2643 | -211.4879 | 216.2643 | -93.8532 | 105.8148 | 92.4 | 95.0295 | 93 | 95.7541 | -116.3 | -118.5719 | -105 | -107.5325 | -106.8 | -109.3549 | -107.3 | -109.8219 | 528.0363 | 528.8784
2023-05-09 16:30 | -59 | -61.9839 | 74.6911 | 81.697 | 83.886 | 86.0445 | -60 | -62.6418 | -201.0163 | 202.831 | -201.0163 | 202.831 | -102.0658 | 114.5157 | 94.2 | 96.5124 | 93.9 | 96.3523 | -117.3 | -119.2182 | -103.8 | -105.9629 | -105.6 | -108.0123 | -106 | -108.0835 | 565.2192 | 566.0675
2023-05-09 17:00 | -50 | -52.811 | 90.1515 | 97.7929 | 79.6867 | 81.8321 | -50 | -52.4976 | -207.8892 | 209.6468 | -207.8892 | 209.6468 | -118.1277 | 129.7121 | 92.4 | 94.4352 | 92.4 | 94.6252 | -116.5 | -118.1042 | -102.6 | -104.4931 | -104.1 | -106.0417 | -104.5 | -106.3407 | 602.8506 | 604.2706
2023-05-09 17:30 | -44 | -45.8803 | 104.935 | 111.3146 | 73.8837 | 75.2454 | -46 | -47.8017 | -212.2373 | 212.8778 | -212.2373 | 212.8778 | -148.8002 | 157.6608 | 92.1 | 93.7854 | 93.3 | 95.5687 | -116 | -117.4817 | -102.2 | -103.4917 | -104.2 | -105.4983 | -104.6 | -105.8318 | 601.8941 | 603.5375
2023-05-09 18:00 | -34 | -34.7131 | 115.7355 | 120.6771 | 67.5131 | 68.0679 | -34 | -34.7131 | -212.775 | 212.8209 | -212.775 | 212.8209 | -167.9538 | 176.4738 | 92.7 | 95.5348 | 93.9 | 96.7717 | -116.6 | -119.2783 | -102.7 | -104.6485 | -104.6 | -106.6308 | -104.8 | -106.5657 | 615.6981 | 616.7726
2023-05-09 18:30 | -32 | -32.9848 | 120.8556 | 125.738 | 62.505 | 63.1567 | -32 | -32.7567 | -204.737 | 204.8238 | -204.737 | 204.8238 | -166.6235 | 175.0494 | 92.7 | 95.5348 | 92.4 | 95.391 | -116.9 | -119.2807 | -102.6 | -104.726 | -104.3 | -106.4324 | -104.9 | -106.8272 | 603.4678 | 604.5026
2023-05-09 19:00 | -28 | -28.6356 | 122.3202 | 126.601 | 57.5776 | 58.3021 | -30 | -30.8058 | -195.48 | 195.6205 | -195.48 | 195.6205 | -166.2644 | 173.4035 | 91.8 | 94.9617 | 93.6 | 96.5539 | -116.2 | -118.6776 | -103.1 | -105.1575 | -105.2 | -107.256 | -105.2 | -107.1218 | 585.5804 | 586.4362
2023-05-09 19:30 | -30 | -30.8058 | 122.3665 | 126.6606 | 57.2485 | 58.0816 | -31 | -32.0156 | -190.493 | 190.7372 | -190.493 | 190.7372 | -153.1555 | 163.7538 | 92.1 | 95.4853 | 91.8 | 95.196 | -116.2 | -118.8674 | -102.7 | -104.9264 | -104.5 | -106.7497 | -104.5 | -106.7268 | 575.8031 | 577.0732
2023-05-09 20:00 | -36 | -37.108 | 110.8259 | 114.8662 | 64.3999 | 65.2963 | -36 | -36.8782 | -195.9855 | 196.3949 | -195.9855 | 196.3949 | -138.9636 | 148.4441 | 92.7 | 95.7564 | 92.7 | 95.9085 | -116.7 | -119.1625 | -102.7 | -105.072 | -105.1 | -107.5659 | -105.1 | -107.3984 | 559.2031 | 560.3021
2023-05-09 20:30 | -39 | -40.025 | 102.4243 | 106.4778 | 70.0546 | 70.8865 | -40 | -40.7922 | -200.9386 | 201.4171 | -200.9386 | 201.4171 | -119.9994 | 132.7469 | 92.4 | 94.2535 | 93 | 95.0224 | -116.9 | -118.3392 | -103.9 | -105.5872 | -105.9 | -107.5909 | -105.9 | -107.521 | 551.4178 | 552.8394
2023-05-09 21:00 | -38 | -39.2938 | 96.8158 | 101.0389 | 69.1439 | 70.7486 | -38 | -39.2938 | -197.4293 | 198.7102 | -197.4293 | 198.7102 | -97.7423 | 112.8396 | 91.8 | 93.9747 | 92.7 | 94.791 | -115.3 | -116.9042 | -103.4 | -105.0596 | -105.6 | -107.3853 | -105.8 | -107.5459 | 540.4517 | 541.3885
2023-05-09 21:30 | -48 | -50.5964 | 75.8996 | 81.6398 | 81.4601 | 83.8852 | -48 | -50.5964 | -214.199 | 216.6225 | -214.199 | 216.6225 | -74.1202 | 93.5945 | 91.8 | 94.4462 | 92.7 | 95.1832 | -115.8 | -117.8527 | -103.9 | -106.1789 | -106.1 | -108.3164 | -106 | -108.1605 | 519.9689 | 520.4555
2023-05-09 22:00 | -47 | -49.98 | 75.4183 | 80.4516 | 73.851 | 77.553 | -46 | -49.0408 | -191.3539 | 195.9531 | -191.3539 | 195.9531 | -53.4334 | 82.8869 | 92.4 | 95.0295 | 92.4 | 95.2437 | -115.7 | -117.8484 | -102.8 | -105.0448 | -104.9 | -107.1821 | -104.8 | -107.023 | 491.537 | 492.3295
2023-05-09 22:30 | -34 | -36.0555 | 82.701 | 84.843 | 59.6937 | 62.6903 | -34 | -35.7351 | -171.8476 | 175.4665 | -171.8476 | 175.4665 | -24.1748 | 65.3516 | 92.4 | 95.1 | 92.7 | 95.4627 | -115.3 | -117.6705 | -102.5 | -104.9405 | -104.3 | -106.763 | -104.3 | -106.7204 | 465.655 | 465.7332
2023-05-09 23:00 | -43 | -45.2217 | 68.3158 | 70.661 | 66.6793 | 70.0229 | -43 | -44.9222 | -180.1762 | 184.3829 | -180.1762 | 184.3829 | 2.4871 | 60.5798 | 93 | 96.1223 | 93 | 96.1223 | -116.4 | -118.9094 | -103.5 | -106.0248 | -105 | -107.5325 | -105.5 | -108.0639 | 452.27 | 452.2767
2023-05-09 23:30 | -33 | -35.4683 | 81.0953 | 82.3659 | 48.3191 | 53.1614 | -33 | -35.4683 | -158.5703 | 163.2567 | -158.5703 | 163.2567 | -3.8064 | 59.5675 | 93.3 | 96.2631 | 93.6 | 96.7787 | -117.3 | -120.0323 | -103 | -105.714 | -104.8 | -107.5353 | -104.6 | -107.2942 | 439.9666 | 439.9979
2023-05-10 | -20 | -22.3607 | 81.7457 | 82.3067 | 42.0919 | 46.5164 | -20 | -22.3607 | -142.0874 | 146.882 | -142.0874 | 146.882 | 4.4629 | 54.8763 | 91.8 | 95.0389 | 92.4 | 95.7747 | -115.8 | -118.5316 | -103.4 | -105.5301 | -105.6 | -107.5714 | -105.5 | -107.5309 | 401.6112 | 404.2926
2023-05-10 00:30 | -21 | -24.1868 | 78.6867 | 79.0494 | 39.4818 | 44.608 | -21 | -23.7065 | -132.4635 | 138.3499 | -132.4635 | 138.3499 | 6.7211 | 54.9902 | 91.8 | 95.5207 | 92.7 | 96.4685 | -116.3 | -119.1927 | -103.8 | -105.9428 | -105.7 | -107.8248 | -105.5 | -107.609 | 373.2825 | 376.7284
2023-05-10 01:00 | -14 | -19.799 | 80.8061 | 81.2182 | 34.3276 | 41.5023 | -14 | -19.799 | -120.1534 | 128.163 | -120.1534 | 128.163 | 13.9403 | 60.9995 | 93 | 95.9723 | 92.4 | 96.0975 | -117.5 | -120.6026 | -105.2 | -108.1067 | -107.6 | -110.4961 | -107.7 | -110.6546 | 360.6166 | 363.4346
2023-05-10 01:30 | -16 | -17.8885 | 74.0497 | 74.0558 | 35.7119 | 39.9363 | -17 | -18.3848 | -121.4745 | 126.9132 | -121.4745 | 126.9132 | 29.1424 | 59.9297 | 100.2 | 104.0118 | 100.5 | 104.3815 | -125.6 | -128.9496 | -113.6 | -116.7877 | -115.9 | -119.1178 | -115.7 | -118.8772 | 323.1117 | 326.9738
2023-05-10 02:00 | -10 | -12.8062 | 79.1936 | 79.1973 | 29.3722 | 34.651 | -11 | -13.6015 | -107.6322 | 114.2228 | -107.6322 | 114.2228 | 43.319 | 71.3189 | 109.8 | 113.071 | 107.4 | 110.7419 | -137.2 | -141.043 | -124.5 | -128.1105 | -127 | -130.7287 | -127 | -130.6111 | 291.0114 | 295.7505
2023-05-10 02:30 | -8 | -10 | 79.644 | 79.6521 | 26.5734 | 31.6695 | -9 | -10.8167 | -101.6019 | 107.7625 | -101.6019 | 107.7625 | 58.7744 | 83.2653 | 116.4 | 119.7673 | 116.7 | 120.2734 | -145.8 | -150.0596 | -132.1 | -136.0871 | -135.1 | -139.2397 | -134.8 | -138.9003 | 280.2044 | 285.1836
2023-05-10 03:00 | -4 | -8.0623 | 85.4951 | 85.5195 | 21.7853 | 27.1475 | -2 | -6.3246 | -93.3629 | 99.7723 | -93.3629 | 99.7723 | 66.9505 | 90.9039 | 122.4 | 125.5395 | 121.5 | 124.6622 | -153.7 | -158.2561 | -140.3 | -144.4796 | -142.8 | -147.0984 | -143.1 | -147.4136 | 270.0402 | 275.2287
2023-05-10 03:30 | 1 | 6.0828 | 89.5321 | 89.5431 | 16.8645 | 24.2737 | 1 | 7.0711 | -81.3112 | 89.1515 | -81.3112 | 89.1515 | 69.0492 | 94.5843 | 126.9 | 130.1271 | 127.2 | 130.4862 | -159.6 | -164.6831 | -145.6 | -150.2031 | -148.5 | -153.2849 | -148.5 | -153.3346 | 252.6203 | 257.1518
2023-05-10 04:00 | -1 | -4.1231 | 86.1136 | 86.1657 | 20.1921 | 25.3701 | -1 | -4.1231 | -89.7543 | 96.0106 | -89.7543 | 96.0106 | 77.5994 | 100.4679 | 129 | 132.2415 | 129.6 | 132.9596 | -160.5 | -165.7036 | -147.3 | -151.9738 | -150.3 | -155.0785 | -150.6 | -155.3939 | 260.1067 | 265.1159
2023-05-10 04:30 | -7 | -8.6023 | 86.6195 | 86.6505 | 22.7317 | 27.0444 | -6 | -7.8102 | -96.1537 | 101.4534 | -96.1537 | 101.4534 | 77.5156 | 100.5612 | 133.5 | 136.4459 | 133.2 | 136.2149 | -167.7 | -172.6868 | -153.3 | -157.9636 | -156.2 | -160.8059 | -156.1 | -160.9227 | 259.3303 | 263.9473
2023-05-10 05:00 | 0 | 0 | 94.2616 | 94.3174 | 18.3651 | 21.8126 | 0 | 0 | -90.2787 | 94.3481 | -90.2787 | 94.3481 | 78.0132 | 98.2536 | 135 | 137.3872 | 134.7 | 137.3207 | -167.6 | -172.2378 | -152.9 | -157.1962 | -156 | -160.3741 | -156.2 | -160.6384 | 275.5075 | 279.7315
2023-05-10 05:30 | 0 | 0 | 95.1129 | 95.1136 | 24.1373 | 26.4145 | 0 | 0 | -104.8957 | 107.6765 | -104.8957 | 107.6765 | 72.3778 | 92.7095 | 134.7 | 137.2053 | 134.4 | 136.9108 | -168.4 | -172.7449 | -152.8 | -156.802 | -155.7 | -159.7852 | -155.7 | -159.8077 | 317.9797 | 320.559
2023-05-10 06:00 | -12 | -12 | 92.6379 | 92.641 | 36.6988 | 37.2113 | -12 | -12 | -127.5248 | 128.4269 | -127.5248 | 128.4269 | 55.377 | 81.3298 | 135.3 | 137.2578 | 135.9 | 137.8134 | -168.3 | -171.9621 | -152.2 | -155.6731 | -155.3 | -158.9423 | -155.7 | -159.3265 | 349.4984 | 350.751
2023-05-10 06:30 | -26 | -26 | 93.2019 | 93.7715 | 51.0285 | 51.2972 | -26 | -26 | -158.3596 | 158.9912 | -158.3596 | 158.9912 | 34.0712 | 114.0427 | 134.1 | 135.5104 | 135.9 | 137.1709 | -169 | -171.6072 | -153 | -156.0104 | -156.4 | -159.4817 | -156 | -159.0503 | 400.5552 | 402.3421
2023-05-10 07:00 | -34 | -35.171 | 89.4214 | 93.1546 | 63.2266 | 65.0026 | -36 | -36.8782 | -183.5439 | 185.482 | -183.5439 | 185.482 | -1.2391 | 130.4923 | 134.1 | 135.4253 | 135 | 136.4881 | -168 | -170.7283 | -152.7 | -155.3922 | -155.8 | -158.5683 | -155.7 | -158.4514 | 451.9921 | 452.377
2023-05-10 07:30 | -46 | -47.0744 | 88.929 | 94.8442 | 74.7758 | 76.159 | -46 | -47.0744 | -208.9413 | 210.2513 | -208.9413 | 210.2513 | -28.7037 | 120.2982 | 134.4 | 136.6871 | 134.7 | 136.8743 | -167 | -171.0281 | -152.7 | -155.7162 | -156.1 | -159.071 | -156.6 | -159.6195 | 496.9841 | 497.8545
2023-05-10 08:00 | -42 | -42.4264 | 90.9126 | 94.7509 | 71.0186 | 71.3609 | -43 | -43.4166 | -205.9938 | 206.1586 | -205.9938 | 206.1586 | -46.2788 | 124.666 | 134.7 | 135.9374 | 134.7 | 135.8579 | -168.3 | -170.5146 | -153.9 | -155.4929 | -157.6 | -159.1699 | -157.9 | -159.453 | 507.5165 | 508.2795
2023-05-10 08:30 | -45 | -46.0977 | 80.9831 | 86.3433 | 71.1227 | 72.7682 | -45 | -45.8912 | -207.7035 | 208.7014 | -207.7035 | 208.7014 | -48.2201 | 132.8625 | 133.5 | 134.708 | 134.1 | 135.1859 | -166.1 | -168.5105 | -153.6 | -155.3036 | -157 | -158.7049 | -156.9 | -158.5336 | 510.9195 | 511.6103
2023-05-10 09:00 | -43 | -44.3847 | 78.7487 | 84.0703 | 68.961 | 70.7473 | -43 | -44.3847 | -203.9127 | 204.9526 | -203.9127 | 204.9526 | -47.4065 | 133.9699 | 134.1 | 135.5104 | 131.7 | 133.0922 | -165.8 | -168.4745 | -155.6 | -157.6003 | -159.3 | -161.2035 | -159.4 | -161.2116 | 511.2363 | 511.9071
2023-05-10 09:30 | -31 | -32.8938 | 80.3291 | 82.9248 | 53.4352 | 55.2544 | -31 | -32.573 | -174.182 | 175.0919 | -174.182 | 175.0919 | -58.8094 | 137.1112 | 131.4 | 133.0675 | 130.8 | 132.6207 | -163.9 | -166.9374 | -155.4 | -157.5766 | -159.4 | -161.6207 | -159.1 | -161.2266 | 468.6652 | 469.3771
2023-05-10 10:00 | -41 | -41.9762 | 57.276 | 59.8922 | 60.5485 | 62.5027 | -41 | -41.9762 | -181.4765 | 182.8581 | -181.4765 | 182.8581 | -41.8367 | 73.0405 | 132.3 | 133.6432 | 132 | 133.4767 | -164.5 | -167.2854 | -155.1 | -156.6666 | -158.6 | -160.287 | -159 | -160.5285 | 449.4499 | 449.5803
2023-05-10 10:30 | -40 | -41.2311 | 54.7823 | 57.8553 | 58.0917 | 60.8532 | -40 | -41 | -175.3442 | 177.3262 | -175.3442 | 177.3262 | -30.3925 | 71.1415 | 131.4 | 133.0675 | 131.7 | 133.6082 | -163.7 | -166.4624 | -156.3 | -157.9398 | -160.3 | -162.0134 | -160.4 | -162.0406 | 437.1587 | 437.3197
2023-05-10 11:00 | -48 | -49.0306 | 54.5382 | 57.0231 | 69.0907 | 70.2914 | -47 | -48.0521 | -188.8078 | 189.7429 | -188.8078 | 189.7429 | -23.3782 | 54.6952 | 133.5 | 134.2744 | 132.9 | 133.6779 | -165.7 | -167.1149 | -155.4 | -156.1032 | -158.9 | -159.597 | -159.2 | -159.8865 | 453.6583 | 453.964
2023-05-10 11:30 | -40 | -41.2311 | 46.7276 | 49.0492 | 58.8355 | 60.8949 | -40 | -41.2311 | -178.1933 | 179.3944 | -178.1933 | 179.3944 | -28.9628 | 57.494 | 123.3 | 123.51 | 124.2 | 124.3915 | -155.8 | -156.0955 | -164.8 | -165.9457 | -169.1 | -170.1882 | -169.2 | -170.2302 | 392.1371 | 392.1498
2023-05-10 12:00 | -41 | -44.0114 | 42.932 | 47.0471 | 58.5352 | 62.0857 | -41 | -44.0114 | -175.4488 | 177.8456 | -175.4488 | 177.8456 | -34.7683 | 71.4002 | 122.1 | 122.9114 | 121.8 | 122.6483 | -154 | -155.0138 | -166.2 | -167.2487 | -170.6 | -171.6548 | -170.8 | -171.8315 | 390.1454 | 390.3459
2023-05-10 12:30 | -35 | -37.6962 | 66.5653 | 69.4947 | 54.0186 | 57.7819 | -36 | -37.9473 | -166.0807 | 168.9952 | -166.0807 | 168.9952 | -38.6805 | 71.0865 | 121.8 | 122.3607 | 122.1 | 122.6035 | -152.9 | -153.605 | -166.4 | -167.3707 | -170.8 | -171.8206 | -171.2 | -172.1647 | 399.0109 | 399.3436
2023-05-10 13:00 | -46 | -47.8017 | 58.5851 | 62.8857 | 66.1088 | 69.2839 | -47 | -49.0408 | -183.5506 | 186.082 | -183.5506 | 186.082 | -35.9286 | 67.8227 | 120.9 | 121.4648 | 121.5 | 122.062 | -153.3 | -154.1224 | -166.4 | -167.4594 | -170.4 | -171.5894 | -170.7 | -171.7431 | 381.8482 | 382.341
2023-05-10 13:30 | -32 | -33.8378 | 72.6844 | 75.2334 | 51.7343 | 54.8415 | -32 | -33.8378 | -162.4404 | 164.6189 | -162.4404 | 164.6189 | -19.2804 | 58.0015 | 120.3 | 120.7317 | 120.9 | 121.3551 | -153 | -153.7335 | -164.6 | -165.5067 | -168.6 | -169.6789 | -168.8 | -169.8327 | 384.9946 | 385.7774
2023-05-10 14:00 | -40 | -41.7612 | 65.9951 | 69.4972 | 62.1261 | 64.9994 | -41 | -42.72 | -178.3084 | 180.5833 | -178.3084 | 180.5833 | -18.0782 | 57.7475 | 122.1 | 122.5767 | 124.5 | 125.0208 | -154.8 | -155.5543 | -164.7 | -165.7246 | -169.2 | -170.2021 | -169.1 | -170.109 | 362.9548 | 363.8398
2023-05-10 14:30 | -37 | -38.8973 | 70.7945 | 74.2845 | 60.0186 | 63.0991 | -37 | -38.8973 | -176.832 | 179.1703 | -176.832 | 179.1703 | -21.1429 | 56.0002 | 123 | 123.5552 | 123.3 | 123.912 | -155.3 | -156.122 | -165.2 | -166.3657 | -169.4 | -170.4734 | -169.6 | -170.7288 | 366.6606 | 367.3095
2023-05-10 15:00 | -41 | -42.72 | 75.9232 | 79.3277 | 62.958 | 65.5656 | -41 | -42.45 | -178.4939 | 180.7433 | -178.4939 | 180.7433 | -24.4596 | 53.962 | 125.1 | 125.4911 | 124.5 | 124.8696 | -156.1 | -156.7628 | -166.2 | -167.2287 | -170.5 | -171.5365 | -170.6 | -171.5261 | 369.6802 | 370.3742
2023-05-10 15:30 | -45 | -46.5725 | 72.4422 | 76.33 | 70.0646 | 72.3419 | -45 | -46.5725 | -190.0522 | 192.1536 | -190.0522 | 192.1536 | -25.9129 | 59.1623 | 122.4 | 122.9297 | 123.3 | 124.0368 | -154.1 | -154.8187 | -164.7 | -165.6698 | -169.3 | -170.3078 | -169.3 | -170.2437 | 394.7372 | 395.3512
2023-05-10 16:00 | -49 | -50.01 | 76.1178 | 79.2885 | 76.3045 | 77.191 | -49 | -50.01 | -204.3985 | 205.1547 | -204.3985 | 205.1547 | -34.9562 | 62.4151 | 122.4 | 122.9023 | 123 | 123.5272 | -153.9 | -154.4997 | -164.2 | -165.1088 | -168.5 | -169.4167 | -168.8 | -169.6842 | 419.7693 | 420.3529
2023-05-10 16:30 | -27 | -27.1662 | 104.8786 | 106.7412 | 53.4628 | 54.4248 | -27 | -27.1662 | -176.1126 | 176.7661 | -176.1126 | 176.7661 | -48.8413 | 70.9542 | 121.5 | 121.9529 | 123 | 123.4732 | -154.4 | -154.83 | -165.6 | -166.4805 | -169.8 | -170.6489 | -170.1 | -170.8792 | 425.6808 | 426.1496
2023-05-10 17:00 | 0 | 0 | 139.2069 | 140.3062 | 28.8116 | 29.0816 | 0 | 0 | -146.1337 | 146.1673 | -146.1337 | 146.1673 | -75.078 | 89.7637 | 123.3 | 123.5658 | 124.2 | 124.4837 | -154.6 | -155.0421 | -165 | -165.8006 | -169.3 | -170.0357 | -169.6 | -170.2798 | 432.7515 | 433.1121
2023-05-10 17:30 | 1 | 1 | 149.5174 | 151.1963 | 26.3301 | 26.7461 | 1 | 1.4142 | -151.5906 | 151.5982 | -151.5906 | 151.5982 | -96.4644 | 137.7422 | 123.3 | 123.51 | 123.3 | 123.6066 | -154.7 | -155.0835 | -166.7 | -167.616 | -170.8 | -171.7354 | -171.1 | -172.0028 | 439.2193 | 440.3297
2023-05-10 18:00 | 2 | 2.2361 | 153.0324 | 155.2232 | 28.8461 | 29.2754 | 2 | 2 | -161.8965 | 161.9627 | -161.8965 | 161.9627 | -103.9586 | 145.0718 | 123 | 123.2471 | 123 | 123.2284 | -154.3 | -154.743 | -166.1 | -166.8785 | -170.7 | -171.4956 | -170.7 | -171.4297 | 442.7271 | 443.5891
2023-05-10 18:30 | 0 | 0 | 147.7158 | 149.5199 | 31.582 | 31.8436 | 0 | 0 | -166.1735 | 166.2337 | -166.1735 | 166.2337 | -100.9247 | 142.4022 | 123.6 | 123.9494 | 123.9 | 124.2949 | -154.7 | -155.1962 | -166.6 | -167.455 | -170.7 | -171.5644 | -170.9 | -171.7336 | 448.3876 | 449.4753
2023-05-10 19:00 | 17 | 17.1172 | 164.6434 | 166.3767 | 14.4869 | 15.7015 | 18 | 18.0278 | -136.5518 | 136.6262 | -136.5518 | 136.6262 | -112.8249 | 149.7132 | 123.3 | 123.7986 | 122.4 | 122.8243 | -154.5 | -155.133 | -165.1 | -166.1444 | -169.4 | -170.4622 | -169.6 | -170.5952 | 413.152 | 414.4428
2023-05-10 19:30 | 17 | 17 | 158.2962 | 159.9359 | 18.5304 | 19.0394 | 17 | 17 | -138.2398 | 138.2428 | -138.2398 | 138.2428 | -101.3415 | 141.0098 | 123 | 123.584 | 123.9 | 124.6333 | -155.2 | -156.1947 | -165.1 | -166.533 | -169.5 | -170.8877 | -169.6 | -170.8952 | 408.8091 | 410.4917
2023-05-10 20:00 | 18 | 18 | 160.0051 | 161.1985 | 14.0005 | 14.7999 | 18 | 18 | -128.2203 | 128.2414 | -128.2203 | 128.2414 | -93.2035 | 135.9708 | 123.6 | 123.9723 | 123.6 | 124.0202 | -154.8 | -155.3449 | -164.7 | -166.1419 | -169 | -170.478 | -169.2 | -170.5986 | 402.9681 | 405.0216
2023-05-10 20:30 | 11 | 11 | 148.6228 | 149.7627 | 19.9054 | 20.8173 | 10 | 10 | -131.353 | 131.5361 | -131.353 | 131.5361 | -81.7931 | 134.7189 | 123.3 | 123.6732 | 124.5 | 124.942 | -154.9 | -155.5772 | -163.7 | -164.9416 | -168.1 | -169.382 | -168.1 | -169.2974 | 388.317 | 390.2661
2023-05-10 21:00 | 19 | 19.0263 | 154.1623 | 155.1858 | 10.3119 | 12.7252 | 19 | 19.0263 | -110.047 | 110.5883 | -110.047 | 110.5883 | -68.1648 | 127.2339 | 123.3 | 124.1732 | 123.3 | 124.138 | -154.9 | -156.2638 | -163.6 | -165.6846 | -168 | -170.1717 | -168 | -170.1916 | 378.6382 | 380.878
2023-05-10 21:30 | 15 | 15.2971 | 143.9269 | 144.895 | 12.6203 | 16.2459 | 13 | 13.3417 | -113.6262 | 114.7625 | -113.6262 | 114.7625 | -44.6337 | 79.4116 | 123 | 123.9479 | 124.5 | 125.5112 | -154.6 | -155.9012 | -162.7 | -164.3884 | -166.8 | -168.5608 | -167.1 | -168.8005 | 352.6844 | 354.8122
2023-05-10 22:00 | 3 | 7.6158 | 126.0657 | 127.3 | 22.0549 | 26.3687 | 4 | 8.9443 | -120.4895 | 123.0784 | -120.4895 | 123.0784 | -13.8977 | 69.6092 | 124.2 | 125.3311 | 124.8 | 125.886 | -156.5 | -157.9973 | -163.1 | -164.9747 | -167.4 | -169.3311 | -167.8 | -169.6669 | 336.9503 | 340.5803
2023-05-10 22:30 | -10 | -14.1421 | 106.6884 | 108.2344 | 34.79 | 39.2495 | -10 | -14.1421 | -138.8178 | 142.2958 | -138.8178 | 142.2958 | 30.4324 | 71.6591 | 124.8 | 125.886 | 125.7 | 126.7396 | -157.2 | -158.7738 | -163.3 | -165.3255 | -167.3 | -169.4172 | -167.3 | -169.3546 | 329.9435 | 334.8771
2023-05-10 23:00 | 0 | 11 | 110.6665 | 111.7177 | 23.2736 | 30.7377 | 1 | 12.0416 | -119.944 | 124.882 | -119.944 | 124.882 | 42.3539 | 78.1625 | 125.7 | 127.8595 | 126.6 | 128.7993 | -156.8 | -160.012 | -161.7 | -165.4023 | -165.9 | -169.6767 | -165.8 | -169.4954 | 296.1462 | 302.1619
2023-05-10 23:30 | 6 | 14.3178 | 110.5166 | 111.3491 | 18.9673 | 27.9835 | 8 | 14.4222 | -119.1962 | 123.9913 | -119.1962 | 123.9913 | 37.623 | 81.0571 | 126 | 128.379 | 126 | 128.5545 | -158.4 | -161.7401 | -162.5 | -165.6402 | -166.5 | -169.6615 | -166.2 | -169.3863 | 281.7184 | 285.3068
2023-05-11 | 6 | 13.4164 | 109.3558 | 109.9823 | 13.1757 | 26.344 | 9 | 15.8114 | -101.6138 | 109.007 | -101.6138 | 109.007 | 48.5076 | 91.2763 | 126 | 128.8604 | 126 | 128.9236 | -159.5 | -163.9179 | -160.5 | -164.4878 | -164.7 | -168.783 | -164.9 | -168.9781 | 262.9319 | 267.729
2023-05-11 00:30 | 14 | 14.0357 | 110.2285 | 110.2618 | 7.1564 | 12.7981 | 13 | 13.0384 | -87.7729 | 90.5849 | -87.7729 | 90.5849 | 56.5985 | 81.7763 | 126.3 | 129.3449 | 127.2 | 130.4196 | -158.2 | -162.8204 | -161.2 | -165.4591 | -165.2 | -169.4027 | -164.9 | -169.261 | 247.4777 | 252.1484
2023-05-11 01:00 | 1 | 1 | 96.4809 | 96.564 | 16.6341 | 19.7647 | 1 | 1 | -95.5736 | 98.8748 | -95.5736 | 98.8748 | 64.3946 | 89.8593 | 127.5 | 131.2619 | 126.6 | 130.3164 | -158.4 | -163.8736 | -161.1 | -166.1128 | -165.3 | -170.4299 | -165.2 | -170.3817 | 242.3056 | 248.0503
2023-05-11 01:30 | 6 | 6 | 94.9328 | 95.0108 | 16.4978 | 20.1218 | 4 | 4.4721 | -94.9346 | 98.5394 | -94.9346 | 98.5394 | 74.6386 | 99.7463 | 126.3 | 129.4756 | 126.9 | 130.3979 | -158.1 | -163.2298 | -160.9 | -166.3674 | -164.8 | -170.3427 | -164.6 | -170.251 | 243.0576 | 246.9187
2023-05-11 02:00 | 2 | 8.2462 | 92.7684 | 92.782 | 16.4891 | 25.2315 | 2 | 8.2462 | -90.0475 | 98.3764 | -90.0475 | 98.3764 | 73.0843 | 97.1779 | 126 | 129.3845 | 127.2 | 130.6899 | -159.3 | -164.6169 | -160.9 | -166.2661 | -164.6 | -170.1746 | -164.8 | -170.4955 | 226.9207 | 231.9679
2023-05-11 02:30 | 3 | 9.4868 | 90.6854 | 90.6859 | 16.218 | 24.3019 | 5 | 10.2956 | -89.2077 | 96.6371 | -89.2077 | 96.6371 | 73.5581 | 99.9628 | 126.3 | 129.8141 | 126.9 | 130.5372 | -158.5 | -163.692 | -159.9 | -165.2733 | -164.4 | -169.8845 | -163.9 | -169.6257 | 216.8267 | 223.4542
2023-05-11 03:00 | 9 | 13.4536 | 97.3476 | 97.3609 | 9.3298 | 22.845 | 9 | 13.4536 | -77.0881 | 87.9808 | -77.0881 | 87.9808 | 70.4132 | 95.3284 | 126.6 | 130.3979 | 127.2 | 131.0423 | -159.4 | -165.098 | -160.4 | -166.1416 | -164.3 | -170.1936 | -164.3 | -170.2197 | 207.4646 | 212.4957
2023-05-11 03:30 | -5 | -11.1803 | 82.8568 | 82.8797 | 23.9617 | 31.6303 | -6 | -11.6619 | -98.3489 | 106.9197 | -98.3489 | 106.9197 | 75.8874 | 99.4245 | 126.6 | 130.1755 | 127.2 | 130.6899 | -159.2 | -164.7238 | -159.7 | -165.2327 | -163.6 | -169.3249 | -163.5 | -169.2652 | 208.967 | 213.7726
2023-05-11 04:00 | 2 | 10.198 | 91.651 | 91.6762 | 15.1437 | 26.1268 | 2 | 10.198 | -84.1721 | 94.4784 | -84.1721 | 94.4784 | 73.7956 | 98.4642 | 126.3 | 129.954 | 127.5 | 131.2619 | -158.4 | -164.0284 | -159.5 | -165.2729 | -163.1 | -169.0092 | -162.7 | -168.6758 | 210.0771 | 214.7366
2023-05-11 04:30 | -4 | -10.7703 | 86.0554 | 86.1897 | 24.4605 | 32.3577 | -5 | -11.1803 | -99.4144 | 108.1983 | -99.4144 | 108.1983 | 74.4287 | 99.5237 | 126 | 129.592 | 126.3 | 129.8141 | -158.9 | -164.3569 | -159.9 | -165.6068 | -163.4 | -169.1427 | -163.1 | -168.827 | 227.4104 | 231.1143
2023-05-11 05:00 | -10 | -14.1421 | 77.6203 | 77.6999 | 35.5739 | 40.4463 | -10 | -13.4536 | -118.7385 | 125.0709 | -118.7385 | 125.0709 | 75.514 | 97.9912 | 125.7 | 129.371 | 126.9 | 130.5372 | -158.7 | -163.9357 | -160.3 | -165.8035 | -164.2 | -169.737 | -164.5 | -170.0779 | 245.9981 | 249.3559
2023-05-11 05:30 | -11 | -11.7047 | 87.9541 | 87.9843 | 32.0729 | 34.8444 | -11 | -11.7047 | -115.8851 | 119.9429 | -115.8851 | 119.9429 | 65.0463 | 86.4354 | 126.6 | 129.4471 | 126.6 | 129.51 | -157.9 | -162.315 | -160 | -164.7558 | -163.6 | -168.3716 | -163.7 | -168.4452 | 274.9343 | 277.4724
2023-05-11 06:00 | 0 | 0 | 102.73 | 102.7508 | 27.7558 | 28.7486 | 0 | 0 | -113.273 | 114.9614 | -113.273 | 114.9614 | 47.8466 | 72.7535 | 125.1 | 127.2149 | 124.8 | 126.9199 | -157.2 | -160.4439 | -161.3 | -164.9692 | -165.4 | -169.125 | -165.3 | -169.0134 | 306.4098 | 307.9328
2023-05-11 06:30 | -21 | -21.2132 | 98.1863 | 99.2445 | 47.5246 | 48.6773 | -21 | -21.2132 | -152.5465 | 154.1534 | -152.5465 | 154.1534 | 22.0376 | 76.4248 | 124.2 | 126.2754 | 124.2 | 126.3299 | -156.6 | -159.6974 | -162.7 | -166.3801 | -166.7 | -170.4381 | -166.7 | -170.3965 | 357.8086 | 359.9535
2023-05-11 07:00 | -33 | -33.0606 | 94.2722 | 96.2317 | 60.8658 | 61.5897 | -33 | -33.0606 | -177.8509 | 178.7852 | -177.8509 | 178.7852 | -15.9213 | 72.016 | 123.3 | 124.8325 | 123.6 | 125.2722 | -156.4 | -158.53 | -164.5 | -167.1066 | -168.1 | -170.7736 | -168.7 | -171.3642 | 388.5324 | 388.8966
2023-05-11 07:30 | -61 | -61.0082 | 66.597 | 69.5617 | 97.4867 | 97.5177 | -61 | -61.0328 | -241.0128 | 241.0128 | -241.0128 | 241.0128 | -42.306 | 113.4543 | 123 | 124.5361 | 123 | 124.267 | -153.6 | -156.0777 | -164.9 | -168.2089 | -169.3 | -172.7396 | -168.8 | -172.0921 | 445.5557 | 445.9202
2023-05-11 08:00 | -72 | -77.2528 | 57.7998 | 75.6546 | 99.638 | 103.7053 | -72 | -77.2528 | -245.0448 | 249.0657 | -245.0448 | 249.0657 | -49.8001 | 139.6748 | 120.9 | 122.9213 | 121.5 | 123.5115 | -152.6 | -155.257 | -165.1 | -169.1952 | -169.5 | -173.642 | -169.3 | -173.2746 | 467.8781 | 467.8981
2023-05-11 08:30 | -94 | -99.6243 | 22.2784 | 52.3032 | 119.9666 | 124.2995 | -96 | -101.5135 | -266.5106 | 271.0942 | -266.5106 | 271.0942 | -35.9773 | 142.4766 | 120.3 | 122.4978 | 121.5 | 123.5115 | -152.4 | -155.4443 | -165.5 | -169.7396 | -170.3 | -174.6419 | -169.8 | -174.0879 | 463.323 | 463.327
2023-05-11 09:00 | -89 | -89.4539 | 15.6741 | 25.0872 | 108.3844 | 109.0509 | -88 | -88.3629 | -242.5789 | 243.4421 | -242.5789 | 243.4421 | -45.3573 | 134.8904 | 121.5 | 123.7328 | 121.5 | 123.6208 | -152.3 | -155.5641 | -165.1 | -169.5295 | -169.3 | -173.8242 | -169.2 | -173.6365 | 419.6933 | 419.6964
2023-05-11 09:30 | -85 | -85.2115 | 2.7105 | 13.1786 | 104.026 | 104.5902 | -85 | -85.2115 | -228.7106 | 229.5256 | -228.7106 | 229.5256 | -29.4284 | 76.0704 | 121.5 | 123.4579 | 120.9 | 123.0311 | -153.3 | -156.3046 | -165.3 | -168.9234 | -168.9 | -172.5699 | -169.9 | -173.5081 | 374.1065 | 374.2046
2023-05-11 10:00 | -81 | -81.0247 | -1.6985 | 2.4901 | 93.472 | 93.5304 | -81 | -81.0247 | -204.5119 | 204.7005 | -204.5119 | 204.7005 | -4.8421 | 75.6056 | 122.7 | 125.201 | 123.6 | 126.1428 | -154.8 | -158.1749 | -164.8 | -168.3113 | -169 | -172.6065 | -168.7 | -172.1716 | 323.6349 | 323.6458
2023-05-11 10:30 | -78 | -78 | -7.8707 | 8.0114 | 86.3528 | 86.4802 | -76 | -76 | -188.2798 | 188.5788 | -188.2798 | 188.5788 | 3.7628 | 76.7233 | 123.6 | 125.9085 | 123.6 | 125.9085 | -152.7 | -156.1203 | -161.1 | -164.6902 | -165 | -168.6713 | -165 | -168.5887 | 292.9095 | 293.09
2023-05-11 11:00 | -92 | -92.0869 | -33.9474 | 34.0408 | 102.9167 | 103.1376 | -92 | -92.0489 | -210.7428 | 211.1739 | -210.7428 | 211.1739 | 33.1627 | 81.8913 | 122.4 | 124.7308 | 123 | 125.4359 | -154.6 | -158.1037 | -162.7 | -166.3384 | -166.7 | -170.4381 | -166.6 | -170.3403 | 288.0972 | 288.5602
2023-05-11 11:30 | -93 | -93.086 | -37.4738 | 37.5161 | 96.6915 | 97.1064 | -92 | -92.0869 | -197.3667 | 197.8718 | -197.3667 | 197.8718 | 38.2114 | 82.4055 | 123.6 | 125.9661 | 123.3 | 125.7891 | -154.5 | -158.2833 | -160.9 | -164.8564 | -165.4 | -169.5978 | -164.8 | -169.0127 | 272.1533 | 272.8391
2023-05-11 12:00 | -75 | -75.0267 | -30.1034 | 30.1975 | 84.3469 | 84.712 | -74 | -74.027 | -173.0142 | 173.4217 | -173.0142 | 173.4217 | 47.8361 | 83.2748 | 124.2 | 126.2216 | 123.3 | 125.6141 | -155.3 | -158.5459 | -161.9 | -165.4522 | -165.9 | -169.5518 | -165.7 | -169.6082 | 251.1081 | 251.4526
2023-05-11 12:30 | -86 | -86.0523 | -46.1942 | 46.2369 | 95.7026 | 96.0548 | -86 | -86.0233 | -190.3438 | 190.7363 | -190.3438 | 190.7363 | 58.8199 | 89.537 | 125.7 | 127.8049 | 124.8 | 126.8656 | -156.1 | -159.2071 | -162 | -165.3469 | -165.5 | -168.8763 | -166.4 | -169.7981 | 241.7726 | 241.9877
2023-05-11 13:00 | -79 | -79.0569 | -38.1932 | 38.3206 | 87.9656 | 88.3488 | -79 | -79.0253 | -177.8487 | 178.2485 | -177.8487 | 178.2485 | 60.7921 | 90.2933 | 124.8 | 126.8656 | 124.8 | 127.0304 | -156.9 | -160.11 | -161.7 | -165.1948 | -166.1 | -169.8453 | -166.1 | -169.743 | 238.7165 | 238.9569
2023-05-11 13:30 | -87 | -87 | -43.9755 | 44.2005 | 96.9717 | 97.1241 | -84 | -84.006 | -193.0573 | 193.1898 | -193.0573 | 193.1898 | 65.531 | 93.7081 | 125.7 | 127.6978 | 125.4 | 127.676 | -157.4 | -160.5802 | -162.5 | -165.978 | -165.9 | -169.2502 | -165.6 | -169.1149 | 242.9906 | 243.2252
2023-05-11 14:00 | -84 | -85 | -28.3598 | 29.2578 | 88.1714 | 89.7244 | -80 | -80.895 | -181.9318 | 183.4233 | -181.9318 | 183.4233 | 61.952 | 97.7577 | 125.4 | 127.4025 | 125.7 | 127.8049 | -156.8 | -160.153 | -161.7 | -165.2979 | -165.9 | -169.4697 | -165.8 | -169.537 | 254.0023 | 254.1061
2023-05-11 14:30 | -82 | -82 | -20.3781 | 21.3457 | 85.3825 | 85.6231 | -83 | -83 | -183.7307 | 183.9935 | -183.7307 | 183.9935 | 47.0897 | 84.5767 | 126.3 | 128.2885 | 126.3 | 128.3951 | -157.2 | -160.4439 | -163.1 | -166.6266 | -166.7 | -170.1922 | -166.9 | -170.504 | 258.1174 | 258.2977
2023-05-11 15:00 | -52 | -53.1507 | 5.1842 | 8.6619 | 71.2316 | 73.3795 | -53 | -54.1295 | -164.1586 | 166.2181 | -164.1586 | 166.2181 | 26.6098 | 77.9196 | 124.8 | 127.0867 | 122.4 | 124.7888 | -154.4 | -157.7834 | -159.2 | -162.8111 | -163.1 | -166.7921 | -163.3 | -166.946 | 259.968 | 260.2102
2023-05-11 15:30 | -60 | -60.531 | 12.4466 | 13.4069 | 75.3181 | 76.8493 | -60 | -60.6712 | -175.9725 | 177.594 | -175.9725 | 177.594 | 19.6809 | 72.0333 | 126 | 127.9932 | 125.7 | 127.8595 | -159.1 | -162.2862 | -163.9 | -167.1694 | -168.2 | -171.5428 | -168.1 | -171.4251 | 270.8019 | 271.1248
2023-05-11 16:00 | -49 | -49.366 | 35.5904 | 35.7165 | 69.8477 | 70.7503 | -50 | -50.2494 | -176.4565 | 177.421 | -176.4565 | 177.421 | 4.5752 | 64.2909 | 124.2 | 126.1685 | 124.8 | 126.5545 | -156 | -158.7648 | -162.3 | -165.3477 | -166.3 | -169.3508 | -165.8 | -168.822 | 309.8787 | 310.1502
2023-05-11 16:30 | -50 | -51.4198 | 57.0829 | 59.9189 | 71.7265 | 74.1334 | -51 | -52.3927 | -188.094 | 190.6191 | -188.094 | 190.6191 | 2.6266 | 135.4186 | 124.5 | 126.8493 | 125.4 | 127.1961 | -155.5 | -159.1736 | -161.9 | -166.3916 | -167.2 | -171.7795 | -166.4 | -170.9321 | 369.3153 | 369.9346
2023-05-11 17:00 | -47 | -47.676 | 71.3431 | 73.6989 | 74.9995 | 76.1613 | -48 | -48.6621 | -200.4379 | 201.7914 | -200.4379 | 201.7914 | -18.3048 | 129.7526 | 123.3 | 125.3361 | 123.3 | 125.0755 | -154 | -156.5349 | -162.7 | -166.1535 | -167.2 | -170.682 | -166.6 | -170.034 | 403.1883 | 403.7643
2023-05-11 17:30 | -58 | -58.4209 | 75.227 | 78.5637 | 83.6263 | 84.3987 | -57 | -57.5587 | -219.9134 | 220.4936 | -219.9134 | 220.4936 | -44.3814 | 136.3139 | 122.7 | 125.0831 | 123.6 | 125.8517 | -154.4 | -157.9924 | -163.6 | -168.1611 | -167.7 | -172.3581 | -167.7 | -172.2662 | 428.4004 | 429.0411
2023-05-11 18:00 | -67 | -73.8241 | 71.9441 | 86.8369 | 96.4554 | 101.4423 | -66 | -73.3485 | -240.932 | 244.7265 | -240.932 | 244.7265 | -61.3357 | 154.8067 | 121.8 | 124.2594 | 123 | 125.3196 | -154.8 | -158.0124 | -165.1 | -169.239 | -169.8 | -174.11 | -169.9 | -174.0977 | 451.4971 | 451.6711
2023-05-11 18:30 | -79 | -79.511 | 61.5951 | 68.3024 | 109.0832 | 109.5114 | -79 | -79.404 | -258.4874 | 258.725 | -258.4874 | 258.725 | -62.8022 | 144.6039 | 122.7 | 124.4841 | 122.7 | 124.6391 | -154 | -156.6883 | -165.4 | -169.125 | -169.7 | -173.4351 | -169.2 | -172.8227 | 454.2743 | 454.4748
2023-05-11 19:00 | -74 | -74.9667 | 69.6007 | 77.2974 | 102.1133 | 102.9627 | -73 | -73.9797 | -244.6046 | 245.1793 | -244.6046 | 245.1793 | -58.6375 | 144.3744 | 122.4 | 124.3969 | 121.8 | 123.7532 | -153.6 | -156.5215 | -165.3 | -169.2058 | -169.6 | -173.5771 | -169.2 | -173.1416 | 448.3648 | 448.6277
2023-05-11 19:30 | -82 | -83.0241 | 59.6692 | 67.3663 | 110.434 | 110.9053 | -81 | -82.0366 | -253.5279 | 253.8159 | -253.5279 | 253.8159 | -52.3136 | 141.2226 | 123 | 125.2061 | 123.3 | 125.4452 | -154.1 | -157.3636 | -164.7 | -168.8268 | -169.2 | -173.4586 | -168.6 | -172.7418 | 439.7434 | 440.1927
2023-05-11 20:00 | -89 | -90.609 | 50.6302 | 60.6629 | 117.9161 | 118.651 | -87 | -88.459 | -258.9733 | 259.5327 | -258.9733 | 259.5327 | -40.7587 | 141.7223 | 123.6 | 125.9085 | 123 | 125.4359 | -154.8 | -158.1339 | -165.6 | -169.9713 | -170.3 | -174.7309 | -169.8 | -174.1989 | 448.4182 | 448.9347
2023-05-11 20:30 | -87 | -87.4643 | 51.2081 | 57.0202 | 114.724 | 114.8962 | -87 | -87.367 | -258.6937 | 258.8777 | -258.6937 | 258.8777 | -32.2813 | 136.6818 | 122.1 | 124.6131 | 122.7 | 125.1417 | -154.1 | -157.5313 | -164.7 | -169.2085 | -169.1 | -173.6233 | -168.9 | -173.4119 | 439.5675 | 440.3963
2023-05-11 21:00 | -95 | -95.8853 | 40.5781 | 49.4618 | 121.9294 | 122.4293 | -95 | -95.7549 | -264.6727 | 265.2933 | -264.6727 | 265.2933 | -20.2736 | 133.4409 | 122.4 | 125.3426 | 122.7 | 125.3831 | -153.8 | -157.6569 | -163.5 | -168.6108 | -167.9 | -172.9528 | -167.5 | -172.4915 | 430.8364 | 431.9715
2023-05-11 21:30 | -88 | -88.5664 | 42.805 | 48.7719 | 113.9152 | 114.3639 | -88 | -88.5664 | -255.092 | 255.7358 | -255.092 | 255.7358 | -3.3486 | 75.6876 | 123 | 125.7301 | 122.4 | 125.0896 | -154 | -157.9255 | -163.3 | -167.7541 | -167.3 | -171.8311 | -167.2 | -171.7564 | 404.2675 | 404.8243
2023-05-11 22:00 | -92 | -92.9139 | 32.2741 | 37.9345 | 117.7856 | 118.1554 | -92 | -92.7793 | -249.5108 | 250.2199 | -249.5108 | 250.2199 | 20.0789 | 77.155 | 123.9 | 125.8206 | 123.6 | 125.6853 | -154.7 | -157.6973 | -163.2 | -166.4848 | -167 | -170.3269 | -166.9 | -170.1896 | 385.6963 | 385.9927
2023-05-11 22:30 | -87 | -87.8237 | 38.9966 | 42.1252 | 102.791 | 103.4579 | -86 | -86.8332 | -219.4223 | 220.2911 | -219.4223 | 220.2911 | 36.9205 | 80.7673 | 124.8 | 126.9199 | 123.6 | 125.6853 | -156.3 | -159.3446 | -162.7 | -166.1332 | -166.9 | -170.368 | -166.9 | -170.3881 | 361.5092 | 362.5219
2023-05-11 23:00 | -71 | -72.1803 | 43.3467 | 46.5025 | 92.7875 | 94.3011 | -71 | -72.1803 | -195.1052 | 196.8046 | -195.1052 | 196.8046 | 53.6017 | 90.5441 | 124.5 | 126.7357 | 125.1 | 127.4958 | -156.6 | -160.0145 | -162.5 | -166.2823 | -166.4 | -170.2921 | -166.6 | -170.5641 | 338.7689 | 340.6956
2023-05-11 23:30 | -69 | -70.0357 | 41.2909 | 43.8346 | 90.1149 | 91.7275 | -69 | -70.0357 | -194.853 | 196.3359 | -194.853 | 196.3359 | 47.9161 | 87.3376 | 124.8 | 126.9748 | 125.1 | 127.3252 | -155.5 | -158.7383 | -160.2 | -163.9575 | -164.6 | -168.4482 | -164.1 | -167.8328 | 327.1017 | 329.3489
2023-05-12 | -75 | -77.6209 | 30.716 | 34.842 | 94.7831 | 97.1439 | -76 | -78.339 | -191.6695 | 194.1926 | -191.6695 | 194.1926 | 45.4622 | 88.2262 | 124.8 | 127.3785 | 125.1 | 128.1084 | -157.3 | -161.4045 | -160.2 | -164.6221 | -164.3 | -168.8422 | -164.1 | -168.6476 | 285.2011 | 288.046
2023-05-12 00:30 | -79 | -82.8613 | 23.9363 | 32.4425 | 95.1844 | 99.7181 | -76 | -80.0062 | -187.7583 | 193.3039 | -187.7583 | 193.3039 | 52.6651 | 88.6625 | 125.7 | 128.6304 | 125.7 | 128.5044 | -157.1 | -161.172 | -159.3 | -163.6773 | -163.7 | -168.0691 | -163.2 | -167.7027 | 265.7018 | 269.9675
2023-05-12 01:00 | -73 | -79.3095 | 25.2251 | 35.5968 | 89.378 | 96.1952 | -72 | -78 | -176.2443 | 184.7514 | -176.2443 | 184.7514 | 51.566 | 90.0864 | 126.3 | 129.7451 | 126 | 129.592 | -157.6 | -163.1263 | -159.4 | -165.098 | -163.1 | -169.0203 | -163.2 | -169.0795 | 245.0652 | 249.7088
2023-05-12 01:30 | -59 | -66.1891 | 34.6161 | 42.1835 | 77.3122 | 85.2773 | -59 | -66.1891 | -157.6936 | 167.4246 | -157.6936 | 167.4246 | 58.5656 | 97.344 | 125.7 | 129.371 | 126.3 | 130.025 | -157.9 | -163.4419 | -159.3 | -165.1325 | -163.1 | -169.0354 | -162.9 | -168.8951 | 229.0535 | 234.0627
2023-05-12 02:00 | -55 | -62.1772 | 32.1656 | 39.6733 | 77.7756 | 85.5886 | -55 | -62.1772 | -161.1958 | 171.4922 | -161.1958 | 171.4922 | 62.0215 | 100.9586 | 124.2 | 128.8227 | 126.9 | 131.5851 | -158.1 | -165.2259 | -158.8 | -165.8093 | -162.3 | -169.2776 | -162.7 | -170.1217 | 220.4336 | 225.8505
2023-05-12 02:30 | -52 | -58.5918 | 40.3782 | 45.0034 | 67.7959 | 75.8824 | -52 | -58.5918 | -146.7051 | 157.354 | -146.7051 | 157.354 | 59.9976 | 88.7464 | 125.4 | 130.0122 | 125.4 | 130.1392 | -157.3 | -164.9347 | -158.1 | -165.6381 | -161.9 | -169.623 | -161.9 | -169.6828 | 205.6834 | 209.4543
2023-05-12 03:00 | -47 | -53.7122 | 38.4285 | 42.6716 | 69.1507 | 76.549 | -47 | -53.7122 | -152.7902 | 162.852 | -152.7902 | 162.852 | 65.1134 | 92.9133 | 126 | 130.9599 | 125.7 | 130.8365 | -156.1 | -163.7906 | -157.1 | -164.8092 | -160.5 | -168.3174 | -160.5 | -168.3777 | 202.203 | 205.8997
2023-05-12 03:30 | -26 | -32.2025 | 63.6559 | 65.427 | 42.9822 | 53.5001 | -24 | -31.241 | -115.7651 | 128.9906 | -115.7651 | 128.9906 | 60.5839 | 86.5303 | 126.6 | 130.9829 | 126 | 130.3261 | -156.8 | -163.8078 | -157.3 | -164.3451 | -161.3 | -168.7538 | -161.2 | -168.6877 | 188.962 | 195.4176
2023-05-12 04:00 | -37 | -44.6542 | 51.114 | 53.8631 | 57.8655 | 65.5748 | -37 | -44.1022 | -141.744 | 151.7891 | -141.744 | 151.7891 | 64.3509 | 89.4549 | 125.7 | 130.2694 | 125.4 | 130.1392 | -157.3 | -164.4314 | -157.9 | -165.0637 | -161.7 | -169.0193 | -161.6 | -168.9528 | 197.259 | 202.3928
2023-05-12 04:30 | -38 | -42.9418 | 54.5753 | 57.1331 | 55.3583 | 63.1885 | -38 | -42.4853 | -140.5142 | 151.1598 | -140.5142 | 151.1598 | 62.8918 | 80.1518 | 126 | 130.2498 | 126.3 | 130.693 | -157.1 | -163.64 | -157.8 | -164.1459 | -161.4 | -167.9649 | -161.4 | -167.9926 | 204.6633 | 208.2962
2023-05-12 05:00 | -32 | -36.7151 | 65.9427 | 67.6569 | 49.3987 | 56.3726 | -31 | -35.3553 | -135.0616 | 144.4243 | -135.0616 | 144.4243 | 62.3843 | 80.5842 | 125.7 | 129.8085 | 125.4 | 129.518 | -155.8 | -162.058 | -157.3 | -163.5006 | -161.3 | -167.6763 | -161.3 | -167.7725 | 224.9232 | 227.8891
2023-05-12 05:30 | -33 | -40.8044 | 70.2809 | 73.6175 | 51.9449 | 59.9214 | -31 | -38.6005 | -143.6409 | 153.356 | -143.6409 | 153.356 | 58.0499 | 82.1958 | 126.3 | 129.7451 | 125.4 | 129.0795 | -156.3 | -161.6644 | -158.7 | -164.3962 | -162.6 | -168.422 | -162.7 | -168.5969 | 257.1877 | 259.893
2023-05-12 06:00 | -25 | -30.2324 | 84.8522 | 87.2373 | 47.3993 | 52.2695 | -30 | -34.9857 | -142.9626 | 148.197 | -142.9626 | 148.197 | 42.0008 | 72.2328 | 125.4 | 128.4662 | 124.8 | 127.7877 | -155.3 | -159.3729 | -159.3 | -163.7696 | -163.2 | -167.7027 | -163.2 | -167.7489 | 291.5926 | 292.5013
2023-05-12 06:30 | -36 | -39 | 84.2207 | 87.9996 | 62.6527 | 65.2107 | -36 | -39 | -176.5204 | 179.1681 | -176.5204 | 179.1681 | 23.7482 | 53.1292 | 123.3 | 125.1263 | 123.6 | 125.6853 | -155.6 | -158.4437 | -161.1 | -164.2474 | -165.2 | -168.2707 | -165.6 | -168.719 | 343.5761 | 344.387
2023-05-12 07:00 | -43 | -45.5412 | 84.082 | 90.2682 | 70.2468 | 73.05 | -41 | -43.6578 | -196.4103 | 199.0985 | -196.4103 | 199.0985 | -8.1238 | 81.7746 | 123 | 124.8822 | 123.3 | 125.1263 | -155.2 | -157.8495 | -163.2 | -165.9525 | -167.6 | -170.4066 | -167.5 | -170.2363 | 383.8499 | 385.8856
2023-05-12 07:30 | -50 | -50.9902 | 86.2195 | 93.0164 | 78.1937 | 79.7018 | -48 | -49.0306 | -215.4429 | 216.6705 | -215.4429 | 216.6705 | -41.9071 | 123.8303 | 122.4 | 124.3438 | 121.8 | 123.6484 | -152.8 | -155.2905 | -163.8 | -167.2106 | -167.7 | -171.1918 | -167.5 | -170.9159 | 423.0286 | 423.2945
2023-05-12 08:00 | -39 | -39.4588 | 89.7483 | 93.1323 | 71.8443 | 72.0936 | -39 | -39.4588 | -207.807 | 207.8892 | -207.807 | 207.8892 | -61.0678 | 121.3302 | 123 | 124.3539 | 122.1 | 123.6004 | -153.7 | -155.8836 | -165.4 | -168.0808 | -169.4 | -172.1061 | -169.4 | -172.0359 | 430.012 | 430.4781
2023-05-12 08:30 | -40 | -41.4849 | 80.1765 | 84.1792 | 65.5529 | 67.1606 | -41 | -42.72 | -187.5381 | 188.4819 | -187.5381 | 188.4819 | -54.4631 | 112.9493 | 121.5 | 124.3351 | 121.2 | 123.9156 | -151.5 | -155.2246 | -162.8 | -167.2904 | -167.3 | -171.9922 | -167.4 | -172.0432 | 408.4125 | 411.863
2023-05-12 09:00 | -31 | -34.4384 | 75.4066 | 78.9772 | 53.4159 | 56.9083 | -31 | -34.4384 | -170.4884 | 172.2898 | -170.4884 | 172.2898 | -44.7057 | 136.0933 | 122.7 | 125.3217 | 123 | 125.6767 | -152.5 | -156.3538 | -163.5 | -167.4812 | -167.6 | -171.744 | -167.6 | -171.6029 | 400.328 | 401.4752
2023-05-12 09:30 | -17 | -24.7588 | 68.2136 | 71.7263 | 36.3221 | 44.932 | -17 | -24.0416 | -146.8155 | 150.9829 | -146.8155 | 150.9829 | -24.3596 | 126.165 | 120.6 | 123.3919 | 120.9 | 123.7488 | -151.9 | -155.6805 | -163.1 | -167.4083 | -167.4 | -171.6504 | -167.3 | -171.5613 | 348.266 | 350.2875
2023-05-12 10:00 | -18 | -21.095 | 79.029 | 80.8323 | 40.7497 | 44.1252 | -18 | -21.6333 | -145.0393 | 147.073 | -145.0393 | 147.073 | 3.6569 | 60.278 | 123.6 | 126.3257 | 123.9 | 126.6814 | -155.1 | -159.0663 | -164.8 | -168.6225 | -168.8 | -172.7012 | -168.8 | -172.6171 | 317.1992 | 317.7729
2023-05-12 10:30 | -20 | -23.8537 | 73.7724 | 75.8523 | 45.4099 | 48.5249 | -21 | -24.1868 | -146.0679 | 148.3417 | -146.0679 | 148.3417 | 17.1831 | 59.9191 | 125.4 | 127.7901 | 124.5 | 126.9071 | -156.6 | -160.2061 | -163.6 | -167.5356 | -167.6 | -171.6571 | -167.7 | -171.614 | 296.8206 | 298.1938
2023-05-12 11:00 | -34 | -37.1618 | 45.6934 | 48.9735 | 52.5369 | 56.7625 | -34 | -37.1618 | -147.0015 | 150.7856 | -147.0015 | 150.7856 | -3.6193 | 57.6534 | 124.5 | 126.8493 | 123.3 | 125.5571 | -156 | -159.4067 | -163.6 | -167.644 | -167.7 | -171.7764 | -167.5 | -171.4949 | 285.0553 | 285.7657
2023-05-12 11:30 | -34 | -37.1618 | 45.1306 | 47.5309 | 53.3944 | 57.3311 | -35 | -38.0789 | -146.9964 | 150.6089 | -146.9964 | 150.6089 | -0.37438 | 54.7108 | 125.1 | 127.3252 | 125.4 | 127.4559 | -157.3 | -160.3839 | -162.9 | -166.8089 | -166.7 | -170.7352 | -167.1 | -171.0186 | 290.398 | 291.4243
2023-05-12 12:00 | -21 | -25.807 | 32.245 | 34.5149 | 36.3288 | 42.5807 | -20 | -25 | -129.2456 | 133.6021 | -129.2456 | 133.6021 | 5.6552 | 61.7346 | 126 | 128.4368 | 125.1 | 127.2697 | -157.3 | -160.6426 | -162.7 | -166.1738 | -166.8 | -170.4325 | -166.6 | -170.2574 | 254.4003 | 255.1916
2023-05-12 12:30 | -20 | -26.2488 | 35.4974 | 37.4568 | 31.3317 | 39.4224 | -21 | -27.0185 | -122.15 | 127.2634 | -122.15 | 127.2634 | 11.9841 | 60.6394 | 125.1 | 127.554 | 125.7 | 128.2604 | -157.5 | -161.2227 | -162.7 | -167.2162 | -167.1 | -171.8209 | -167.1 | -171.7052 | 256.6827 | 258.6187
2023-05-12 13:00 | -19 | -24.2074 | 45.9757 | 46.7993 | 33.6032 | 39.2969 | -18 | -22.8035 | -125.6476 | 129.5961 | -125.6476 | 129.5961 | 19.3937 | 58.2205 | 124.5 | 126.3089 | 125.1 | 126.9199 | -158.2 | -161.0531 | -162.4 | -166.0393 | -166.4 | -170.0617 | -166.5 | -170.0979 | 229.6372 | 230.5313
2023-05-12 13:30 | -19 | -23.6008 | 44.5672 | 45.7376 | 32.0698 | 39.5946 | -19 | -23.0217 | -134.4886 | 138.6834 | -134.4886 | 138.6834 | 21.4369 | 57.4853 | 125.4 | 127.4559 | 125.4 | 127.4559 | -157.1 | -160.3644 | -162.6 | -166.2823 | -167 | -170.7261 | -166.6 | -170.3821 | 245.7772 | 246.2713
2023-05-12 14:00 | -26 | -30.0167 | 28.595 | 29.8619 | 41.6112 | 47.077 | -28 | -31.7648 | -155.9526 | 158.7697 | -155.9526 | 158.7697 | 22.8269 | 60.8102 | 127.5 | 129.5757 | 128.4 | 130.5148 | -158.1 | -161.3457 | -162.7 | -166.5706 | -166.4 | -170.3611 | -166.7 | -170.6065 | 258.8443 | 259.2415
2023-05-12 14:30 | -20 | -26.2488 | 42.7374 | 44.0449 | 43.3141 | 48.8929 | -20 | -25.6125 | -160.878 | 163.7913 | -160.878 | 163.7913 | 18.1493 | 57.1638 | 126.6 | 128.6367 | 127.2 | 129.2805 | -158.8 | -161.9562 | -162.9 | -166.5966 | -166.8 | -170.5986 | -167.2 | -170.871 | 245.3975 | 246.0156
2023-05-12 15:00 | -27 | -31.9061 | 39.5693 | 40.7833 | 47.248 | 52.0589 | -27 | -31.3847 | -166.1172 | 168.6997 | -166.1172 | 168.6997 | 24.1172 | 57.4062 | 125.4 | 127.5099 | 125.4 | 127.5099 | -158.3 | -161.6018 | -162.7 | -166.6568 | -166.5 | -170.5616 | -167.3 | -171.2883 | 246.2033 | 246.8113
2023-05-12 15:30 | -43 | -47.0106 | 48.4632 | 50.8422 | 62.435 | 66.3 | -44 | -47.5395 | -184.4167 | 186.9201 | -184.4167 | 186.9201 | 17.1305 | 60.9858 | 126.3 | 128.4494 | 127.5 | 129.4701 | -156.7 | -159.7565 | -162.6 | -166.2881 | -166.9 | -170.6964 | -166.7 | -170.3965 | 278.1353 | 278.7349
2023-05-12 16:00 | -27 | -29.9666 | 79.1438 | 81.0575 | 48.4526 | 52.4744 | -28 | -30.8707 | -166.4045 | 168.8247 | -166.4045 | 168.8247 | 15.243 | 66.3695 | 124.2 | 126.0643 | 124.5 | 126.4115 | -155.3 | -157.9479 | -163.3 | -166.7411 | -167.5 | -170.9959 | -167.3 | -170.8578 | 357.8601 | 358.5412
2023-05-12 16:30 | -15 | -18.0278 | 97.3769 | 98.6024 | 39.5799 | 42.35 | -16 | -18.868 | -156.606 | 157.8292 | -156.606 | 157.8292 | -16.8881 | 63.7257 | 124.5 | 126.1121 | 123.9 | 125.6173 | -155.2 | -157.8678 | -162.2 | -165.5864 | -166.6 | -170.1958 | -166.6 | -170.1754 | 359.8482 | 360.3952
2023-05-12 17:00 | 0 | 9 | 120.615 | 122.103 | 28.2153 | 31.9333 | 0 | 8 | -148.4088 | 149.1602 | -148.4088 | 149.1602 | -46.3184 | 114.4552 | 123 | 124.7798 | 123.6 | 125.5252 | -154.6 | -157.2232 | -161.4 | -165.258 | -165.8 | -169.7486 | -165.8 | -169.6421 | 374.9753 | 376.0076
2023-05-12 17:30 | 0 | 0 | 133.6176 | 134.8856 | 29.4308 | 30.3001 | 0 | 0 | -157.7072 | 157.7085 | -157.7072 | 157.7085 | -75.0352 | 128.0262 | 123.6 | 126.0832 | 123 | 125.1504 | -154.4 | -158.164 | -163.4 | -168.3684 | -167.5 | -172.5165 | -166.7 | -171.7158 | 384.3423 | 386.3273
2023-05-12 18:00 | 9 | 9 | 148.8435 | 150.2174 | 20.1265 | 20.5176 | 9 | 9 | -146.4678 | 146.554 | -146.4678 | 146.554 | -100.2887 | 146.1537 | 122.7 | 125.201 | 123 | 125.6767 | -153.6 | -157.6041 | -164.1 | -168.6016 | -168.4 | -172.9705 | -168.3 | -172.7146 | 372.7182 | 374.9757
2023-05-12 18:30 | 9 | 9.2195 | 144.4231 | 145.9265 | 21.9549 | 23.0918 | 9 | 9.4868 | -149.3213 | 149.3238 | -149.3213 | 149.3238 | -98.4223 | 146.1144 | 123.6 | 126.3257 | 123.9 | 126.6192 | -155.2 | -159.4114 | -164.5 | -169.1572 | -168.9 | -173.8051 | -168.7 | -173.3145 | 370.6553 | 373.0775
2023-05-12 19:00 | 2 | 3.6056 | 137.606 | 139.0343 | 26.3261 | 27.5372 | 2 | 3.6056 | -153.5422 | 153.5686 | -153.5422 | 153.5686 | -88.3096 | 142.6042 | 123.6 | 126.579 | 123.6 | 126.6441 | -154.2 | -158.6003 | -163.5 | -168.4896 | -167.9 | -173.025 | -167.9 | -172.7839 | 367.8667 | 370.5185
2023-05-12 19:30 | 1 | 5.099 | 129.6973 | 131.42 | 32.3843 | 34.1035 | 0 | 5 | -160.8779 | 161.0349 | -160.8779 | 161.0349 | -61.8377 | 127.1138 | 122.1 | 125.382 | 122.7 | 125.9664 | -153.4 | -158.1332 | -162.6 | -167.862 | -166.7 | -172.0819 | -166.6 | -171.9355 | 385.2266 | 388.5135
2023-05-12 20:00 | -3 | -8.544 | 127.6203 | 129.5218 | 30.0661 | 32.7269 | -2 | -8.2462 | -155.37 | 155.8035 | -155.37 | 155.8035 | -50.0477 | 126.5165 | 121.8 | 125.298 | 123.3 | 126.7567 | -154 | -159.154 | -163.4 | -169.0654 | -167.7 | -173.4781 | -167.3 | -172.9893 | 380.3004 | 383.8524
2023-05-12 20:30 | 6 | 8.4853 | 131.4643 | 132.902 | 23.6325 | 26.6664 | 6 | 8.4853 | -140.243 | 140.8753 | -140.243 | 140.8753 | -41.8479 | 117.0968 | 123 | 125.7387 | 122.1 | 124.8584 | -153.5 | -157.2204 | -162.3 | -166.8039 | -166.7 | -171.2699 | -166.9 | -171.4552 | 362.0652 | 364.4908
2023-05-12 21:00 | -13 | -15.8114 | 110.7921 | 112.355 | 39.6236 | 42.3226 | -12 | -14.4222 | -161.6723 | 162.7224 | -161.6723 | 162.7224 | -20.5639 | 114.0254 | 123.6 | 126.451 | 123.9 | 127.2032 | -154.2 | -158.718 | -163.3 | -168.4662 | -167.2 | -172.4914 | -167.3 | -172.4671 | 364.5851 | 367.1111
2023-05-12 21:30 | -1 | -11.0454 | 114.7641 | 116.2293 | 33.1404 | 36.4832 | -1 | -11.0454 | -151.6166 | 152.7913 | -151.6166 | 152.7913 | -8.575 | 116.7368 | 124.2 | 127.428 | 123.3 | 126.4837 | -154.5 | -159.2489 | -162 | -167.4821 | -166.1 | -171.7779 | -166.1 | -171.7017 | 347.7266 | 351.1286
2023-05-12 22:00 | -15 | -21.2132 | 102.6958 | 104.4725 | 39.9017 | 44.4628 | -14 | -19.799 | -154.8312 | 157.5845 | -154.8312 | 157.5845 | 15.5643 | 62.7568 | 122.4 | 125.2783 | 122.4 | 125.4732 | -155.1 | -159.6161 | -162.2 | -166.7761 | -166.3 | -170.9267 | -166.5 | -171.1908 | 339.6414 | 341.3445
2023-05-12 22:30 | -18 | -24.7588 | 95.2795 | 96.7525 | 41.1145 | 46.1498 | -18 | -24.7588 | -156.0753 | 159.2737 | -156.0753 | 159.2737 | 31.2802 | 68.0621 | 124.2 | 127.3612 | 126.3 | 129.542 | -155.4 | -160.0024 | -162 | -166.8652 | -166.1 | -170.9393 | -165.7 | -170.5282 | 318.3377 | 320.9248
2023-05-12 23:00 | -3 | -18.2483 | 101.9386 | 103.183 | 28.7814 | 37.1515 | -4 | -18.4391 | -134.6107 | 139.3281 | -134.6107 | 139.3281 | 43.9876 | 77.339 | 126 | 129.3167 | 126 | 129.3845 | -156.2 | -161.117 | -161.6 | -166.6709 | -165.5 | -170.6726 | -165.7 | -170.7936 | 300.4552 | 304.1963
2023-05-12 23:30 | -7 | -19.3132 | 97.6315 | 98.4816 | 27.6489 | 36.2054 | -7 | -19.3132 | -138.2957 | 142.8334 | -138.2957 | 142.8334 | 40.2644 | 70.1705 | 125.4 | 128.5317 | 124.8 | 128.0128 | -156.8 | -161.6744 | -161.1 | -166.0399 | -164.5 | -169.2934 | -164.8 | -169.5849 | 293.0604 | 297.3357
2023-05-13 | 0 | 24 | 94.067 | 95.6019 | 24.039 | 39.1767 | 0 | 24 | -123.577 | 133.2701 | -123.577 | 133.2701 | 52.1298 | 89.6699 | 125.7 | 130.0361 | 125.7 | 130.2694 | -157 | -163.9704 | -160.6 | -166.8666 | -164.8 | -171.1534 | -164.8 | -171.0726 | 273.3409 | 275.9292
2023-05-13 00:30 | -6 | -30.5941 | 85.0787 | 88.2227 | 27.5443 | 48.1426 | -7 | -30.8058 | -122.2795 | 138.613 | -122.2795 | 138.613 | 60.9412 | 100.0993 | 125.1 | 130.7732 | 125.4 | 130.9733 | -157 | -166.0597 | -160.2 | -168.2133 | -164.2 | -172.3583 | -163.9 | -172.1336 | 264.4595 | 267.5215
2023-05-13 01:00 | -6 | -29.6142 | 81.1005 | 83.6432 | 26.5608 | 46.827 | -7 | -28.8617 | -115.4997 | 132.1603 | -115.4997 | 132.1603 | 64.6011 | 102.4308 | 129 | 134.9413 | 127.8 | 133.7946 | -159.7 | -169.2723 | -161.6 | -170.1317 | -166 | -174.9372 | -165.5 | -174.3367 | 241.701 | 245.5568
2023-05-13 01:30 | -11 | -30.0832 | 74.5313 | 76.6981 | 28.3134 | 47.7753 | -11 | -29.1548 | -117.6197 | 133.9301 | -117.6197 | 133.9301 | 63.1786 | 87.8733 | 129.9 | 135.7148 | 129.6 | 135.4569 | -162.4 | -171.7189 | -162.5 | -170.8628 | -167.3 | -175.5853 | -167 | -175.1782 | 200.597 | 204.2372
2023-05-13 02:00 | -8 | -30.0832 | 70.6322 | 72.9686 | 29.13 | 49.1573 | -8 | -30.0832 | -113.8429 | 131.8578 | -113.8429 | 131.8578 | 71.1096 | 103.8895 | 138.6 | 143.9825 | 137.4 | 142.9927 | -173 | -182.784 | -171.3 | -180.0082 | -175.5 | -184.4319 | -175.6 | -184.4657 | 169.5775 | 185.6095
2023-05-13 02:30 | -12 | -33.2415 | 68.6346 | 71.4443 | 31.256 | 51.9728 | -13 | -33.6155 | -114.8378 | 134.9659 | -114.8378 | 134.9659 | 85.6557 | 108.472 | 142.8 | 148.1891 | 144 | 149.4256 | -178.6 | -188.7682 | -177.6 | -186.5534 | -182.1 | -191.2659 | -181.5 | -190.5116 | 158.7952 | 163.8397
2023-05-13 03:00 | -8 | -33.9559 | 70.434 | 73.4124 | 27.7093 | 51.5108 | -9 | -33.2415 | -108.0577 | 131.0333 | -108.0577 | 131.0333 | 88.6559 | 113.8853 | 149.7 | 155.3994 | 150.9 | 156.5557 | -186.2 | -197.1863 | -183.8 | -193.2525 | -188.5 | -198.1551 | -187.7 | -197.3016 | 146.9666 | 150.787
2023-05-13 03:30 | -2 | -33.0606 | 76.6482 | 79.0552 | 19.5216 | 47.2575 | -2 | -32.0624 | -95.7192 | 120.5944 | -95.7192 | 120.5944 | 99.9348 | 125.2547 | 158.1 | 163.3549 | 156.6 | 161.98 | -195.5 | -207.4192 | -193 | -203.3033 | -197.2 | -207.6355 | -197.1 | -207.6355 | 126.3142 | 130.1991
2023-05-13 04:00 | -6 | -32.5576 | 78.1723 | 80.5982 | 18.3189 | 46.8711 | -6 | -31.5753 | -93.6523 | 119.0016 | -93.6523 | 119.0016 | 96.557 | 122.241 | 155.1 | 160.4532 | 156.3 | 162.0014 | -193.8 | -205.7841 | -190.7 | -201.1525 | -195.2 | -205.8011 | -195.3 | -205.8327 | 129.3523 | 133.3813
2023-05-13 04:30 | 0 | 31 | 77.5586 | 79.6699 | 19.8022 | 45.8042 | 0 | 31 | -95.5512 | 118.722 | -95.5512 | 118.722 | 106.6786 | 130.8341 | 162.9 | 168.1526 | 163.5 | 166.0573 | -200.2 | -212.4841 | -198.1 | -208.8368 | -201.9 | -212.7897 | -202.5 | -213.3906 | 126.0083 | 129.2531
2023-05-13 05:00 | -2 | -17.1172 | 81.4461 | 81.6045 | 18.136 | 33.2609 | -3 | -17.2627 | -94.6836 | 107.2978 | -94.6836 | 107.2978 | 117.4838 | 144.2918 | 164.1 | 168.6608 | 165.9 | 170.701 | -204.7 | -215.9845 | -201.6 | -211.8811 | -207.1 | -217.181 | -206.7 | -216.7694 | 150.3703 | 165.8404
2023-05-13 05:30 | 0 | 15 | 85.0078 | 85.18 | 17.9319 | 31.6836 | 0 | 15 | -95.3754 | 106.5583 | -95.3754 | 106.5583 | 124.3987 | 141.2424 | 166.8 | 171.096 | 166.5 | 170.8707 | -205.9 | -216.8696 | -203.7 | -213.3383 | -208.2 | -218.0511 | -208 | -217.8899 | 147.646 | 150.8826
2023-05-13 06:00 | 0 | 15 | 90.5945 | 91.0372 | 18.4158 | 31.602 | 0 | 14 | -99.4927 | 110.1363 | -99.4927 | 110.1363 | 117.0476 | 139.0708 | 165.3 | 168.7403 | 164.7 | 168.2133 | -205.4 | -214.0683 | -203 | -210.8236 | -208.5 | -216.6055 | -207.5 | -215.5345 | 164.8788 | 176.3654
2023-05-13 06:30 | 9 | 14.2127 | 103.7149 | 103.9935 | 11.6035 | 23.42 | 9 | 14.2127 | -94.3108 | 101.4508 | -94.3108 | 101.4508 | 103.6152 | 126.8084 | 172.2 | 174.1016 | 170.1 | 172.0907 | -211.8 | -218.3792 | -210 | -215.7551 | -215 | -220.9661 | -215 | -220.9661 | 169.8152 | 185.116
2023-05-13 07:00 | 8 | 13.6015 | 104.5346 | 104.9804 | 13.8211 | 25.2433 | 8 | 12.8062 | -100.5874 | 107.6022 | -100.5874 | 107.6022 | 104.2842 | 130.5008 | 172.8 | 174.8506 | 172.8 | 174.8506 | -214.4 | -221.1447 | -213.8 | -219.7523 | -218.9 | -224.8481 | -219.1 | -225.1862 | 209.7655 | 212.4999
2023-05-13 07:30 | 6 | 15.2315 | 106.9565 | 107.6764 | 15.5761 | 27.8356 | 6 | 16.1555 | -109.9125 | 116.6493 | -109.9125 | 116.6493 | 72.507 | 113.8888 | 171 | 173.56 | 170.1 | 172.7776 | -211.5 | -219.2294 | -213.1 | -220.0832 | -218.6 | -225.8086 | -218.4 | -225.5649 | 223.0858 | 235.6601
2023-05-13 08:00 | 0 | 13 | 93.682 | 94.2639 | 25.679 | 32.4146 | -1 | -13.0384 | -128.3749 | 132.1834 | -128.3749 | 132.1834 | 53.3879 | 94.0951 | 171 | 173.213 | 170.1 | 172.4217 | -212.4 | -219.4055 | -214.5 | -220.666 | -220.1 | -226.4617 | -220.3 | -226.6561 | 250.4911 | 253.0822
2023-05-13 08:30 | -15 | -22.6716 | 73.0919 | 74.3348 | 37.3695 | 44.5134 | -17 | -24.0416 | -144.8244 | 149.5819 | -144.8244 | 149.5819 | 38.8717 | 90.2381 | 170.1 | 172.2768 | 169.8 | 172.0769 | -209.6 | -216.7469 | -214.3 | -220.6848 | -219.3 | -225.8267 | -219.1 | -225.5136 | 259.3186 | 260.3899
2023-05-13 09:00 | -37 | -42.5441 | 54.2873 | 56.9688 | 53.3319 | 60.0897 | -37 | -42.0595 | -160.8015 | 166.7415 | -160.8015 | 166.7415 | 21.722 | 82.2014 | 170.7 | 173.3683 | 171 | 173.7163 | -210.4 | -218.2479 | -214.4 | -220.95 | -219.5 | -226.2615 | -219.5 | -226.1889 | 243.4244 | 243.4245
2023-05-13 09:30 | -34 | -40.4969 | 48.7083 | 51.8221 | 59.3896 | 65.52 | -36 | -42.19 | -160.8756 | 167.0824 | -160.8756 | 167.0824 | 24.548 | 86.1711 | 170.7 | 173.4742 | 169.8 | 172.6426 | -210.6 | -218.6814 | -216.6 | -223.4493 | -221.9 | -228.9308 | -221.7 | -228.6144 | 234.2667 | 234.2721
2023-05-13 10:00 | -41 | -46.5296 | 43.1427 | 45.9764 | 52.289 | 59.9281 | -40 | -45.6508 | -144.1864 | 151.9238 | -144.1864 | 151.9238 | 27.1907 | 89.5078 | 168 | 170.9276 | 168.3 | 171.3904 | -208.8 | -217.0029 | -216 | -223.0634 | -221.4 | -228.5203 | -221.6 | -228.64 | 231.1586 | 231.1866
2023-05-13 10:30 | -38 | -44.9444 | 23.1745 | 26.2551 | 49.9349 | 58.8213 | -38 | -44.9444 | -137.0256 | 146.0136 | -137.0256 | 146.0136 | 43.4349 | 96.8649 | 170.7 | 173.8038 | 170.4 | 173.6233 | -210.8 | -219.6441 | -218 | -225.5067 | -223.7 | -231.5034 | -223.1 | -230.7441 | 210.7093 | 210.7849
2023-05-13 11:00 | -21 | -31.8904 | 31.9641 | 34.1662 | 30.099 | 44.2148 | -20 | -31.241 | -103.819 | 115.8222 | -103.819 | 115.8222 | 68.5934 | 113.5855 | 172.5 | 176.0949 | 172.2 | 175.8617 | -214.3 | -224.1743 | -219.8 | -228.4041 | -225.3 | -234.162 | -225 | -233.8433 | 179.9745 | 180.1697
2023-05-13 11:30 | -37 | -43.0465 | 8.5768 | 13.2661 | 46.2912 | 55.5531 | -35 | -41.3401 | -125.4464 | 134.5716 | -125.4464 | 134.5716 | 93.7544 | 127.7952 | 175.5 | 178.1995 | 176.1 | 179.0017 | -217.2 | -225.9307 | -222 | -229.4768 | -226 | -233.4486 | -227.7 | -235.3962 | 158.2545 | 158.307
2023-05-13 12:00 | -22 | -32.5576 | 17.0278 | 20.0815 | 32.2725 | 45.6147 | -22 | -31.8277 | -99.2715 | 112.0207 | -99.2715 | 112.0207 | 108.5522 | 140.2424 | 176.4 | 179.2434 | 176.1 | 179.1103 | -216.7 | -225.6442 | -219.2 | -226.8462 | -224.7 | -232.5212 | -224.5 | -232.3537 | 134.1445 | 134.1447
2023-05-13 12:30 | -28 | -37.5366 | 8.1975 | 11.3475 | 37.5109 | 48.0959 | -28 | -37.5366 | -104.2358 | 115.185 | -104.2358 | 115.185 | 110.9704 | 132.4345 | 175.5 | 178.7441 | 176.1 | 179.4477 | -217.6 | -227.2732 | -218.3 | -226.509 | -223.6 | -232.1169 | -222.9 | -231.289 | 111.6521 | 111.6946
2023-05-13 13:00 | -24 | -32.5576 | 4.4475 | 9.6555 | 32.1824 | 44.956 | -25 | -33.3017 | -97.2127 | 109.602 | -97.2127 | 109.602 | 114.4037 | 136.1039 | 176.7 | 179.7551 | 175.5 | 178.9756 | -216.9 | -226.5364 | -216.7 | -225.0408 | -221.6 | -230.1369 | -221.7 | -230.1524 | 98.9915 | 99.023
2023-05-13 13:30 | -19 | -29.8329 | 18.7576 | 20.451 | 18.8987 | 36.9208 | -19 | -29.8329 | -77.8218 | 92.942 | -77.8218 | 92.942 | 127.7062 | 147.329 | 176.1 | 179.1653 | 175.2 | 178.3928 | -216.3 | -226.6321 | -215.6 | -224.3016 | -220.7 | -229.6284 | -220.8 | -229.6014 | 96.4644 | 96.465
2023-05-13 14:00 | -13 | -23.8537 | 15.4224 | 16.1157 | 21.131 | 36.2232 | -14 | -24.4131 | -83.2292 | 95.7632 | -83.2292 | 95.7632 | 133.6145 | 154.1985 | 177.6 | 180.5312 | 178.2 | 181.2847 | -219.6 | -228.7921 | -218.4 | -226.3862 | -223.5 | -231.6749 | -223.4 | -231.5784 | 102.4482 | 103.9636
2023-05-13 14:30 | -18 | -26.9072 | 22.1911 | 23.2686 | 23.3376 | 40.1048 | -17 | -25.4951 | -88.2646 | 103.1473 | -88.2646 | 103.1473 | 125.8501 | 148.3092 | 177.3 | 180.0242 | 177.3 | 180.0765 | -220.5 | -229.351 | -219.4 | -227.0395 | -224.5 | -232.3795 | -224.4 | -232.1799 | 112.3932 | 114.2551
2023-05-13 15:00 | -12 | -23.3238 | 30.2623 | 31.2421 | 24.7702 | 41.1015 | -13 | -23.8537 | -94.981 | 109.3487 | -94.981 | 109.3487 | 109.9731 | 134.7602 | 176.4 | 179.1379 | 176.1 | 179.1103 | -216.4 | -225.412 | -215.6 | -223.4481 | -220.9 | -228.8595 | -221 | -229.0525 | 121.8535 | 123.4755
2023-05-13 15:30 | -13 | -22.2036 | 44.3223 | 44.6955 | 26.0413 | 39.8388 | -12 | -20.8087 | -100.372 | 112.5326 | -100.372 | 112.5326 | 104.2108 | 125.9861 | 176.4 | 178.9834 | 175.8 | 178.2414 | -217.9 | -225.9832 | -218.2 | -225.3712 | -223.4 | -230.6314 | -223.3 | -230.5594 | 146.311 | 148.4798
2023-05-13 16:00 | -9 | -19.2354 | 61.0369 | 61.2833 | 24.7515 | 37.7923 | -8 | -17.8885 | -102.7199 | 113.1782 | -102.7199 | 113.1782 | 91.5185 | 116.4341 | 174 | 176.5673 | 174.9 | 177.3043 | -215.9 | -224.002 | -217.3 | -224.3252 | -222.4 | -229.5882 | -222.5 | -229.6108 | 183.5465 | 184.9542
2023-05-13 16:30 | -16 | -18.868 | 69.9908 | 70.0394 | 32.9935 | 39.7542 | -17 | -19.7231 | -123.2418 | 128.7599 | -123.2418 | 128.7599 | 91.951 | 115.4734 | 175.5 | 177.4745 | 175.8 | 177.816 | -218 | -224.8555 | -220.2 | -226.5119 | -225.5 | -231.9925 | -226.1 | -232.5992 | 239.6833 | 240.6344
2023-05-13 17:00 | -7 | -16.5529 | 92.2825 | 92.9364 | 27.7111 | 37.6364 | -8 | -16.1245 | -125.2338 | 131.3999 | -125.2338 | 131.3999 | 66.6222 | 105.1521 | 174.9 | 178.0418 | 175.5 | 178.4115 | -217.1 | -225.6701 | -218.5 | -226.1957 | -224 | -231.8965 | -223.9 | -231.9483 | 263.8541 | 266.0959
2023-05-13 17:30 | 1 | 10 | 112.1493 | 114.3573 | 22.3197 | 38.0346 | 1 | 11.0454 | -124.9872 | 132.9024 | -124.9872 | 132.9024 | 40.5627 | 86.9547 | 174.6 | 176.6753 | 173.1 | 175.2395 | -213.2 | -220.3307 | -217.3 | -224.0059 | -221.8 | -228.3716 | -221.9 | -228.4471 | 275.9107 | 277.6438
2023-05-13 18:00 | -30 | -37.2022 | 87.8732 | 91.4087 | 52.89 | 59.3231 | -26 | -34.0588 | -177.5542 | 181.0594 | -177.5542 | 181.0594 | 36.8966 | 88.2724 | 173.7 | 175.4756 | 174.3 | 176.0696 | -214.2 | -220.6356 | -219.3 | -225.2888 | -224.5 | -230.6254 | -223.8 | -229.7391 | 325.9 | 326.9134
2023-05-13 18:30 | -20 | -29.7321 | 95.789 | 99.3955 | 44.7029 | 53.5823 | -19 | -28.3196 | -163.8648 | 168.579 | -163.8648 | 168.579 | 34.3728 | 86.1154 | 174.3 | 175.8637 | 174.9 | 176.6215 | -216.1 | -222.2216 | -220.3 | -226.0588 | -225.8 | -231.6208 | -225.9 | -231.7853 | 322.0482 | 323.1245
2023-05-13 19:00 | -15 | -25 | 101.2371 | 104.3808 | 40.2429 | 48.8969 | -16 | -25.6125 | -153.8629 | 158.0474 | -153.8629 | 158.0474 | 36.8042 | 94.3134 | 170.7 | 172.7755 | 171.6 | 173.7112 | -211.6 | -218.3077 | -217.2 | -223.502 | -222.3 | -228.6472 | -222.3 | -228.5772 | 323.38 | 324.1841
2023-05-13 19:30 | -20 | -26.9072 | 93.9735 | 97.0737 | 47.0796 | 53.6764 | -20 | -26.9072 | -161.3526 | 164.9039 | -161.3526 | 164.9039 | 47.3421 | 98.4461 | 175.5 | 177.5194 | 171.9 | 174.0075 | -215 | -221.998 | -219.9 | -226.4332 | -225.2 | -231.819 | -225.1 | -231.6745 | 304.7738 | 305.6871
2023-05-13 20:00 | -18 | -28.4253 | 97.867 | 101.3715 | 42.9966 | 52.0446 | -18 | -27.6586 | -151.7349 | 156.8345 | -151.7349 | 156.8345 | 47.1632 | 102.2743 | 174 | 176.2226 | 173.4 | 175.7265 | -214.8 | -222.5712 | -219.1 | -226.3177 | -224.3 | -231.6276 | -224.2 | -231.4809 | 301.7031 | 302.5586
2023-05-13 20:30 | -18 | -28.4253 | 91.9968 | 95.9904 | 47.2253 | 56.1451 | -19 | -29.0689 | -155.4837 | 161.0902 | -155.4837 | 161.0902 | 42.8119 | 98.4684 | 168.6 | 171.196 | 169.8 | 172.3264 | -210.6 | -218.1513 | -214 | -220.8308 | -219.3 | -226.3109 | -219.2 | -226.0939 | 295.5622 | 296.8778
2023-05-13 21:00 | -16 | -29.6816 | 95.9558 | 100.1884 | 40.5055 | 52.3544 | -17 | -30.2324 | -142.7474 | 150.6008 | -142.7474 | 150.6008 | 40.506 | 97.8056 | 170.1 | 173.3868 | 170.1 | 173.3289 | -210.9 | -220.1099 | -214.5 | -222.8688 | -219.5 | -228.0069 | -219.4 | -227.7758 | 266.964 | 267.9311
2023-05-13 21:30 | -6 | -23.7697 | 98.303 | 101.371 | 35.0716 | 46.6986 | -6 | -23.7697 | -133.7557 | 141.9107 | -133.7557 | 141.9107 | 56.0005 | 103.0434 | 173.7 | 176.6959 | 174 | 177.6851 | -215.2 | -224.3623 | -217.6 | -225.7738 | -222.7 | -231.0891 | -222.9 | -231.2122 | 247.1161 | 249.2882
2023-05-13 22:00 | -12 | -25.9422 | 94.9375 | 97.8739 | 36.5751 | 48.5947 | -12 | -25.9422 | -131.2427 | 140.8778 | -131.2427 | 140.8778 | 62.7533 | 106.4171 | 174.9 | 177.8213 | 174.3 | 177.6236 | -216 | -225.6838 | -217.6 | -226.2057 | -223 | -231.7555 | -222.8 | -231.563 | 230.1609 | 233.7092
2023-05-13 22:30 | -8 | -22.4722 | 99.5717 | 101.5538 | 29.6524 | 42.1703 | -8 | -22.4722 | -121.0417 | 130.2154 | -121.0417 | 130.2154 | 76.7982 | 114.7899 | 174 | 176.882 | 175.5 | 178.495 | -215.4 | -223.8981 | -217 | -224.1221 | -221.9 | -229.2288 | -222.4 | -229.9398 | 219.1238 | 220.4779
2023-05-13 23:00 | -7 | -25 | 91.0784 | 92.9231 | 31.014 | 44.6112 | -7 | -24.0416 | -124.2222 | 134.52 | -124.2222 | 134.52 | 89.7575 | 125.1868 | 178.5 | 181.4705 | 177 | 179.9953 | -218.7 | -227.9002 | -218.5 | -226.6148 | -223.5 | -231.7276 | -223.4 | -231.6312 | 203.6641 | 205.4896
2023-05-13 23:30 | 4 | 24.3311 | 101.7764 | 102.9728 | 17.4756 | 35.1642 | 3 | 23.1948 | -112.1855 | 121.9823 | -112.1855 | 121.9823 | 84.1991 | 119.5 | 175.8 | 178.5998 | 175.5 | 178.3578 | -217.6 | -226.7884 | -217.1 | -225.212 | -222.3 | -230.6236 | -222.1 | -230.3776 | 200.1268 | 202.4125
2023-05-14 | 0 | 25 | 92.6291 | 93.876 | 22.2154 | 39.1089 | -1 | -25.02 | -111.8272 | 123.56 | -111.8272 | 123.56 | 95.9729 | 130.8317 | 175.2 | 178.3366 | 176.7 | 179.7551 | -217.3 | -226.7561 | -216.8 | -225.1371 | -221.9 | -230.3988 | -221.6 | -230.1369 | 186.4874 | 190.4067
2023-05-14 00:30 | 7 | 26.9258 | 92.6825 | 93.8126 | 17.7105 | 37.6817 | 6 | 27.6586 | -100.8605 | 115.1579 | -100.8605 | 115.1579 | 102.3791 | 137.1053 | 174.3 | 177.2312 | 176.1 | 179.2208 | -218 | -227.8589 | -215.2 | -223.9532 | -220.8 | -229.7496 | -220.9 | -229.8457 | 163.8799 | 169.4027
2023-05-14 01:00 | 8 | 17.8885 | 91.9681 | 92.0271 | 15.2316 | 27.883 | 4 | 17.4642 | -91.5032 | 100.7148 | -91.5032 | 100.7148 | 103.5903 | 135.2061 | 176.4 | 179.5715 | 176.1 | 179.6229 | -218.7 | -228.4708 | -216.4 | -224.9148 | -221.4 | -230.2713 | -220.8 | -229.7081 | 148.6419 | 155.7294
2023-05-14 01:30 | 6 | 17.088 | 98.8624 | 99.0519 | 4.7218 | 28.7548 | 6 | 17.088 | -75.4746 | 90.9747 | -75.4746 | 90.9747 | 108.6886 | 140.1316 | 176.7 | 179.9792 | 176.7 | 180.0942 | -217.9 | -227.8137 | -214.2 | -222.9092 | -219.6 | -228.6244 | -219.7 | -228.6244 | 124.7409 | 133.3663
2023-05-14 02:00 | 8 | 17 | 96.3536 | 96.4262 | 5.3583 | 27.9226 | 7 | 16.5529 | -73.4905 | 89.273 | -73.4905 | 89.273 | 112.0127 | 133.5668 | 176.4 | 179.5156 | 177.6 | 180.9199 | -218.3 | -227.7716 | -214.7 | -222.9262 | -219.9 | -228.338 | -219.9 | -228.2843 | 105.2078 | 113.622
2023-05-14 02:30 | 9 | 21.0238 | 90.8515 | 91.1541 | 6.8177 | 32.0518 | 9 | 21.0238 | -75.001 | 94.8687 | -75.001 | 94.8687 | 120.2853 | 137.9712 | 176.7 | 179.9225 | 177.6 | 180.8629 | -219.9 | -229.524 | -215.5 | -223.7774 | -220.2 | -228.6808 | -221.1 | -229.6825 | 99.0292 | 109.9748
2023-05-14 03:00 | 18 | 26.9072 | 93.8796 | 94.1318 | 3.7367 | 31.459 | 18 | 26.1725 | -69.1222 | 90.0792 | -69.1222 | 90.0792 | 123.3259 | 140.4686 | 177.9 | 180.9348 | 177.6 | 180.7504 | -218.5 | -228.2126 | -214.1 | -222.6478 | -218.9 | -227.7302 | -219.3 | -228.0323 | 94.5462 | 106.3559
2023-05-14 03:30 | 14 | 23.6008 | 94.1407 | 94.3229 | 1.9515 | 31.0642 | 17 | 26.2488 | -66.2729 | 87.4098 | -66.2729 | 87.4098 | 126.6739 | 143.4515 | 175.8 | 178.9821 | 177.6 | 180.6949 | -220.1 | -229.6394 | -215.3 | -223.6118 | -220.2 | -228.8163 | -219.4 | -227.8026 | 89.634 | 100.9966
2023-05-14 04:00 | 12 | 22.4722 | 94.2113 | 94.3796 | 2.1135 | 30.8188 | 13 | 23.0217 | -66.1209 | 86.9228 | -66.1209 | 86.9228 | 129.1526 | 146.7978 | 178.2 | 181.3958 | 177.3 | 180.4557 | -219.3 | -229.1609 | -215.5 | -224.1868 | -220.1 | -228.9389 | -219.9 | -228.7191 | 92.6495 | 103.9854
2023-05-14 04:30 | 20 | 27.5862 | 98.429 | 98.5867 | -3.0311 | 30.9964 | 20 | 27.5862 | -59.0215 | 81.5438 | -59.0215 | 81.5438 | 127.8962 | 146.1896 | 176.7 | 179.8104 | 177.9 | 181.2144 | -219.3 | -229.132 | -214.8 | -223.2796 | -219.5 | -228.2795 | -219.6 | -228.4582 | 92.1614 | 103.5421
2023-05-14 05:00 | 14 | 24.4131 | 94.4812 | 94.6744 | 3.4359 | 30.561 | 14 | 23.6008 | -69.2108 | 88.9594 | -69.2108 | 88.9594 | 128.2698 | 146.0929 | 177.6 | 180.8065 | 178.2 | 181.5662 | -219.8 | -229.6685 | -215.8 | -224.3649 | -220.7 | -229.5158 | -220 | -228.6783 | 99.5976 | 110.1785
2023-05-14 05:30 | 16 | 24.8395 | 98.0345 | 98.2564 | 0.51551 | 30.3868 | 16 | 24.8395 | -66.5369 | 86.4573 | -66.5369 | 86.4573 | 125.8437 | 144.0944 | 178.2 | 181.2298 | 178.5 | 181.6348 | -219.6 | -229.1317 | -215.9 | -224.4064 | -221.4 | -230.0798 | -220.3 | -228.8312 | 101.6664 | 111.5001
2023-05-14 06:00 | 17 | 22.6716 | 99.7692 | 99.8399 | 2.3651 | 25.6941 | 18 | 23.4307 | -71.361 | 85.6686 | -71.361 | 85.6686 | 124.3446 | 140.2954 | 177.9 | 180.5636 | 177 | 179.6459 | -219.7 | -228.4444 | -216 | -223.6256 | -220.7 | -228.5019 | -221.1 | -228.9401 | 110.86 | 121.5372
2023-05-14 06:30 | 10 | 17.2047 | 96.3742 | 96.4521 | 7.9192 | 26.267 | 10 | 17.2047 | -85.2671 | 96.6691 | -85.2671 | 96.6691 | 116.4517 | 130.9502 | 177.6 | 180.116 | 177.6 | 180.2169 | -219.2 | -227.5026 | -216 | -223.1412 | -220.3 | -227.5046 | -220.6 | -227.9203 | 131.7075 | 139.6473
2023-05-14 07:00 | 15 | 21.2132 | 101.6926 | 101.8959 | 5.7449 | 26.1091 | 14 | 19.799 | -86.6007 | 97.5895 | -86.6007 | 97.5895 | 98.5743 | 120.2272 | 177.3 | 179.721 | 176.4 | 178.9834 | -217.6 | -226.1239 | -215.9 | -223.1629 | -220.9 | -228.1894 | -221 | -228.5478 | 151.8806 | 157.471
2023-05-14 07:30 | 12 | 16.2788 | 102.677 | 102.7236 | 8.3485 | 23.155 | 13 | 17.0294 | -96.928 | 104.0638 | -96.928 | 104.0638 | 77.1504 | 98.6936 | 174 | 176.0824 | 174.6 | 176.6753 | -214.6 | -222.1632 | -214.1 | -220.5385 | -219.1 | -225.6564 | -219.3 | -225.8267 | 167.6021 | 170.9157
2023-05-14 08:00 | -7 | -10.6301 | 77.8714 | 77.9042 | 29.042 | 33.0416 | -6 | -10 | -132.5727 | 135.1081 | -132.5727 | 135.1081 | 64.3443 | 94.0502 | 174.3 | 176.4717 | 174.9 | 177.2068 | -215.6 | -222.982 | -216.7 | -223.0161 | -222.5 | -229.173 | -222.2 | -228.6439 | 185.9488 | 187.943
2023-05-14 08:30 | -22 | -28.4253 | 58.7139 | 58.8592 | 40.6755 | 45.9929 | -23 | -29.2062 | -150.7998 | 154.3181 | -150.7998 | 154.3181 | 52.1874 | 103.6278 | 175.5 | 178.4115 | 175.2 | 178.2255 | -218.2 | -227.252 | -219.3 | -226.9428 | -222.7 | -230.3063 | -223.2 | -230.8918 | 184.5244 | 185.1546
2023-05-14 09:00 | -21 | -29 | 48.8004 | 49.2833 | 37.297 | 46.6404 | -21 | -29 | -139.5188 | 146.4833 | -139.5188 | 146.4833 | 51.4716 | 103.6634 | 174.6 | 177.4187 | 175.5 | 178.2518 | -213.7 | -222.6801 | -215 | -222.5562 | -219.9 | -227.6515 | -220 | -227.7481 | 167.3338 | 167.9018
2023-05-14 09:30 | -33 | -39.1152 | 27.1097 | 27.8531 | 45.9206 | 54.4589 | -33 | -39.1152 | -146.0184 | 153.4329 | -146.0184 | 153.4329 | 75.6822 | 118.6527 | 175.2 | 178.2255 | 176.4 | 179.4602 | -217.2 | -226.4895 | -218.2 | -226.1064 | -223.6 | -231.6926 | -223.6 | -231.5621 | 162.7618 | 163.4304
2023-05-14 10:00 | -25 | -33.3017 | 18.5074 | 19.4279 | 42.4575 | 51.9706 | -31 | -37.4433 | -131.3919 | 140.3916 | -131.3919 | 140.3916 | 96.5816 | 133.07 | 175.5 | 178.4115 | 175.8 | 178.9261 | -216.2 | -225.7022 | -217.2 | -225.1496 | -222.5 | -230.6839 | -222.3 | -230.4119 | 148.4508 | 149.1087
2023-05-14 10:30 | -17 | -28.6007 | 23.5631 | 24.4895 | 25.7163 | 40.4298 | -16 | -28.0179 | -99.1762 | 112.1262 | -99.1762 | 112.1262 | 108.1627 | 145.5844 | 174.6 | 178.2727 | 176.1 | 179.8024 | -217 | -227.3154 | -216.6 | -225.6291 | -221.7 | -230.892 | -221.5 | -230.7 | 113.0276 | 114.0395
2023-05-14 11:00 | -21 | -31.1448 | 9.8727 | 11.6786 | 25.9137 | 40.8462 | -21 | -30.4138 | -94.7075 | 108.2385 | -94.7075 | 108.2385 | 128.331 | 160.48 | 175.2 | 178.8002 | 176.4 | 180.1569 | -216.7 | -227.3595 | -215.5 | -224.6891 | -221 | -230.5022 | -221 | -230.4454 | 102.9259 | 104.2505
2023-05-14 11:30 | -13 | -24.6982 | 5.4325 | 6.6022 | 20.7531 | 35.9324 | -12 | -23.3238 | -82.8049 | 96.3312 | -82.8049 | 96.3312 | 140.9486 | 163.6145 | 174.3 | 177.6816 | 177 | 180.6839 | -218.4 | -228.6819 | -215.9 | -224.4747 | -221.3 | -230.3686 | -220.6 | -229.4196 | 78.3324 | 79.1008
2023-05-14 12:00 | -3 | -23.1948 | 16.267 | 18.8441 | 6.0036 | 36.6831 | -2 | -23.0868 | -55.9807 | 83.9587 | -55.9807 | 83.9587 | 145.7272 | 167.1423 | 175.8 | 179.0387 | 175.5 | 178.917 | -218 | -228.0636 | -215.6 | -224.3102 | -220.8 | -229.8327 | -220.3 | -229.3121 | 61.7685 | 63.7303
2023-05-14 12:30 | -9 | -25.632 | 8.3832 | 11.4712 | 13.8142 | 36.7605 | -9 | -25.632 | -64.5426 | 87.4779 | -64.5426 | 87.4779 | 144.9568 | 165.5305 | 173.4 | 176.5685 | 172.8 | 176.3288 | -214 | -223.7411 | -210.8 | -219.0635 | -215.9 | -224.5159 | -215.9 | -224.4884 | 54.4003 | 58.2115
2023-05-14 13:00 | -4 | -24.3311 | 12.7625 | 14.8533 | 7.0833 | 34.418 | -4 | -24.3311 | -54.1548 | 79.3345 | -54.1548 | 79.3345 | 146.0314 | 165.2306 | 172.2 | 175.7409 | 171.9 | 175.5072 | -212.1 | -221.6034 | -209.7 | -217.909 | -214.4 | -222.9911 | -214.3 | -222.895 | 51.9237 | 56.2457
2023-05-14 13:30 | -6 | -23.7697 | 12.0527 | 13.7286 | 10.3799 | 34.6976 | -7 | -24.0416 | -58.693 | 82.0438 | -58.693 | 82.0438 | 144.6751 | 164.0316 | 172.5 | 175.7409 | 173.7 | 177.1517 | -211.2 | -220.8004 | -209.1 | -217.5657 | -213.1 | -221.7139 | -212.7 | -221.2467 | 57.6356 | 61.6134
2023-05-14 14:00 | -17 | -31.0644 | 7.5762 | 11.6187 | 28.8012 | 45.4895 | -19 | -32.2025 | -87.4793 | 106.2432 | -87.4793 | 106.2432 | 135.1005 | 155.5551 | 168.9 | 172.4478 | 169.5 | 173.1572 | -210.1 | -219.5733 | -207.2 | -215.5187 | -212.1 | -220.5599 | -212.1 | -220.7252 | 59.8816 | 64.8183
2023-05-14 14:30 | -12 | -27.7308 | 22.2601 | 23.4412 | 20.6087 | 39.7755 | -12 | -27.7308 | -78.7144 | 97.9044 | -78.7144 | 97.9044 | 131.7428 | 151.6468 | 171 | 174.2122 | 169.5 | 172.9754 | -212 | -221.2771 | -209.2 | -217.2254 | -214.1 | -222.3333 | -214.3 | -222.6221 | 76.0213 | 80.1582
2023-05-14 15:00 | -17 | -29.4109 | 28.2397 | 28.9591 | 25.1106 | 41.265 | -15 | -27.4591 | -90.9677 | 107.1723 | -90.9677 | 107.1723 | 135.1286 | 154.7234 | 172.5 | 175.6282 | 172.2 | 175.4474 | -211.4 | -220.9625 | -210.6 | -218.9664 | -215.6 | -224.3653 | -215.1 | -223.6095 | 108.0489 | 111.8005
2023-05-14 15:30 | -17 | -28.6007 | 38.972 | 39.8735 | 26.0288 | 44.1069 | -18 | -27.6586 | -98.2976 | 116.043 | -98.2976 | 116.043 | 118.6492 | 139.8815 | 171 | 173.9317 | 170.4 | 173.3971 | -211.4 | -219.8868 | -210.2 | -217.6869 | -215 | -222.7381 | -216.1 | -223.9044 | 137.2527 | 140.3595
2023-05-14 16:00 | -13 | -25.5539 | 52.7242 | 53.4881 | 26.8932 | 43.5071 | -12 | -24.1868 | -108.3175 | 123.2529 | -108.3175 | 123.2529 | 103.7696 | 127.5463 | 171 | 173.823 | 169.5 | 172.3476 | -209.9 | -218.3921 | -209.7 | -217.0744 | -215 | -222.4223 | -215 | -222.4789 | 180.0649 | 181.9616
2023-05-14 16:30 | -16 | -23.3452 | 61.4486 | 61.4728 | 33.2737 | 41.5592 | -15 | -21.9317 | -128.4254 | 135.2116 | -128.4254 | 135.2116 | 106.3031 | 128.8597 | 170.7 | 173.1125 | 170.4 | 172.8669 | -209.2 | -216.9583 | -211.5 | -218.8138 | -216.7 | -224.1794 | -215.5 | -222.9364 | 233.4694 | 234.4977
2023-05-14 17:00 | 0 | 16 | 93.9618 | 94.2849 | 18.1345 | 32.6693 | 0 | 16 | -115.209 | 123.6588 | -115.209 | 123.6588 | 81.052 | 118.271 | 169.2 | 171.5835 | 168.6 | 171.3011 | -209.2 | -216.8089 | -211.2 | -218.1185 | -216.7 | -223.8189 | -217 | -224.0595 | 258.0548 | 259.0443
2023-05-14 17:30 | -9 | -24.6982 | 93.6597 | 95.6318 | 31.8537 | 45.9746 | -8 | -25.2982 | -145.5045 | 154.3537 | -145.5045 | 154.3537 | 62.5089 | 107.3986 | 171 | 173.1185 | 168.3 | 170.5969 | -210.2 | -217.1291 | -212.2 | -218.6221 | -217.7 | -224.3214 | -217.9 | -224.5396 | 287.4331 | 288.4617
2023-05-14 18:00 | -9 | -25.632 | 96.203 | 99.0553 | 34.9083 | 48.0464 | -10 | -26 | -157.9799 | 165.2157 | -157.9799 | 165.2157 | 44.1655 | 95.016 | 168.6 | 170.7959 | 168.3 | 170.5481 | -209.1 | -215.9103 | -213 | -219.3823 | -217.8 | -224.2032 | -218.3 | -224.6954 | 304.2879 | 306.5103
2023-05-14 18:30 | -1 | -24.0208 | 108.6191 | 111.1975 | 26.2987 | 41.5595 | -1 | -23.0217 | -143.6154 | 151.2957 | -143.6154 | 151.2957 | 43.9856 | 93.737 | 168.6 | 170.5175 | 169.2 | 171.2472 | -209.6 | -216.1971 | -213.1 | -219.2582 | -218.4 | -224.6918 | -218.2 | -224.427 | 307.0154 | 308.3928
2023-05-14 19:00 | -5 | -23.5372 | 107.4721 | 110.0854 | 27.1786 | 41.878 | -3 | -23.1948 | -143.6342 | 151.4194 | -143.6342 | 151.4194 | 47.0143 | 94.1476 | 169.2 | 171.2012 | 169.5 | 171.5436 | -211.2 | -217.7 | -215.5 | -221.5683 | -220.5 | -226.7568 | -220.8 | -226.9095 | 305.5245 | 307.1213
2023-05-14 19:30 | -3 | -22.2036 | 106.2003 | 108.6534 | 29.1856 | 42.3488 | -2 | -23.0868 | -143.1202 | 150.8374 | -143.1202 | 150.8374 | 49.0757 | 103.726 | 170.4 | 172.4329 | 172.5 | 174.5541 | -211.7 | -218.4046 | -214.4 | -220.6159 | -219.5 | -225.808 | -220.7 | -227.1391 | 292.5525 | 301.0162
2023-05-14 20:00 | -4 | -26.3059 | 104.6608 | 108.1146 | 30.4098 | 45.8948 | -4 | -26.3059 | -143.8229 | 153.1589 | -143.8229 | 153.1589 | 52.7417 | 109.5185 | 169.8 | 172.0285 | 171 | 173.2611 | -210.3 | -217.3732 | -213.7 | -220.3194 | -218.7 | -225.3884 | -218.5 | -225.2186 | 280.732 | 289.2617
2023-05-14 20:30 | -14 | -30.4138 | 97.1745 | 100.6171 | 37.4202 | 50.7396 | -14 | -29.5296 | -151.5712 | 160.7108 | -151.5712 | 160.7108 | 56.7387 | 98.7883 | 169.5 | 171.7809 | 169.8 | 172.2755 | -210.3 | -217.2974 | -213.7 | -220.1742 | -218.8 | -225.3173 | -219 | -225.5593 | 276.7698 | 280.3122
2023-05-14 21:00 | -20 | -34.4093 | 89.2589 | 93.5083 | 43.3849 | 56.3972 | -18 | -33.2866 | -155.6655 | 165.6551 | -155.6655 | 165.6551 | 62.0642 | 113.9086 | 169.8 | 172.3264 | 169.8 | 172.4298 | -210.7 | -218.3262 | -213.8 | -220.8828 | -219.2 | -226.265 | -218.6 | -225.56 | 265.9452 | 275.5777
2023-05-14 21:30 | -19 | -37.2156 | 88.9999 | 93.3066 | 41.8274 | 55.8113 | -19 | -37.2156 | -152.1754 | 163.0319 | -152.1754 | 163.0319 | 69.5139 | 122.653 | 169.5 | 172.5128 | 169.2 | 171.9447 | -210.4 | -218.597 | -213.7 | -221.2746 | -218.7 | -226.3631 | -217.9 | -225.5128 | 257.7746 | 271.0005
2023-05-14 22:00 | -21 | -35.805 | 84.0662 | 87.3641 | 42.6594 | 54.4426 | -20 | -34.4093 | -144.9962 | 155.335 | -144.9962 | 155.335 | 87.6631 | 128.2834 | 170.1 | 172.3246 | 169.8 | 172.0769 | -210.7 | -217.9125 | -212.6 | -218.7429 | -218.4 | -224.7579 | -218 | -224.1858 | 239.1731 | 249.7766
2023-05-14 22:30 | -26 | -41.2311 | 74.7097 | 78.7707 | 47.6383 | 60.4654 | -24 | -39.2046 | -149.198 | 161.0009 | -149.198 | 161.0009 | 95.4746 | 134.562 | 172.5 | 175.0381 | 171.6 | 174.2546 | -212.1 | -220.0997 | -212.2 | -219.237 | -218.2 | -225.5982 | -218 | -225.1776 | 206.8952 | 220.4706
2023-05-14 23:00 | -25 | -41.4005 | 75.4102 | 79.4022 | 41.0907 | 57.5761 | -25 | -42.2019 | -136.3853 | 151.389 | -136.3853 | 151.389 | 104.0496 | 133.8632 | 171.6 | 174.1512 | 171 | 173.6116 | -212.3 | -220.2391 | -210.9 | -217.9789 | -216.7 | -223.8477 | -216.6 | -223.8477 | 194.696 | 200.5049
2023-05-14 23:30 | -9 | -33.2415 | 86.2054 | 88.9233 | 27.4813 | 47.4461 | -9 | -34.2053 | -120.1426 | 135.2015 | -120.1426 | 135.2015 | 98.1202 | 126.0017 | 171.3 | 173.7541 | 171 | 173.509 | -213.6 | -221.466 | -212.1 | -219.1151 | -217.3 | -224.4498 | -217 | -224.1344 | 186.4052 | 192.7316
2023-05-15 | -8 | -32.0156 | 78.077 | 80.6097 | 30.4579 | 49.2272 | -7 | -31.7805 | -114.5585 | 130.8675 | -114.5585 | 130.8675 | 110.9445 | 136.1363 | 171.6 | 174.1512 | 171.9 | 174.4982 | -212.9 | -220.8175 | -210.8 | -217.7814 | -216.2 | -223.3541 | -215.8 | -222.9476 | 169.8162 | 178.7236
2023-05-15 00:30 | -10 | -24.1661 | 75.519 | 75.9765 | 27.6002 | 40.7276 | -10 | -24.1661 | -105.5258 | 117.4751 | -105.5258 | 117.4751 | 114.4456 | 138.473 | 171.9 | 174.5216 | 171.6 | 174.4133 | -212.5 | -220.4851 | -210.2 | -217.2764 | -215.6 | -222.8449 | -215.7 | -223.1298 | 155.2678 | 165.9535
2023-05-15 01:00 | -2 | -24.0832 | 80.0207 | 80.6512 | 21.1375 | 38.4433 | -2 | -24.0832 | -93.273 | 108.3816 | -93.273 | 108.3816 | 117.1597 | 143.1636 | 170.7 | 173.3683 | 172.5 | 175.3525 | -212.4 | -220.6848 | -209.9 | -217.2161 | -214.5 | -221.8419 | -214.7 | -222.0409 | 143.953 | 155.49
2023-05-15 01:30 | -7 | -25 | 74.3483 | 75.3888 | 24.5958 | 43.0752 | -7 | -24.0416 | -97.8244 | 115.39 | -97.8244 | 115.39 | 127.7037 | 153.5118 | 172.8 | 175.9794 | 172.2 | 175.4474 | -213.2 | -222.5988 | -210.3 | -218.7192 | -215.5 | -224.0764 | -215.1 | -223.7878 | 136.5659 | 148.3263
2023-05-15 02:00 | -1 | -22.0907 | 76.8525 | 77.5147 | 20.4515 | 39.9501 | -2 | -22.0907 | -90.2962 | 108.7756 | -90.2962 | 108.7756 | 128.7887 | 147.0775 | 172.5 | 175.4613 | 173.7 | 176.7512 | -213.6 | -222.7929 | -210.4 | -218.3387 | -215.2 | -223.2578 | -215.2 | -223.4616 | 118.3032 | 128.6697
2023-05-15 02:30 | -12 | -26.8328 | 66.4151 | 67.0896 | 29.9942 | 44.6273 | -11 | -26.4008 | -104.8402 | 119.7996 | -104.8402 | 119.7996 | 131.2132 | 150.0767 | 173.7 | 176.7512 | 172.8 | 176.0364 | -212.6 | -221.852 | -208.9 | -217.0447 | -214 | -222.3333 | -213.7 | -222.0989 | 119.9592 | 130.5391
2023-05-15 03:00 | -27 | -38.1838 | 52.7785 | 54.2543 | 43.7073 | 55.8587 | -27 | -38.1838 | -122.1281 | 136.2182 | -122.1281 | 136.2182 | 132.988 | 150.7881 | 172.5 | 175.572 | 172.5 | 175.7995 | -214.4 | -223.6343 | -210.1 | -218.0655 | -215.1 | -223.2578 | -215.1 | -223.2846 | 118.8993 | 130.0821
2023-05-15 03:30 | -40 | -48.8262 | 40.9981 | 43.4287 | 56.065 | 66.1044 | -41 | -49.6488 | -140.6205 | 153.0565 | -140.6205 | 153.0565 | 137.0617 | 159.0564 | 172.5 | 175.5164 | 173.7 | 176.8069 | -213.5 | -222.432 | -210.2 | -218.0817 | -214.9 | -222.8785 | -214.6 | -222.5892 | 123.0911 | 152.1676
2023-05-15 04:00 | -37 | -46.4004 | 46.7853 | 48.3055 | 51.6624 | 60.9313 | -38 | -47.2017 | -134.2419 | 145.5924 | -134.2419 | 145.5924 | 140.0614 | 155.2165 | 172.5 | 175.2457 | 173.7 | 176.7512 | -214.7 | -223.2522 | -210.1 | -217.5644 | -215.1 | -222.8346 | -215.7 | -223.4138 | 135.0598 | 145.5522
2023-05-15 04:30 | -53 | -60.4152 | 30.4299 | 34.1914 | 70.9251 | 78.0886 | -53 | -60.4152 | -164.186 | 174.1012 | -164.186 | 174.1012 | 136.439 | 150.8154 | 172.2 | 175.1664 | 171.6 | 174.632 | -213.5 | -221.7167 | -209.9 | -217.1904 | -215.1 | -222.5242 | -215 | -222.5304 | 142.5921 | 152.5376
2023-05-15 05:00 | -60 | -68 | 26.8436 | 33.4863 | 79.147 | 86.1971 | -60 | -68 | -177.6418 | 187.3156 | -177.6418 | 187.3156 | 114.7557 | 129.9427 | 165 | 167.759 | 164.1 | 166.9286 | -203.6 | -211.3745 | -200 | -206.8778 | -205.3 | -212.4365 | -205.1 | -212.2432 | 165.332 | 173.3646
2023-05-15 05:30 | -73 | -78.924 | 23.0209 | 31.3685 | 90.8115 | 95.9501 | -72 | -78 | -200.5585 | 207.9094 | -200.5585 | 207.9094 | 101.1624 | 122.5025 | 160.2 | 162.6631 | 159.9 | 162.42 | -199.2 | -205.9006 | -197.2 | -203.3421 | -201.8 | -207.9986 | -201.6 | -207.732 | 188.5262 | 207.8749
2023-05-15 06:00 | -82 | -86.6487 | 22.3042 | 34.8932 | 103.7439 | 107.811 | -82 | -86.6487 | -227.8574 | 233.5249 | -227.8574 | 233.5249 | 100.2649 | 116.9049 | 160.2 | 162.2642 | 161.1 | 163.2976 | -198.8 | -204.7497 | -200.1 | -205.4772 | -205.3 | -210.8366 | -205.3 | -210.8594 | 236.4262 | 241.1753
2023-05-15 06:30 | -95 | -99.0404 | 21.9027 | 42.9309 | 122.1445 | 124.7274 | -96 | -100 | -263.9754 | 267.4628 | -263.9754 | 267.4628 | 70.6972 | 89.9859 | 158.4 | 160.8383 | 160.2 | 162.5095 | -198.2 | -204.434 | -200.2 | -205.9675 | -204.7 | -210.483 | -204.8 | -210.6737 | 280.5191 | 282.9368
2023-05-15 07:00 | -108 | -112.641 | 14.8857 | 46.1771 | 138.8399 | 141.1483 | -107 | -111.6826 | -296.891 | 299.8069 | -296.891 | 299.8069 | 41.0287 | 86.1502 | 157.2 | 160.6264 | 159 | 162.5737 | -197.7 | -206.1169 | -201.7 | -207.0809 | -206.8 | -212.3082 | -206.7 | -212.1325 | 335.4191 | 336.52
2023-05-15 07:30 | -120 | -124.7237 | 17.6162 | 53.625 | 147.0035 | 149.2232 | -119 | -123.7619 | -318.8977 | 321.0547 | -318.8977 | 321.0547 | 15.4668 | 85.277 | 156.9 | 160.3328 | 156.9 | 160.15 | -194.5 | -202.0454 | -202 | -207.3958 | -206.6 | -212.0575 | -207.5 | -212.9345 | 381.1754 | 384.6756
2023-05-15 08:00 | -110 | -126.7636 | 18.5735 | 77.5168 | 138.9187 | 148.653 | -110 | -126.2696 | -305.8356 | 314.8408 | -305.8356 | 314.8408 | -3.3828 | 100.0297 | 154.8 | 158.9991 | 155.4 | 159.7209 | -193.7 | -202.5739 | -202.2 | -208.6801 | -207.4 | -214.0154 | -207.5 | -213.9408 | 403.5345 | 403.5765
2023-05-15 08:30 | -107 | -124.1692 | 11.8197 | 72.1525 | 130.99 | 141.733 | -106 | -122.2988 | -286.3928 | 296.5828 | -286.3928 | 296.5828 | 12.5545 | 93.008 | 156 | 160.1 | 156.6 | 160.8202 | -193.3 | -202.1914 | -203 | -209.284 | -208.2 | -214.5713 | -208.1 | -214.4019 | 387.2925 | 387.3228
2023-05-15 09:00 | -113 | -129.3754 | -7.7888 | 66.6482 | 133.4314 | 144.2147 | -113 | -128.8914 | -281.4393 | 292.2203 | -281.4393 | 292.2203 | 19.3722 | 83.4885 | 158.1 | 161.4463 | 159 | 162.5737 | -194.3 | -202.1261 | -202.2 | -208.1708 | -206.4 | -212.2061 | -207.4 | -213.2253 | 346.7231 | 346.7292
2023-05-15 09:30 | -102 | -121.4907 | -15.5944 | 64.3659 | 124.7555 | 138.001 | -101 | -120.1083 | -260.0882 | 273.9768 | -260.0882 | 273.9768 | 30.4787 | 87.8248 | 159 | 162.9586 | 158.1 | 162.3491 | -194.2 | -203.6451 | -201.4 | -208.3848 | -206.8 | -214.0146 | -207 | -214.2594 | 294.5016 | 294.5416
2023-05-15 10:00 | -106 | -123.3086 | -26.9576 | 64.9589 | 123.6476 | 136.0434 | -105 | -122.45 | -247.9534 | 261.2016 | -247.9534 | 261.2016 | 47.6561 | 92.7832 | 157.2 | 159.7626 | 156 | 158.7462 | -194.7 | -201.654 | -200 | -207.2927 | -205.8 | -213.283 | -206.2 | -213.7742 | 272.8179 | 272.9235
2023-05-15 10:30 | -108 | -115.8792 | -33.1946 | 49.7414 | 115.2079 | 121.7787 | -107 | -114.9478 | -226.6353 | 233.9117 | -226.6353 | 233.9117 | 61.4909 | 88.7985 | 155.4 | 157.7797 | 156 | 158.3707 | -192.9 | -198.8065 | -197.5 | -204.2054 | -201.6 | -208.2234 | -201.9 | -208.2417 | 251.428 | 251.9802
2023-05-15 11:00 | -104 | -112.9248 | -39.3157 | 54.8818 | 111.4342 | 119.1326 | -103 | -111.6154 | -210.2776 | 218.2451 | -210.2776 | 218.2451 | 66.6522 | 97.0286 | 149.7 | 152.333 | 149.4 | 152.3823 | -185.1 | -191.3695 | -189.9 | -196.6551 | -194.7 | -201.7848 | -194.4 | -201.2738 | 232.8687 | 233.4154
2023-05-15 11:30 | -101 | -110.5712 | -47.033 | 61.9273 | 112.8019 | 121.0283 | -101 | -110.5712 | -196.6344 | 204.534 | -196.6344 | 204.534 | 62.7499 | 98.8087 | 143.7 | 146.7981 | 144.6 | 147.8023 | -179.1 | -185.4725 | -181.3 | -187.5209 | -186.4 | -192.7329 | -185.7 | -192.1584 | 214.3379 | 214.4161
2023-05-15 12:00 | -101 | -110.982 | -54.2131 | 67.0491 | 112.5105 | 120.6821 | -101 | -110.982 | -194.1297 | 201.9579 | -194.1297 | 201.9579 | 56.6853 | 88.9036 | 131.1 | 134.4887 | 130.5 | 133.9714 | -163.8 | -169.3755 | -167.1 | -172.5689 | -170.7 | -176.3798 | -170.7 | -176.3296 | 213.7606 | 214.198
2023-05-15 12:30 | -102 | -112.3076 | -52.2295 | 65.3894 | 110.5598 | 119.0372 | -102 | -112.3076 | -187.6534 | 195.7654 | -187.6534 | 195.7654 | 45.6937 | 79.5226 | 123.6 | 126.9794 | 124.8 | 128.1478 | -155.9 | -160.8262 | -159 | -163.9056 | -163.1 | -168.4171 | -163.2 | -168.4185 | 219.3384 | 220.5863
2023-05-15 13:00 | -102 | -110.6933 | -54.6125 | 65.4587 | 111.0731 | 118.207 | -101 | -109.3846 | -206.907 | 215.0368 | -206.907 | 215.0368 | 48.7908 | 78.4835 | 123.6 | 127.1182 | 124.2 | 127.7017 | -157 | -161.8938 | -160 | -164.9485 | -163.5 | -168.6846 | -163.3 | -168.3683 | 207.272 | 208.5985
2023-05-15 13:30 | -110 | -119.2309 | -57.4254 | 69.5608 | 117.9345 | 125.3971 | -109 | -117.9237 | -199.4365 | 206.7178 | -199.4365 | 206.7178 | 42.5484 | 74.239 | 128.4 | 131.7229 | 127.5 | 130.9819 | -161.1 | -166.2108 | -163.2 | -168.247 | -166.8 | -172.031 | -167.4 | -172.5641 | 208.8091 | 209.7697
2023-05-15 14:00 | -122 | -131.103 | -64.7436 | 76.325 | 131.9713 | 138.6904 | -121 | -129.8076 | -221.8862 | 228.1671 | -221.8862 | 228.1671 | 46.6331 | 75.1754 | 126.9 | 129.9956 | 125.7 | 128.9571 | -156.5 | -161.238 | -160.4 | -165.1682 | -164 | -168.9268 | -164.7 | -169.6303 | 226.7078 | 228.0684
2023-05-15 14:30 | -117 | -126.0873 | -52.9661 | 66.2258 | 128.3049 | 135.0127 | -117 | -126.0873 | -222.0611 | 228.5819 | -222.0611 | 228.5819 | 37.0007 | 69.7019 | 125.7 | 128.6304 | 124.8 | 128.0128 | -159.1 | -163.9784 | -163.3 | -168.1038 | -167.1 | -172.2004 | -167.3 | -172.3704 | 234.9366 | 235.9428
2023-05-15 15:00 | -113 | -122.0041 | -51.3236 | 63.6992 | 133.803 | 139.6424 | -113 | -121.6306 | -234.5812 | 240.2081 | -234.5812 | 240.2081 | 40.4977 | 72.3086 | 127.5 | 130.5814 | 124.8 | 127.6242 | -158.7 | -163.1396 | -162.6 | -167.3055 | -166.3 | -171.043 | -166.5 | -171.2417 | 260.9478 | 262.2842
2023-05-15 15:30 | -113 | -120.5529 | -33.9792 | 48.7104 | 128.8217 | 134.0033 | -112 | -119.6161 | -234.7857 | 239.5769 | -234.7857 | 239.5769 | 43.8047 | 74.0688 | 126.3 | 129.0914 | 126.6 | 129.2624 | -157.2 | -161.4213 | -163 | -167.6007 | -167.7 | -172.5211 | -167.2 | -171.8717 | 303.9227 | 305.4394
2023-05-15 16:00 | -97 | -103.465 | -3.2346 | 35.4705 | 115.5581 | 120.9219 | -98 | -104.4031 | -227.2565 | 232.4619 | -227.2565 | 232.4619 | 53.7589 | 86.7261 | 141.3 | 143.8565 | 141.9 | 144.4459 | -175.1 | -180.1604 | -181.2 | -186.4186 | -185.8 | -191.0547 | -185.7 | -190.9109 | 317.0564 | 318.0673
2023-05-15 16:30 | -79 | -82.8613 | 27.3447 | 41.424 | 104.3289 | 107.6851 | -78 | -82.5409 | -221.9371 | 225.0883 | -221.9371 | 225.0883 | 63.1154 | 94.2111 | 151.2 | 153.4361 | 152.7 | 154.8145 | -191.7 | -196.7746 | -197.4 | -202.8029 | -202.7 | -208.1911 | -203.1 | -208.5351 | 356.6618 | 357.4869
2023-05-15 17:00 | -80 | -84.7585 | 45.3248 | 57.9155 | 102.6909 | 106.3407 | -80 | -84.7585 | -226.8697 | 230.0967 | -226.8697 | 230.0967 | 42.8358 | 86.3082 | 156 | 158.4227 | 156.9 | 159.3613 | -194 | -200.0925 | -200.9 | -207.3738 | -205.6 | -212.1477 | -205.8 | -212.3169 | 366.3572 | 367.4338
2023-05-15 17:30 | -73 | -77.4919 | 61.4016 | 71.1774 | 95.478 | 98.6846 | -71 | -75.6108 | -227.2211 | 229.5752 | -227.2211 | 229.5752 | 19.8879 | 76.1374 | 157.2 | 159.7094 | 157.2 | 159.8164 | -195.7 | -201.7898 | -202.3 | -208.8018 | -206.7 | -213.2385 | -207.5 | -214.014 | 379.0966 | 379.5323
2023-05-15 18:00 | -62 | -66.8506 | 73.1527 | 84.7392 | 90.5764 | 94.7364 | -62 | -66.4831 | -221.7719 | 224.7677 | -221.7719 | 224.7677 | 3.2888 | 75.6514 | 160.8 | 164.6505 | 160.5 | 164.3576 | -199 | -207.7908 | -206.5 | -213.1186 | -211.9 | -218.6971 | -211.6 | -218.1852 | 386.1011 | 386.1081
2023-05-15 18:30 | -64 | -69.857 | 63.4608 | 76.1492 | 100.9971 | 104.0739 | -65 | -70.3847 | -245.2179 | 247.2684 | -245.2179 | 247.2684 | 16.8887 | 84.9865 | 168 | 171.5664 | 169.5 | 173.2188 | -208.6 | -217.9765 | -215.2 | -222.6978 | -220.4 | -227.9548 | -220.9 | -228.3161 | 383.1147 | 383.3002
2023-05-15 19:00 | -68 | -73.5391 | 62.5867 | 75.7862 | 100.9292 | 104.2605 | -67 | -72.6154 | -244.9603 | 247.3092 | -244.9603 | 247.3092 | 21.775 | 86.8929 | 170.7 | 174.0923 | 171.3 | 174.6868 | -211.2 | -220.693 | -217.6 | -225.1457 | -223.3 | -230.8104 | -223.7 | -231.1974 | 360.9708 | 361.2725
2023-05-15 19:30 | -65 | -70.7743 | 67.655 | 79.6412 | 95.6103 | 99.1205 | -64 | -69.857 | -232.8538 | 235.461 | -232.8538 | 235.461 | 37.9955 | 90.3208 | 170.4 | 174.0995 | 169.8 | 173.5123 | -212.4 | -221.9195 | -217.7 | -225.3454 | -223.2 | -230.9175 | -223.1 | -230.8979 | 354.2171 | 354.9739
2023-05-15 20:00 | -76 | -81.3449 | 53.4795 | 68.6006 | 106.8425 | 110.3569 | -77 | -82.28 | -240.2664 | 243.1839 | -240.2664 | 243.1839 | 38.5239 | 92.2217 | 171 | 174.5051 | 169.8 | 173.5123 | -210.4 | -220.006 | -215.6 | -222.557 | -220.9 | -228.0111 | -221.2 | -228.2277 | 345.2979 | 345.4319
2023-05-15 20:30 | -86 | -90.7579 | 50.2708 | 63.1084 | 107.829 | 110.466 | -86 | -90.7579 | -230.2326 | 232.2252 | -230.2326 | 232.2252 | 51.9616 | 94.4122 | 169.8 | 171.6598 | 170.7 | 172.6838 | -210.7 | -217.0699 | -218.1 | -224.7821 | -223.6 | -230.4816 | -223.6 | -230.5302 | 344.0731 | 344.4503
2023-05-15 21:00 | -74 | -80.2309 | 53.5737 | 67.1823 | 100.8263 | 105.2013 | -74 | -80.2309 | -213.9007 | 217.3706 | -213.9007 | 217.3706 | 46.9049 | 91.1351 | 155.7 | 157.9727 | 155.4 | 158.0462 | -193.8 | -199.7766 | -200 | -206.2282 | -205.1 | -211.4426 | -205 | -211.2728 | 350.2613 | 350.8862
2023-05-15 21:30 | -71 | -76.6942 | 53.9375 | 65.2194 | 94.3194 | 98.8535 | -71 | -76.6942 | -207.0666 | 211.2044 | -207.0666 | 211.2044 | 61.9026 | 98.9691 | 155.7 | 158.2869 | 155.4 | 157.8847 | -193.3 | -199.6369 | -198.7 | -205.2154 | -203.4 | -209.9418 | -203.4 | -209.9418 | 326.1732 | 327.7323
2023-05-15 22:00 | -71 | -77.8781 | 49.6077 | 62.2924 | 93.062 | 98.7411 | -72 | -78.3901 | -195.0115 | 200.6244 | -195.0115 | 200.6244 | 83.4442 | 117.0218 | 164.1 | 166.6602 | 165.9 | 168.5375 | -205.4 | -212.4818 | -208.8 | -215.8188 | -213.5 | -220.5706 | -214.3 | -221.496 | 290.9356 | 293.2271
2023-05-15 22:30 | -71 | -77.8781 | 46.405 | 58.3482 | 89.5242 | 96.0003 | -71 | -77.8781 | -192.6531 | 199.2842 | -192.6531 | 199.2842 | 97.1329 | 125.4826 | 167.7 | 170.2576 | 167.7 | 170.4153 | -208.5 | -215.9154 | -211.2 | -218.5495 | -216.6 | -224.2052 | -216.5 | -223.9604 | 259.92 | 264.2279
2023-05-15 23:00 | -63 | -70.6612 | 41.7622 | 53.1278 | 90.4038 | 96.5975 | -66 | -73.3485 | -194.3047 | 200.8411 | -194.3047 | 200.8411 | 117.4615 | 142.1944 | 172.5 | 175.0893 | 171.6 | 174.4672 | -212.2 | -220.2495 | -213.5 | -221.4491 | -218.5 | -226.5618 | -218.7 | -226.8076 | 234.4502 | 239.6363
2023-05-15 23:30 | -64 | -72.0069 | 42.9831 | 53.2678 | 83.8955 | 91.3775 | -64 | -72.0069 | -183.9425 | 190.8438 | -183.9425 | 190.8438 | 111.898 | 136.9852 | 171.3 | 173.7041 | 172.2 | 174.6917 | -212.8 | -220.6416 | -213.5 | -221.2822 | -218 | -225.8952 | -218.7 | -226.6756 | 242.9281 | 248.4638
2023-05-16 | -70 | -78.2624 | 31.3444 | 42.3865 | 88.9397 | 95.5437 | -70 | -77.8203 | -190.4547 | 197.2766 | -190.4547 | 197.2766 | 120.2857 | 144.403 | 172.5 | 175.2457 | 171.6 | 174.2546 | -213.4 | -221.5128 | -211.5 | -219.3086 | -218.1 | -226.4054 | -218 | -226.208 | 222.5333 | 229.1234
2023-05-16 00:30 | -56 | -65.5134 | 43.3753 | 49.9369 | 70.6774 | 79.2619 | -56 | -65 | -156.3223 | 165.2479 | -156.3223 | 165.2479 | 129.9238 | 153.7166 | 173.1 | 175.7319 | 172.8 | 175.6476 | -214.2 | -222.9092 | -214.3 | -222.8127 | -219.2 | -227.9636 | -219.3 | -228.1699 | 205.9186 | 213.5173
2023-05-16 01:00 | -70 | -79.177 | 27.7106 | 39.1766 | 85.549 | 93.5258 | -70 | -78.7147 | -171.7278 | 180.9622 | -171.7278 | 180.9622 | 124.2631 | 152.3962 | 173.1 | 176.1061 | 173.7 | 176.8069 | -215.6 | -224.4485 | -213.9 | -221.6326 | -219.2 | -227.1843 | -218.7 | -226.7283 | 188.7669 | 193.5377
2023-05-16 01:30 | -58 | -63.1585 | 28.0943 | 33.1554 | 79.9992 | 85.6247 | -58 | -63.1585 | -159.4973 | 165.7159 | -159.4973 | 165.7159 | 135.5135 | 159.1396 | 173.1 | 175.8363 | 172.5 | 175.4613 | -213.8 | -222.3044 | -212.5 | -220.1681 | -217.6 | -225.4045 | -217.5 | -225.3865 | 175.9505 | 181.5168
2023-05-16 02:00 | -64 | -69.857 | 21.9133 | 29.5189 | 85.6326 | 91.5809 | -64 | -69.4622 | -164.6647 | 171.964 | -164.6647 | 171.964 | 135.901 | 161.4537 | 174 | 176.9908 | 174 | 177.046 | -214.8 | -223.9046 | -212.1 | -220.2068 | -216.8 | -225.0564 | -216.9 | -225.3145 | 159.4478 | 166.8066
2023-05-16 02:30 | -66 | -72.4983 | 21.8821 | 30.3492 | 83.7278 | 90.7746 | -66 | -72.0902 | -162.5201 | 171.1815 | -162.5201 | 171.1815 | 136.8835 | 162.8364 | 174.3 | 177.7401 | 174 | 177.3873 | -214.2 | -223.866 | -211.4 | -219.8868 | -217 | -225.766 | -216.7 | -225.5607 | 153.4585 | 159.8463
2023-05-16 03:00 | -68 | -73.9256 | 25.5991 | 30.7549 | 80.2624 | 86.1205 | -67 | -73.0069 | -152.9589 | 159.9851 | -152.9589 | 159.9851 | 136.1872 | 161.0533 | 173.4 | 176.4462 | 173.4 | 176.7405 | -215.4 | -224.6216 | -211.8 | -219.6243 | -217.3 | -225.4314 | -216.7 | -224.7998 | 145.9414 | 155.1215
2023-05-16 03:30 | -67 | -73.4098 | 21.4708 | 28.7483 | 84.3609 | 90.2721 | -67 | -73.4098 | -157.0305 | 164.0147 | -157.0305 | 164.0147 | 138.6348 | 162.3095 | 173.7 | 176.8069 | 174.6 | 177.8036 | -216.7 | -225.925 | -213.3 | -221.3362 | -218.3 | -226.6625 | -218.1 | -226.4969 | 141.8583 | 150.8822
2023-05-16 04:00 | -77 | -83.006 | 11.5473 | 22.6425 | 94.7826 | 99.8371 | -77 | -82.6378 | -174.3398 | 180.4696 | -174.3398 | 180.4696 | 138.2351 | 162.2839 | 174.3 | 177.3409 | 174.9 | 178.155 | -214.8 | -223.9612 | -211.8 | -219.9179 | -216.9 | -225.2334 | -216.6 | -225.1219 | 142.9603 | 151.8883
2023-05-16 04:30 | -73 | -78.1857 | 20.7435 | 27.8039 | 88.3639 | 93.0767 | -72 | -77.2528 | -167.5735 | 173.6805 | -167.5735 | 173.6805 | 138.2418 | 160.4253 | 173.4 | 176.1317 | 173.7 | 176.6412 | -214.1 | -222.8964 | -211.2 | -218.8349 | -216.4 | -224.1939 | -216.8 | -224.8696 | 156.8384 | 165.7456
2023-05-16 05:00 | -70 | -74.3303 | 24.1362 | 29.6679 | 89.8233 | 93.2624 | -71 | -75.6108 | -174.2034 | 178.5192 | -174.2034 | 178.5192 | 140.0899 | 162.1098 | 174.6 | 177.3657 | 174.6 | 177.3657 | -214.7 | -223.3622 | -212.7 | -220.3873 | -217.6 | -225.4568 | -217.5 | -225.439 | 175.064 | 182.2844
2023-05-16 05:30 | -65 | -68.6222 | 36.9784 | 40.6568 | 82.1986 | 85.4403 | -65 | -68.6222 | -163.8514 | 167.6592 | -163.8514 | 167.6592 | 126.937 | 150.9938 | 172.5 | 174.9875 | 173.4 | 175.9251 | -215.7 | -223.7826 | -213.8 | -221.0046 | -219.4 | -226.7843 | -219 | -226.4481 | 186.1872 | 192.1354
2023-05-16 06:00 | -46 | -48.3839 | 60.1435 | 62.3208 | 67.6605 | 70.4054 | -44 | -46.4866 | -151.4872 | 154.8661 | -151.4872 | 154.8661 | 102.9028 | 130.5587 | 175.2 | 177.5513 | 172.5 | 175.1409 | -215.4 | -223.2551 | -215.2 | -222.1917 | -220.3 | -227.4299 | -219.7 | -226.8736 | 201.4295 | 206.542
2023-05-16 06:30 | -79 | -83.1685 | 37.7188 | 50.2158 | 106.9997 | 109.312 | -79 | -83.1685 | -215.3691 | 218.1219 | -215.3691 | 218.1219 | 85.4264 | 119.1498 | 173.1 | 175.529 | 172.5 | 174.8876 | -213.6 | -220.6424 | -216.5 | -222.8218 | -221.6 | -228.1082 | -220.8 | -227.2836 | 261.2328 | 268.1726
2023-05-16 07:00 | -89 | -91.9239 | 35.1561 | 49.0201 | 118.0093 | 119.2338 | -88 | -90.471 | -242.8662 | 244.2179 | -242.8662 | 244.2179 | 64.8781 | 106.4287 | 171.9 | 175.3279 | 172.2 | 175.0574 | -212.1 | -221.0041 | -217.7 | -223.3905 | -223.1 | -228.8773 | -222.4 | -228.0836 | 308.2973 | 312.3852
2023-05-16 07:30 | -86 | -92.477 | 53.2515 | 73.7922 | 109.0443 | 112.9931 | -85 | -91.1811 | -247.3312 | 250.5038 | -247.3312 | 250.5038 | 31.6605 | 86.082 | 168 | 171.3861 | 168.3 | 171.9212 | -208.8 | -217.8961 | -217.5 | -224.1273 | -223.2 | -229.9726 | -222.9 | -229.6814 | 365.2075 | 367.6856
2023-05-16 08:00 | -97 | -102.7862 | 42.2618 | 67.4898 | 126.1354 | 128.8313 | -97 | -102.1421 | -270.9076 | 273.1545 | -270.9076 | 273.1545 | 15.9596 | 79.5316 | 170.1 | 173.2146 | 169.8 | 173.0345 | -211 | -219.6129 | -218.4 | -224.6683 | -224.6 | -231.0004 | -225.3 | -231.7277 | 379.009 | 380.5171
2023-05-16 08:30 | -109 | -115.767 | 31.4216 | 66.7955 | 137.611 | 140.6603 | -108 | -114.4902 | -293.3884 | 296.1593 | -293.3884 | 296.1593 | -1.7676 | 71.7222 | 170.1 | 173.2146 | 171.3 | 174.5067 | -210.3 | -218.8295 | -218.6 | -225.2914 | -224.1 | -230.9184 | -224.7 | -231.5007 | 372.1005 | 373.4028
2023-05-16 09:00 | -102 | -108.5035 | 33.1067 | 64.0506 | 133.6672 | 136.1837 | -102 | -107.8378 | -285.6895 | 287.8461 | -285.6895 | 287.8461 | -2.5136 | 70.8071 | 171.9 | 174.7085 | 171.6 | 174.5216 | -213 | -221.4255 | -222.1 | -228.9536 | -228 | -235.017 | -227.9 | -234.8233 | 390.5455 | 391.6092
2023-05-16 09:30 | -110 | -117.3925 | 24.8785 | 64.3272 | 139.5032 | 143.1089 | -111 | -117.9873 | -287.0545 | 290.4507 | -287.0545 | 290.4507 | -15.7992 | 67.8747 | 168.6 | 171.5174 | 167.7 | 170.6328 | -208.1 | -216.2059 | -217.9 | -224.3717 | -223.2 | -229.6629 | -222.9 | -229.2539 | 374.8726 | 376.6867
2023-05-16 10:00 | -103 | -111.6154 | 33.8367 | 70.8292 | 127.7612 | 133.0322 | -102 | -110.6933 | -253.4028 | 258.8268 | -253.4028 | 258.8268 | -17.3425 | 72.212 | 171 | 174.0424 | 171.3 | 174.3932 | -210.8 | -219.616 | -221.1 | -228.0081 | -226.8 | -233.8287 | -226.8 | -233.7559 | 347.5131 | 349.357
2023-05-16 10:30 | -117 | -126.4634 | 10.1351 | 60.7384 | 139.4112 | 144.5535 | -115 | -124.2337 | -258.4081 | 263.1176 | -258.4081 | 263.1176 | -17.6542 | 72.8529 | 168.3 | 171.3904 | 169.8 | 173.151 | -208.6 | -217.5052 | -219.7 | -226.5773 | -225.4 | -232.4955 | -225.2 | -232.3754 | 345.1182 | 346.6628
2023-05-16 11:00 | -109 | -118.7013 | 5.1279 | 57.5959 | 135.913 | 141.9127 | -108 | -117.7837 | -247.9517 | 253.8777 | -247.9517 | 253.8777 | -13.9171 | 72.8753 | 170.1 | 173.3868 | 169.8 | 173.2694 | -208.5 | -217.4377 | -218.6 | -225.56 | -224 | -231.0647 | -223.9 | -230.8212 | 341.7604 | 343.6637
2023-05-16 11:30 | -115 | -125.004 | -0.88142 | 58.7856 | 138.1425 | 144.8537 | -116 | -125.9246 | -251.4057 | 258.2995 | -251.4057 | 258.2995 | 2.633 | 68.9476 | 169.2 | 172.8635 | 167.4 | 170.7387 | -207.4 | -216.072 | -217 | -224.0844 | -222.1 | -229.3475 | -222 | -229.1511 | 331.9717 | 334.1956
2023-05-16 12:00 | -126 | -133.7946 | 0.31754 | 58.9484 | 148.0012 | 153.0247 | -125 | -133.1953 | -257.7261 | 262.8954 | -257.7261 | 262.8954 | 19.0635 | 71.1873 | 170.1 | 173.1023 | 169.8 | 173.0345 | -211.3 | -219.9844 | -219 | -226.5246 | -224.3 | -232.032 | -224.8 | -232.4135 | 321.4253 | 324.4463
2023-05-16 12:30 | -119 | -128.316 | 12.5176 | 59.9534 | 134.953 | 141.1049 | -117 | -126.0873 | -241.9193 | 249.1658 | -241.9193 | 249.1658 | 23.1063 | 72.4778 | 168.3 | 171.5048 | 170.1 | 173.6233 | -210 | -219.3617 | -219.8 | -227.8158 | -224.6 | -232.7888 | -224.7 | -232.8066 | 316.1467 | 318.4036
2023-05-16 13:00 | -120 | -126.1784 | -7.6452 | 50.2039 | 149.8597 | 153.2288 | -120 | -125.873 | -267.8597 | 271.6506 | -267.8597 | 271.6506 | 28.6909 | 70.8003 | 169.5 | 171.363 | 169.2 | 171.0663 | -210.6 | -216.9969 | -219.6 | -227.4843 | -224.8 | -232.7469 | -224.9 | -232.6179 | 330.591 | 333.6606
2023-05-16 13:30 | -122 | -127.7811 | -2.7251 | 51.3398 | 144.0254 | 148.0731 | -121 | -126.8267 | -257.4928 | 261.9198 | -257.4928 | 261.9198 | 22.7514 | 73.9752 | 169.2 | 171.2472 | 168.6 | 170.6544 | -210.1 | -216.4875 | -220 | -227.5425 | -225.6 | -233.2889 | -225.5 | -233.0961 | 329.5011 | 331.7943
2023-05-16 14:00 | -116 | -121.1652 | 9.7432 | 48.243 | 135.0589 | 138.5943 | -116 | -120.8801 | -240.4134 | 244.5746 | -240.4134 | 244.5746 | 18.0465 | 73.4612 | 168.6 | 170.6082 | 168 | 170.0153 | -208.8 | -215.4215 | -219.4 | -227.3773 | -224.3 | -232.4467 | -223.8 | -231.7293 | 327.7817 | 329.883
2023-05-16 14:30 | -114 | -115.2606 | 9.2344 | 29.9673 | 133.3778 | 133.9696 | -114 | -115.1173 | -231.8806 | 232.4191 | -231.8806 | 232.4191 | 42.2512 | 75.8223 | 166.5 | 168.8214 | 167.1 | 169.4628 | -208.1 | -215.1436 | -217.7 | -226.0098 | -222.6 | -230.9928 | -222.8 | -231.0526 | 335.3625 | 337.0892
2023-05-16 15:00 | -96 | -97.6729 | 13.4828 | 27.6121 | 114.6749 | 115.7666 | -95 | -96.6902 | -225.5031 | 227.0558 | -225.5031 | 227.0558 | 53.8093 | 81.8289 | 171 | 173.3097 | 169.5 | 171.8298 | -211.7 | -218.8394 | -217 | -225.3837 | -222.7 | -231.2619 | -222.4 | -231.0965 | 314.5905 | 317.5497
2023-05-16 15:30 | -104 | -105.3803 | 12.1247 | 30.2998 | 121.4962 | 122.8362 | -103 | -104.2353 | -233.3429 | 234.8674 | -233.3429 | 234.8674 | 53.7121 | 82.5693 | 177 | 179.2324 | 177.6 | 180.0662 | -219.3 | -227.2022 | -224.4 | -233.4031 | -229.4 | -238.5678 | -229 | -238.1283 | 302.93 | 305.8144
2023-05-16 16:00 | -88 | -88.459 | 42.2878 | 49.3512 | 109.3972 | 109.946 | -87 | -87.367 | -232.2586 | 232.9759 | -232.2586 | 232.9759 | 40.0663 | 73.5437 | 175.8 | 178.1434 | 174.6 | 177.058 | -216.7 | -224.0712 | -222.4 | -230.9611 | -227.8 | -236.5387 | -228.1 | -236.8545 | 326.3033 | 329.0985
2023-05-16 16:30 | -81 | -81.0987 | 53.5277 | 58.5523 | 109.8918 | 109.9727 | -83 | -83.0542 | -244.699 | 244.7915 | -244.699 | 244.7915 | 47.1725 | 75.9643 | 172.8 | 174.2977 | 173.4 | 175.053 | -214.4 | -220.5027 | -221.6 | -228.9134 | -227.2 | -234.6355 | -227.3 | -234.7074 | 393.3089 | 394.3723
2023-05-16 17:00 | -76 | -76.0066 | 72.0738 | 76.1934 | 102.7275 | 102.7316 | -75 | -75.0067 | -252.2417 | 252.2436 | -252.2417 | 252.2436 | 17.4539 | 61.7278 | 173.7 | 175.1129 | 172.5 | 174.0799 | -213.6 | -219.6506 | -220.7 | -228.0422 | -226.8 | -234.2983 | -226.9 | -234.345 | 415.2559 | 416.258
2023-05-16 17:30 | -71 | -73.7631 | 91.3783 | 103.8003 | 96.345 | 98.1357 | -72 | -74.4648 | -250.6908 | 251.5301 | -250.6908 | 251.5301 | -15.5183 | 73.0073 | 171.9 | 173.9612 | 171.6 | 173.7112 | -213.2 | -219.6408 | -222.1 | -229.4225 | -227.6 | -234.9234 | -227.8 | -235.1667 | 439.172 | 439.2013
2023-05-16 18:00 | -78 | -79.8311 | 80.8166 | 96.0581 | 115.1971 | 115.9362 | -78 | -79.6241 | -290.3839 | 290.5242 | -290.3839 | 290.5242 | -32.4865 | 94.2267 | 171.6 | 174.9749 | 172.2 | 175.622 | -211.1 | -220.7632 | -221.8 | -229.3341 | -227.2 | -234.8618 | -226.7 | -234.0019 | 464.7256 | 464.7776
2023-05-16 18:30 | -90 | -91.9837 | 80.1455 | 97.7275 | 118.6229 | 119.5016 | -88 | -90.0278 | -297.6399 | 297.8695 | -297.6399 | 297.8695 | -29.5892 | 89.7032 | 172.5 | 176.278 | 172.5 | 175.8576 | -211.4 | -220.8465 | -222.4 | -229.9144 | -228.6 | -236.3429 | -226.9 | -234.4453 | 461.9228 | 461.9228
2023-05-16 19:00 | -75 | -77.6209 | 88.2488 | 103.9308 | 109.3834 | 110.4698 | -75 | -77.6209 | -276.6526 | 276.9953 | -276.6526 | 276.9953 | -25.3907 | 89.6389 | 171.3 | 174.9805 | 172.5 | 176.278 | -213.2 | -223.1303 | -222.8 | -230.8943 | -228.5 | -236.6056 | -228.4 | -236.509 | 453.0827 | 453.0994
2023-05-16 19:30 | -71 | -73.0069 | 87.3117 | 100.6514 | 106.6932 | 107.5286 | -70 | -71.8053 | -274.3178 | 274.5679 | -274.3178 | 274.5679 | -12.2657 | 78.0401 | 172.2 | 175.3335 | 172.5 | 175.7995 | -214.9 | -224.1421 | -223.6 | -231.6403 | -228.3 | -236.3347 | -228.9 | -236.9402 | 437.3388 | 437.4084
2023-05-16 20:00 | -68 | -70.0928 | 83.7912 | 96.0376 | 105.1144 | 106.0435 | -68 | -70.0928 | -270.1376 | 270.447 | -270.1376 | 270.447 | -1.2836 | 75.9565 | 172.2 | 174.2119 | 172.2 | 174.1667 | -213.6 | -220.3926 | -223 | -231.1399 | -228.5 | -236.8407 | -228.6 | -236.8324 | 426.0283 | 426.3076
2023-05-16 20:30 | -70 | -72.2772 | 83.8076 | 94.9236 | 100.5505 | 101.7855 | -70 | -72.2772 | -254.5706 | 255.1028 | -254.5706 | 255.1028 | 10.5423 | 79.2491 | 172.8 | 174.9432 | 172.5 | 174.694 | -213.9 | -221.1598 | -222.6 | -231.2619 | -228.6 | -237.5179 | -228.6 | -237.3899 | 419.8369 | 420.2987
2023-05-16 21:00 | -60 | -60.0083 | 87.7049 | 90.2709 | 90.27 | 90.273 | -61 | -61.0082 | -234.0177 | 234.1107 | -234.0177 | 234.1107 | 23.2028 | 75.2873 | 172.8 | 174.8967 | 172.5 | 174.8876 | -214.5 | -221.7148 | -223.2 | -231.6244 | -228.7 | -237.3252 | -229 | -237.5876 | 394.0884 | 394.7822
2023-05-16 21:30 | -55 | -55.0818 | 83.4141 | 84.8308 | 85.2507 | 85.2652 | -55 | -55.0818 | -227.2123 | 227.3156 | -227.2123 | 227.3156 | 44.617 | 78.8245 | 173.7 | 175.5618 | 172.8 | 174.76 | -215.6 | -222.2597 | -222.3 | -229.894 | -227.7 | -235.498 | -227.5 | -235.3046 | 363.9377 | 364.2975
2023-05-16 22:00 | -49 | -49 | 77.2807 | 78.4507 | 82.6863 | 82.6927 | -49 | -49 | -214.8914 | 214.8915 | -214.8914 | 214.8915 | 64.9935 | 94.482 | 174.3 | 176.8629 | 174 | 176.7224 | -215.4 | -223.2551 | -221.2 | -230.1617 | -226.8 | -235.9582 | -227.3 | -236.4939 | 333.6937 | 334.5666
2023-05-16 22:30 | -34 | -34.5254 | 91.0689 | 92.9218 | 60.5358 | 61.6381 | -34 | -34.3657 | -181.2615 | 182.1907 | -181.2615 | 182.1907 | 89.7286 | 109.1822 | 173.7 | 176.3186 | 174 | 176.3186 | -215.6 | -222.7289 | -220 | -228.4613 | -225.5 | -234.0814 | -225.6 | -234.2046 | 313.0053 | 316.5958
2023-05-16 23:00 | -33 | -33.3766 | 85.0471 | 86.3419 | 59.9743 | 61.1927 | -34 | -34.3657 | -178.8926 | 180.0087 | -178.8926 | 180.0087 | 116.4655 | 135.2021 | 175.8 | 177.9071 | 175.5 | 177.799 | -217.1 | -224.6625 | -221.1 | -229.149 | -226.1 | -234.2625 | -226.8 | -235.201 | 301.9873 | 304.8773
2023-05-16 23:30 | -25 | -25.9615 | 90.6416 | 91.287 | 45.0976 | 47.4858 | -24 | -25 | -160.9385 | 162.4536 | -160.9385 | 162.4536 | 102.2258 | 124.3282 | 175.5 | 177.8474 | 175.8 | 178.2911 | -218.3 | -226.3425 | -219.7 | -228.1724 | -225.3 | -233.9964 | -225.7 | -234.5169 | 278.2426 | 282.1074
2023-05-17 | -6 | -10 | 97.4369 | 97.804 | 33.1191 | 36.3295 | -6 | -10 | -135.4054 | 137.4669 | -135.4054 | 137.4669 | 109.9204 | 144.0391 | 177 | 179.7811 | 176.1 | 178.9482 | -218.5 | -227.3185 | -219.4 | -228.0611 | -224.8 | -233.8017 | -225 | -233.9526 | 245.2837 | 248.6299
2023-05-17 00:30 | -23 | -25.0799 | 81.4024 | 81.9248 | 44.5107 | 48.0993 | -24 | -25.632 | -145.127 | 148.2863 | -145.127 | 148.2863 | 121.0226 | 152.2928 | 175.5 | 178.3578 | 177 | 179.8339 | -218.4 | -227.1669 | -219.3 | -227.6344 | -224.6 | -233.3377 | -224.7 | -233.582 | 230.0104 | 234.7977
2023-05-17 01:00 | -25 | -27.313 | 76.5425 | 77.0048 | 44.4421 | 48.6836 | -24 | -26.4008 | -138.7827 | 142.7242 | -138.7827 | 142.7242 | 124.4284 | 154.7825 | 177.9 | 180.7198 | 176.1 | 179.2208 | -219.8 | -228.761 | -218.2 | -226.6594 | -223.5 | -232.3183 | -223.5 | -232.4004 | 216.3173 | 222.3395
2023-05-17 01:30 | -20 | -22.8254 | 77.1108 | 77.3699 | 40.4593 | 45.079 | -21 | -23.7065 | -131.7908 | 136.029 | -131.7908 | 136.029 | 119.842 | 143.3667 | 176.7 | 179.592 | 176.7 | 179.7551 | -219.3 | -228.42 | -218.1 | -226.8785 | -223.4 | -232.4695 | -223.2 | -232.2496 | 181.7534 | 187.5683
2023-05-17 02:00 | -23 | -23 | 70.9215 | 71.1199 | 43.7973 | 44.6122 | -23 | -23 | -131.7596 | 132.9796 | -131.7596 | 132.9796 | 123.9172 | 143.0972 | 177.3 | 180.683 | 177.6 | 181.0937 | -220 | -230.299 | -218.3 | -228.146 | -223.4 | -233.4908 | -223.2 | -233.3286 | 164.7261 | 172.0787
2023-05-17 02:30 | -17 | -17 | 72.5024 | 72.77 | 39.2372 | 40.2367 | -18 | -18 | -124.0464 | 125.4405 | -124.0464 | 125.4405 | 126.8596 | 145.8487 | 178.2 | 181.6239 | 177.3 | 180.741 | -219.1 | -229.4394 | -217.5 | -227.3515 | -222.2 | -232.3138 | -223.4 | -233.666 | 154.6349 | 162.1416
2023-05-17 03:00 | -17 | -17 | 74.5988 | 74.8221 | 37.5865 | 38.6861 | -17 | -17 | -120.3932 | 121.9289 | -120.3932 | 121.9289 | 125.6464 | 143.5188 | 177.6 | 181.2119 | 178.8 | 182.3882 | -219.4 | -230.2962 | -216.7 | -227.029 | -221.5 | -232.0878 | -221.5 | -232.0878 | 148.9846 | 156.8799
2023-05-17 03:30 | -23 | -23 | 72.0664 | 72.3339 | 40.8657 | 41.6655 | -21 | -21 | -125.6295 | 126.9021 | -125.6295 | 126.9021 | 126.6394 | 144.8458 | 177.6 | 181.0353 | 177.6 | 181.3321 | -219.9 | -230.8334 | -217.5 | -227.7928 | -222.7 | -233.2928 | -223.1 | -233.7641 | 148.7559 | 156.5175
2023-05-17 04:00 | -20 | -20.0998 | 71.8847 | 72.1973 | 41.047 | 41.7767 | -16 | -16.0312 | -118.1648 | 119.3289 | -118.1648 | 119.3289 | 128.1864 | 145.2491 | 177.6 | 180.9774 | 177.9 | 181.6259 | -219.4 | -230.3267 | -217.3 | -227.4536 | -222.8 | -233.3288 | -222.7 | -233.3226 | 153.9931 | 161.532
2023-05-17 04:30 | -21 | -21.0238 | 76.5851 | 76.7256 | 41.2054 | 41.8226 | -21 | -21.0238 | -125.3944 | 126.5009 | -125.3944 | 126.5009 | 119.4598 | 137.8884 | 177.9 | 181.4467 | 178.5 | 181.9764 | -220.2 | -230.5428 | -217.8 | -227.8137 | -223 | -233.3206 | -222.9 | -233.1294 | 156.3101 | 163.0816
2023-05-17 05:00 | -33 | -33.0606 | 67.7948 | 67.947 | 53.4046 | 53.5969 | -33 | -33.0606 | -146.6682 | 147.2018 | -146.6682 | 147.2018 | 113.7305 | 132.5546 | 177.3 | 180.6254 | 177.9 | 181.2718 | -219.9 | -230.1739 | -217.9 | -227.5029 | -223.3 | -233.3936 | -223.4 | -233.4328 | 172.6398 | 178.0291
2023-05-17 05:30 | -36 | -36.2215 | 74.1368 | 74.1434 | 56.9155 | 56.9642 | -36 | -36.2215 | -151.4194 | 151.5952 | -151.4194 | 151.5952 | 100.4479 | 122.6413 | 178.2 | 180.8592 | 177.3 | 180.0242 | -218.8 | -228.1089 | -218.2 | -227.4486 | -222.8 | -232.3133 | -223.1 | -232.6294 | 204.144 | 207.0884
2023-05-17 06:00 | -27 | -27.2947 | 90.8401 | 91.8228 | 51.6506 | 52.5991 | -27 | -27.2947 | -153.6835 | 154.6469 | -153.6835 | 154.6469 | 92.3746 | 125.8079 | 176.7 | 178.7965 | 174.9 | 176.8812 | -219.3 | -226.5615 | -220 | -227.3237 | -225.4 | -232.9181 | -225.2 | -232.7087 | 252.1706 | 255.3545
2023-05-17 06:30 | -31 | -31.0161 | 101.4041 | 102.7694 | 56.848 | 56.9806 | -33 | -33.0151 | -173.3881 | 173.5273 | -173.3881 | 173.5273 | 65.8577 | 105.7062 | 175.8 | 178.3414 | 175.8 | 178.3921 | -217.7 | -225.9236 | -220.3 | -226.2852 | -225.8 | -231.9367 | -226 | -232.1314 | 309.327 | 310.581
2023-05-17 07:00 | -56 | -56.0357 | 83.161 | 86.5311 | 89.2278 | 89.2607 | -56 | -56.0357 | -228.649 | 228.7348 | -228.649 | 228.7348 | 27.0161 | 88.3382 | 174.6 | 178.7502 | 174.9 | 178.9027 | -215.9 | -226.2955 | -221.1 | -226.7494 | -226.4 | -232.0732 | -226 | -231.5082 | 381.2769 | 381.8549
2023-05-17 07:30 | -50 | -50.01 | 100.8302 | 105.7834 | 83.8185 | 83.846 | -50 | -50.04 | -227.1359 | 227.2765 | -227.1359 | 227.2765 | -9.2462 | 78.765 | 173.1 | 176.6228 | 173.7 | 177.4086 | -214.3 | -223.9118 | -222.8 | -228.5711 | -228.3 | -234.0366 | -228.8 | -234.5244 | 426.8573 | 427.7145
2023-05-17 08:00 | -57 | -57.0789 | 91.5607 | 98.8687 | 88.3345 | 88.4376 | -57 | -57.0351 | -236.8262 | 236.8272 | -236.8262 | 236.8272 | -19.7179 | 60.3432 | 172.2 | 175.6812 | 171.6 | 175.4597 | -213.1 | -222.8805 | -223.7 | -230.6759 | -229.2 | -236.3025 | -229.7 | -236.7149 | 441.3978 | 442.1481
2023-05-17 08:30 | -65 | -65.3758 | 66.8668 | 74.6288 | 93.5914 | 94.009 | -64 | -64.3817 | -244.8827 | 244.974 | -244.8827 | 244.974 | -21.3157 | 58.5992 | 171.9 | 175.8791 | 171.9 | 176.2024 | -212 | -222.5169 | -223.3 | -230.7756 | -228.4 | -235.9474 | -228.9 | -236.282 | 418.876 | 420.2083
2023-05-17 09:00 | -53 | -53.6004 | 66.4228 | 71.189 | 77.6145 | 78.2998 | -53 | -53.7587 | -224.8049 | 224.9068 | -224.8049 | 224.9068 | -12.8255 | 57.1972 | 171.6 | 174.307 | 172.5 | 175.2989 | -213 | -220.3918 | -222.2 | -229.3201 | -227.8 | -235.1172 | -228.3 | -235.5031 | 384.2733 | 386.5771
2023-05-17 09:30 | -45 | -47.1275 | 62.2717 | 68.4057 | 66.9608 | 70.1684 | -44 | -46.1736 | -206.6725 | 207.8778 | -206.6725 | 207.8778 | -1.1908 | 58.2418 | 173.4 | 176.7405 | 172.8 | 176.1519 | -213.1 | -222.3312 | -220.9 | -229.6533 | -226 | -235.2448 | -226.5 | -235.6698 | 341.0261 | 343.7305
2023-05-17 10:00 | -40 | -43.0813 | 50.314 | 56.5275 | 59.831 | 64.4041 | -40 | -42.72 | -189.4762 | 191.6086 | -189.4762 | 191.6086 | 11.032 | 59.5759 | 172.5 | 175.5164 | 172.5 | 175.7995 | -213.8 | -223.4333 | -220.3 | -229.2969 | -225.6 | -235.028 | -226.1 | -235.3686 | 301.1988 | 302.4691
2023-05-17 10:30 | -46 | -50.1597 | 31.602 | 38.4158 | 58.2974 | 64.2907 | -46 | -50.1597 | -184.8714 | 187.4911 | -184.8714 | 187.4911 | 38.023 | 72.6172 | 174 | 177.3292 | 173.1 | 176.6827 | -213.8 | -223.4333 | -220.8 | -230.1687 | -226.1 | -235.9036 | -226.6 | -236.1845 | 276.1432 | 278.234
2023-05-17 11:00 | -25 | -27.7308 | 41.2161 | 43.7451 | 39.983 | 46.0363 | -24 | -26.8328 | -160.1758 | 162.1715 | -160.1758 | 162.1715 | 57.8233 | 88.2733 | 174 | 177.2716 | 175.5 | 178.8013 | -215.2 | -224.4866 | -220.3 | -228.7771 | -225.8 | -234.6675 | -226.1 | -234.8207 | 249.0354 | 251.691
2023-05-17 11:30 | -34 | -37.1618 | 31.5714 | 34.5929 | 48.1587 | 52.9551 | -34 | -37.1618 | -171.0721 | 172.8422 | -171.0721 | 172.8422 | 72.1954 | 103.1724 | 176.4 | 179.6279 | 174.9 | 178.2702 | -216.1 | -225.6639 | -220.8 | -228.6764 | -226.4 | -234.5259 | -226.2 | -234.2887 | 234.6485 | 236.4678
2023-05-17 12:00 | -32 | -35.7771 | 27.2061 | 31.0626 | 48.0472 | 53.3155 | -33 | -36.6742 | -171.2911 | 173.2283 | -171.2911 | 173.2283 | 82.0269 | 109.0098 | 174.3 | 178.0398 | 174.3 | 177.9185 | -215.5 | -224.8883 | -220.1 | -228.1842 | -225.7 | -234.0344 | -225.6 | -233.8851 | 221.0872 | 223.8231
2023-05-17 12:30 | -41 | -43.6578 | 25.0151 | 29.8533 | 55.0982 | 60.5275 | -41 | -43.6578 | -179.2241 | 181.7099 | -179.2241 | 181.7099 | 89.1776 | 116.2524 | 175.8 | 179.3288 | 176.7 | 180.2703 | -216.8 | -226.7111 | -221 | -228.8176 | -226.6 | -234.5633 | -226.2 | -234.0994 | 231.0591 | 231.416
2023-05-17 13:00 | -44 | -46.4866 | 14.8342 | 21.7372 | 56.2723 | 61.7086 | -45 | -47.4342 | -179.3612 | 182.0082 | -179.3612 | 182.0082 | 87.1293 | 115.9455 | 176.1 | 179.7421 | 174.6 | 178.2727 | -218.5 | -228.4538 | -221.5 | -229.1974 | -226.7 | -234.5826 | -226.8 | -234.6792 | 230.7639 | 231.1491
2023-05-17 13:30 | -38 | -41.2311 | 25.5927 | 30.0901 | 51.3641 | 56.9825 | -38 | -41.2311 | -178.7584 | 180.9751 | -178.7584 | 180.9751 | 92.733 | 120.7496 | 176.1 | 179.6229 | 176.7 | 180.3901 | -217.3 | -227.781 | -219.5 | -227.5791 | -225.3 | -233.7017 | -225.1 | -233.4293 | 219.3588 | 220.0203
2023-05-17 14:00 | -39 | -42.1545 | 22.5802 | 27.5121 | 53.8511 | 59.1359 | -37 | -40.3113 | -187.4716 | 189.3586 | -187.4716 | 189.3586 | 81.8359 | 126.37 | 174.9 | 178.6273 | 175.8 | 179.6309 | -216.1 | -226.5763 | -216.8 | -224.502 | -222.2 | -230.1062 | -222.1 | -229.9578 | 227.1232 | 227.2155
2023-05-17 14:30 | -42 | -43.9659 | 21.8296 | 25.8963 | 57.9834 | 62.5196 | -42 | -44.2719 | -195.56 | 197.1995 | -195.56 | 197.1995 | 75.8273 | 118.8405 | 176.4 | 178.3646 | 177.9 | 179.8482 | -219.1 | -226.2178 | -220 | -227.0401 | -225.4 | -232.6681 | -225.3 | -232.497 | 228.797 | 228.9003
2023-05-17 15:00 | -53 | -55.3624 | 27.0379 | 31.6697 | 69.7558 | 73.5204 | -53 | -55.3624 | -211.2966 | 212.906 | -211.2966 | 212.906 | 72.5372 | 115.2502 | 176.1 | 177.9799 | 176.4 | 178.3646 | -218.3 | -225.4156 | -220.6 | -227.4524 | -226.1 | -233.2801 | -225.8 | -232.9569 | 250.7841 | 250.9342
2023-05-17 15:30 | -52 | -53.8516 | 36.2017 | 39.6201 | 72.6007 | 75.5701 | -52 | -53.8516 | -216.279 | 217.4912 | -216.279 | 217.4912 | 53.2231 | 102.8353 | 175.8 | 177.6831 | 175.5 | 177.5194 | -216.5 | -223.5503 | -219.5 | -226.4078 | -224.9 | -232.06 | -224.8 | -231.8403 | 262.0871 | 262.2149
2023-05-17 16:00 | -53 | -53.9351 | 61.1169 | 64.088 | 76.792 | 78.1532 | -54 | -54.7449 | -223.7333 | 224.1834 | -223.7333 | 224.1834 | 36.4978 | 85.2496 | 174.3 | 175.8637 | 172.8 | 174.5848 | -215.2 | -221.6065 | -218.4 | -224.8098 | -223.6 | -230.1698 | -223.7 | -230.2906 | 299.3618 | 299.5939
2023-05-17 16:30 | -44 | -44.4072 | 85.4427 | 88.4758 | 71.8443 | 72.5247 | -44 | -44.4072 | -219.5813 | 219.664 | -219.5813 | 219.664 | 37.0026 | 94.2565 | 174.3 | 176.1123 | 173.1 | 175.4305 | -213.9 | -220.9829 | -220.5 | -227.405 | -225.8 | -233.0309 | -226.4 | -233.4651 | 370.2592 | 370.3993
2023-05-17 17:00 | -42 | -42.2966 | 99.1567 | 102.1058 | 69.172 | 69.6367 | -42 | -42.2966 | -222.0258 | 222.0289 | -222.0258 | 222.0289 | 15.4932 | 91.2641 | 172.2 | 174.6415 | 171.6 | 174.0499 | -213.4 | -220.933 | -221.1 | -228.703 | -226.6 | -234.2308 | -226.7 | -234.2518 | 404.9293 | 405.5619
2023-05-17 17:30 | -58 | -58.1378 | 93.303 | 97.4312 | 87.1041 | 87.1626 | -58 | -58.0775 | -258.0118 | 258.1654 | -258.0118 | 258.1654 | -8.6328 | 87.3946 | 173.7 | 176.8632 | 171.6 | 175.0338 | -213.4 | -222.5903 | -222.7 | -229.3194 | -228.2 | -234.8757 | -228.3 | -234.8785 | 442.69 | 442.7878
2023-05-17 18:00 | -37 | -45.2217 | 119.1522 | 131.8842 | 68.053 | 73.3109 | -34 | -42.2019 | -233.4185 | 234.7993 | -233.4185 | 234.7993 | -42.2696 | 85.1081 | 171.9 | 175.2691 | 171.3 | 174.9805 | -212 | -221.3633 | -223.2 | -230.4626 | -228.7 | -236.0139 | -228.5 | -235.7216 | 445.6787 | 445.8958
2023-05-17 18:30 | -35 | -42.4382 | 120.7453 | 132.9374 | 67.9982 | 72.5436 | -35 | -42.4382 | -230.9977 | 232.1694 | -230.9977 | 232.1694 | -34.6925 | 80.5981 | 172.8 | 176.3888 | 173.4 | 176.9766 | -214.7 | -224.1218 | -224.6 | -232.0432 | -230.4 | -237.8343 | -230.6 | -237.9786 | 439.1956 | 439.6443
2023-05-17 19:00 | -45 | -53.535 | 111.0154 | 126.5444 | 79.2802 | 84.4598 | -47 | -54.7083 | -243.802 | 245.8127 | -243.802 | 245.8127 | -24.6071 | 83.6563 | 171.9 | 175.4469 | 172.2 | 175.9228 | -214 | -223.5667 | -223.9 | -232.0083 | -229.8 | -238.0952 | -230.1 | -238.236 | 441.1016 | 441.6998
2023-05-17 19:30 | -44 | -52.6973 | 114.6113 | 129.4568 | 72.9137 | 78.5892 | -43 | -51.8652 | -229.7059 | 232.0944 | -229.7059 | 232.0944 | -17.1485 | 81.0821 | 175.2 | 178.3928 | 173.4 | 176.7988 | -215.8 | -225.3767 | -225 | -233.8513 | -231.6 | -240.6569 | -231.4 | -240.227 | 438.583 | 439.5048
2023-05-17 20:00 | -38 | -45.4863 | 114.5717 | 126.8742 | 71.8322 | 76.2351 | -38 | -44.9444 | -225.7072 | 227.6501 | -225.7072 | 227.6501 | -10.6902 | 78.2939 | 171.9 | 173.4451 | 171.9 | 173.4854 | -214.1 | -219.9065 | -223.5 | -230.853 | -229 | -236.5033 | -229.3 | -236.744 | 428.5888 | 429.021
2023-05-17 20:30 | -41 | -48.5489 | 107.9559 | 120.262 | 73.1722 | 78.2387 | -41 | -48.0208 | -223.5364 | 226.2175 | -223.5364 | 226.2175 | 5.0559 | 79.9257 | 172.8 | 174.6714 | 173.1 | 174.9682 | -214.3 | -220.6848 | -223.2 | -231.0203 | -228.7 | -236.7211 | -229 | -237.011 | 415.244 | 415.89
2023-05-17 21:00 | -26 | -38.2099 | 118.2126 | 128.5922 | 57.4362 | 64.8989 | -26 | -38.2099 | -193.6504 | 197.7839 | -193.6504 | 197.7839 | 16.2045 | 82.5902 | 172.8 | 174.9903 | 171.9 | 174.1977 | -214.4 | -221.6942 | -222.6 | -231.2348 | -228 | -236.7852 | -228.3 | -237.0471 | 383.9362 | 385.273
2023-05-17 21:30 | -17 | -27.8029 | 118.8556 | 125.7841 | 48.6324 | 54.8093 | -17 | -27.8029 | -177.6788 | 181.0625 | -177.6788 | 181.0625 | 30.6724 | 104.0343 | 174 | 176.2704 | 173.4 | 175.8248 | -214.6 | -222.1698 | -222.2 | -229.951 | -226.9 | -234.8531 | -227.2 | -235.1687 | 352.9784 | 353.4782
2023-05-17 22:00 | -4 | -19.4165 | 121.9418 | 126.3658 | 35.7686 | 42.8574 | -5 | -19.6469 | -150.6627 | 154.6828 | -150.6627 | 154.6828 | 53.4946 | 106.1244 | 174.6 | 176.2012 | 173.7 | 175.5185 | -214.8 | -221.4108 | -220.4 | -226.874 | -225.9 | -232.5702 | -226.3 | -233.035 | 321.1329 | 321.6583
2023-05-17 22:30 | 4 | 23.3452 | 128.9204 | 133.0222 | 20.9035 | 35.1689 | 5 | 23.5372 | -125.9873 | 132.9507 | -125.9873 | 132.9507 | 74.1202 | 125.5867 | 174.9 | 177.2553 | 174.3 | 176.7125 | -215.7 | -223.181 | -220.7 | -228.1179 | -226.2 | -233.8185 | -226.2 | -233.8034 | 298.092 | 299.0448
2023-05-17 23:00 | 14 | 27.7849 | 126.7344 | 129.9092 | 14.8199 | 33.2871 | 12 | 25.9422 | -113.6318 | 122.3108 | -113.6318 | 122.3108 | 94.6757 | 143.5744 | 174.9 | 177.3538 | 175.5 | 178.1477 | -217.1 | -224.9743 | -219.6 | -226.7768 | -225.4 | -232.7246 | -225.2 | -232.624 | 265.8345 | 266.6542
2023-05-17 23:30 | 13 | 13.0384 | 126.3028 | 126.4043 | 9.2886 | 12.921 | 14 | 14.1421 | -111.5666 | 112.445 | -111.5666 | 112.445 | 97.137 | 134.471 | 175.2 | 177.2683 | 175.5 | 177.4745 | -218.4 | -225.8424 | -219.1 | -225.8249 | -224.2 | -231.0396 | -225.2 | -232.2771 | 259.5404 | 261.0933
2023-05-18 | 12 | 12.6491 | 123.1912 | 123.2674 | 6.0369 | 13.8324 | 12 | 12.6491 | -96.0122 | 98.2319 | -96.0122 | 98.2319 | 104.8725 | 144.0578 | 177.9 | 180.4619 | 176.7 | 179.33 | -218.4 | -226.4654 | -219.2 | -226.3645 | -224.7 | -232.0399 | -224.2 | -231.7317 | 237.2336 | 239.4782
2023-05-18 00:30 | 17 | 17.4642 | 120.5953 | 120.6224 | 4.626 | 13.6968 | 18 | 18.6815 | -88.41 | 91.0735 | -88.41 | 91.0735 | 114.5203 | 152.2281 | 177.3 | 180.0765 | 176.1 | 178.8425 | -218.5 | -227.1261 | -219.5 | -227.4214 | -225.3 | -233.3336 | -223.8 | -231.7293 | 219.1795 | 221.9715
2023-05-18 01:00 | 25 | 25.9615 | 121.2393 | 121.2682 | -2.1665 | 15.5302 | 25 | 26.2488 | -71.3001 | 76.8056 | -71.3001 | 76.8056 | 119.7414 | 144.6778 | 177.3 | 179.8202 | 175.5 | 178.1995 | -218 | -226.0267 | -218 | -225.1027 | -223.3 | -230.5844 | -223.6 | -231.1767 | 206.0667 | 209.9918
2023-05-18 01:30 | 20 | 21.1896 | 114.8294 | 114.8394 | 0.58383 | 16.2572 | 20 | 21.1896 | -75.6035 | 81.1843 | -75.6035 | 81.1843 | 132.7665 | 156.6195 | 176.4 | 178.8332 | 176.1 | 178.6877 | -217.6 | -225.8005 | -217.7 | -225.1401 | -222.7 | -230.3063 | -222.6 | -230.2863 | 196.0645 | 200.031
2023-05-18 02:00 | 17 | 19.2354 | 109.537 | 109.6038 | 4.3479 | 19.3932 | 17 | 19.2354 | -75.6368 | 82.9149 | -75.6368 | 82.9149 | 139.061 | 163.6298 | 177.3 | 179.9212 | 178.2 | 181.0681 | -219.1 | -228.0186 | -217.9 | -225.6681 | -223.3 | -231.2724 | -223.5 | -231.5961 | 190.2918 | 193.7171
2023-05-18 02:30 | 26 | 26.0192 | 117.2452 | 117.4864 | -6.0316 | 10.0286 | 25 | 25.0799 | -57.5775 | 60.636 | -57.5775 | 60.636 | 137.7965 | 158.4341 | 177 | 179.5244 | 177.9 | 180.4118 | -219.7 | -227.8249 | -218.5 | -225.6867 | -223.9 | -231.2903 | -223.9 | -231.4162 | 175.9253 | 181.3707
2023-05-18 03:00 | 14 | 14.0357 | 105.589 | 105.8104 | 5.7191 | 10.2047 | 15 | 15 | -73.9463 | 76.6019 | -73.9463 | 76.6019 | 143.1468 | 163.205 | 177.9 | 180.2643 | 177.3 | 179.8705 | -219.6 | -227.9416 | -218.4 | -225.7916 | -224.1 | -231.6603 | -223.5 | -231.1054 | 179.1299 | 184.2584
2023-05-18 03:30 | 7 | 7 | 99.314 | 99.4809 | 11.0818 | 15.2309 | 9 | 9 | -82.6101 | 85.8123 | -82.6101 | 85.8123 | 140.6652 | 161.1929 | 176.7 | 179.5387 | 176.4 | 179.2434 | -217.7 | -226.384 | -218.4 | -225.8679 | -222.8 | -230.4488 | -223.3 | -231.117 | 173.8937 | 178.7796
2023-05-18 04:00 | 17 | 17 | 111.2093 | 111.3397 | 0.29326 | 9.7779 | 18 | 18 | -68.2288 | 71.6348 | -68.2288 | 71.6348 | 140.1073 | 161.1603 | 177 | 179.7288 | 177.6 | 180.2681 | -219.8 | -228.2957 | -218.7 | -226.0565 | -224 | -231.6908 | -223.7 | -231.4464 | 172.2422 | 176.9239
2023-05-18 04:30 | 7 | 7 | 106.095 | 106.2386 | 6.9928 | 11.5119 | 7 | 7 | -79.4547 | 82.1292 | -79.4547 | 82.1292 | 132.9318 | 154.3038 | 178.5 | 181.1039 | 177.6 | 180.3197 | -219.2 | -227.1581 | -219.1 | -226.0939 | -223.2 | -230.2401 | -223.7 | -230.9966 | 173.343 | 177.4452
2023-05-18 05:00 | 10 | 10.0499 | 106.2325 | 106.3843 | 9.7084 | 12.2377 | 11 | 11 | -86.7726 | 88.5542 | -86.7726 | 88.5542 | 127.1494 | 148.6098 | 177.3 | 179.6239 | 176.7 | 179.2286 | -218.5 | -226.2995 | -217.8 | -224.8343 | -223.2 | -230.4626 | -222.9 | -230.172 | 189.7985 | 193.1477
2023-05-18 05:30 | 9 | 9.0554 | 114.0021 | 114.0165 | 11.3151 | 12.9672 | 8 | 8.0623 | -92.6528 | 94.0367 | -92.6528 | 94.0367 | 116.5055 | 145.8134 | 177 | 179.093 | 176.7 | 178.9361 | -218.9 | -226.3006 | -218.4 | -225.0973 | -223.5 | -230.4332 | -223.4 | -230.3606 | 208.0095 | 211.8879
2023-05-18 06:00 | 0 | 6.0828 | 112.7 | 113.3379 | 23.549 | 26.6836 | 0 | 3 | -118.8347 | 120.806 | -118.8347 | 120.806 | 109.0556 | 143.356 | 176.1 | 178.2497 | 175.8 | 177.816 | -218.8 | -225.6068 | -220.4 | -226.8476 | -225.3 | -231.7277 | -225.9 | -232.3759 | 264.565 | 265.7281
2023-05-18 06:30 | -7 | -9.2195 | 113.8788 | 115.5951 | 36.6196 | 38.3306 | -7 | -9.2195 | -147.3291 | 148.5642 | -147.3291 | 148.5642 | 75.5603 | 121.318 | 171.9 | 174.2465 | 172.5 | 174.9373 | -214.9 | -222.1524 | -218.4 | -225.1458 | -223.4 | -230.3362 | -223.2 | -230.1911 | 314.5418 | 315.4327
2023-05-18 07:00 | -21 | -21.3776 | 111.0926 | 112.6448 | 51.3508 | 51.476 | -21 | -21.3776 | -177.7757 | 177.7767 | -177.7757 | 177.7767 | 35.1075 | 96.0611 | 173.1 | 175.9967 | 173.4 | 176.4564 | -215.3 | -223.6659 | -221.2 | -227.4143 | -226.9 | -233.2604 | -227.4 | -233.7006 | 376.1529 | 376.1824
2023-05-18 07:30 | -34 | -34 | 111.1412 | 114.3089 | 64.2092 | 64.2119 | -34 | -34 | -206.6664 | 206.731 | -206.6664 | 206.731 | -13.959 | 79.8812 | 172.5 | 174.9875 | 171.6 | 174.1512 | -213.4 | -220.499 | -222 | -228.0088 | -227.6 | -233.8492 | -228.1 | -234.3818 | 411.4218 | 411.9556
2023-05-18 08:00 | -31 | -31 | 119.2568 | 123.856 | 62.7716 | 62.8488 | -31 | -31 | -205.4112 | 205.4185 | -205.4112 | 205.4185 | -26.9223 | 80.8261 | 172.8 | 176.0939 | 172.2 | 175.622 | -213.5 | -222.7146 | -222.8 | -229.1801 | -227.8 | -234.136 | -227.7 | -233.8779 | 420.9969 | 421.8196
2023-05-18 08:30 | -36 | -36 | 103.0654 | 106.39 | 65.6185 | 65.8871 | -35 | -35 | -206.7708 | 206.7757 | -206.7708 | 206.7757 | -30.9645 | 79.8998 | 171.3 | 174.6807 | 172.5 | 175.9162 | -213 | -222.2354 | -223.5 | -230.58 | -228.5 | -235.7216 | -229.7 | -236.7875 | 428.2086 | 430.0054
2023-05-18 09:00 | -34 | -34.1321 | 87.6242 | 90.2659 | 59.3044 | 60.1725 | -32 | -32.1403 | -197.2601 | 197.3355 | -197.2601 | 197.3355 | -28.4601 | 86.0777 | 174.3 | 177.8585 | 175.2 | 178.921 | -215.5 | -225.2926 | -225.8 | -233.3809 | -230.5 | -238.0058 | -231.8 | -239.1908 | 428.3738 | 429.9418
2023-05-18 09:30 | -32 | -32.1403 | 84.2044 | 86.3026 | 51.5626 | 53.019 | -30 | -30.1496 | -178.884 | 179.14 | -178.884 | 179.14 | -23.4764 | 78.6111 | 171.9 | 175.6292 | 171.9 | 175.8159 | -212.6 | -222.4907 | -222.3 | -229.7924 | -227.6 | -235.3416 | -228.7 | -236.2881 | 409.4434 | 411.4131
2023-05-18 10:00 | -31 | -31.5753 | 77.8169 | 79.9976 | 52.646 | 54.6386 | -31 | -31.7805 | -171.6064 | 172.2855 | -171.6064 | 172.2855 | 4.4341 | 79.7245 | 170.7 | 173.692 | 171.9 | 175.2108 | -213.4 | -221.7831 | -223.1 | -231.5548 | -229 | -237.802 | -229.7 | -238.3958 | 391.024 | 393.693
2023-05-18 10:30 | -25 | -26.2488 | 82.8493 | 85.5164 | 51.0266 | 53.3195 | -25 | -25.9615 | -162.7732 | 163.81 | -162.7732 | 163.81 | 21.6757 | 108.2429 | 171.6 | 175.5226 | 172.5 | 176.4655 | -214.1 | -224.1306 | -222 | -229.5022 | -227.1 | -234.7398 | -227.1 | -234.7145 | 331.5496 | 331.8174
2023-05-18 11:00 | -36 | -37.108 | 71.4383 | 75.1908 | 63.3906 | 65.3819 | -37 | -38.0789 | -171.3775 | 172.7361 | -171.3775 | 172.7361 | 42.7544 | 112.0162 | 173.1 | 176.9893 | 173.7 | 177.5141 | -213.3 | -223.3665 | -220.6 | -228.7457 | -225.9 | -234.2273 | -225.7 | -233.7799 | 311.5443 | 312.0521
2023-05-18 11:30 | -36 | -36.4966 | 68.1688 | 70.527 | 58.6263 | 60.3775 | -36 | -36.4966 | -160.7941 | 162.0394 | -160.7941 | 162.0394 | 43.6372 | 100.1356 | 172.2 | 174.9504 | 173.4 | 176.1846 | -212.9 | -221.1931 | -220.3 | -226.6561 | -225.7 | -232.2339 | -225.8 | -232.2606 | 311.3896 | 311.3953
2023-05-18 12:00 | -27 | -27.6586 | 59.677 | 61.3746 | 48.817 | 51.4198 | -27 | -27.6586 | -152.5376 | 153.9977 | -152.5376 | 153.9977 | 46.7667 | 100.2843 | 174 | 176.9908 | 173.4 | 176.4564 | -214.5 | -223.1148 | -222.2 | -228.7623 | -227.5 | -234.291 | -227.9 | -234.7032 | 298.7473 | 298.7473
2023-05-18 12:30 | -20 | -20.2237 | 67.0009 | 67.4237 | 41.0376 | 42.849 | -20 | -20.0998 | -144.4816 | 145.2028 | -144.4816 | 145.2028 | 37.2841 | 91.9794 | 165.6 | 169.0342 | 166.5 | 169.5096 | -206.9 | -215.1205 | -214.7 | -220.9782 | -219.7 | -225.979 | -220.1 | -226.298 | 304.0135 | 304.1122
2023-05-18 13:00 | -34 | -34.5254 | 47.5258 | 48.6175 | 51.64 | 54.0398 | -34 | -34.5254 | -160.2816 | 161.3423 | -160.2816 | 161.3423 | 4.3506 | 93.6028 | 165.9 | 168.977 | 165.3 | 168.6803 | -204.5 | -213.0641 | -213.6 | -220.0772 | -218.9 | -225.5102 | -219.4 | -225.9477 | 321.3094 | 321.3094
2023-05-18 13:30 | -32 | -32.5576 | 49.2727 | 50.1486 | 52.109 | 54.0828 | -34 | -34.5254 | -171.6051 | 172.1723 | -171.6051 | 172.1723 | 22.3122 | 98.9713 | 173.1 | 176.2175 | 174.9 | 178.0982 | -216.8 | -226.0492 | -224.3 | -231.2822 | -230.1 | -237.3708 | -229.9 | -237.1034 | 306.9149 | 306.9153
2023-05-18 14:00 | -38 | -38.1182 | 75.849 | 77.4237 | 62.1066 | 62.7708 | -38 | -38.0526 | -167.3579 | 167.6773 | -167.3579 | 167.6773 | 24.2979 | 95.7552 | 171 | 173.9317 | 171.6 | 174.5766 | -212.5 | -220.8082 | -217.4 | -223.7672 | -222.4 | -228.8619 | -222.4 | -228.8148 | 319.2621 | 319.3748
2023-05-18 14:30 | -33 | -33.0151 | 68.267 | 68.9974 | 54.7645 | 55.691 | -36 | -36.0139 | -156.9606 | 157.5064 | -156.9606 | 157.5064 | 33.7904 | 101.6525 | 171 | 173.7694 | 170.7 | 173.5279 | -211.9 | -220.4777 | -217.2 | -223.788 | -222.5 | -229.221 | -222.5 | -229.1534 | 344.699 | 344.7854
2023-05-18 15:00 | -25 | -25.318 | 75.5456 | 75.9628 | 40.5991 | 42.5809 | -26 | -26.4764 | -148.455 | 149.2184 | -148.455 | 149.2184 | 48.5978 | 110.5958 | 170.1 | 173.504 | 171.9 | 175.153 | -211.5 | -220.288 | -217.3 | -224.3004 | -223.1 | -230.2417 | -222.1 | -229.1492 | 326.3938 | 326.8307
2023-05-18 15:30 | -24 | -24.3311 | 74.8726 | 75.4405 | 42.7517 | 44.9654 | -28 | -28.2843 | -157.8439 | 158.867 | -157.8439 | 158.867 | 48.1007 | 109.4946 | 166.2 | 169.6221 | 167.1 | 170.3274 | -207 | -215.7444 | -212.7 | -219.5465 | -218.3 | -225.294 | -218.2 | -225.1477 | 327.4729 | 327.9575
2023-05-18 16:00 | -23 | -23.0217 | 87.3848 | 88.332 | 52.0737 | 52.7909 | -23 | -23.0217 | -173.5725 | 173.8806 | -173.5725 | 173.8806 | 25.537 | 93.8182 | 159.6 | 162.2853 | 161.4 | 164.3313 | -198.4 | -205.3571 | -207 | -212.4473 | -212.2 | -217.7166 | -212.4 | -217.8669 | 376.7571 | 377.1115
2023-05-18 16:30 | -30 | -30.0167 | 102.6268 | 104.0633 | 59.0914 | 59.2021 | -31 | -31.0161 | -185.6221 | 185.6535 | -185.6221 | 185.6535 | 6.6896 | 78.3517 | 159.6 | 162.0722 | 160.2 | 162.9298 | -198 | -204.4378 | -207.9 | -213.5506 | -213.3 | -219.0251 | -213.5 | -219.1858 | 413.6208 | 414.3282
2023-05-18 17:00 | -23 | -23.0217 | 117.1554 | 118.7373 | 51.6147 | 51.643 | -21 | -21.0238 | -184.5018 | 184.5139 | -184.5018 | 184.5139 | -15.2677 | 65.5509 | 163.5 | 166.3388 | 164.1 | 166.8739 | -203.5 | -210.8015 | -213.4 | -220.6762 | -218.5 | -225.8883 | -218.9 | -226.326 | 424.6041 | 427.6697
2023-05-18 17:30 | 0 | 7 | 149.5305 | 150.8903 | 30.8995 | 32.6276 | 0 | 7 | -166.5201 | 167.4059 | -166.5201 | 167.4059 | -48.9728 | 77.0107 | 165 | 167.2432 | 165 | 167.0987 | -204.2 | -210.521 | -214.6 | -221.0494 | -219.8 | -226.2859 | -220.5 | -226.8505 | 434.9591 | 437.0999
2023-05-18 18:00 | 19 | 28.3196 | 178.5771 | 179.1382 | 13.7453 | 29.2991 | 20 | 29 | -143.731 | 150.0228 | -143.731 | 150.0228 | -75.5482 | 95.8291 | 163.8 | 167.7094 | 165 | 168.8488 | -204.7 | -214.0288 | -215.1 | -221.2493 | -220 | -226.224 | -220.7 | -226.7203 | 423.027 | 424.1586
2023-05-18 18:30 | 14 | 24.4131 | 171.4948 | 171.8585 | 16.8231 | 30.3069 | 16 | 26.4008 | -149.1761 | 155.1333 | -149.1761 | 155.1333 | -74.1053 | 94.7223 | 165.3 | 169.4044 | 165.6 | 169.7928 | -205.2 | -215.279 | -216.3 | -222.9873 | -221.3 | -228.0564 | -221.9 | -228.4471 | 424.998 | 426.3508
2023-05-18 19:00 | 11 | 23.7065 | 170.621 | 171.0612 | 21.0725 | 34.1169 | 9 | 22.8473 | -152.3907 | 158.3102 | -152.3907 | 158.3102 | -74.0268 | 100.1733 | 165.3 | 167.5883 | 165.9 | 168.4849 | -205.1 | -211.8874 | -217 | -223.837 | -222.1 | -229.1246 | -222.4 | -229.2204 | 421.4059 | 422.4631
2023-05-18 19:30 | 13 | 23.8537 | 165.7676 | 166.4217 | 24.9014 | 34.5017 | 13 | 23.0217 | -153.6169 | 158.0865 | -153.6169 | 158.0865 | -55.7436 | 87.0723 | 165 | 167.3925 | 165 | 167.5464 | -205.6 | -212.2467 | -217.4 | -223.9574 | -222.7 | -229.5139 | -223.3 | -230.0216 | 411.1678 | 412.7157
2023-05-18 20:00 | -14 | -21.2603 | 139.7252 | 140.6072 | 48.2968 | 52.5116 | -17 | -23.3452 | -181.5182 | 184.4975 | -181.5182 | 184.4975 | -52.8746 | 98.396 | 166.5 | 168.675 | 165.6 | 167.9338 | -205.2 | -211.6862 | -215.5 | -220.8028 | -220.8 | -226.3025 | -222.1 | -227.571 | 402.3616 | 402.6389
2023-05-18 20:30 | -16 | -21.2603 | 133.2982 | 133.9614 | 48.8255 | 52.2725 | -17 | -22.0227 | -176.8886 | 179.4205 | -176.8886 | 179.4205 | -38.3993 | 90.6629 | 165.9 | 168.4328 | 167.4 | 169.9621 | -205.3 | -212.5478 | -216.4 | -221.9669 | -222.6 | -228.39 | -221.8 | -227.4986 | 394.8494 | 395.2186
2023-05-18 21:00 | -15 | -18.0278 | 126.9211 | 127.7744 | 50.866 | 52.3238 | -15 | -17.4929 | -174.0809 | 175.0957 | -174.0809 | 175.0957 | -21.5438 | 71.0124 | 165 | 168.0364 | 164.1 | 167.3263 | -204.6 | -212.7715 | -215.4 | -222.3357 | -220.8 | -227.8647 | -221 | -227.9601 | 390.7994 | 391.9394
2023-05-18 21:30 | -8 | -8 | 127.8465 | 129.3584 | 41.0748 | 41.2421 | -10 | -10 | -159.7549 | 159.7549 | -159.7549 | 159.7549 | -1.948 | 64.0839 | 166.2 | 169.5032 | 166.5 | 169.9762 | -205.4 | -214.153 | -214.2 | -221.603 | -219.9 | -227.4714 | -219.7 | -227.1506 | 365.1182 | 367.5271
2023-05-18 22:00 | -8 | -8 | 125.2199 | 126.1882 | 37.9988 | 38.2215 | -8 | -8 | -146.455 | 146.478 | -146.455 | 146.478 | 23.2587 | 67.8296 | 165.3 | 167.5883 | 165.3 | 167.8419 | -205.7 | -212.5939 | -215.1 | -223.3542 | -220.3 | -228.6964 | -219.8 | -228.1075 | 346.5198 | 350.7043
2023-05-18 22:30 | 7 | 8.0623 | 135.2661 | 135.5563 | 18.5768 | 19.2814 | 7 | 7.6158 | -116.444 | 116.4518 | -116.444 | 116.4518 | 55.4191 | 83.5853 | 165.9 | 167.7582 | 165 | 166.9133 | -205.9 | -211.7899 | -213.2 | -219.689 | -218.6 | -225.195 | -218.6 | -225.2431 | 319.1159 | 322.2674
2023-05-18 23:00 | -9 | -9 | 107.6937 | 108.2588 | 38.1561 | 38.991 | -9 | -9.0554 | -142.1102 | 142.4656 | -142.1102 | 142.4656 | 87.3539 | 111.0368 | 166.5 | 168.58 | 167.4 | 169.6115 | -206.9 | -213.093 | -212.4 | -219.3055 | -217 | -224.0595 | -217.7 | -224.7623 | 311.7717 | 315.1693
2023-05-18 23:30 | -6 | -6.3246 | 110.1222 | 110.4967 | 29.6464 | 31.5408 | -7 | -7.2801 | -136.045 | 136.7553 | -136.045 | 136.7553 | 87.2293 | 110.1997 | 166.5 | 168.7721 | 165.9 | 168.1312 | -206.2 | -212.7047 | -211 | -218.1263 | -217.1 | -224.5344 | -216 | -223.3688 | 307.5565 | 311.2733
2023-05-19 | -3 | -8.544 | 109.9939 | 110.7156 | 21.6393 | 29.4105 | -4 | -8.9443 | -115.3432 | 119.7084 | -115.3432 | 119.7084 | 90.5165 | 131.3608 | 165.9 | 168.3302 | 167.7 | 170.1045 | -207.8 | -214.8953 | -210 | -216.3664 | -216.1 | -222.5751 | -216 | -222.7451 | 277.2024 | 278.85
2023-05-19 00:30 | -12 | -17.6918 | 91.6423 | 92.683 | 35.94 | 42.7128 | -15 | -19.8494 | -133.0694 | 138.1586 | -133.0694 | 138.1586 | 103.5726 | 144.5071 | 166.8 | 169.5836 | 167.1 | 169.9878 | -208.3 | -215.7916 | -211.1 | -217.9718 | -216.4 | -223.4037 | -215.7 | -222.876 | 266.4848 | 268.2883
2023-05-19 01:00 | -13 | -17.0294 | 88.0902 | 88.885 | 35.3431 | 41.7762 | -12 | -16.9706 | -122.6571 | 128.0848 | -122.6571 | 128.0848 | 114.895 | 152.1327 | 168.9 | 171.4397 | 168.3 | 170.9005 | -208.4 | -215.7152 | -210.2 | -216.8033 | -215.4 | -222.1633 | -215.9 | -222.7954 | 257.4865 | 260.9978
2023-05-19 01:30 | -11 | -19.4165 | 87.2614 | 88.1819 | 31.2788 | 40.7954 | -12 | -20 | -116.4077 | 123.745 | -116.4077 | 123.745 | 110.9574 | 152.6106 | 167.1 | 170.2121 | 167.4 | 170.3937 | -207.7 | -215.8628 | -209.1 | -216.4058 | -214.3 | -221.7767 | -214 | -221.6764 | 223.94 | 228.1533
2023-05-19 02:00 | -1 | -16.0312 | 90.6874 | 91.5211 | 25.4472 | 36.6918 | 0 | 16 | -105.95 | 114.8131 | -105.95 | 114.8131 | 120.9837 | 145.2614 | 168.6 | 171.2482 | 168.3 | 171.1131 | -209.6 | -217.186 | -210.4 | -216.8753 | -215.4 | -222.0657 | -215.6 | -222.3585 | 210.7166 | 214.8185
2023-05-19 02:30 | -4 | -18.4391 | 90.5704 | 91.4167 | 23.1588 | 36.2962 | -5 | -18.6815 | -101.0078 | 111.3365 | -101.0078 | 111.3365 | 120.9296 | 145.5273 | 169.5 | 172.4572 | 169.2 | 172.218 | -210.3 | -218.285 | -211.5 | -218.5847 | -216.1 | -223.3387 | -215.6 | -222.9565 | 199.1304 | 203.4313
2023-05-19 03:00 | 0 | 18 | 92.4141 | 93.209 | 20.8355 | 34.8713 | -1 | -17.1172 | -93.2693 | 104.7099 | -93.2693 | 104.7099 | 124.9827 | 149.9391 | 171.9 | 174.7623 | 171.3 | 174.2817 | -212.7 | -221.2331 | -212.6 | -220.091 | -218.3 | -225.9508 | -218 | -225.6869 | 180.8155 | 185.0651
2023-05-19 03:30 | -7 | -19.3132 | 90.0292 | 90.8584 | 22.5751 | 36.3673 | -7 | -19.3132 | -92.8878 | 104.6962 | -92.8878 | 104.6962 | 121.7453 | 154.5948 | 172.2 | 174.9504 | 171.6 | 174.6879 | -213 | -221.3709 | -212.7 | -219.9283 | -217.5 | -225.2039 | -217.1 | -224.8176 | 173.8645 | 189.3918
2023-05-19 04:00 | -5 | -18.6815 | 87.6817 | 88.7612 | 27.6479 | 39.415 | -5 | -18.6815 | -98.3677 | 109.251 | -98.3677 | 109.251 | 126.5535 | 150.6514 | 171.9 | 174.7623 | 172.8 | 175.7562 | -214.5 | -222.8688 | -213.6 | -221.0231 | -218.6 | -226.2923 | -217.8 | -225.5196 | 179.4833 | 183.63
2023-05-19 04:30 | -11 | -20.2485 | 90.4211 | 91.3024 | 25.7772 | 37.0756 | -11 | -20.2485 | -98.5314 | 108.344 | -98.5314 | 108.344 | 115.7401 | 139.5159 | 157.2 | 160.037 | 156.6 | 159.6778 | -196.1 | -202.8773 | -196.9 | -202.9543 | -201.3 | -207.4892 | -201.1 | -207.3195 | 222.9658 | 227.8593
2023-05-19 05:00 | -7 | -15.6525 | 91.5636 | 92.3248 | 28.4921 | 36.8582 | -6 | -15.2315 | -105.4557 | 113.002 | -105.4557 | 113.002 | 114.5594 | 136.4578 | 156 | 158.582 | 155.4 | 157.9918 | -195.1 | -201.257 | -197.1 | -202.8134 | -201.3 | -207.0368 | -202 | -207.9054 | 246.5832 | 251.0329
2023-05-19 05:30 | -7 | -16.5529 | 98.2146 | 99.6526 | 29.6664 | 37.8986 | -6 | -16.1555 | -111.7144 | 118.629 | -111.7144 | 118.629 | 99.5535 | 133.1727 | 156.6 | 159.1723 | 154.8 | 157.3476 | -192.5 | -198.6372 | -194.4 | -199.8144 | -199.9 | -205.4891 | -199.4 | -204.9795 | 268.1354 | 272.3985
2023-05-19 06:00 | -8 | -12.8062 | 104.2842 | 105.8368 | 33.7615 | 38.2476 | -7 | -12.2066 | -124.5177 | 128.3561 | -124.5177 | 128.3561 | 91.3624 | 126.157 | 154.8 | 156.9849 | 155.1 | 157.4326 | -193.1 | -198.5965 | -196.7 | -201.7595 | -202 | -207.3505 | -201.8 | -207.2921 | 294.8335 | 296.8457
2023-05-19 06:30 | -20 | -20.6155 | 106.0822 | 108.1296 | 47.0529 | 48.0906 | -21 | -21.3776 | -154.063 | 154.8231 | -154.063 | 154.8231 | 61.2172 | 106.7435 | 154.2 | 156.4945 | 153.9 | 156.0476 | -194.1 | -199.3388 | -199.9 | -205.035 | -205.2 | -210.5137 | -204.7 | -209.9373 | 344.142 | 345.7493
2023-05-19 07:00 | -19 | -19.2354 | 116.6044 | 119.6789 | 49.742 | 50.4255 | -19 | -19.2354 | -164.1577 | 164.4822 | -164.1577 | 164.4822 | 23.3243 | 93.0772 | 154.8 | 158.4045 | 153.3 | 157.0686 | -191.3 | -198.9393 | -199.9 | -204.9244 | -204.8 | -209.8806 | -204.7 | -209.783 | 393.8794 | 394.7814
2023-05-19 07:30 | -36 | -36 | 109.8003 | 113.2744 | 66.1384 | 66.159 | -37 | -37 | -196.0946 | 196.1036 | -196.0946 | 196.1036 | -15.5409 | 78.5415 | 153 | 155.687 | 150.3 | 153.2648 | -188.6 | -194.5141 | -201.3 | -205.3733 | -205.8 | -209.9265 | -206.3 | -210.3347 | 446.4726 | 446.5952
2023-05-19 08:00 | -28 | -28.0713 | 116.1268 | 120.5563 | 60.7741 | 60.9978 | -27 | -27.074 | -193.55 | 193.5618 | -193.55 | 193.5618 | -38.4278 | 71.6397 | 150.6 | 153.3291 | 151.2 | 153.7526 | -187.9 | -193.7624 | -200.4 | -205.4878 | -205.1 | -210.3052 | -205.7 | -210.9866 | 456.4207 | 457.3877
2023-05-19 08:30 | -27 | -27.1662 | 110.2421 | 113.9046 | 58.0514 | 58.4583 | -28 | -28.0179 | -190.4803 | 190.4943 | -190.4803 | 190.4943 | -32.1041 | 60.5355 | 159.9 | 162.1138 | 159.3 | 161.7768 | -199.5 | -205.646 | -212 | -217.9782 | -216.8 | -222.8098 | -217.6 | -223.6113 | 443.8641 | 445.5435
2023-05-19 09:00 | -20 | -20.8806 | 107.5012 | 110.9587 | 49.1686 | 50.4455 | -20 | -20.6155 | -178.3818 | 178.5331 | -178.3818 | 178.5331 | -33.7034 | 70.6552 | 166.5 | 169.167 | 167.1 | 169.7717 | -205.5 | -212.8366 | -217.4 | -224.5466 | -222.7 | -229.8293 | -222.8 | -230.0974 | 430.6517 | 431.9727
2023-05-19 09:30 | -32 | -34.176 | 79.5032 | 83.4397 | 56.262 | 59.449 | -33 | -35.1141 | -189.2009 | 189.9708 | -189.2009 | 189.9708 | -17.1023 | 65.8896 | 166.5 | 169.398 | 167.1 | 169.8787 | -207.4 | -215.3035 | -217.8 | -225.3904 | -223.1 | -230.8465 | -223.2 | -230.739 | 412.2368 | 414.1592
2023-05-19 10:00 | -35 | -38.4838 | 63.4157 | 67.7705 | 52.3776 | 57.5738 | -35 | -38.4838 | -182.0881 | 183.5957 | -182.0881 | 183.5957 | -13.6157 | 73.6567 | 156.6 | 159.9166 | 157.5 | 161.0441 | -195.8 | -203.8722 | -206.3 | -214.003 | -211.3 | -219.1157 | -211.5 | -219.2294 | 411.4555 | 412.7428
2023-05-19 10:30 | -32 | -35.3412 | 77.1567 | 81.5601 | 51.3252 | 56.1807 | -32 | -34.9285 | -171.9605 | 173.8068 | -171.9605 | 173.8068 | -4.8137 | 71.1827 | 157.5 | 159.7471 | 159.3 | 161.5719 | -197.3 | -202.9373 | -208.3 | -215.49 | -213.3 | -220.6818 | -212.1 | -219.2664 | 397.0535 | 398.7404
2023-05-19 11:00 | -22 | -26.0768 | 79.935 | 83.3486 | 41.2787 | 46.8592 | -21 | -25.2389 | -154.5826 | 156.3518 | -154.5826 | 156.3518 | 7.5495 | 71.2525 | 160.5 | 162.5131 | 159.6 | 161.6719 | -199.9 | -205.8656 | -207.1 | -214.7744 | -212 | -219.8702 | -212.1 | -219.8083 | 388.8445 | 391.3351
2023-05-19 11:30 | -20 | -23.3238 | 75.5764 | 78.2742 | 39.4025 | 45.0062 | -20 | -23.3238 | -144.357 | 146.3166 | -144.357 | 146.3166 | 24.435 | 77.7424 | 166.5 | 168.675 | 166.2 | 168.5754 | -207.3 | -213.6742 | -214.4 | -222.6373 | -219.5 | -227.9259 | -219.4 | -227.6419 | 369.9287 | 372.6058
2023-05-19 12:00 | -22 | -26.0768 | 69.2949 | 72.4598 | 41.262 | 47.3195 | -22 | -25.5539 | -143.9352 | 146.4836 | -143.9352 | 146.4836 | 34.6878 | 81.9501 | 171 | 173.1655 | 170.1 | 172.471 | -211.7 | -218.7028 | -216.5 | -225.2302 | -221.5 | -230.533 | -221.6 | -230.491 | 362.0491 | 364.8012
2023-05-19 12:30 | -22 | -27.2029 | 73.1707 | 76.4102 | 40.8017 | 47.6447 | -22 | -26.6271 | -134.7504 | 138.318 | -134.7504 | 138.318 | 41.3941 | 81.3933 | 167.4 | 170.228 | 167.1 | 170.099 | -207.2 | -215.1377 | -211.1 | -220.7797 | -216.1 | -226.0125 | -216.1 | -226.0418 | 339.6697 | 342.736
2023-05-19 13:00 | -7 | -13.8924 | 74.587 | 75.7385 | 22.8444 | 31.4966 | -8 | -14.4222 | -111.8892 | 114.9437 | -111.8892 | 114.9437 | 63.7409 | 95.5478 | 169.2 | 171.5339 | 169.5 | 171.9293 | -210.2 | -217.269 | -213.4 | -221.6474 | -218.4 | -227.0299 | -218.3 | -226.9064 | 313.7987 | 317.7336
2023-05-19 13:30 | -15 | -20.5183 | 63.8332 | 66.4312 | 32.0561 | 41.3502 | -14 | -20.5183 | -126.7808 | 130.665 | -126.7808 | 130.665 | 65.1615 | 103.8978 | 171 | 173.6116 | 171.9 | 174.7623 | -213.1 | -221.1434 | -216.1 | -225.6927 | -221.7 | -231.7771 | -221.4 | -231.4319 | 309.3068 | 313.6654
2023-05-19 14:00 | -31 | -34.4384 | 68.8087 | 71.3968 | 51.072 | 55.2599 | -31 | -34.0147 | -147.8817 | 149.8089 | -147.8817 | 149.8089 | 68.2748 | 105.666 | 174 | 176.0824 | 172.8 | 175.1836 | -214.9 | -222.0262 | -216.9 | -225.2065 | -222.1 | -230.6183 | -222.2 | -230.7686 | 297.7665 | 301.0575
2023-05-19 14:30 | -42 | -44.2719 | 61.814 | 65.6957 | 64.8891 | 68.4064 | -43 | -45.2217 | -184.0753 | 185.8935 | -184.0753 | 185.8935 | 44.6341 | 75.4495 | 121.2 | 123.3259 | 122.1 | 124.2659 | -162 | -165.5913 | -167.6 | -172.5897 | -172.1 | -177.3663 | -172 | -177.2693 | 371.8676 | 376.8982
2023-05-19 15:00 | -29 | -31.7805 | 77.2771 | 79.4563 | 50.1512 | 53.8318 | -32 | -33.8378 | -169.9058 | 171.1607 | -169.9058 | 171.1607 | 48.9752 | 79.1793 | 121.8 | 124.0844 | 122.7 | 124.9114 | -162.4 | -165.8394 | -169.4 | -174.1741 | -173.9 | -178.8531 | -174.1 | -179.001 | 388.2111 | 393.3934
2023-05-19 15:30 | -31 | -32.0156 | 83.3252 | 84.9976 | 48.2661 | 51.2373 | -30 | -31.0483 | -171.1016 | 171.9549 | -171.1016 | 171.9549 | 39.0959 | 71.8625 | 121.5 | 123.4579 | 120.9 | 122.9213 | -161 | -163.9573 | -170.8 | -175.3985 | -175.2 | -179.9334 | -175.3 | -179.9854 | 430.1756 | 434.4468
2023-05-19 16:00 | -28 | -29.1204 | 100.9267 | 103.6085 | 55.4646 | 57.1373 | -28 | -29.1204 | -179.4188 | 179.9263 | -179.4188 | 179.9263 | 11.017 | 65.1469 | 120 | 123.338 | 119.4 | 122.895 | -157.9 | -162.8387 | -168.9 | -173.2102 | -173.6 | -177.9928 | -173.6 | -177.8421 | 449.062 | 452.4861
2023-05-19 16:30 | -6 | -7.2111 | 122.6283 | 124.7391 | 41.8189 | 43.0371 | -11 | -11.7047 | -169.4178 | 169.4816 | -169.4178 | 169.4816 | -21.9666 | 71.3772 | 119.4 | 122.5484 | 118.8 | 122.0322 | -157.8 | -162.3814 | -169.5 | -173.5227 | -174.2 | -178.2965 | -174 | -178.0373 | 483.6407 | 486.0547
2023-05-19 17:00 | -18 | -18.2483 | 126.3365 | 128.6868 | 47.1038 | 47.7436 | -18 | -18.1108 | -182.0813 | 182.0816 | -182.0813 | 182.0816 | -45.3029 | 82.6682 | 119.7 | 122.4489 | 118.5 | 121.4707 | -158.1 | -162.1691 | -171.7 | -175.211 | -176.1 | -179.6624 | -176.1 | -179.5528 | 501.769 | 503.8635
2023-05-19 17:30 | -13 | -13.3417 | 138.2393 | 141.6691 | 44.0209 | 44.6591 | -13 | -13.1529 | -182.8893 | 182.9036 | -182.8893 | 182.9036 | -67.4135 | 136.1611 | 118.8 | 121.4433 | 120 | 122.6175 | -158.1 | -161.9062 | -171.5 | -175.3619 | -176.4 | -180.3836 | -176.5 | -180.357 | 510.411 | 513.5379
2023-05-19 18:00 | 9 | 25.632 | 160.0377 | 167.6634 | 21.2785 | 34.0632 | 8 | 26.2488 | -151.9952 | 153.7702 | -151.9952 | 153.7702 | -83.3588 | 140.765 | 118.8 | 122.0322 | 118.5 | 121.8092 | -157.7 | -162.7431 | -171.1 | -176.2034 | -175.7 | -180.8853 | -175.6 | -180.6699 | 496.1407 | 499.9595
2023-05-19 18:30 | 8 | 20.6155 | 158.6946 | 165.0621 | 23.4304 | 31.6281 | 8 | 20.6155 | -153.2858 | 154.1201 | -153.2858 | 154.1201 | -81.3446 | 140.8592 | 119.4 | 122.9663 | 119.7 | 123.624 | -159.4 | -165.0593 | -171.5 | -177.2729 | -176 | -181.7114 | -175.9 | -181.4908 | 481.0297 | 484.9014
2023-05-19 19:00 | 10 | 18.868 | 156.7561 | 162.2894 | 21.8625 | 29.2326 | 10 | 18.868 | -147.6865 | 148.3383 | -147.6865 | 148.3383 | -65.5397 | 95.1635 | 118.8 | 122.6031 | 119.1 | 122.8939 | -158.3 | -163.9059 | -170.7 | -175.0985 | -175.3 | -179.7835 | -175 | -179.3586 | 461.5196 | 463.0892
2023-05-19 19:30 | -1 | -19.0263 | 139.46 | 145.0667 | 35.941 | 41.4116 | -2 | -18.1108 | -165.1689 | 165.9545 | -165.1689 | 165.9545 | -55.0444 | 89.6946 | 119.4 | 123.8764 | 118.8 | 123.0604 | -158.1 | -164.3521 | -169.8 | -174.7979 | -174.1 | -179.2361 | -173.6 | -178.5247 | 460.3624 | 462.0442
2023-05-19 20:00 | -25 | -33.3017 | 117.4419 | 125.0363 | 55.6026 | 60.5814 | -26 | -33.4216 | -186.9893 | 188.4424 | -186.9893 | 188.4424 | -34.3867 | 74.226 | 119.4 | 121.6714 | 118.8 | 121.2598 | -158.8 | -162.441 | -169.6 | -174.3223 | -173.9 | -178.7833 | -173.7 | -178.4732 | 456.3024 | 458.4369
2023-05-19 20:30 | -17 | -28.6007 | 123.4946 | 130.5473 | 46.9519 | 53.8762 | -17 | -27.8029 | -166.6752 | 168.9715 | -166.6752 | 168.9715 | -26.4141 | 73.438 | 120 | 122.6175 | 119.7 | 122.4489 | -159.8 | -163.761 | -170.8 | -175.8643 | -175 | -180.2293 | -174.8 | -179.9398 | 446.9286 | 449.3255
2023-05-19 21:00 | -25 | -25.318 | 108.6805 | 111.1096 | 57.5456 | 58.2246 | -25 | -25.1794 | -180.1752 | 180.2708 | -180.1752 | 180.2708 | -7.3094 | 62.4583 | 115.5 | 118.0286 | 116.1 | 118.9321 | -154.5 | -158.3269 | -166 | -170.8691 | -170.2 | -175.0893 | -170 | -174.8005 | 452.5011 | 455.7829
2023-05-19 21:30 | -36 | -36.8782 | 94.5982 | 97.3667 | 64.1117 | 65.3517 | -37 | -37.855 | -189.8152 | 190.1301 | -189.8152 | 190.1301 | 5.2339 | 67.1102 | 110.4 | 113.7253 | 110.7 | 113.8744 | -147.2 | -151.1889 | -157.6 | -162.7207 | -162.4 | -167.6434 | -162 | -167.1816 | 454.0663 | 458.6185
2023-05-19 22:00 | -31 | -32.28 | 91.4458 | 93.8706 | 58.7666 | 60.869 | -31 | -32.28 | -173.6291 | 174.863 | -173.6291 | 174.863 | 24.3852 | 89.5704 | 108.9 | 112.6439 | 110.4 | 113.4385 | -147.9 | -152.4337 | -157.4 | -162.6775 | -161.4 | -166.7752 | -160.8 | -166.1231 | 434.0081 | 438.2098
2023-05-19 22:30 | -25 | -26.5707 | 94.9584 | 96.6954 | 49.839 | 52.5817 | -25 | -26.2488 | -159.1655 | 160.8308 | -159.1655 | 160.8308 | 44.8485 | 95.6779 | 115.8 | 118.8382 | 115.2 | 118.1863 | -153.6 | -157.4268 | -162.4 | -166.7809 | -166.6 | -171.0703 | -166.4 | -170.9321 | 403.4793 | 406.9617
2023-05-19 23:00 | -25 | -26.9258 | 88.4989 | 89.6174 | 49.7164 | 52.4854 | -25 | -26.5707 | -161.4117 | 163.0667 | -161.4117 | 163.0667 | 61.7158 | 105.468 | 115.8 | 118.7049 | 115.8 | 118.906 | -154.8 | -158.7516 | -162.7 | -167.309 | -166.5 | -171.2608 | -166.3 | -171.0196 | 390.8835 | 395.6382
2023-05-19 23:30 | -20 | -22.8254 | 89.8904 | 90.7543 | 43.7701 | 47.5102 | -23 | -25.4951 | -147.8957 | 150.0019 | -147.8957 | 150.0019 | 59.1082 | 104.106 | 115.5 | 118.6139 | 116.1 | 119.1306 | -155.3 | -159.6932 | -162.6 | -167.5921 | -166.4 | -171.5212 | -165.9 | -170.9634 | 381.5463 | 386.6274
2023-05-20 | -23 | -24.0416 | 81.3407 | 81.4911 | 44.456 | 47.2685 | -22 | -23.0868 | -139.2698 | 141.1125 | -139.2698 | 141.1125 | 71.8097 | 121.0215 | 122.7 | 126.2433 | 121.5 | 125.0773 | -162.3 | -167.5714 | -167.8 | -172.8098 | -172.1 | -177.1508 | -171.8 | -177.0028 | 347.0922 | 350.6824
2023-05-20 00:30 | -11 | -11.0454 | 87.6661 | 87.8465 | 32.0967 | 33.1659 | -11 | -11.0454 | -121.0907 | 121.9878 | -121.0907 | 121.9878 | 73.2853 | 118.2129 | 122.1 | 125.4506 | 120.9 | 124.4946 | -161.8 | -166.9878 | -166.8 | -171.7651 | -170.8 | -175.8405 | -170.7 | -175.815 | 316.7487 | 321.9333
2023-05-20 01:00 | -22 | -22.0227 | 75.6458 | 75.8073 | 39.1124 | 40.7293 | -21 | -21.0238 | -125.0777 | 126.3945 | -125.0777 | 126.3945 | 73.4859 | 121.2096 | 122.4 | 126.928 | 122.4 | 127.2509 | -162.6 | -169.8806 | -166 | -172.884 | -169.9 | -177.0321 | -169.7 | -176.744 | 291.0358 | 296.1651
2023-05-20 01:30 | -27 | -27.0185 | 63.6682 | 63.8719 | 46.9507 | 48.5703 | -29 | -29.0172 | -130.2999 | 131.6044 | -130.2999 | 131.6044 | 83.7783 | 127.3282 | 122.7 | 127.458 | 123.3 | 128.1169 | -163.4 | -171.0258 | -166.3 | -173.4537 | -170.2 | -177.5055 | -170.1 | -177.6385 | 275.9673 | 282.4874
2023-05-20 02:00 | -26 | -26.6833 | 60.0549 | 60.0941 | 48.087 | 50.9892 | -26 | -26.6833 | -132.6033 | 135.4776 | -132.6033 | 135.4776 | 81.8138 | 115.2598 | 123.3 | 128.448 | 123.6 | 128.9906 | -164 | -172.2288 | -166.1 | -173.6072 | -169.3 | -176.9306 | -169.5 | -177.1511 | 249.6355 | 254.0432
2023-05-20 02:30 | -32 | -36.2353 | 55.5275 | 56.4385 | 49.6244 | 57.4013 | -33 | -37.1214 | -133.7362 | 142.2674 | -133.7362 | 142.2674 | 81.592 | 110.9604 | 123.6 | 128.1646 | 123 | 127.7468 | -163.4 | -170.8204 | -165.2 | -172.116 | -168.8 | -175.9928 | -168.6 | -175.8294 | 240.4875 | 247.231
2023-05-20 03:00 | -31 | -35.3553 | 55.5957 | 56.3582 | 49.5576 | 56.6621 | -32 | -35.7771 | -129.7097 | 138.3017 | -129.7097 | 138.3017 | 88.6028 | 116.1748 | 122.7 | 127.5395 | 123.6 | 128.4056 | -163.8 | -171.3198 | -165.3 | -172.0725 | -170.1 | -177.0321 | -169 | -176.016 | 234.2216 | 241.1421
2023-05-20 03:30 | -24 | -30 | 55.3773 | 56.0453 | 48.153 | 55.877 | -25 | -30.2324 | -126.3972 | 135.363 | -126.3972 | 135.363 | 91.2965 | 118.7234 | 123.6 | 128.4056 | 123.9 | 128.9407 | -165.2 | -172.9819 | -165.7 | -172.9003 | -169.9 | -177.1691 | -169.6 | -176.9874 | 225.1024 | 232.3116
2023-05-20 04:00 | -42 | -45.6946 | 42.7857 | 43.5803 | 59.1422 | 65.2574 | -43 | -46.2385 | -145.5283 | 153.024 | -145.5283 | 153.024 | 96.3884 | 117.3637 | 124.2 | 128.4326 | 123.9 | 128.2969 | -165 | -171.896 | -166.3 | -172.5982 | -170.3 | -176.7735 | -170.2 | -176.7309 | 239.973 | 247.2395
2023-05-20 04:30 | -49 | -51.8652 | 35.619 | 36.7927 | 67.6886 | 73.0573 | -51 | -53.7587 | -161.7536 | 168.5498 | -161.7536 | 168.5498 | 98.027 | 114.8119 | 123.3 | 127.5625 | 124.5 | 128.6468 | -164.9 | -171.3852 | -165.9 | -171.7721 | -170 | -176.2449 | -170 | -176.0875 | 244.5654 | 251.7279
2023-05-20 05:00 | -56 | -58.8218 | 32.7326 | 34.8 | 71.3437 | 76.9767 | -54 | -57.2451 | -170.8192 | 177.8562 | -170.8192 | 177.8562 | 94.3324 | 113.1565 | 123.3 | 127.4859 | 123.9 | 128.2194 | -164.7 | -171.3575 | -166.4 | -172.5555 | -170 | -176.2185 | -170.5 | -176.8594 | 247.1216 | 253.6312
2023-05-20 05:30 | -54 | -61.7738 | 35.6738 | 42.6957 | 72.5359 | 82.3938 | -54 | -61.7738 | -175.6292 | 187.6423 | -175.6292 | 187.6423 | 90.2329 | 112.0647 | 123.6 | 127.7761 | 123.3 | 127.5625 | -164 | -170.7392 | -165.2 | -171.4046 | -169.4 | -175.7458 | -169.5 | -175.9491 | 255.8271 | 261.877
2023-05-20 06:00 | -47 | -54.2033 | 49.0466 | 54.1811 | 64.8881 | 74.1175 | -45 | -53 | -165.118 | 175.958 | -165.118 | 175.958 | 82.6456 | 107.3671 | 122.4 | 126.5392 | 122.4 | 126.6156 | -163.6 | -170.3561 | -165.1 | -171.4423 | -169.8 | -176.3457 | -169.9 | -176.5775 | 265.1648 | 270.8362
2023-05-20 06:30 | -47 | -53.7122 | 51.9 | 58.0914 | 69.2755 | 77.1869 | -46 | -52.8394 | -180.3216 | 189.2217 | -180.3216 | 189.2217 | 72.2415 | 98.9308 | 123.6 | 127.3315 | 124.2 | 127.9861 | -164.7 | -170.6058 | -167.3 | -172.888 | -171.2 | -176.8638 | -171.2 | -176.9141 | 287.3039 | 291.5147
2023-05-20 07:00 | -49 | -54.5619 | 54.1115 | 59.2036 | 70.1727 | 76.7042 | -49 | -54.1295 | -187.5986 | 194.4151 | -187.5986 | 194.4151 | 49.51 | 88.7804 | 123 | 126.4649 | 124.2 | 127.4802 | -164.3 | -169.8591 | -167.9 | -173.1231 | -171.4 | -176.7847 | -171.6 | -176.9542 | 285.3391 | 288.8803
2023-05-20 07:30 | -43 | -51.3128 | 64.5562 | 72.7949 | 65.8782 | 74.9904 | -44 | -52.1536 | -188.3062 | 196.3967 | -188.3062 | 196.3967 | 11.4439 | 77.3428 | 121.5 | 124.2717 | 120.9 | 123.7488 | -160.9 | -165.5121 | -164.9 | -169.1993 | -169.1 | -173.5391 | -168.8 | -173.1795 | 302.6466 | 304.3235
2023-05-20 08:00 | -35 | -39.8246 | 74.263 | 78.6231 | 60.7537 | 66.1228 | -36 | -40.2492 | -186.2451 | 190.1927 | -186.2451 | 190.1927 | -15.8075 | 68.3321 | 120.9 | 123.1437 | 120.9 | 123.2011 | -161.3 | -164.8033 | -166.4 | -169.4845 | -170.1 | -173.2887 | -170 | -173.1519 | 316.2474 | 317.0036
2023-05-20 08:30 | -39 | -43.382 | 74.2176 | 78.7922 | 62.8152 | 67.8966 | -39 | -42.9535 | -193.8512 | 197.3136 | -193.8512 | 197.3136 | -28.8227 | 48.1146 | 120.9 | 122.7103 | 120.3 | 122.1192 | -160.2 | -163.0403 | -166.5 | -170.0368 | -170.6 | -174.3523 | -170.8 | -174.3693 | 344.8811 | 346.6696
2023-05-20 09:00 | -47 | -51.4781 | 65.0006 | 71.9583 | 71.8919 | 77.1414 | -48 | -52 | -207.1761 | 210.7554 | -207.1761 | 210.7554 | -37.2483 | 70.2529 | 121.8 | 123.6484 | 120.9 | 123.8608 | -161.1 | -164.3258 | -169 | -173.0711 | -173.3 | -177.3745 | -172.5 | -176.4866 | 357.7455 | 359.1226
2023-05-20 09:30 | -46 | -50.5668 | 66.2452 | 72.7578 | 68.1315 | 73.9084 | -46 | -50.5668 | -184.4095 | 189.079 | -184.4095 | 189.079 | -52.4649 | 80.116 | 119.7 | 121.4767 | 121.2 | 122.9759 | -161 | -164.0718 | -169.6 | -173.3787 | -174 | -177.8489 | -174 | -177.7871 | 377.3595 | 378.1501
2023-05-20 10:00 | -57 | -61.4654 | 51.7704 | 59.3833 | 79.1912 | 84.4909 | -57 | -61.0983 | -186.6208 | 191.843 | -186.6208 | 191.843 | -37.7188 | 82.4262 | 122.7 | 124.6921 | 122.4 | 125.1504 | -162.2 | -165.3653 | -172 | -175.9136 | -176.3 | -180.3068 | -176.4 | -180.3627 | 394.343 | 395.2265
2023-05-20 10:30 | -54 | -59.0931 | 56.1094 | 64.5795 | 75.79 | 81.9557 | -53 | -57.7754 | -167.6256 | 174.669 | -167.6256 | 174.669 | -25.1492 | 74.6958 | 121.5 | 123.9062 | 122.7 | 125.1417 | -162.8 | -166.5831 | -169 | -173.4641 | -173.2 | -177.804 | -173.3 | -177.8564 | 353.6272 | 355.0161
2023-05-20 11:00 | -42 | -54.037 | 26.7761 | 36.463 | 60.6362 | 71.6048 | -43 | -54.2033 | -154.6357 | 165.1239 | -154.6357 | 165.1239 | -11.3399 | 76.818 | 121.5 | 124.2091 | 121.2 | 124.9215 | -161.6 | -165.9849 | -169.8 | -174.8216 | -174.5 | -179.6745 | -174.4 | -179.5275 | 328.0001 | 329.555
2023-05-20 11:30 | -57 | -59.203 | 6.8294 | 12.1724 | 72.2976 | 76.8122 | -57 | -58.9406 | -156.7614 | 161.8299 | -156.7614 | 161.8299 | -2.8878 | 82.1553 | 120.3 | 123.3336 | 121.8 | 123.549 | -161.2 | -165.9928 | -167.8 | -172.5715 | -172 | -176.9357 | -172.2 | -177.0834 | 274.3553 | 276.1419
2023-05-20 12:00 | -62 | -65.146 | -3.4637 | 12.2822 | 74.335 | 79.7509 | -62 | -64.846 | -164.4728 | 169.5717 | -164.4728 | 169.5717 | 10.773 | 81.0201 | 124.2 | 127.7017 | 123.9 | 127.9242 | -164.9 | -170.389 | -168.1 | -173.5374 | -172 | -177.6133 | -172.4 | -178.0506 | 232.7568 | 235.0393
2023-05-20 12:30 | -77 | -80.9568 | -17.8261 | 24.5741 | 86.9894 | 93.4309 | -77 | -80.9568 | -183.868 | 190.9058 | -183.868 | 190.9058 | 17.663 | 83.9419 | 123.6 | 127.0485 | 123.9 | 126.6771 | -164.3 | -170.038 | -165.8 | -171.4878 | -169.7 | -175.6422 | -169.9 | -175.7584 | 225.7128 | 229.2071
2023-05-20 13:00 | -79 | -82.28 | -5.8228 | 16.9244 | 87.8329 | 93.3401 | -79 | -82.0061 | -183.4604 | 189.652 | -183.4604 | 189.652 | 20.9085 | 80.9802 | 123.9 | 127.41 | 124.2 | 127.9861 | -164.8 | -170.0677 | -168.3 | -173.6569 | -172 | -177.5387 | -171.8 | -177.2462 | 258.1678 | 261.036
2023-05-20 13:30 | -69 | -72.1249 | -7.4967 | 15.1938 | 79.7326 | 85.1251 | -67 | -69.9214 | -171.9241 | 178.0132 | -171.9241 | 178.0132 | -3.4217 | 77.5999 | 121.5 | 125.0064 | 122.7 | 124.2033 | -163.7 | -168.9031 | -169.3 | -174.6263 | -173.5 | -179.0416 | -173.6 | -179.0647 | 273.4604 | 275.508
2023-05-20 14:00 | -105 | -108.9312 | -40.4391 | 44.1609 | 117.1508 | 121.7245 | -103 | -106.738 | -209.3755 | 214.4343 | -209.3755 | 214.4343 | -2.4545 | 73.8112 | 123 | 126.1246 | 124.2 | 126.1731 | -163.8 | -169 | -168.6 | -173.8986 | -173.1 | -178.6046 | -172.6 | -178.0462 | 263.5029 | 266.7245
2023-05-20 14:30 | -102 | -106.0424 | -21.2503 | 28.205 | 117.6526 | 121.5803 | -101 | -104.8093 | -219.6923 | 224.2521 | -219.6923 | 224.2521 | 7.0589 | 65.8358 | 122.1 | 125.3142 | 122.1 | 124.4639 | -162 | -166.6753 | -168.5 | -173.3223 | -172.5 | -177.5158 | -172.6 | -177.5424 | 275.8398 | 279.3773
2023-05-20 15:00 | -123 | -125.7179 | -28.551 | 36.5845 | 137.9718 | 140.9753 | -122 | -124.7397 | -272.6048 | 276.0788 | -272.6048 | 276.0788 | 0.7384 | 75.5247 | 121.2 | 124.7859 | 121.5 | 126.2433 | -161 | -166.3126 | -168.7 | -173.9223 | -172.8 | -178.1668 | -173.1 | -178.5065 | 297.8111 | 299.7673
2023-05-20 15:30 | -121 | -122.9837 | -28.912 | 31.5792 | 128.7137 | 130.7178 | -122 | -123.9677 | -258.762 | 260.2343 | -258.762 | 260.2343 | 8.3724 | 72.672 | 122.1 | 125.1147 | 122.4 | 124.7567 | -163.5 | -168.0177 | -170.5 | -175.198 | -174.9 | -179.71 | -175 | -179.7844 | 334.3425 | 335.9375
2023-05-20 16:00 | -122 | -123.7942 | -12.3146 | 22.6416 | 137.6392 | 139.017 | -122 | -123.7942 | -266.3084 | 267.1969 | -266.3084 | 267.1969 | -3.2636 | 71.904 | 116.1 | 118.8034 | 115.8 | 117.338 | -154.3 | -158.0881 | -161.7 | -165.7463 | -165.6 | -169.9125 | -165.8 | -170.1741 | 370.4977 | 372.5599
2023-05-20 16:30 | -119 | -119.8207 | 0.394 | 19.4812 | 137.8047 | 138.618 | -117 | -117.8346 | -271.7725 | 272.2735 | -271.7725 | 272.2735 | -15.5878 | 79.4001 | 115.2 | 117.1526 | 115.2 | 118.6821 | -153.8 | -156.6036 | -164.1 | -167.405 | -168.2 | -171.5822 | -168.7 | -172.0724 | 434.3216 | 435.7288
2023-05-20 17:00 | -105 | -106.5317 | 18.0237 | 30.4164 | 125.5184 | 127.0456 | -104 | -105.3803 | -269.0958 | 269.718 | -269.0958 | 269.718 | -28.2412 | 78.0025 | 113.1 | 115.5156 | 114.6 | 116.2576 | -153.3 | -156.3832 | -164.5 | -168.5007 | -169.2 | -173.2626 | -168.5 | -172.4931 | 462.0115 | 462.9854
2023-05-20 17:30 | -111 | -112.6144 | 22.4356 | 35.2116 | 133.367 | 133.9734 | -109 | -110.6436 | -289.3488 | 289.3681 | -289.3488 | 289.3681 | -43.176 | 86.7315 | 119.7 | 122.2017 | 119.4 | 122.5547 | -159.7 | -163.3419 | -171.1 | -175.3343 | -175.7 | -180.0198 | -175.7 | -180.0427 | 465.8688 | 465.9793
2023-05-20 18:00 | -94 | -95.5249 | 38.8314 | 49.9024 | 120.7144 | 121.7904 | -93 | -94.541 | -276.3245 | 276.4194 | -276.3245 | 276.4194 | -43.1758 | 88.2274 | 119.7 | 122.386 | 120 | 122.1556 | -159.7 | -163.7514 | -171.7 | -176.7385 | -176 | -181.1293 | -175.8 | -180.8408 | 477.4783 | 478.4934
2023-05-20 18:30 | -102 | -103.9423 | 30.6462 | 45.6156 | 129.5711 | 130.8119 | -102 | -103.9423 | -287.4532 | 287.6782 | -287.4532 | 287.6782 | -43.8338 | 86.8967 | 121.5 | 124.6622 | 120.9 | 123.8132 | -161.5 | -165.9793 | -173.3 | -178.4591 | -177.8 | -183.1394 | -177.5 | -182.8003 | 458.3086 | 459.4139
2023-05-20 19:00 | -133 | -135.5175 | 0.53293 | 34.9789 | 157.2396 | 158.0682 | -133 | -135.5175 | -323.6172 | 323.778 | -323.6172 | 323.778 | -15.697 | 73.9097 | 120.6 | 123.3919 | 121.2 | 123.9156 | -161.5 | -165.4855 | -173.1 | -178.052 | -177.4 | -182.4666 | -177.4 | -182.4199 | 482.0269 | 483.463
2023-05-20 19:30 | -134 | -136.6931 | 2.7944 | 34.5583 | 152.0157 | 153.0928 | -133 | -135.7129 | -311.8344 | 312.1628 | -311.8344 | 312.1628 | -12.9358 | 65.83 | 120.9 | 123.6852 | 120.9 | 123.8782 | -160.7 | -164.8597 | -171.9 | -176.9565 | -176.7 | -181.9042 | -176.6 | -181.736 | 471.5672 | 473.1294
2023-05-20 20:00 | -140 | -142.7726 | -12.6721 | 37.1579 | 164.0703 | 165.0244 | -140 | -142.5798 | -326.4415 | 326.8287 | -326.4415 | 326.8287 | -15.6342 | 63.8187 | 120.3 | 122.6707 | 120.9 | 123.2011 | -160.3 | -164.0978 | -170.5 | -174.8683 | -174.4 | -178.9507 | -174.7 | -179.1763 | 437.9234 | 438.6005
2023-05-20 20:30 | -146 | -149.0503 | -12.9023 | 38.3956 | 163.9217 | 165.3177 | -146 | -149.0503 | -321.5184 | 322.1892 | -321.5184 | 322.1892 | -16.9566 | 62.7905 | 121.5 | 124.0274 | 121.8 | 124.2594 | -161.7 | -165.5296 | -171 | -175.4133 | -175.4 | -179.9478 | -175.1 | -179.6778 | 421.1835 | 421.9917
2023-05-20 21:00 | -141 | -144.3676 | -16.4122 | 38.8025 | 163.9315 | 165.4802 | -140 | -143.3911 | -318.191 | 319.0414 | -318.191 | 319.0414 | -16.0087 | 65.0074 | 121.5 | 124.0252 | 121.5 | 123.9654 | -161 | -164.9322 | -169.7 | -174.2713 | -173.8 | -178.3886 | -174.1 | -178.6584 | 408.0687 | 409.3082
2023-05-20 21:30 | -135 | -138.9748 | -13.5793 | 37.0315 | 156.0063 | 158.1468 | -136 | -139.9464 | -302.5312 | 303.8946 | -302.5312 | 303.8946 | -4.5971 | 62.1789 | 120.3 | 123.4255 | 120.3 | 123.6299 | -161.2 | -165.7986 | -169.1 | -174.2631 | -173.4 | -178.7003 | -173.1 | -178.2692 | 381.1461 | 383.7472
2023-05-20 22:00 | -142 | -148.0811 | -20.145 | 46.9407 | 160.6872 | 164.306 | -142 | -147.8005 | -303.1707 | 306.636 | -303.1707 | 306.636 | 1.6655 | 60.0833 | 118.2 | 121.3796 | 118.8 | 121.9639 | -158.9 | -163.4976 | -166.7 | -172.1067 | -171 | -176.5175 | -170.9 | -176.3739 | 363.3261 | 366.5516
2023-05-20 22:30 | -136 | -143.8923 | -23.9019 | 50.9914 | 159.1689 | 163.8641 | -138 | -145.4648 | -302.9915 | 307.6468 | -302.9915 | 307.6468 | 13.6102 | 74.028 | 121.2 | 124.5058 | 120.9 | 124.2366 | -161.7 | -166.5022 | -168 | -173.1947 | -171.3 | -176.5659 | -171.3 | -176.5417 | 329.5493 | 333.7555
2023-05-20 23:00 | -138 | -145.4648 | -30.0637 | 50.4521 | 158.5588 | 163.4168 | -137 | -144.2012 | -300.5076 | 305.3512 | -300.5076 | 305.3512 | 21.6173 | 70.2029 | 117.9 | 120.6261 | 114.6 | 117.8068 | -153 | -157.2472 | -158.2 | -162.8174 | -161.8 | -166.5281 | -162 | -166.7224 | 335.7795 | 340.7723
2023-05-20 23:30 | -134 | -141.039 | -28.431 | 47.4348 | 153.0501 | 158.1467 | -135 | -141.9894 | -297.9608 | 302.9595 | -297.9608 | 302.9595 | 10.1254 | 67.5009 | 102.3 | 105.3581 | 102 | 105.2124 | -137.6 | -141.4321 | -143.6 | -147.683 | -147.7 | -151.9767 | -147.7 | -151.9767 | 356.919 | 362.0122
2023-05-21 | -137 | -145.1654 | -32.7441 | 49.7347 | 151.8878 | 157.6628 | -137 | -145.1654 | -286.8224 | 292.9682 | -286.8224 | 292.9682 | 12.1666 | 59.2594 | 102.3 | 105.7269 | 102.9 | 106.2326 | -138.7 | -142.3661 | -143.5 | -147.589 | -147.3 | -151.6012 | -147.1 | -151.2996 | 331.2602 | 338.9988
2023-05-21 00:30 | -145 | -154.0422 | -46.3939 | 61.8153 | 160.6688 | 167.1215 | -146 | -154.6512 | -294.0186 | 301.5069 | -294.0186 | 301.5069 | 10.6897 | 76.9061 | 104.7 | 107.9771 | 104.7 | 108.3536 | -138.7 | -143.0724 | -143.1 | -147.1579 | -147.3 | -151.4941 | -147 | -151.2493 | 303.6303 | 309.3732
2023-05-21 01:00 | -145 | -154.7288 | -50.0105 | 64.4068 | 159.6811 | 166.5803 | -144 | -153.4438 | -287.4259 | 295.7455 | -287.4259 | 295.7455 | 18.5228 | 86.5977 | 105.3 | 109.1674 | 107.1 | 111.062 | -141.7 | -146.451 | -144.8 | -149.1839 | -148.1 | -152.6519 | -148.3 | -152.846 | 278.2291 | 289.4463
2023-05-21 01:30 | -140 | -149.3452 | -52.2639 | 64.8068 | 157.9806 | 164.9917 | -141 | -150.632 | -281.1233 | 289.9352 | -281.1233 | 289.9352 | 8.5942 | 81.6193 | 86.1 | 90.2342 | 85.2 | 89.3758 | -115.9 | -119.4731 | -119.9 | -123.4044 | -123.2 | -126.7528 | -122.8 | -126.3405 | 298.2635 | 311.7673
2023-05-21 02:00 | -134 | -142.678 | -45.4946 | 56.5291 | 147.4094 | 154.3151 | -134 | -143.0245 | -260.4817 | 269.2287 | -260.4817 | 269.2287 | 9.7769 | 74.1235 | 84.9 | 89.945 | 83.4 | 88.1352 | -113.1 | -117.5126 | -116.8 | -121.9026 | -119.7 | -124.9964 | -119.6 | -124.8431 | 282.585 | 295.375
2023-05-21 02:30 | -139 | -147.7193 | -53.746 | 63.5786 | 153.5595 | 160.2402 | -139 | -147.7193 | -266.7866 | 275.3284 | -266.7866 | 275.3284 | 14.5264 | 77.0022 | 84.3 | 89.479 | 85.8 | 91.3996 | -115.8 | -120.6601 | -119 | -124.4426 | -121.7 | -127.376 | -121.6 | -127.251 | 268.1187 | 281.7104
2023-05-21 03:00 | -120 | -128.5146 | -32.4375 | 45.1386 | 131.8639 | 139.757 | -119 | -127.5813 | -231.2955 | 241.5597 | -231.2955 | 241.5597 | 16.2233 | 78.9152 | 84.9 | 89.945 | 85.2 | 90.3274 | -113.9 | -119.1562 | -117 | -122.9546 | -119.4 | -125.577 | -119.6 | -125.644 | 264.4194 | 279.8023
2023-05-21 03:30 | -130 | -133.8805 | -46.5274 | 49.4155 | 142.9163 | 146.2577 | -129 | -132.9097 | -246.9657 | 251.3955 | -246.9657 | 251.3955 | 25.0147 | 70.0974 | 85.2 | 89.7456 | 86.4 | 91.0736 | -114.4 | -118.3446 | -117.5 | -122.1003 | -120.5 | -125.2866 | -120.3 | -125.0396 | 259.9015 | 275.985
2023-05-21 04:00 | -136 | -140.684 | -47.6748 | 51.0636 | 143.8316 | 147.4101 | -139 | -143.3388 | -248.2927 | 252.6534 | -248.2927 | 252.6534 | 20.1069 | 75.9377 | 85.2 | 89.8404 | 84.9 | 89.8404 | -114.5 | -119.244 | -117.8 | -123.0618 | -120 | -125.3124 | -119.5 | -124.9208 | 244.9128 | 260.7149
2023-05-21 04:30 | -128 | -132.4387 | -45.2286 | 48.8198 | 141.4424 | 145.1984 | -129 | -133.4054 | -246.0568 | 251.1568 | -246.0568 | 251.1568 | 18.6042 | 72.6913 | 85.5 | 90.1249 | 85.2 | 90.8366 | -113.6 | -118.2127 | -116.3 | -121.4813 | -119.2 | -124.5756 | -119 | -124.3262 | 243.4498 | 259.9364
2023-05-21 05:00 | -132 | -135.8234 | -49.4393 | 52.0547 | 147.3346 | 150.1872 | -133 | -136.7955 | -255.65 | 259.5264 | -255.65 | 259.5264 | 26.2594 | 71.8926 | 86.7 | 91.3583 | 86.1 | 90.789 | -116.8 | -121.1043 | -118.9 | -123.9444 | -120.7 | -125.7 | -121.2 | -126.3202 | 251.859 | 267.4401
2023-05-21 05:30 | -121 | -124.4267 | -34.9878 | 37.4696 | 132.8237 | 135.835 | -120 | -123.2234 | -234.7132 | 238.5673 | -234.7132 | 238.5673 | 22.4737 | 69.6927 | 84.6 | 89.3678 | 84.9 | 89.6518 | -114.6 | -118.7712 | -117.3 | -122.184 | -120.2 | -125.2762 | -120.2 | -125.2481 | 253.8386 | 270.0559
2023-05-21 06:00 | -139 | -145.2068 | -44.9652 | 51.7463 | 148.8222 | 153.0908 | -138 | -144.2498 | -262.4445 | 267.5986 | -262.4445 | 267.5986 | 16.3029 | 76.4741 | 83.7 | 89.326 | 84.3 | 89.7847 | -113.5 | -118.1166 | -116.7 | -121.951 | -119.4 | -124.738 | -118.9 | -124.2015 | 262.7041 | 276.7105
2023-05-21 06:30 | -137 | -143.5897 | -48.9134 | 57.0432 | 154.1066 | 158.7379 | -136 | -142.3376 | -271.8244 | 277.614 | -271.8244 | 277.614 | 11.2186 | 71.2871 | 84.6 | 89.5629 | 84.9 | 89.6518 | -114.6 | -118.7188 | -118 | -122.72 | -120.9 | -125.8365 | -120.9 | -125.7536 | 275.6171 | 288.4594
2023-05-21 07:00 | -129 | -134.4805 | -38.8866 | 46.9893 | 146.4724 | 150.6924 | -129 | -134.4805 | -264.3514 | 269.3017 | -264.3514 | 269.3017 | 19.4428 | 76.5522 | 105 | 108.7991 | 103.5 | 107.4323 | -139.7 | -144.5424 | -141.6 | -146.8992 | -145.1 | -150.6461 | -144.8 | -150.3035 | 254.4583 | 266.7384
2023-05-21 07:30 | -131 | -136.4001 | -35.9036 | 44.9407 | 146.8788 | 150.8138 | -131 | -136.1249 | -277.3914 | 281.9148 | -277.3914 | 281.9148 | 15.1659 | 96.9502 | 104.1 | 108.42 | 104.1 | 108.42 | -140.1 | -144.9803 | -143.9 | -149.3025 | -147.7 | -153.2583 | -147.5 | -153.0388 | 295.6067 | 306.1499
2023-05-21 08:00 | -122 | -127.2006 | -25.6122 | 35.9167 | 139.0392 | 142.8161 | -121 | -126.2418 | -273.43 | 277.6662 | -273.43 | 277.6662 | -4.8098 | 98.6816 | 103.2 | 106.4493 | 105 | 107.912 | -138.4 | -141.6566 | -143.9 | -147.6802 | -147.8 | -151.7959 | -147.3 | -151.1956 | 318.4848 | 328.136
2023-05-21 08:30 | -113 | -117.1751 | -19.965 | 28.4365 | 129.1979 | 132.3659 | -111 | -114.9826 | -266.7102 | 269.899 | -266.7102 | 269.899 | -2.6959 | 97.9571 | 100.8 | 103.2806 | 101.1 | 103.9793 | -137.9 | -140.6941 | -146.9 | -150.3876 | -149.5 | -152.9706 | -150 | -153.5443 | 352.6572 | 360.9602
2023-05-21 09:00 | -90 | -92.6499 | -6.1122 | 14.3521 | 106.9866 | 110.0231 | -89 | -91.444 | -242.6105 | 245.0919 | -242.6105 | 245.0919 | -7.1925 | 107.2398 | 111.9 | 114.8358 | 111.9 | 114.9035 | -149.5 | -153.3268 | -156.8 | -161.0605 | -160.8 | -165.1832 | -160.3 | -164.5824 | 330.3093 | 336.5986
2023-05-21 09:30 | -85 | -86.885 | 4.6468 | 12.0662 | 105.7528 | 107.873 | -85 | -86.885 | -234.0258 | 235.6173 | -234.0258 | 235.6173 | 6.9799 | 114.6618 | 121.8 | 124.6921 | 121.8 | 124.7567 | -164.3 | -168.9116 | -171.4 | -176.3761 | -175.6 | -180.7882 | -175.6 | -180.7644 | 335.9202 | 340.1721
2023-05-21 10:00 | -83 | -85.1469 | 12.1982 | 18.5334 | 97.9575 | 101.0585 | -82 | -83.9524 | -225.1994 | 227.556 | -225.1994 | 227.556 | -1.5768 | 114.8097 | 125.1 | 128.0441 | 124.5 | 127.5226 | -166.9 | -171.6309 | -175.7 | -180.7436 | -180.1 | -185.3495 | -179.8 | -185.0376 | 324.238 | 327.9216
2023-05-21 10:30 | -92 | -94.3663 | -16.3155 | 19.4826 | 104.956 | 108.0068 | -92 | -94.3663 | -239.6669 | 241.4414 | -239.6669 | 241.4414 | 11.1616 | 112.5965 | 124.5 | 127.3308 | 124.2 | 127.0375 | -167.2 | -172.106 | -176.7 | -181.7596 | -181.2 | -186.5367 | -181 | -186.2322 | 326.2894 | 329.2488
2023-05-21 11:00 | -102 | -104.561 | -12.2307 | 18.2432 | 116.8889 | 119.2032 | -99 | -101.6366 | -245.1824 | 246.9203 | -245.1824 | 246.9203 | 2.7331 | 114.6558 | 127.2 | 130.2884 | 126.9 | 130.061 | -170 | -174.9653 | -176.5 | -181.7337 | -180.3 | -185.7344 | -181 | -186.39 | 311.479 | 314.3717
2023-05-21 11:30 | -94 | -96.5401 | 0.88699 | 14.7968 | 111.0569 | 113.4572 | -95 | -97.5141 | -239.539 | 241.4944 | -239.539 | 241.4944 | 15.9874 | 115.0484 | 127.2 | 130.3537 | 125.4 | 128.4662 | -167.8 | -172.8317 | -177.1 | -182.484 | -181.8 | -187.3347 | -181.4 | -186.9224 | 300.5086 | 304.3846
2023-05-21 12:00 | -104 | -107.9676 | -30.2297 | 34.2302 | 115.1494 | 118.9542 | -104 | -107.7033 | -235.6588 | 239.2177 | -235.6588 | 239.2177 | 42.0784 | 117.8197 | 129.6 | 132.8269 | 128.4 | 131.7902 | -172.3 | -178.1048 | -175.6 | -181.7295 | -179.3 | -185.4596 | -179.5 | -185.7555 | 239.2012 | 244.407
2023-05-21 12:30 | -87 | -90.5207 | -2.2364 | 17.7462 | 101.8515 | 106.3525 | -90 | -93.1451 | -213.0953 | 217.6024 | -213.0953 | 217.6024 | 31.8182 | 118.0505 | 121.5 | 125.3677 | 120.9 | 124.7863 | -162.2 | -168.1936 | -166.9 | -173.2298 | -171.1 | -177.5978 | -171.1 | -177.4644 | 245.7518 | 251.2352
2023-05-21 13:00 | -88 | -91.4822 | -28.6061 | 31.8936 | 98.7677 | 103.9624 | -88 | -91.4822 | -203.0605 | 208.4615 | -203.0605 | 208.4615 | 32.2998 | 99.1313 | 123.6 | 126.9794 | 124.2 | 127.428 | -162.9 | -168.0044 | -168.9 | -174.362 | -173.5 | -179.1657 | -173.1 | -178.7285 | 265.274 | 269.4687
2023-05-21 13:30 | -83 | -86.4002 | -6.648 | 12.4256 | 96.8112 | 100.3588 | -82 | -85.1645 | -198.1021 | 201.3044 | -198.1021 | 201.3044 | 48.3565 | 101.8252 | 119.4 | 122.6164 | 119.7 | 122.9085 | -160.3 | -164.976 | -165.8 | -170.9149 | -170 | -175.2563 | -169.9 | -175.135 | 274.2544 | 279.9728
2023-05-21 14:00 | -80 | -83.2406 | -11.6876 | 17.2899 | 90.781 | 95.8488 | -80 | -83.2406 | -183.7098 | 188.2992 | -183.7098 | 188.2992 | 33.0768 | 96.6667 | 118.8 | 121.7634 | 119.4 | 122.5484 | -157.8 | -162.3079 | -165.1 | -169.8965 | -169.4 | -174.457 | -169.3 | -174.2647 | 286.1192 | 291.3574
2023-05-21 14:30 | -74 | -76.922 | -3.877 | 10.844 | 84.6201 | 89.6112 | -74 | -76.922 | -180.6089 | 185.6747 | -180.6089 | 185.6747 | 60.5153 | 110.161 | 127.8 | 130.8743 | 128.7 | 131.5636 | -169.6 | -174.5089 | -175.6 | -180.9801 | -180.6 | -186.1219 | -180.2 | -185.7823 | 280.2769 | 286.2235
2023-05-21 15:00 | -63 | -65.8027 | 5.6314 | 9.4012 | 74.2529 | 79.1387 | -63 | -65.521 | -170.2841 | 174.8809 | -170.2841 | 174.8809 | 52.4625 | 110.1049 | 127.8 | 130.9393 | 128.1 | 131.1031 | -169.7 | -174.7979 | -175.6 | -181.2 | -179.7 | -185.42 | -179.6 | -185.3478 | 291.3451 | 296.3431
2023-05-21 15:30 | -61 | -63.3246 | 15.6064 | 17.7861 | 78.8106 | 83.0489 | -62 | -64.0312 | -177.2799 | 180.991 | -177.2799 | 180.991 | 36.5966 | 102.1233 | 129.6 | 132.3218 | 129.3 | 132.0889 | -171 | -175.7768 | -175.6 | -180.9077 | -180.1 | -185.5162 | -179.9 | -185.298 | 306.6761 | 312.0474
2023-05-21 16:00 | -52 | -54.1202 | 37.5773 | 38.2843 | 72.9937 | 75.938 | -52 | -54.1202 | -178.6975 | 181.2297 | -178.6975 | 181.2297 | 18.5683 | 97.2778 | 129.9 | 132.4373 | 128.4 | 131.0859 | -169.8 | -174.3636 | -176 | -181.0118 | -180.6 | -185.7182 | -180.1 | -185.1854 | 325.2895 | 329.9982
2023-05-21 16:30 | -56 | -56.7186 | 49.5689 | 50.0774 | 76.2642 | 77.9004 | -56 | -56.5685 | -181.9815 | 182.9667 | -181.9815 | 182.9667 | 11.5105 | 115.0576 | 126.6 | 129.1426 | 126.6 | 128.8548 | -168.7 | -172.8394 | -176.7 | -181.4169 | -181.1 | -185.9517 | -181.3 | -186.192 | 381.959 | 384.8197
2023-05-21 17:00 | -43 | -43.9318 | 69.9183 | 70.6865 | 68.6737 | 70.2961 | -43 | -43.9318 | -197.3241 | 197.9579 | -197.3241 | 197.9579 | -17.3288 | 168.6679 | 127.2 | 129.9107 | 125.7 | 128.5044 | -169.3 | -174.0815 | -177.9 | -183.6761 | -182.5 | -188.4051 | -182.7 | -188.6448 | 398.5288 | 402.3855
2023-05-21 17:30 | -33 | -33.541 | 94.3122 | 95.4127 | 57.8856 | 58.8573 | -33 | -33.3766 | -196.6377 | 196.7776 | -196.6377 | 196.7776 | -39.7063 | 176.7166 | 126.9 | 128.7758 | 126.9 | 129.2624 | -169.3 | -173.3603 | -178.8 | -183.828 | -183.7 | -188.8495 | -183.5 | -188.6086 | 416.9824 | 419.0204
2023-05-21 18:00 | -30 | -31.3209 | 99.7591 | 101.9694 | 58.3915 | 59.5392 | -32 | -32.9848 | -202.9608 | 203.0871 | -202.9608 | 203.0871 | -56.074 | 161.655 | 125.7 | 128.8904 | 125.4 | 128.8691 | -168 | -173.002 | -178.6 | -183.0464 | -183 | -187.5924 | -182.8 | -187.2356 | 419.9194 | 423.1608
2023-05-21 18:30 | -27 | -29.1548 | 100.8589 | 103.8179 | 58.3113 | 60.2802 | -30 | -31.9531 | -204.0989 | 204.5181 | -204.0989 | 204.5181 | -50.1655 | 171.7387 | 126.9 | 130.061 | 127.5 | 130.5814 | -167.5 | -173.0312 | -179.1 | -184.0275 | -184 | -189.1006 | -183.4 | -188.2374 | 420.3236 | 423.3782
2023-05-21 19:00 | -30 | -30.2655 | 102.2678 | 104.3368 | 57.7971 | 58.6143 | -30 | -30.2655 | -194.7171 | 194.8375 | -194.7171 | 194.8375 | -42.6618 | 107.0605 | 127.8 | 130.6833 | 127.5 | 130.9135 | -170 | -174.9448 | -180.3 | -184.1178 | -184.8 | -188.5863 | -184.7 | -188.4684 | 416.4931 | 417.7712
2023-05-21 19:30 | -25 | -25.1794 | 106.062 | 107.372 | 52.171 | 52.7316 | -26 | -26.1725 | -183.3446 | 183.4143 | -183.3446 | 183.4143 | -26.1145 | 98.6244 | 128.4 | 131.2701 | 129.3 | 132.2758 | -170.6 | -175.6225 | -179.8 | -183.8967 | -184.3 | -188.3399 | -184.3 | -188.2784 | 403.1917 | 405.4109
2023-05-21 20:00 | -17 | -17.72 | 111.9192 | 113.4739 | 45.8722 | 47.145 | -16 | -16.7631 | -169.918 | 170.282 | -169.918 | 170.282 | -19.7478 | 101.5056 | 129.3 | 132.4037 | 129.9 | 132.8624 | -171.3 | -177.0109 | -180.1 | -184.6636 | -184.3 | -188.8708 | -184.8 | -189.337 | 393.5212 | 395.9062
2023-05-21 20:30 | -27 | -27.8927 | 102.7052 | 104.5083 | 52.4287 | 53.6786 | -28 | -28.6356 | -175.0161 | 175.6069 | -175.0161 | 175.6069 | -6.721 | 99.4567 | 129.9 | 133.1855 | 128.7 | 132.5705 | -171.6 | -177.5042 | -180 | -184.7446 | -184.9 | -189.8115 | -184.3 | -189.1144 | 384.6901 | 387.3643
2023-05-21 21:00 | -26 | -26.9258 | 100.5831 | 102.4079 | 51.2685 | 53.0662 | -27 | -27.8927 | -169.5396 | 170.6731 | -169.5396 | 170.6731 | 5.7496 | 98.3759 | 129.6 | 131.8585 | 128.4 | 130.5689 | -172.3 | -176.1809 | -180.4 | -185.2929 | -184.4 | -189.2793 | -184.8 | -189.7822 | 370.2398 | 373.6604
2023-05-21 21:30 | -22 | -23.7697 | 98.7408 | 100.0158 | 47.7994 | 50.1455 | -22 | -23.7697 | -160.1832 | 161.7346 | -160.1832 | 161.7346 | 23.0429 | 102.001 | 129.6 | 132.0273 | 129.9 | 132.5555 | -173.1 | -177.639 | -180.3 | -185.8308 | -185 | -190.6573 | -185 | -190.7058 | 357.8354 | 362.5504
2023-05-21 22:00 | -20 | -23.3238 | 90.8921 | 92.2129 | 46.8201 | 50.8541 | -21 | -24.1868 | -150.5729 | 153.6004 | -150.5729 | 153.6004 | 40.7187 | 111.9942 | 129.3 | 131.9676 | 129.6 | 132.2616 | -172.3 | -177.204 | -179.1 | -185.2662 | -183.7 | -189.9946 | -183.8 | -190.0403 | 336.1732 | 343.1686
2023-05-21 22:30 | -16 | -21.2603 | 94.5569 | 95.4523 | 38.2844 | 43.8732 | -15 | -20.5183 | -137.433 | 141.1416 | -137.433 | 141.1416 | 61.0391 | 117.197 | 130.5 | 133.3249 | 129.9 | 132.7997 | -174.1 | -179.1886 | -179.9 | -186.1874 | -185.2 | -191.7269 | -184.6 | -191.0956 | 312.8012 | 323.2878
2023-05-21 23:00 | -13 | -19.105 | 87.9856 | 88.6613 | 37.7758 | 44.0548 | -13 | -18.3848 | -132.3733 | 136.7647 | -132.3733 | 136.7647 | 77.2591 | 129.0019 | 130.8 | 134.6101 | 131.1 | 134.9727 | -173.4 | -180.136 | -177.7 | -185.8111 | -182.8 | -191.3103 | -182.5 | -190.9279 | 297.4905 | 310.457
2023-05-21 23:30 | -7 | -11.4018 | 87.9611 | 88.002 | 31.5433 | 36.4244 | -7 | -11.4018 | -130.0582 | 132.7308 | -130.0582 | 132.7308 | 72.67 | 121.5897 | 131.4 | 135.1229 | 132 | 135.7065 | -172.2 | -178.6046 | -176.8 | -184.6595 | -181.1 | -189.3342 | -181 | -189.0271 | 290.4375 | 304.1024
2023-05-22 | -11 | -16.2788 | 90.2316 | 90.3174 | 24.9079 | 33.1914 | -11 | -16.2788 | -111.4459 | 116.3724 | -111.4459 | 116.3724 | 75.2512 | 127.5782 | 129.9 | 133.7357 | 129.6 | 133.8098 | -173.7 | -180.6979 | -176.9 | -185.2232 | -180.4 | -188.9513 | -180.9 | -189.5478 | 272.7408 | 287.1031
2023-05-22 00:30 | -4 | -12.6491 | 87.0891 | 87.1334 | 24.437 | 33.2849 | -4 | -12.6491 | -101.3052 | 107.1421 | -101.3052 | 107.1421 | 88.3774 | 143.1249 | 130.5 | 134.5345 | 130.5 | 134.6078 | -172.9 | -180.2366 | -175.8 | -183.7896 | -180 | -188.1279 | -179.8 | -187.9948 | 263.8078 | 277.0067
2023-05-22 01:00 | -13 | -18.3848 | 78.3212 | 78.3582 | 29.0726 | 37.3966 | -13 | -18.3848 | -103.6113 | 109.7424 | -103.6113 | 109.7424 | 97.0418 | 149.5038 | 131.1 | 135.1895 | 131.1 | 135.4875 | -174.8 | -182.1441 | -176.7 | -184.6131 | -180.9 | -189.0762 | -180.5 | -188.7519 | 257.8857 | 271.7267
2023-05-22 01:30 | -13 | -13.3417 | 79.3315 | 79.5477 | 25.3948 | 29.664 | -13 | -13.3417 | -96.332 | 99.5408 | -96.332 | 99.5408 | 101.6527 | 149.0686 | 131.4 | 135.4805 | 130.8 | 135.1216 | -173.8 | -180.8769 | -175.7 | -183.2903 | -179.9 | -187.6013 | -179.6 | -187.629 | 246.43 | 261.3515
2023-05-22 02:00 | -8 | -11.4018 | 74.6823 | 74.7422 | 27.6534 | 33.8482 | -9 | -9.8995 | -98.9034 | 104.3009 | -98.9034 | 104.3009 | 110.532 | 153.403 | 131.4 | 135.4805 | 131.1 | 135.2631 | -175.3 | -182.2092 | -176.5 | -184.1141 | -180.7 | -188.3969 | -180.2 | -188.0701 | 243.1235 | 259.499
2023-05-22 02:30 | -3 | 7 | 80.1711 | 80.2121 | 20.8839 | 28.886 | -3 | -7.6158 | -86.0352 | 92.9025 | -86.0352 | 92.9025 | 116.6368 | 157.3723 | 132.3 | 136.2096 | 131.7 | 135.993 | -175 | -182.0854 | -176.3 | -184.0368 | -180.2 | -188.2902 | -180.6 | -188.731 | 236.0649 | 253.2962
2023-05-22 03:00 | 2 | 8.2462 | 81.2008 | 81.2251 | 20.6623 | 28.9875 | 2 | 8.2462 | -83.3941 | 91.1712 | -83.3941 | 91.1712 | 121.1089 | 161.0248 | 130.8 | 135.0443 | 131.1 | 135.3372 | -173.9 | -181.3372 | -175.1 | -183.0538 | -179.8 | -187.7959 | -179.4 | -187.6416 | 237.4758 | 254.4237
2023-05-22 03:30 | -16 | -18.868 | 66.6758 | 66.6761 | 34.4322 | 41.0362 | -16 | -18.868 | -97.6854 | 105.2765 | -97.6854 | 105.2765 | 120.2077 | 158.2901 | 131.4 | 135.1932 | 131.1 | 135.2631 | -174.3 | -181.0026 | -175 | -182.28 | -179.3 | -186.701 | -179.2 | -186.7208 | 235.2811 | 253.2373
2023-05-22 04:00 | -23 | -25.0599 | 62.6637 | 62.711 | 39.9157 | 46.3345 | -23 | -25.0599 | -101.6118 | 109.2598 | -101.6118 | 109.2598 | 120.3541 | 156.8356 | 131.4 | 135.1229 | 130.8 | 134.6813 | -174.4 | -181.0451 | -176 | -183.2125 | -180.1 | -187.4567 | -179.6 | -187.212 | 238.4661 | 255.8977
2023-05-22 04:30 | -29 | -30.3645 | 58.9531 | 58.9729 | 46.9477 | 51.3792 | -30 | -32.8938 | -112.6907 | 118.7051 | -112.6907 | 118.7051 | 121.1569 | 157.8099 | 130.5 | 134.0396 | 130.5 | 134.2479 | -174.8 | -181.2178 | -175.7 | -182.8687 | -179.9 | -187.432 | -180.3 | -187.816 | 251.2948 | 266.6338
2023-05-22 05:00 | -34 | -35.4401 | 55.6053 | 55.6913 | 54.1952 | 57.6274 | -34 | -34.2053 | -122.376 | 126.7165 | -122.376 | 126.7165 | 109.8718 | 149.605 | 124.5 | 128.3499 | 125.1 | 128.7171 | -166.2 | -172.0027 | -169.3 | -175.973 | -173.2 | -180.0251 | -173 | -179.9149 | 280.639 | 295.1387
2023-05-22 05:30 | -32 | -33.7343 | 65.3796 | 65.5989 | 53.3642 | 56.0814 | -33 | -33.7343 | -127.6336 | 131.1702 | -127.6336 | 131.1702 | 101.7474 | 143.8045 | 129.6 | 133.2328 | 127.5 | 131.1909 | -170.4 | -176.2027 | -173.3 | -179.8513 | -177.4 | -184.1046 | -177.2 | -183.9839 | 285.0261 | 297.5522
2023-05-22 06:00 | -25 | -29.1548 | 81.3624 | 83.4453 | 49.6015 | 54.3282 | -25 | -30.0167 | -129.7483 | 134.9628 | -129.7483 | 134.9628 | 73.7123 | 129.14 | 130.5 | 133.6402 | 130.8 | 133.8689 | -173.3 | -178.997 | -176.2 | -182.6473 | -180.5 | -187.0853 | -180.5 | -187.1379 | 298.3969 | 307.4119
2023-05-22 06:30 | -45 | -46.8402 | 77.8077 | 82.4888 | 70.6807 | 73.1147 | -41 | -47.8017 | -169.5073 | 172.2434 | -169.5073 | 172.2434 | 45.614 | 123.2899 | 128.4 | 130.305 | 126.9 | 129.617 | -169.3 | -173.5122 | -173.7 | -178.1541 | -179.8 | -184.3489 | -178.2 | -182.669 | 353.0873 | 358.0969
2023-05-22 07:00 | -58 | -57.3149 | 79.5785 | 83.7394 | 84.7671 | 84.9486 | -58 | -57.3149 | -198.2086 | 198.3134 | -198.2086 | 198.3134 | 1.1198 | 108.7937 | 129.3 | 130.8072 | 129.3 | 130.9942 | -171.4 | -174.1101 | -178.4 | -181.4813 | -183.3 | -186.4816 | -183.1 | -186.23 | 403.8628 | 406.6082
2023-05-22 07:30 | -58 | -58.5491 | 83.2793 | 89.4794 | 88.9613 | 89.3068 | -58 | -58.4209 | -212.801 | 212.8599 | -212.801 | 212.8599 | -42.5148 | 109.9664 | 126.6 | 129.3233 | 127.2 | 130.034 | -169.4 | -174.3382 | -179.5 | -183.2737 | -183.8 | -187.6065 | -184.1 | -187.9585 | 439.6745 | 440.7822
2023-05-22 08:00 | -60 | -58.5491 | 78.7673 | 85.4436 | 93.4538 | 93.7242 | -59 | -59.6825 | -222.2026 | 222.2027 | -222.2026 | 222.2027 | -50.7788 | 93.4797 | 126.3 | 129.4756 | 126.9 | 130.1938 | -167.5 | -172.6385 | -179.4 | -183.6663 | -184 | -188.383 | -184 | -188.2764 | 457.6351 | 460.5514
2023-05-22 08:30 | -57 | -57.8705 | 71.301 | 76.7366 | 83.3613 | 84.1206 | -57 | -57.8705 | -202.8455 | 202.9665 | -202.8455 | 202.9665 | -55.0584 | 100.1036 | 126.6 | 129.9308 | 126.9 | 130.1938 | -167.6 | -172.5183 | -179.3 | -183.5994 | -184.3 | -188.7621 | -184.2 | -188.4719 | 452.595 | 455.3018
2023-05-22 09:00 | -61 | -61.2944 | 52.3302 | 55.615 | 84.6317 | 85.095 | -61 | -61.2944 | -210.5339 | 210.5508 | -210.5339 | 210.5508 | -46.6906 | 103.191 | 126 | 128.379 | 127.8 | 130.0897 | -169.6 | -173.6532 | -181.6 | -187.0684 | -186.2 | -191.7024 | -186.3 | -191.7758 | 440.0841 | 442.4584
2023-05-22 09:30 | -51 | -51.1566 | 60.8848 | 62.9574 | 77.1943 | 77.4884 | -51 | -51.1566 | -191.6518 | 191.6551 | -191.6518 | 191.6551 | -38.2585 | 92.9177 | 127.8 | 129.5629 | 127.2 | 128.9218 | -170.7 | -173.8986 | -181.5 | -185.9637 | -186.1 | -190.6493 | -186.2 | -190.6605 | 422.0886 | 423.5196
2023-05-22 10:00 | -64 | -65.307 | 47.3933 | 53.0099 | 86.045 | 87.4862 | -64 | -65.307 | -191.1831 | 191.7915 | -191.1831 | 191.7915 | -35.6897 | 91.6464 | 127.8 | 129.6125 | 127.2 | 129.2178 | -168.9 | -171.9233 | -179.8 | -184.0877 | -184.7 | -189.0882 | -184.7 | -189.0029 | 429.4602 | 431.023
2023-05-22 10:30 | -57 | -60.0833 | 24.4412 | 33.7159 | 74.2839 | 78.5132 | -57 | -60.0833 | -179.5249 | 181.8868 | -179.5249 | 181.8868 | -10.3468 | 91.3196 | 128.7 | 130.974 | 127.8 | 130.034 | -170.3 | -174.4881 | -180.3 | -185.6912 | -184.8 | -190.2237 | -185 | -190.4946 | 383.642 | 386.3421
2023-05-22 11:00 | -58 | -62.0322 | 25.6071 | 36.3872 | 75.2346 | 79.7592 | -59 | -62.9682 | -169.1297 | 172.4976 | -169.1297 | 172.4976 | -20.006 | 93.4067 | 123.3 | 125.7891 | 122.7 | 125.3217 | -163 | -167.1245 | -171.2 | -176.6154 | -175.5 | -181.0539 | -175.7 | -181.1499 | 381.8906 | 384.8747
2023-05-22 11:30 | -54 | -61.0983 | 32.2152 | 40.5548 | 72.0237 | 76.7341 | -55 | -59.2368 | -161.5878 | 164.5428 | -161.5878 | 164.5428 | -12.4016 | 89.8112 | 120.9 | 123.3773 | 122.4 | 125.0896 | -161.8 | -166.2253 | -169.8 | -175.3332 | -174.4 | -180.0374 | -174.3 | -180.0654 | 359.4181 | 362.8008
2023-05-22 12:00 | -55 | -58.8727 | 16.5332 | 26.0007 | 68.4066 | 73.6419 | -55 | -58.8727 | -148.853 | 152.2219 | -148.853 | 152.2219 | 12.7152 | 84.2711 | 122.7 | 125.261 | 122.4 | 125.0896 | -163 | -167.3331 | -170.6 | -175.6225 | -175 | -180.1341 | -174.8 | -179.9161 | 345.8372 | 348.8281
2023-05-22 12:30 | -50 | -56.8243 | 15.5002 | 29.8537 | 63.0449 | 71.5377 | -50 | -56.8243 | -138.2647 | 144.6734 | -138.2647 | 144.6734 | -5.749 | 79.2412 | 121.5 | 124.2091 | 120.9 | 123.6852 | -161.9 | -166.2769 | -170.9 | -175.9852 | -175.3 | -180.4968 | -175.1 | -180.1639 | 333.9606 | 337.2728
2023-05-22 13:00 | -45 | -53 | 9.8507 | 27.6894 | 58.2195 | 68.1099 | -46 | -53.8516 | -142.5556 | 148.7805 | -142.5556 | 148.7805 | 25.5405 | 83.808 | 123 | 125.8646 | 123.3 | 126.4172 | -163.7 | -168.2353 | -169.8 | -175.3555 | -174.1 | -179.719 | -174 | -179.4767 | 311.5752 | 315.8629
2023-05-22 13:30 | -62 | -67.1193 | -0.57441 | 26.8354 | 74.7486 | 82.3538 | -62 | -68.4471 | -162.6401 | 167.9727 | -162.6401 | 167.9727 | 23.8996 | 80.0851 | 124.2 | 126.6714 | 124.2 | 126.6714 | -165.1 | -169.065 | -170.5 | -175.5491 | -174.8 | -180.0112 | -174.6 | -179.9131 | 317.0519 | 321.5096
2023-05-22 14:00 | -61 | -67.5426 | 0.66408 | 25.8405 | 73.3027 | 80.6825 | -61 | -67.5426 | -167.0332 | 171.4577 | -167.0332 | 171.4577 | 22.9964 | 79.4309 | 123.3 | 125.7301 | 124.5 | 127.0248 | -164.6 | -168.9295 | -168.7 | -174.0446 | -172.8 | -178.2892 | -172.6 | -178.0954 | 315.9616 | 320.7744
2023-05-22 14:30 | -52 | -59.0593 | 17.4215 | 30.9414 | 66.0136 | 73.8645 | -53 | -59.9416 | -162.9145 | 166.9543 | -162.9145 | 166.9543 | 24.1352 | 81.2351 | 125.1 | 127.7327 | 124.5 | 127.458 | -165.5 | -170.0331 | -168.8 | -174.5672 | -172.7 | -178.5424 | -172.5 | -178.273 | 304.5167 | 308.6851
2023-05-22 15:00 | -57 | -63.5059 | 23.2318 | 34.5234 | 72.6312 | 79.1914 | -56 | -62.1691 | -175.5811 | 179.0807 | -175.5811 | 179.0807 | 14.5862 | 75.9673 | 124.5 | 126.9071 | 123.3 | 125.6717 | -164.6 | -168.6418 | -167.4 | -172.5641 | -171.8 | -177.0753 | -171.7 | -176.9299 | 322.8281 | 327.0804
2023-05-22 15:30 | -48 | -50.6952 | 44.1987 | 45.9611 | 67.34 | 69.5512 | -48 | -49.7293 | -174.9132 | 175.6105 | -174.9132 | 175.6105 | 17.1497 | 64.9843 | 123.6 | 125.6853 | 124.2 | 126.4976 | -164.9 | -168.2485 | -168.9 | -173.532 | -173.1 | -177.8564 | -173.1 | -177.8789 | 349.7493 | 355.1248
2023-05-22 16:00 | -50 | -50.4876 | 66.3057 | 68.0157 | 67.0415 | 68.3972 | -50 | -50.4876 | -181.5472 | 181.9366 | -181.5472 | 181.9366 | 1.1828 | 58.7266 | 123.6 | 125.4219 | 123.9 | 125.6173 | -163.4 | -166.2222 | -169.5 | -173.6317 | -173.8 | -177.97 | -173.7 | -177.7867 | 386.0305 | 390.06
2023-05-22 16:30 | -18 | -20.5913 | 103.3188 | 105.8702 | 46.1327 | 49.0777 | -19 | -21.4709 | -151.9159 | 152.4845 | -151.9159 | 152.4845 | -15.8123 | 75.6134 | 130.5 | 133.6402 | 129.3 | 132.5341 | -172.6 | -177.9241 | -178.9 | -183.361 | -183.5 | -188.1122 | -183.3 | -187.7425 | 403.1579 | 405.7841
2023-05-22 17:00 | 2 | 5.3852 | 142.5048 | 144.3682 | 23.6001 | 25.6554 | 2 | 3.6056 | -137.7912 | 137.9091 | -137.7912 | 137.9091 | -49.58 | 85.9374 | 129.9 | 132.5555 | 129.6 | 132.3218 | -172.3 | -176.9959 | -180.2 | -184.246 | -184.7 | -188.613 | -184.7 | -188.6089 | 426.0509 | 427.9865
2023-05-22 17:30 | 8 | 26.2488 | 157.6293 | 165.2291 | 23.3366 | 35.2826 | 7 | 25.9615 | -137.6314 | 139.7768 | -137.6314 | 139.7768 | -93.6567 | 122.5704 | 128.7 | 132.0825 | 129.3 | 132.7347 | -170.2 | -175.7206 | -181.4 | -185.7148 | -186.3 | -190.7271 | -185.9 | -190.0918 | 443.993 | 445.9997
2023-05-22 18:00 | 9 | 20 | 163.1035 | 169.4498 | 23.3011 | 29.1173 | 9 | 20 | -144.7527 | 145.1874 | -144.7527 | 145.1874 | -116.8568 | 140.5991 | 127.8 | 130.8743 | 128.1 | 131.2976 | -169.4 | -174.7477 | -181.5 | -185.58 | -186.1 | -190.1837 | -186.3 | -190.3954 | 445.1341 | 446.4198
2023-05-22 18:30 | 16 | 22.6274 | 163.8713 | 170.1532 | 21.525 | 27.6228 | 16 | 22.6274 | -136.9669 | 137.557 | -136.9669 | 137.557 | -124.0266 | 147.3215 | 128.7 | 131.883 | 128.1 | 131.3637 | -170.2 | -176.1769 | -182.1 | -186.6493 | -186.5 | -191.1375 | -186.8 | -191.3327 | 443.2459 | 444.4769
2023-05-22 19:00 | 17 | 24.0416 | 165.2874 | 171.4811 | 17.2223 | 25.586 | 16 | 24.0832 | -127.9849 | 129.1707 | -127.9849 | 129.1707 | -113.0501 | 140.0948 | 128.7 | 132.6492 | 129.9 | 133.8797 | -171.1 | -177.4379 | -181.7 | -186.627 | -186.2 | -191.191 | -186.2 | -191.0333 | 427.8271 | 429.4384
2023-05-22 19:30 | 21 | 28.3196 | 167.958 | 174.0972 | 13.083 | 24.2715 | 20 | 27.5862 | -118.6172 | 120.5342 | -118.6172 | 120.5342 | -101.5563 | 131.7404 | 129 | 132.7194 | 128.1 | 131.9161 | -169.9 | -176.6595 | -181.6 | -187.2133 | -186.1 | -191.7972 | -185.8 | -191.4587 | 418.3168 | 420.5468
2023-05-22 20:00 | 12 | 21.6333 | 157.9252 | 163.4478 | 18.7481 | 28.6513 | 12 | 21.6333 | -120.7002 | 123.0831 | -120.7002 | 123.0831 | -87.1894 | 117.0759 | 129.3 | 131.2948 | 129 | 130.9475 | -170.8 | -174.6006 | -180.9 | -186.413 | -185.2 | -190.9484 | -185.2 | -190.7312 | 405.0007 | 407.9198
2023-05-22 20:30 | 10 | 22.3607 | 151.5022 | 156.9975 | 21.9526 | 32.6439 | 9 | 21.9317 | -116.2347 | 119.5602 | -116.2347 | 119.5602 | -68.2138 | 106.1992 | 129 | 131.4384 | 129 | 131.4962 | -171 | -175.0636 | -180.1 | -186.0813 | -184.6 | -190.6882 | -184.5 | -190.4418 | 402.43 | 406.7178
2023-05-22 21:00 | 16 | 16.0312 | 155.27 | 156.6449 | 9.5512 | 11.805 | 16 | 16.0312 | -93.4312 | 93.6277 | -93.4312 | 93.6277 | -61.0952 | 119.9054 | 128.7 | 131.3812 | 129.3 | 131.7328 | -172.2 | -176.4296 | -180.5 | -185.3157 | -184.8 | -189.8737 | -184.8 | -189.8278 | 372.661 | 375.3998
2023-05-22 21:30 | 5 | 5.3852 | 135.4203 | 136.6853 | 24.2245 | 25.9586 | 5 | 7.0711 | -115.4381 | 115.9342 | -115.4381 | 115.9342 | -32.6096 | 104.5295 | 129.3 | 132.0889 | 129.3 | 132.0889 | -171.6 | -176.3375 | -180.7 | -186.1467 | -184.7 | -190.2938 | -184.3 | -189.8095 | 355.0381 | 358.7084
2023-05-22 22:00 | 6 | 10 | 131.8502 | 133.5845 | 21.7606 | 26.4244 | 6 | 10.8167 | -102.889 | 105.0843 | -102.889 | 105.0843 | -2.3473 | 100.8296 | 129.6 | 132.4441 | 128.7 | 131.4404 | -172.5 | -177.4922 | -179.7 | -185.2002 | -184 | -189.6386 | -184 | -189.7358 | 336.3268 | 341.5281
2023-05-22 22:30 | -5 | -9.8489 | 111.5587 | 113.0763 | 31.4423 | 36.0073 | -4 | -9.8489 | -108.5124 | 111.0159 | -108.5124 | 111.0159 | 24.9077 | 107.0159 | 130.5 | 133.0844 | 130.8 | 133.3202 | -173.9 | -178.7601 | -179.3 | -184.6199 | -183.9 | -189.3495 | -183.7 | -189.251 | 316.5796 | 320.1005
2023-05-22 23:00 | -11 | -17.8045 | 106.3922 | 108.1034 | 31.0623 | 38.5284 | -12 | -19.105 | -115.2672 | 119.8793 | -115.2672 | 119.8793 | 56.2201 | 124.7836 | 131.7 | 134.8122 | 131.1 | 134.3561 | -174.5 | -180.3092 | -179.6 | -185.9813 | -183.5 | -189.9813 | -183.4 | -189.8887 | 315.338 | 319.6186
2023-05-22 23:30 | -8 | -16.1245 | 99.8102 | 101.0372 | 31.0433 | 38.8321 | -7 | -15.6525 | -117.867 | 122.4597 | -117.867 | 122.4597 | 58.1782 | 126.2392 | 130.5 | 133.7707 | 130.8 | 133.998 | -174 | -180.1839 | -178.3 | -184.9902 | -182.8 | -189.6473 | -182.6 | -189.4812 | 303.2107 | 308.0732
2023-05-23 | 0 | 12 | 102.3697 | 102.9842 | 21.6989 | 30.957 | 0 | 12 | -101.2996 | 107.0181 | -101.2996 | 107.0181 | 69.2511 | 118.5703 | 132 | 135.1053 | 132 | 135.2345 | -174.7 | -180.4312 | -177.9 | -184.2358 | -182.8 | -189.2793 | -182.4 | -188.9974 | 281.8701 | 287.4824
2023-05-23 00:30 | 0 | -6.4031 | 97.3835 | 97.3943 | 21.3025 | 25.9346 | 0 | 3 | -92.7432 | 95.8222 | -92.7432 | 95.8222 | 80.9292 | 124.7122 | 131.4 | 134.5837 | 131.4 | 134.7147 | -175.1 | -181.2464 | -177.9 | -184.5514 | -182.3 | -189.0855 | -181.9 | -188.7799 | 271.3123 | 277.9774
2023-05-23 01:00 | 6 | 6.7082 | 100.7998 | 100.8012 | 14.1652 | 19.9081 | 6 | 5.831 | -80.6034 | 84.2311 | -80.6034 | 84.2311 | 86.9508 | 127.8812 | 132.6 | 136.085 | 133.5 | 137.0974 | -176.4 | -182.9725 | -178.1 | -185.2174 | -182.6 | -189.7779 | -182.2 | -189.4752 | 250.2524 | 258.1239
2023-05-23 01:30 | 10 | 10.198 | 103.0825 | 103.124 | 7.4808 | 15.5094 | 9 | 9.2195 | -68.6036 | 72.9043 | -68.6036 | 72.9043 | 98.3564 | 137.1076 | 133.2 | 137.5954 | 131.7 | 136.1438 | -175.3 | -183.3993 | -176.9 | -185.4919 | -181.3 | -190.0192 | -181.2 | -190.1044 | 242.5618 | 250.3097
2023-05-23 02:00 | 28 | 28.0713 | 119.5771 | 119.6365 | -10.3633 | 16.7384 | 27 | 27.0185 | -39.1544 | 45.6821 | -39.1544 | 45.6821 | 104.3377 | 143.0926 | 132.6 | 137.1669 | 133.2 | 137.8238 | -175.8 | -184.3225 | -177 | -185.9895 | -181.2 | -190.2867 | -181 | -190.2497 | 228.1218 | 236.0738
2023-05-23 02:30 | 19 | 18.0278 | 107.157 | 107.3132 | -0.36302 | 11.7362 | 19 | 19.0263 | -50.3522 | 54.7317 | -50.3522 | 54.7317 | 113.7725 | 148.1533 | 132.9 | 137.457 | 132.6 | 137.4789 | -175.7 | -183.9585 | -177.3 | -185.9637 | -181.9 | -190.6516 | -181.2 | -190.1954 | 226.6079 | 235.5249
2023-05-23 03:00 | 30 | 30.0666 | 120.6848 | 120.745 | -14.0343 | 19.6861 | 31 | 31.0644 | -32.0953 | 40.1095 | -32.0953 | 40.1095 | 112.3509 | 146.436 | 133.8 | 138.4038 | 133.2 | 137.747 | -176 | -184.4833 | -176.5 | -185.3532 | -180.9 | -190.0011 | -180.6 | -189.8076 | 215.1749 | 225.0923
2023-05-23 03:30 | 27 | 27.0185 | 111.2795 | 111.3634 | -4.9378 | 14.2535 | 26 | 26.0768 | -45.4009 | 50.9796 | -45.4009 | 50.9796 | 118.3815 | 151.1597 | 133.5 | 138.0372 | 133.2 | 137.747 | -176.2 | -184.5547 | -176.4 | -185.258 | -180.5 | -189.5591 | -180.7 | -189.9487 | 219.9413 | 229.6151
2023-05-23 04:00 | 30 | 30.0666 | 115.2769 | 115.3493 | -8.1729 | 15.1189 | 29 | 29.1548 | -41.0742 | 46.5529 | -41.0742 | 46.5529 | 118.3267 | 151.7741 | 133.2 | 137.747 | 133.2 | 137.8238 | -176.1 | -184.6688 | -176.4 | -185.4422 | -180.9 | -190.1854 | -180.6 | -190.1503 | 222.6903 | 231.9388
2023-05-23 04:30 | 27 | 27 | 119.7292 | 119.8011 | -9.6599 | 14.775 | 26 | 26.0192 | -38.3624 | 43.2002 | -38.3624 | 43.2002 | 115.2935 | 149.5313 | 132.9 | 137.3807 | 131.7 | 136.2971 | -176.2 | -184.4361 | -176.3 | -185.0755 | -180.7 | -189.6325 | -180.6 | -189.7191 | 232.9149 | 241.4057
2023-05-23 05:00 | 22 | 22 | 117.187 | 117.2263 | -3.7617 | 11.3589 | 21 | 21 | -51.4227 | 54.7769 | -51.4227 | 54.7769 | 106.7887 | 143.3945 | 131.4 | 135.7778 | 132.6 | 137.0905 | -174.7 | -182.7377 | -176.2 | -184.6741 | -180.1 | -188.6947 | -180.5 | -189.1661 | 253.3325 | 259.6662
2023-05-23 05:30 | 27 | 27.0185 | 122.2913 | 122.3119 | -2.0975 | 7.7065 | 26 | 26.0192 | -61.995 | 63.4021 | -61.995 | 63.4021 | 95.6567 | 133.1761 | 132.3 | 136.4265 | 131.7 | 135.8447 | -175.2 | -182.6406 | -176.6 | -184.6715 | -181 | -189.1719 | -180.8 | -189.0388 | 264.6836 | 269.9717
2023-05-23 06:00 | 21 | 21.2132 | 123.6969 | 123.6983 | 6.6946 | 7.8057 | 21 | 21.2132 | -79.404 | 79.6662 | -79.404 | 79.6662 | 75.6594 | 113.9139 | 131.1 | 134.2908 | 132 | 134.9787 | -174.9 | -180.3741 | -177 | -182.9554 | -181.6 | -187.6841 | -181.2 | -187.3478 | 292.2388 | 296.619
2023-05-23 06:30 | 21 | 21.3776 | 142.8098 | 143.8032 | 4.2106 | 10.5654 | 21 | 21.3776 | -84.5266 | 85.3429 | -84.5266 | 85.3429 | 38.5938 | 110.424 | 132 | 134.4405 | 132 | 134.5556 | -175.1 | -179.6554 | -178.7 | -183.3208 | -183.1 | -187.9001 | -182.9 | -187.6604 | 328.9933 | 331.7524
2023-05-23 07:00 | 12 | 12 | 141.6038 | 142.9567 | 16.6145 | 17.2528 | 11 | 11 | -111.3342 | 111.3772 | -111.3342 | 111.3772 | -3.6685 | 106.0701 | 130.8 | 132.6706 | 130.2 | 132.2333 | -174.1 | -177.6228 | -180.5 | -184.0943 | -185.3 | -188.9972 | -184.8 | -188.507 | 373.8868 | 374.4783
2023-05-23 07:30 | 6 | 24.7386 | 145.8204 | 153.4454 | 23.2245 | 35.411 | 6 | 25.2982 | -127.8687 | 132.0607 | -127.8687 | 132.0607 | -23.2942 | 119.9592 | 129.6 | 131.6426 | 129.6 | 132.1431 | -172.8 | -177.2349 | -181.4 | -185.4406 | -186.4 | -190.5185 | -185.7 | -189.7306 | 407.7387 | 408.702
2023-05-23 08:00 | -15 | -30.8869 | 117.9128 | 128.5502 | 48.4722 | 57.1449 | -14 | -30.4138 | -170.075 | 173.9149 | -170.075 | 173.9149 | -28.3554 | 121.3199 | 128.1 | 130.1661 | 129.3 | 131.4003 | -170.9 | -174.9659 | -181.7 | -185.9865 | -186.1 | -190.4347 | -185.8 | -190.0149 | 439.6918 | 440.5113
2023-05-23 08:30 | -27 | -45 | 98.0078 | 110.9297 | 52.8844 | 65.6311 | -29 | -46.2277 | -172.5215 | 179.524 | -172.5215 | 179.524 | -30.4685 | 128.2377 | 128.4 | 131.0859 | 128.7 | 131.3798 | -169.5 | -174.0417 | -180.7 | -185.4267 | -185.2 | -189.8941 | -185.1 | -189.6952 | 436.4414 | 437.2473
2023-05-23 09:00 | -33 | -48.1041 | 78.4462 | 89.4768 | 59.5173 | 68.6331 | -33 | -48.8365 | -178.9046 | 183.9456 | -178.9046 | 183.9456 | -21.0529 | 116.6867 | 129.6 | 132.6967 | 129.9 | 133.1196 | -173.4 | -178.5562 | -181.7 | -187.3834 | -185.9 | -191.7249 | -185.6 | -191.1675 | 401.0622 | 401.6252
2023-05-23 09:30 | -30 | -31.9531 | 73.5842 | 75.8984 | 50.7813 | 52.9574 | -30 | -29.7321 | -162.048 | 162.8305 | -162.048 | 162.8305 | 1.6737 | 102.3333 | 130.8 | 133.1196 | 130.5 | 132.968 | -173.8 | -178.0371 | -180.2 | -185.1114 | -184.6 | -189.542 | -184.4 | -189.2793 | 375.3702 | 377.0384
2023-05-23 10:00 | -33 | -35.4683 | 55.731 | 58.1496 | 51.5408 | 54.7398 | -33 | -35.1141 | -152.0739 | 153.6323 | -152.0739 | 153.6323 | 21.5068 | 116.6119 | 131.4 | 134.1453 | 131.1 | 134.0359 | -174.7 | -179.8664 | -179.9 | -184.9444 | -184.7 | -189.9151 | -184.2 | -189.4288 | 359.831 | 360.6811
2023-05-23 10:30 | -33 | -35.1141 | 41.9985 | 43.7123 | 51.7368 | 54.6055 | -35 | -37 | -142.4662 | 144.0371 | -142.4662 | 144.0371 | 25.347 | 111.328 | 130.8 | 132.3354 | 130.8 | 132.4751 | -173.4 | -176.6444 | -179.6 | -183.3694 | -184.4 | -188.1149 | -183.8 | -187.4872 | 319.5124 | 319.9987
2023-05-23 11:00 | -36 | -38.6264 | 49.3528 | 51.837 | 46.3688 | 50.8957 | -37 | -39.2173 | -123.5797 | 126.4284 | -123.5797 | 126.4284 | 23.422 | 112.5256 | 130.2 | 132.029 | 129.9 | 131.7833 | -173.6 | -177.1526 | -179.9 | -183.7873 | -184.3 | -188.2579 | -184.1 | -188.0826 | 283.0458 | 283.6645
2023-05-23 11:30 | -39 | -42.5441 | 31.6427 | 34.8471 | 53.366 | 56.9815 | -40 | -43.4626 | -131.3556 | 133.4755 | -131.3556 | 133.4755 | 45.6632 | 120.4873 | 131.1 | 133.0678 | 130.5 | 132.4767 | -174.2 | -177.8004 | -179.5 | -183.4163 | -183.4 | -187.3769 | -183.4 | -187.3565 | 268.9338 | 270.0618
2023-05-23 12:00 | -38 | -42.4853 | 17.7799 | 24.3846 | 50.3218 | 56.312 | -38 | -42.0476 | -120.8631 | 124.596 | -120.8631 | 124.596 | 47.2347 | 122.4018 | 130.8 | 132.6706 | 130.8 | 132.8766 | -173.7 | -177.4935 | -178.5 | -182.6895 | -182.9 | -187.0613 | -182.6 | -186.914 | 269.2195 | 270.2842
2023-05-23 12:30 | -49 | -52.5547 | 9.1106 | 18.0061 | 62.9131 | 67.9004 | -50 | -53.1413 | -135.6539 | 138.7446 | -135.6539 | 138.7446 | 59.0655 | 126.7924 | 131.4 | 133.2125 | 131.4 | 133.3634 | -175.1 | -178.8231 | -179.3 | -183.345 | -184.1 | -188.2416 | -183.6 | -187.8835 | 280.8845 | 281.8504
2023-05-23 13:00 | -45 | -49.2443 | 9.9048 | 19.2508 | 57.9998 | 63.7786 | -45 | -48.8467 | -134.2576 | 138.0615 | -134.2576 | 138.0615 | 54.8256 | 124.57 | 131.7 | 133.6082 | 132 | 134.006 | -174.1 | -177.7225 | -178.4 | -182.423 | -183.4 | -187.5634 | -183.2 | -187.3679 | 269.6479 | 270.8437
2023-05-23 13:30 | -58 | -61.3514 | 3.3482 | 16.0307 | 70.0301 | 74.1883 | -59 | -62.2977 | -162.3272 | 165.0206 | -162.3272 | 165.0206 | 58.7787 | 124.0292 | 131.7 | 133.6082 | 131.7 | 133.6082 | -174.2 | -177.8205 | -179.4 | -183.5406 | -183.6 | -187.8221 | -183.2 | -187.4947 | 276.5904 | 277.794
2023-05-23 14:00 | -56 | -59.4643 | 16.5105 | 23.6983 | 66.1966 | 70.6958 | -56 | -59.4643 | -159.2461 | 162.0729 | -159.2461 | 162.0729 | 41.7889 | 118.3211 | 131.4 | 133.415 | 131.7 | 133.659 | -175.5 | -179.2554 | -180 | -184.1765 | -184.2 | -188.4931 | -184.1 | -188.3742 | 285.4775 | 286.5988
2023-05-23 14:30 | -55 | -58.5235 | 20.1312 | 26.4517 | 74.4693 | 78.412 | -55 | -58.5235 | -170.5309 | 173.2811 | -170.5309 | 173.2811 | 40.9023 | 115.6078 | 129.9 | 131.7833 | 131.4 | 133.2621 | -172.7 | -176.2507 | -179 | -182.9064 | -183.5 | -187.5986 | -183.2 | -187.243 | 299.3976 | 300.502
2023-05-23 15:00 | -60 | -62.3618 | 34.1272 | 37.6768 | 76.6358 | 79.0459 | -60 | -62.3618 | -177.2224 | 178.7666 | -177.2224 | 178.7666 | 44.0756 | 112.7584 | 129.9 | 131.4921 | 129.6 | 131.3877 | -172.4 | -175.5676 | -178.7 | -182.3695 | -182.8 | -186.703 | -182.9 | -186.6049 | 334.8525 | 336.1345
2023-05-23 15:30 | -50 | -52.811 | 45.4746 | 48.4783 | 70.7216 | 73.3755 | -50 | -52.4976 | -175.4112 | 177.0599 | -175.4112 | 177.0599 | 25.2537 | 108.4399 | 127.2 | 129.0209 | 128.7 | 130.5 | -169.5 | -172.6065 | -177.1 | -180.7419 | -181.3 | -184.9772 | -181.1 | -184.7614 | 345.364 | 346.5132
2023-05-23 16:00 | -36 | -37.9473 | 70.5078 | 71.692 | 53.2326 | 55.5227 | -37 | -38.6005 | -168.1405 | 168.9762 | -168.1405 | 168.9762 | 19.7036 | 105.7348 | 129.3 | 130.8072 | 129.6 | 131.1038 | -172.6 | -175.3973 | -181.1 | -184.4892 | -185.7 | -189.1194 | -185.8 | -189.2531 | 373.8296 | 375.0964
2023-05-23 16:30 | -15 | -32.6497 | 112.3212 | 118.8003 | 37.0367 | 49.6591 | -14 | -30.4138 | -154.5076 | 159.7097 | -154.5076 | 159.7097 | -12.5149 | 109.4284 | 129.9 | 131.3555 | 130.2 | 131.7424 | -171.9 | -174.6459 | -180.4 | -183.7639 | -184.7 | -188.0996 | -184.3 | -187.669 | 381.2728 | 382.0949
2023-05-23 17:00 | -7 | -28.8617 | 126.1955 | 133.3374 | 36.9824 | 48.0344 | -12 | -28.8617 | -164.2945 | 167.8721 | -164.2945 | 167.8721 | -38.2616 | 112.8734 | 130.5 | 132.0849 | 129.6 | 131.2904 | -172.2 | -175.2401 | -180.9 | -184.6651 | -185.3 | -189.1162 | -185 | -188.7823 | 406.9139 | 408.297
2023-05-23 17:30 | -29 | -39.6232 | 121.8459 | 131.5781 | 55.6388 | 63.1386 | -31 | -41.1096 | -203.0454 | 205.2431 | -203.0454 | 205.2431 | -71.206 | 131.2309 | 126.9 | 129.5562 | 127.2 | 130.0966 | -170.1 | -174.8601 | -180.5 | -183.9194 | -184.8 | -188.3339 | -184.7 | -188.0056 | 443.3674 | 443.5529
2023-05-23 18:00 | -22 | -34.0588 | 129.9306 | 140.8619 | 55.1749 | 61.6434 | -22 | -33.3017 | -202.7537 | 204.5052 | -202.7537 | 204.5052 | -81.7813 | 140.058 | 128.4 | 131.1467 | 128.4 | 131.0859 | -169.5 | -174.019 | -180.7 | -183.9827 | -185.1 | -188.38 | -185 | -188.1711 | 456.4676 | 456.6214
2023-05-23 18:30 | -31 | -41.1096 | 122.6212 | 134.3576 | 64.102 | 68.5076 | -33 | -41.4005 | -204.3802 | 205.3937 | -204.3802 | 205.3937 | -78.105 | 135.4961 | 128.1 | 130.9145 | 129.3 | 131.9079 | -170.7 | -175.3468 | -182.1 | -185.3954 | -186.7 | -190.1489 | -186 | -189.2091 | 444.5065 | 444.8132
2023-05-23 19:00 | -25 | -34.8281 | 129.3438 | 140.4937 | 57.3622 | 62.5621 | -25 | -36.1248 | -193.1301 | 194.5695 | -193.1301 | 194.5695 | -88.9452 | 142.1056 | 128.7 | 131.6262 | 128.7 | 131.6894 | -170.7 | -175.6487 | -181.7 | -185.3298 | -186.3 | -189.9582 | -185.4 | -188.9395 | 429.3824 | 429.7836
2023-05-23 19:30 | -26 | -36.7696 | 131.8278 | 143.1574 | 55.0408 | 60.7222 | -28 | -38.2099 | -187.2551 | 189.1658 | -187.2551 | 189.1658 | -82.7019 | 135.0991 | 129 | 131.7953 | 129.3 | 132.2758 | -171.2 | -176.1817 | -181.3 | -185.0373 | -185.6 | -189.311 | -185.4 | -188.9202 | 419.1701 | 419.8567
2023-05-23 20:00 | -13 | -28.178 | 132.1747 | 142.1436 | 51.5174 | 56.8274 | -16 | -28.178 | -176.4432 | 178.277 | -176.4432 | 178.277 | -70.3465 | 126.2581 | 128.4 | 130.0105 | 128.4 | 130.1547 | -170.5 | -173.4954 | -180.4 | -184.0356 | -184.9 | -188.6248 | -184.9 | -188.5265 | 411.7227 | 412.7261
2023-05-23 20:30 | -16 | -31.3847 | 128.0975 | 138.622 | 51.423 | 58.6788 | -16 | -31.3847 | -171.9664 | 175.1706 | -171.9664 | 175.1706 | -60.0362 | 125.1319 | 128.4 | 130.5148 | 128.7 | 130.81 | -171.5 | -175.0784 | -180.8 | -184.9455 | -185.2 | -189.415 | -185 | -189.114 | 404.5553 | 405.4811
2023-05-23 21:00 | -30 | -32.9848 | 110.1048 | 114.2615 | 61.945 | 62.9289 | -31 | -32.28 | -181.442 | 181.7328 | -181.442 | 181.7328 | -29.3651 | 108.3205 | 129 | 130.9994 | 128.7 | 130.7566 | -171.7 | -175.1515 | -180.8 | -184.7914 | -185.5 | -189.6589 | -185.2 | -189.2825 | 407.51 | 409.1678
2023-05-23 21:30 | -18 | -18.6815 | 115.5808 | 118.1243 | 49.7258 | 50.8245 | -19 | -20.2485 | -165.814 | 166.2425 | -165.814 | 166.2425 | -27.7949 | 107.8586 | 129.3 | 130.674 | 129.9 | 131.4003 | -172.4 | -175.3083 | -181 | -184.4678 | -185.2 | -188.8013 | -185 | -188.547 | 375.7986 | 377.2136
2023-05-23 22:00 | -21 | -23.2594 | 107.16 | 109.7239 | 49.7332 | 51.8111 | -21 | -22.8473 | -158.1611 | 159.4745 | -158.1611 | 159.4745 | -1.1824 | 106.6653 | 129.6 | 131.2904 | 130.2 | 132.0791 | -172.9 | -176.0633 | -180.2 | -183.9374 | -185 | -188.7823 | -184.5 | -188.2327 | 359.9139 | 362.9854
2023-05-23 22:30 | -31 | -33.2415 | 90.3583 | 93.0758 | 57.4625 | 59.9818 | -32 | -34.176 | -165.5958 | 167.4333 | -165.5958 | 167.4333 | 34.1713 | 110.9183 | 130.2 | 131.9308 | 129.9 | 131.7331 | -174.2 | -177.373 | -180.7 | -184.5187 | -185.3 | -189.3095 | -185 | -188.8975 | 346.1016 | 350.6805
2023-05-23 23:00 | -23 | -27.7849 | 91.659 | 93.8257 | 49.4385 | 53.6236 | -22 | -26.0768 | -152.1229 | 155.1265 | -152.1229 | 155.1265 | 48.6713 | 115.7259 | 131.1 | 133.0678 | 132 | 134.006 | -174.4 | -178.1546 | -179.2 | -183.6318 | -183.8 | -188.3174 | -183.5 | -188.0246 | 331.2061 | 336.3229
2023-05-23 23:30 | -39 | -38.0132 | 76.374 | 79.6398 | 60.957 | 65.5219 | -38 | -41.2311 | -173.3932 | 176.8131 | -173.3932 | 176.8131 | 61.7748 | 125.0303 | 132.3 | 134.1497 | 131.1 | 133.1196 | -174.1 | -177.9468 | -179.6 | -184.1318 | -184.3 | -188.9808 | -183.7 | -188.3957 | 338.1633 | 343.7459
2023-05-24 | -30 | -36.0555 | 77.7137 | 80.5359 | 52.9042 | 59.3728 | -31 | -36.8917 | -151.4775 | 156.658 | -151.4775 | 156.658 | 67.0339 | 126.97 | 131.4 | 133.8514 | 131.7 | 134.2613 | -173.9 | -178.3075 | -177.7 | -182.7906 | -182.4 | -187.423 | -182.2 | -187.2514 | 312.8256 | 320.448
2023-05-24 00:30 | -33 | -41.4005 | 68.9225 | 73.1737 | 54.9085 | 64.2907 | -33 | -41.4005 | -151.4517 | 160.114 | -151.4517 | 160.114 | 83.4018 | 129.7999 | 131.4 | 133.628 | 131.7 | 134.0258 | -174.6 | -178.6639 | -177.7 | -182.5044 | -182 | -186.8737 | -181.9 | -186.8446 | 299.7256 | 308.0243
2023-05-24 01:00 | -32 | -45.2769 | 67.1242 | 72.1483 | 53.9394 | 64.6243 | -33 | -45.2769 | -145.8098 | 156.1781 | -145.8098 | 156.1781 | 90.8916 | 133.0174 | 131.4 | 133.628 | 131.1 | 133.4437 | -174.6 | -178.9683 | -177.5 | -182.6107 | -181.5 | -186.6868 | -181.6 | -186.9987 | 291.7194 | 301.9892
2023-05-24 01:30 | -27 | -33.8378 | 66.8372 | 68.7468 | 48.3415 | 56.2935 | -27 | -32.45 | -135.5987 | 143.6029 | -135.5987 | 143.6029 | 101.4439 | 135.3646 | 132.6 | 134.5971 | 132 | 134.2181 | -175.6 | -179.6224 | -178 | -182.7285 | -182.5 | -187.3833 | -182.3 | -187.2113 | 275.024 | 287.3473
2023-05-24 02:00 | -23 | -29.2062 | 72.1608 | 73.6455 | 40.5567 | 50.0885 | -23 | -29.2062 | -118.8386 | 128.2183 | -118.8386 | 128.2183 | 108.5751 | 140.4602 | 132.9 | 135.0497 | 132.3 | 134.5676 | -176.8 | -180.8797 | -178.6 | -183.3355 | -183.3 | -188.095 | -183.1 | -188.013 | 262.6295 | 276.7864
2023-05-24 02:30 | -20 | -26.9072 | 71.5771 | 72.6539 | 38.9134 | 48.1393 | -21 | -27.6586 | -111.9673 | 121.2888 | -111.9673 | 121.2888 | 116.1719 | 127.8029 | 132.6 | 134.4455 | 131.7 | 133.7105 | -175.8 | -179.4862 | -178.6 | -182.2317 | -183.1 | -186.9409 | -182.8 | -186.7487 | 262.218 | 267.0248
2023-05-24 03:00 | -27 | -33.0151 | 64.7131 | 65.9672 | 44.773 | 53.2578 | -27 | -31.6228 | -124.0625 | 132.9927 | -124.0625 | 132.9927 | 117.4366 | 130.5969 | 131.7 | 133.8155 | 132.9 | 134.9443 | -175.9 | -179.6065 | -178.3 | -182.1598 | -182.8 | -186.7897 | -182.7 | -186.7538 | 256.9795 | 262.1994
2023-05-24 03:30 | -17 | -24.7588 | 72.632 | 73.6578 | 36.9757 | 46.6787 | -17 | -24.7588 | -113.0025 | 122.7165 | -113.0025 | 122.7165 | 117.4487 | 130.5327 | 132.3 | 134.3015 | 132.3 | 134.3535 | -176.5 | -180.2143 | -178.3 | -182.2008 | -183 | -186.9241 | -182.5 | -186.5374 | 255.9543 | 260.8113
2023-05-24 04:00 | -25 | -30.2324 | 63.3627 | 64.6141 | 46.1789 | 54.0159 | -25 | -31.0644 | -128.3479 | 136.8129 | -128.3479 | 136.8129 | 120.0248 | 131.3382 | 131.7 | 133.558 | 132.3 | 134.2503 | -175.1 | -178.5638 | -177.2 | -180.8398 | -181.2 | -184.8594 | -181.5 | -185.3335 | 265.0374 | 269.2635
2023-05-24 04:30 | -30 | -34.9857 | 62.1226 | 64.0099 | 51.0149 | 58.8518 | -30 | -35.5106 | -130.4302 | 139.3697 | -130.4302 | 139.3697 | 116.026 | 129.0369 | 132.6 | 134.2999 | 132 | 133.8044 | -174.7 | -178.1519 | -177.2 | -180.8799 | -181.5 | -185.3133 | -181.2 | -185.0195 | 267.5666 | 271.5137
2023-05-24 05:00 | -45 | -48.4665 | 50.6366 | 53.3847 | 67.3683 | 72.261 | -45 | -48.4665 | -153.1228 | 159.0441 | -153.1228 | 159.0441 | 116.4118 | 127.6155 | 131.4 | 133.2621 | 131.7 | 133.558 | -174.7 | -177.9969 | -177.5 | -181.0348 | -181.9 | -185.5259 | -182 | -185.703 | 290.0029 | 293.6264
2023-05-24 05:30 | -51 | -52.3927 | 51.1572 | 52.9695 | 73.7368 | 76.0835 | -51 | -52.1728 | -166.4411 | 169.1264 | -166.4411 | 169.1264 | 102.0761 | 115.6558 | 125.7 | 127.1579 | 125.7 | 127.1129 | -166 | -168.4288 | -170.2 | -173.0722 | -174.1 | -177.0709 | -174.7 | -177.6791 | 326.6833 | 329.1175
2023-05-24 06:00 | -66 | -66.9104 | 47.6697 | 51.3715 | 87.2586 | 89.0163 | -66 | -66.9104 | -194.3485 | 196.2037 | -194.3485 | 196.2037 | 81.894 | 96.1811 | 123.3 | 124.4393 | 123.6 | 124.8609 | -164.3 | -166.1911 | -170.3 | -172.6027 | -174.6 | -176.9593 | -174.4 | -176.7783 | 361.9606 | 363.3327
2023-05-24 06:30 | -79 | -84.1546 | 50.205 | 67.0743 | 100.5928 | 105.6838 | -80 | -85.0941 | -221.5063 | 226.2232 | -221.5063 | 226.2232 | 42.8294 | 142.5442 | 122.7 | 124.2398 | 123.3 | 124.8325 | -164.3 | -166.7025 | -171.7 | -174.8993 | -176 | -179.2351 | -175.7 | -178.9405 | 402.5558 | 403.2271
2023-05-24 07:00 | -90 | -94.5569 | 42.2401 | 63.1274 | 118.256 | 121.1826 | -90 | -94.5569 | -252.0683 | 254.3611 | -252.0683 | 254.3611 | -20.2073 | 130.9332 | 122.1 | 123.4474 | 123.3 | 124.7859 | -163.9 | -166.2409 | -172.2 | -175.1847 | -176.7 | -179.8104 | -176.1 | -179.1286 | 393.8838 | 393.9598
2023-05-24 07:30 | -92 | -95.0789 | 51.2941 | 71.6791 | 121.7788 | 123.5267 | -92 | -95.0789 | -268.9243 | 269.8507 | -268.9243 | 269.8507 | -37.7875 | 139.4775 | 122.4 | 123.3157 | 122.1 | 123.1309 | -162.7 | -164.2484 | -173.3 | -175.3295 | -177.8 | -179.8685 | -177.6 | -179.6256 | 464.8644 | 465.213
2023-05-24 08:00 | -109 | -112.7918 | 35.3782 | 64.9891 | 136.2079 | 138.1002 | -109 | -112.7918 | -292.5526 | 293.6657 | -292.5526 | 293.6657 | -40.4963 | 150.8051 | 120 | 122.318 | 120.3 | 122.8492 | -161 | -163.9952 | -174.2 | -176.071 | -178.8 | -180.6805 | -178.5 | -180.2841 | 513.011 | 513.6035
2023-05-24 08:30 | -102 | -109.11 | 25.0416 | 58.0991 | 130.7834 | 133.9963 | -103 | -107.8564 | -283.8358 | 285.9103 | -283.8358 | 285.9103 | -29.7478 | 133.9425 | 121.5 | 123.6764 | 121.2 | 123.3817 | -160.8 | -164.0713 | -173.1 | -176.0148 | -177.8 | -180.6567 | -178.1 | -181.0952 | 492.979 | 492.9915
2023-05-24 09:00 | -110 | -113.8859 | 1.9059 | 50.5919 | 135.211 | 139.7716 | -108 | -114.4902 | -283.2142 | 286.5778 | -283.2142 | 286.5778 | -30.3005 | 129.6127 | 121.5 | 124.0252 | 122.7 | 125.201 | -163.7 | -167.2548 | -173.5 | -176.7235 | -178 | -181.2369 | -178 | -181.1807 | 457.4206 | 457.4716
2023-05-24 09:30 | -114 | -118.9622 | -12.3468 | 42.9507 | 134.68 | 138.3184 | -114 | -118.9622 | -264.2557 | 266.8024 | -264.2557 | 266.8024 | -9.0914 | 126.8159 | 121.8 | 124.3192 | 122.4 | 125.1518 | -163.4 | -167.2972 | -172.2 | -175.9433 | -176.9 | -180.6668 | -176.7 | -180.4102 | 423.6507 | 423.9423
2023-05-24 10:00 | -114 | -117.3882 | -26.123 | 40.7121 | 132.6211 | 135.104 | -114 | -117.1537 | -256.9215 | 258.7382 | -256.9215 | 258.7382 | 8.9412 | 59.6238 | 123 | 124.0622 | 123.6 | 124.6965 | -163.9 | -165.7507 | -172.5 | -175.4248 | -176.8 | -179.7623 | -176.9 | -179.8067 | 378.3154 | 378.4408
2023-05-24 10:30 | -118 | -121.2765 | -33.7055 | 44.7338 | 126.3248 | 129.3516 | -117 | -120.075 | -246.4821 | 248.717 | -246.4821 | 248.717 | -228.9819 | 231.0074 | 134.4 | 135.4835 | 134.1 | 135.2631 | -177.3 | -179.8202 | -161.1 | -163.8233 | -164.2 | -167.1566 | -164.2 | -166.8289 | 237.0586 | 237.3932
2023-05-24 11:00 | -120 | -124.7237 | -53.1644 | 63.5787 | 133.9873 | 138.1552 | -120 | -124.7237 | -251.7838 | 254.8751 | -251.7838 | 254.8751 | -208.0621 | 209.8022 | 132 | 133.4326 | 132 | 133.4767 | -174.6 | -177.4187 | -157.6 | -160.3372 | -160.7 | -163.8551 | -161.3 | -164.2143 | 217.3075 | 217.3511
2023-05-24 11:30 | -126 | -132.5028 | -62.6803 | 73.7571 | 136.389 | 141.9935 | -124 | -130.6024 | -246.7391 | 251.2614 | -246.7391 | 251.2614 | -204.1333 | 205.0158 | 117.3 | 119.165 | 116.7 | 118.5216 | -157.1 | -159.7724 | -143.3 | -146.0677 | -145.9 | -149.0539 | -146.5 | -149.3817 | 210.9265 | 211.0217
2023-05-24 12:00 | -136 | -142.0458 | -78.4629 | 87.0402 | 145.1676 | 150.154 | -137 | -143.0035 | -257.8589 | 262.1007 | -257.8589 | 262.1007 | -205.2643 | 206.1675 | 108.3 | 109.8352 | 109.2 | 110.8235 | -145.6 | -147.3538 | -132.6 | -134.206 | -135.1 | -136.8957 | -136 | -137.6734 | 222.7537 | 222.7953
2023-05-24 12:30 | -137 | -144.2012 | -84.8063 | 93.9214 | 147.6496 | 153.5118 | -136 | -143.2515 | -256.1209 | 261.255 | -256.1209 | 261.255 | -7.1648 | 54.8328 | 92.4 | 94.1947 | 93.3 | 95.0205 | -124.6 | -125.7009 | -133.5 | -135.1416 | -136.9 | -138.5935 | -137.4 | -139.1505 | 324.3281 | 324.5542
2023-05-24 13:00 | -141 | -148.3139 | -84.5957 | 95.045 | 149.162 | 155.1623 | -140 | -147.0544 | -256.3023 | 261.9718 | -256.3023 | 261.9718 | -8.6884 | 54.1861 | 90 | 91.3937 | 89.7 | 91.4296 | -121.3 | -122.4716 | -130.4 | -132.2097 | -133.9 | -135.7442 | -133.9 | -135.7278 | 326.8018 | 327.0458
2023-05-24 13:30 | -130 | -137.5682 | -72.527 | 84.1269 | 143.7138 | 149.7339 | -132 | -139.1402 | -249.6067 | 255.0713 | -249.6067 | 255.0713 | -15.0208 | 58.3557 | 91.2 | 93.0179 | 90.6 | 92.4896 | -121.9 | -123.2504 | -128.5 | -130.455 | -131.9 | -133.9421 | -132.7 | -134.7822 | 315.2891 | 315.5137
2023-05-24 14:00 | -139 | -145.7978 | -72.2848 | 83.2275 | 148.4273 | 153.9077 | -138 | -144.8447 | -261.494 | 266.6681 | -261.494 | 266.6681 | -12.662 | 64.3973 | 89.1 | 90.7261 | 90 | 91.6101 | -120.8 | -121.9082 | -129.8 | -131.1688 | -132.7 | -133.9696 | -132.9 | -134.2372 | 340.5163 | 340.5174
2023-05-24 14:30 | -153 | -160.3527 | -86.1681 | 96.0387 | 168.8466 | 173.9099 | -154 | -161.0124 | -289.8329 | 294.5451 | -289.8329 | 294.5451 | -19.7502 | 62.0471 | 90 | 91.5 | 90 | 91.4464 | -120.9 | -121.8895 | -129.9 | -131.0469 | -133.2 | -134.3447 | -133.7 | -134.8665 | 363.8425 | 363.8448
2023-05-24 15:00 | -151 | -158.4456 | -79.2808 | 89.0487 | 169.5163 | 174.0811 | -149 | -155.9391 | -294.6786 | 298.8083 | -294.6786 | 298.8083 | -26.639 | 63.614 | 90.6 | 92.1996 | 90 | 91.1926 | -122.2 | -123.093 | -132.8 | -133.8964 | -136.3 | -137.4189 | -136.4 | -137.5436 | 383.0233 | 383.074
2023-05-24 15:30 | -154 | -160.7234 | -60.1257 | 73.2402 | 169.7199 | 173.845 | -153 | -159.7655 | -308.3331 | 312.3713 | -308.3331 | 312.3713 | -35.2255 | 70.524 | 89.4 | 90.5523 | 88.8 | 90.0085 | -119.6 | -120.3372 | -130.8 | -131.7389 | -134.3 | -135.3343 | -134.1 | -135.0511 | 409.7252 | 409.7262
2023-05-24 16:00 | -146 | -153.0751 | -32.8765 | 60.0767 | 171.0996 | 174.5389 | -145 | -151.8223 | -320.0077 | 323.4243 | -320.0077 | 323.4243 | -22.0087 | 78.5152 | 100.5 | 101.4843 | 101.4 | 102.3756 | -137.8 | -138.8447 | -149.1 | -150.4487 | -152.8 | -154.1164 | -153 | -154.2758 | 450.5368 | 450.5407
2023-05-24 16:30 | -132 | -138.5208 | -5.0498 | 53.0284 | 156.5171 | 160.2852 | -133 | -139.474 | -307.8849 | 311.316 | -307.8849 | 311.316 | -1.8911 | 79.5854 | 120.3 | 122.6123 | 121.8 | 124.0274 | -162.1 | -165.6068 | -173 | -175.2994 | -177.3 | -179.5444 | -177.2 | -179.4456 | 473.0054 | 473.0104
2023-05-24 17:00 | -133 | -137.5282 | 8.1332 | 48.5231 | 158.3633 | 159.9051 | -132 | -136.5613 | -314.2937 | 315.1654 | -314.2937 | 315.1654 | -2.4231 | 70.4226 | 125.4 | 127.4025 | 125.7 | 127.6978 | -166.7 | -169.8961 | -178.8 | -181.5709 | -184.2 | -187.1151 | -183.4 | -186.188 | 515.267 | 515.4748
2023-05-24 17:30 | -117 | -120.7849 | 30.8373 | 61.3589 | 147.6268 | 149.4238 | -117 | -120.7849 | -325.568 | 326.4036 | -325.568 | 326.4036 | -51.8601 | 97.5433 | 121.8 | 124.6283 | 122.7 | 125.508 | -162.3 | -166.5759 | -175.2 | -178.921 | -179.4 | -183.1556 | -179.5 | -183.1734 | 516.0226 | 516.067
2023-05-24 18:00 | -131 | -134.1715 | 19.3383 | 59.2301 | 162.5766 | 163.7306 | -130 | -133.1953 | -345.9682 | 346.3805 | -345.9682 | 346.3805 | -76.7813 | 102.2193 | 118.5 | 119.9509 | 117.3 | 118.861 | -158.3 | -160.5693 | -171.5 | -174.5337 | -175.6 | -178.6555 | -175.8 | -178.8154 | 519.2217 | 519.2274
2023-05-24 18:30 | -132 | -136.3085 | 14.5395 | 62.3191 | 167.9832 | 169.6116 | -132 | -136.0625 | -349.1651 | 349.9392 | -349.1651 | 349.9392 | -78.5913 | 104.8648 | 118.5 | 120.1926 | 119.1 | 120.7842 | -158.2 | -160.7922 | -171 | -174.3279 | -175 | -178.3683 | -175.3 | -178.526 | 513.8923 | 513.9054
2023-05-24 19:00 | -163 | -167.3708 | -9.741 | 62.4812 | 192.7375 | 193.831 | -163 | -167.3708 | -380.1871 | 380.6197 | -380.1871 | 380.6197 | -48.0573 | 80.4847 | 118.5 | 120.2431 | 118.5 | 120.2431 | -158.4 | -160.5197 | -172.4 | -175.4366 | -176.6 | -179.651 | -176.8 | -179.7986 | 541.9208 | 542.4506
2023-05-24 19:30 | -176 | -180.942 | -20.3399 | 68.785 | 203.5638 | 204.8567 | -176 | -180.7125 | -388.2953 | 388.7603 | -388.2953 | 388.7603 | -25.3357 | 66.4691 | 118.5 | 119.7274 | 119.4 | 120.6183 | -159.6 | -161.5153 | -173.8 | -176.868 | -178.1 | -181.0952 | -178.3 | -181.2558 | 543.6698 | 544.498
2023-05-24 20:00 | -170 | -176.3774 | -24.5485 | 73.381 | 203.6243 | 205.8029 | -169 | -175.4138 | -382.9554 | 384.4841 | -382.9554 | 384.4841 | -24.1179 | 66.7086 | 119.7 | 121.2301 | 119.7 | 121.3265 | -160.3 | -162.7271 | -173.6 | -177.0145 | -177.9 | -181.3684 | -178 | -181.4084 | 518.3484 | 519.5173
2023-05-24 20:30 | -164 | -169.7999 | -33.6247 | 74.5618 | 208.8254 | 210.5598 | -164 | -169.5435 | -384.7879 | 386.2324 | -384.7879 | 386.2324 | -49.7219 | 69.184 | 126.6 | 127.9158 | 125.7 | 127.1129 | -167.9 | -170.2023 | -177.7 | -180.999 | -181.9 | -185.2366 | -182.4 | -185.5544 | 420.2665 | 421.049
2023-05-24 21:00 | -185 | -191.901 | -40.208 | 78.8349 | 211.0099 | 213.5301 | -185 | -191.6377 | -384.905 | 387.2554 | -384.905 | 387.2554 | -24.7334 | 60.6069 | 123.3 | 124.4801 | 122.4 | 123.5071 | -162.5 | -164.5986 | -173.4 | -176.5793 | -177.5 | -180.7082 | -177.7 | -180.8487 | 453.9554 | 455.0529
2023-05-24 21:30 | -177 | -185.054 | -38.2952 | 77.1057 | 201.5664 | 205.0453 | -177 | -184.7647 | -369.3563 | 372.8375 | -369.3563 | 372.8375 | -17.6357 | 64.8518 | 121.2 | 122.8067 | 120.6 | 122.4665 | -162 | -164.6462 | -170.4 | -174.0635 | -174.3 | -178.3025 | -174.8 | -178.6523 | 417.0942 | 418.8781
2023-05-24 22:00 | -176 | -185 | -49.8063 | 82.284 | 204.2394 | 208.1117 | -176 | -184.6943 | -366.7803 | 370.8598 | -366.7803 | 370.8598 | -2.613 | 61.1027 | 124.5 | 126.5705 | 124.2 | 126.5548 | -164.9 | -168.3083 | -172.5 | -176.9647 | -176.7 | -181.2819 | -177 | -181.5077 | 369.1731 | 371.3422
2023-05-24 22:30 | -164 | -172.0465 | -38.3015 | 68.8291 | 186.347 | 190.2738 | -163 | -171.0935 | -334.3847 | 338.1076 | -334.3847 | 338.1076 | 7.5628 | 68.7638 | 126 | 127.8891 | 125.7 | 127.6453 | -167.7 | -171.1518 | -172.3 | -176.3976 | -176.4 | -180.5953 | -176.6 | -180.7479 | 327.8227 | 329.6801
2023-05-24 23:00 | -177 | -185.6475 | -59.8402 | 84.683 | 199.784 | 204.398 | -175 | -183.4394 | -354.592 | 359.4294 | -354.592 | 359.4294 | 7.3019 | 57.5087 | 107.1 | 109.0256 | 109.8 | 111.7342 | -145.9 | -147.9262 | -151.1 | -153.8164 | -154.5 | -157.4048 | -154.6 | -157.4838 | 342.2333 | 345.8192
2023-05-24 23:30 | -169 | -177.4176 | -52.8289 | 69.9142 | 187.4991 | 190.3842 | -167 | -175.2085 | -341.881 | 344.6811 | -341.881 | 344.6811 | 17.5881 | 57.1026 | 104.7 | 106.2872 | 103.8 | 105.4533 | -139.9 | -141.6978 | -145.9 | -148.5062 | -149.2 | -151.8602 | -149.1 | -151.6696 | 354.0574 | 357.5016
2023-05-25 | -152 | -158.2403 | -44.4457 | 60.8647 | 172.1831 | 175.7562 | -152 | -158.2403 | -310.6332 | 314.8741 | -310.6332 | 314.8741 | 15.0703 | 69.2207 | 105.6 | 107.6097 | 104.7 | 106.8447 | -140.5 | -142.8312 | -144.3 | -146.897 | -148.2 | -150.8779 | -148.1 | -150.6682 | 314.2256 | 317.7465
2023-05-25 00:30 | -159 | -166.979 | -51.2148 | 67.2702 | 171.658 | 176.7191 | -158 | -166.0271 | -302.5557 | 309.0182 | -302.5557 | 309.0182 | 13.506 | 69.5228 | 105 | 107.3837 | 105.9 | 108.0208 | -141.5 | -144.0768 | -144.7 | -147.3652 | -148.3 | -151.0326 | -148.1 | -150.8173 | 288.4943 | 292.5743
2023-05-25 01:00 | -155 | -159.8312 | -52.2461 | 61.4779 | 169.6721 | 172.5895 | -154 | -158.619 | -295.0258 | 298.9517 | -295.0258 | 298.9517 | 10.8906 | 58.9335 | 95.4 | 97.684 | 95.4 | 97.684 | -127.7 | -129.8443 | -131.1 | -133.5 | -134.5 | -136.971 | -134.4 | -136.7977 | 293.9774 | 299.1427
2023-05-25 01:30 | -144 | -147.9595 | -44.0913 | 50.4825 | 155.5635 | 158.1291 | -144 | -147.7329 | -272.2982 | 275.8637 | -272.2982 | 275.8637 | 10.3735 | 39.7801 | 84.9 | 86.7254 | 85.2 | 87.2711 | -116.7 | -117.807 | -120.7 | -122.0676 | -123.8 | -125.28 | -123.7 | -125.1659 | 290.3216 | 296.7136
2023-05-25 02:00 | -131 | -135.0926 | -35.7778 | 42.498 | 146.1089 | 148.8279 | -129 | -132.9097 | -255.8295 | 259.5241 | -255.8295 | 259.5241 | 19.1758 | 41.2833 | 84 | 86.4417 | 85.8 | 88.055 | -116.9 | -118.6666 | -120.3 | -122.2951 | -123.2 | -125.2738 | -123.2 | -125.1574 | 288.2076 | 295.9136
2023-05-25 02:30 | -116 | -119.8165 | -21.6645 | 30.7792 | 129.3945 | 132.9416 | -116 | -119.5701 | -229.6459 | 234.187 | -229.6459 | 234.187 | 24.0914 | 45.9669 | 86.7 | 89.207 | 88.5 | 91.1694 | -116.4 | -118.3247 | -120.5 | -122.5279 | -123.4 | -125.5069 | -123.4 | -125.5069 | 277.8718 | 285.4981
2023-05-25 03:00 | -121 | -124.4267 | -28.4919 | 35.8272 | 136.785 | 139.9117 | -120 | -123.4544 | -239.6386 | 243.5907 | -239.6386 | 243.5907 | 26.5913 | 48.8175 | 85.5 | 88.1862 | 86.7 | 89.572 | -115.4 | -117.3312 | -119.1 | -121.244 | -121.9 | -124.1068 | -121.7 | -123.8916 | 277.1676 | 284.3805
2023-05-25 03:30 | -117 | -120.5405 | -23.6621 | 31.1491 | 131.6276 | 134.702 | -116 | -119.3315 | -231.1091 | 234.9666 | -231.1091 | 234.9666 | 26.8709 | 49.9474 | 85.5 | 88.4878 | 87.3 | 89.9325 | -115.6 | -117.4211 | -119.4 | -121.5951 | -122.4 | -124.4328 | -121.8 | -124.0463 | 272.0801 | 279.4162
2023-05-25 04:00 | -119 | -122.0246 | -27.1178 | 34.3585 | 135.4138 | 138.2595 | -118 | -121.0496 | -236.5115 | 240.0859 | -236.5115 | 240.0859 | 28.1544 | 45.5871 | 86.1 | 88.6955 | 85.5 | 87.7627 | -115.5 | -117.3227 | -118.9 | -121.0475 | -122 | -124.1863 | -122 | -124.205 | 279.9359 | 287.2375
2023-05-25 04:30 | -132 | -135.5913 | -38.7708 | 45.2707 | 149.4857 | 151.9246 | -128 | -131.7004 | -257.4797 | 260.7734 | -257.4797 | 260.7734 | 27.0424 | 47.5958 | 85.8 | 88.1229 | 84.9 | 87.4586 | -115.1 | -116.9466 | -118.9 | -120.9364 | -121.8 | -123.9341 | -121.8 | -123.9341 | 279.8761 | 286.8957
2023-05-25 05:00 | -141 | -144.8102 | -42.3211 | 49.682 | 156.1639 | 158.725 | -140 | -144.0694 | -267.8387 | 271.3802 | -267.8387 | 271.3802 | 20.4521 | 44.366 | 86.7 | 88.9994 | 87.9 | 90.1688 | -117.5 | -119.0583 | -121.6 | -123.4171 | -124.1 | -125.9829 | -124.4 | -126.2785 | 293.282 | 299.1231
2023-05-25 05:30 | -159 | -162.8066 | -54.5768 | 63.6759 | 178.0645 | 179.925 | -156 | -159.6621 | -304.0188 | 306.4452 | -304.0188 | 306.4452 | 11.0411 | 35.4868 | 84.6 | 86.3109 | 84.3 | 86.0169 | -114 | -115.1035 | -118.9 | -120.3153 | -121.8 | -123.2424 | -121.1 | -122.5201 | 316.6981 | 322.5062
2023-05-25 06:00 | -163 | -168.0774 | -51.2682 | 66.7007 | 183.5907 | 186.0927 | -163 | -167.8362 | -316.924 | 320.1746 | -316.924 | 320.1746 | 14.3864 | 55.5362 | 100.8 | 102.7845 | 101.7 | 103.5526 | -138 | -140.1755 | -142.1 | -144.6424 | -145.7 | -148.3284 | -145.5 | -148.076 | 315.1956 | 318.3965
2023-05-25 06:30 | -102 | -106.0424 | 19.7304 | 43.2979 | 124.773 | 127.4021 | -101 | -104.8093 | -238.968 | 241.4454 | -238.968 | 241.4454 | -27.0589 | 71.7441 | 104.7 | 106.9049 | 105 | 107.3212 | -141.2 | -143.6284 | -145.6 | -148.1373 | -149.2 | -151.8602 | -149.2 | -151.7678 | 306.0851 | 306.6789
2023-05-25 07:00 | -160 | -164.9242 | -26.4661 | 63.1915 | 184.2726 | 186.388 | -160 | -164.9242 | -332.2737 | 334.7792 | -332.2737 | 334.7792 | -55.6096 | 80.9809 | 103.5 | 104.3383 | 102.3 | 103.2266 | -139.2 | -139.8537 | -146.6 | -147.865 | -150.6 | -152.0213 | -150.5 | -151.7452 | 373.8381 | 374.674
2023-05-25 07:30 | -156 | -167.1407 | -13.8814 | 76.7428 | 184.8492 | 189.1553 | -156 | -167.1407 | -340.9492 | 345.5852 | -340.9492 | 345.5852 | -49.1559 | 86.9316 | 101.4 | 102.8821 | 105.9 | 107.4189 | -140.2 | -141.4549 | -151.6 | -153.3198 | -155.2 | -156.9393 | -154.9 | -156.5545 | 476.1533 | 476.4353
2023-05-25 08:00 | -161 | -168.5853 | -15.0997 | 74.5337 | 189.8827 | 192.9611 | -161 | -168.5853 | -353.5569 | 356.5872 | -353.5569 | 356.5872 | -28.7425 | 83.0888 | 118.8 | 120.2012 | 119.1 | 120.9372 | -158.8 | -161.267 | -171.2 | -173.7914 | -175.5 | -178.1822 | -175 | -177.9377 | 495.1768 | 495.6722
2023-05-25 08:30 | -156 | -161.8178 | -8.9999 | 64.9072 | 183.2919 | 185.3157 | -157 | -162.2652 | -345.9319 | 347.4202 | -345.9319 | 347.4202 | -29.7552 | 89.5692 | 122.4 | 124.5607 | 123 | 125.3196 | -165.6 | -168.6825 | -177.5 | -180.8217 | -181.2 | -184.5303 | -181.5 | -184.6571 | 494.8749 | 494.8756
2023-05-25 09:00 | -149 | -154.2757 | -6.6118 | 53.3565 | 173.6721 | 174.8743 | -149 | -154.2757 | -331.6593 | 332.3174 | -331.6593 | 332.3174 | -41.9248 | 94.6334 | 122.4 | 124.2913 | 123.3 | 125.2298 | -166 | -168.7069 | -178.2 | -181.1394 | -182.5 | -185.6295 | -182.7 | -185.7548 | 501.7616 | 501.7966
2023-05-25 09:30 | -156 | -161.2979 | -19.9319 | 61.3456 | 182.9218 | 184.655 | -155 | -160.0781 | -339.9885 | 341.3039 | -339.9885 | 341.3039 | -38.8553 | 95.5351 | 123.9 | 125.3332 | 122.7 | 124.2398 | -164.7 | -167.0968 | -177.4 | -180.425 | -181.5 | -184.6571 | -181.1 | -184.118 | 496.6695 | 496.6743
2023-05-25 10:00 | -152 | -157.6959 | -25.9099 | 60.0843 | 176.0569 | 178.3727 | -151 | -156.7323 | -324.883 | 326.6287 | -324.883 | 326.6287 | -37.004 | 96.7895 | 123.3 | 124.9276 | 123.3 | 124.8325 | -163.5 | -166.0171 | -177.1 | -180.185 | -181.2 | -184.2889 | -181.8 | -184.8246 | 506.5638 | 506.567
2023-05-25 10:30 | -145 | -154.3826 | -26.4256 | 66.2184 | 169.6609 | 174.042 | -144 | -153.1013 | -321.3611 | 325.2028 | -321.3611 | 325.2028 | -0.000177 | 6.74 | 122.1 | 123.9958 | 122.4 | 124.3438 | -165 | -167.9054 | -178.3 | -181.0265 | -182 | -184.873 | -182.7 | -185.3956 | 494.8062 | 494.8939
2023-05-25 11:00 | -133 | -135.3292 | -27.4868 | 42.8374 | 150.9002 | 152.1838 | -132 | -134.3466 | -305.4423 | 305.8327 | -305.4423 | 305.8327 | -0.000174 | 6.6165 | 122.7 | 123.6502 | 122.7 | 123.6135 | -165.9 | -167.2491 | -176.6 | -177.8168 | -180.6 | -181.8517 | -180.6 | -181.7711 | 480.0916 | 480.1942
2023-05-25 11:30 | -126 | -129.0736 | -23.5808 | 40.9801 | 140.5949 | 142.7509 | -127 | -130.05 | -300.4251 | 301.4158 | -300.4251 | 301.4158 | -0.000177 | 6.7166 | 121.8 | 122.9125 | 123 | 124.0133 | -162.9 | -164.5579 | -172.2 | -174.1518 | -175.9 | -177.8999 | -176.1 | -177.9655 | 476.6217 | 477.3626
2023-05-25 12:00 | -115 | -116.559 | 14.8455 | 39.9112 | 140.1203 | 140.9784 | -115 | -116.4002 | -289.3705 | 289.4699 | -289.3705 | 289.4699 | -11.6034 | 70.8464 | 121.5 | 122.2477 | 122.1 | 122.9114 | -163.1 | -164.6101 | -173.5 | -176.2028 | -177.7 | -180.4529 | -177.9 | -180.4772 | 490.5136 | 491.7962
2023-05-25 12:30 | -112 | -113.4372 | 19.3222 | 40.9819 | 140.5555 | 141.1975 | -112 | -113.6002 | -291.5288 | 291.6584 | -291.5288 | 291.6584 | -19.6618 | 73.6229 | 120.9 | 121.7546 | 120.3 | 121.3073 | -162.1 | -163.4418 | -172.1 | -174.6439 | -175.9 | -178.4737 | -177.2 | -179.6733 | 497.586 | 499.842
2023-05-25 13:00 | -110 | -111.018 | 0 | 0 | 0 | 0 | -110 | -111.018 |  | 0 |  | 0 | 0 | 0 | 120 | 120.6287 | 119.4 | 120.0948 | -160 | -161.136 | -172.5 | -174.7737 | -176.8 | -179.2114 | -177.4 | -179.7225 |  | 0
2023-05-25 13:30 | -121 | -121.6963 | 16.2035 | 32.4744 | 143.1441 | 143.2654 | -120 | -120.5985 | -290.0163 | 290.0209 | -290.0163 | 290.0209 | -20.7855 | 64.6077 | 123.3 | 124.0699 | 123.3 | 123.973 | -164.2 | -165.3421 | -176.5 | -178.5081 | -180.7 | -182.6219 | -181.2 | -183.2153 | 534.304 | 535.6636
2023-05-25 14:00 | -107 | -107.4663 | 36.1617 | 46.9099 | 130.5676 | 130.6856 | -107 | -107.2986 | -274.145 | 274.1554 | -274.145 | 274.1554 | -20.7317 | 69.6335 | 123 | 123.9853 | 123.3 | 124.2456 | -165.1 | -166.5726 | -178.2 | -180.1303 | -182.2 | -184.1171 | -182.7 | -184.5975 | 532.1903 | 532.6742
2023-05-25 14:30 | -95 | -95.3363 | 47.8887 | 58.8965 | 120.753 | 121.2052 | -94 | -94.2603 | -260.5565 | 260.584 | -260.5565 | 260.584 | -31.8549 | 85.8641 | 123 | 124.0234 | 122.7 | 123.7259 | -163.1 | -164.7418 | -175.4 | -177.5648 | -179.7 | -181.7619 | -180.5 | -182.5528 | 525.4692 | 528.1271
2023-05-25 15:00 | -106 | -106.4706 | 36.5753 | 48.0097 | 136.4006 | 136.4407 | -105 | -105.4751 | -279.1616 | 279.2317 | -279.1616 | 279.2317 | -24.8794 | 73.7507 | 122.7 | 123.8044 | 123.6 | 124.6571 | -165.4 | -167.0331 | -178 | -180.0662 | -182.3 | -184.3625 | -182.7 | -184.6506 | 541.6373 | 542.073
2023-05-25 15:30 | -97 | -97.3293 | 50.6888 | 58.9913 | 124.0944 | 124.1729 | -97 | -97.4166 | -259.4792 | 259.5247 | -259.4792 | 259.5247 | -37.4047 | 76.9828 | 120.6 | 121.7235 | 121.5 | 122.5752 | -161.1 | -162.6916 | -174.3 | -176.3332 | -178.7 | -180.6443 | -179.1 | -181.1387 | 530.6822 | 531.5765
2023-05-25 16:00 | -94 | -94.6414 | 52.9649 | 63.0511 | 126.2295 | 126.33 | -93 | -93.6483 | -273.3595 | 273.3647 | -273.3595 | 273.3647 | -47.2366 | 82.0784 | 123 | 124.0234 | 123.6 | 124.5806 | -162.2 | -163.6987 | -177 | -178.8849 | -181 | -182.7321 | -181.4 | -183.101 | 540.2535 | 540.8579
2023-05-25 16:30 | -117 | -118.2286 | 46.8098 | 62.0532 | 137.5831 | 137.7827 | -116 | -117.2391 | -292.4274 | 292.4274 | -292.4274 | 292.4274 | -56.5395 | 91.0131 | 122.7 | 123.8044 | 122.1 | 123.17 | -162.5 | -164.0503 | -177.1 | -178.9728 | -181.6 | -183.4803 | -181.9 | -183.7488 | 554.7806 | 555.1296
2023-05-25 17:00 | -99 | -99.7246 | 60.1613 | 73.0885 | 128.0438 | 128.2068 | -99 | -99.6092 | -289.1571 | 289.1593 | -289.1571 | 289.1593 | -61.1824 | 92.4777 | 122.4 | 123.4284 | 122.7 | 123.8044 | -163.3 | -164.8702 | -177.7 | -179.6211 | -182.3 | -184.216 | -182.8 | -184.7252 | 549.6944 | 549.9873
2023-05-25 17:30 | -83 | -83.0963 | 77.0304 | 84.7203 | 116.3809 | 116.382 | -83 | -83.0963 | -279.4135 | 279.9491 | -279.4135 | 279.9491 | -84.3338 | 98.8606 | 122.1 | 122.6883 | 122.4 | 123.0165 | -163.1 | -164.1234 | -178.5 | -180.3264 | -182.2 | -184.0782 | -182.7 | -184.4161 | 543.8693 | 544.7356
2023-05-25 18:00 | -81 | -86.3771 | 75.3269 | 97.5146 | 118.9587 | 121.5203 | -82 | -87.3155 | -285.1469 | 285.8047 | -285.1469 | 285.8047 | -88.1991 | 111.4853 | 123.9 | 124.5697 | 123.6 | 124.5069 | -162.6 | -164.0369 | -177.5 | -179.6638 | -182.2 | -184.4001 | -182.6 | -184.7192 | 545.5851 | 546.0035
2023-05-25 18:30 | -101 | -108.6324 | 63.4503 | 95.578 | 130.4519 | 134.6265 | -101 | -108.2682 | -298.447 | 300.1844 | -298.447 | 300.1844 | -83.2976 | 111.9333 | 120.3 | 121.5952 | 122.4 | 123.7165 | -161.2 | -163.2674 | -176.6 | -179.4937 | -181 | -183.9837 | -181.8 | -184.6821 | 552.6743 | 553.0457
2023-05-25 19:00 | -105 | -113.8464 | 56.3045 | 93.0751 | 136.7614 | 141.2673 | -105 | -113.8464 | -309.5252 | 311.9416 | -309.5252 | 311.9416 | -64.2453 | 100.9111 | 121.5 | 123.0549 | 121.8 | 123.3989 | -162.8 | -165.2073 | -177.6 | -181.0159 | -181.8 | -185.272 | -182.6 | -185.9429 | 545.7791 | 546.8877
2023-05-25 19:30 | -104 | -105.5462 | 51.4701 | 72.5574 | 135.5447 | 136.4502 | -103 | -104.7378 | -314.9622 | 315.2742 | -314.9622 | 315.2742 | -48.4304 | 82.0854 | 120 | 121.7723 | 120 | 121.7216 | -161.3 | -163.2674 | -175.9 | -179.0057 | -180.4 | -183.4408 | -181.1 | -184.2089 | 544.3715 | 545.5198
2023-05-25 20:00 | -93 | -94.3663 | 67.403 | 82.2598 | 117.3109 | 118.4961 | -93 | -94.3663 | -276.4331 | 276.8985 | -276.4331 | 276.8985 | -43.6405 | 84.2368 | 121.5 | 123.1514 | 122.1 | 123.9439 | -163.8 | -166.5789 | -177.5 | -181.842 | -181.8 | -186.2131 | -182.4 | -186.628 | 527.4449 | 528.527
2023-05-25 20:30 | -69 | -71.3092 | 78.2435 | 89.4451 | 99.5339 | 101.3011 | -69 | -71.0634 | -251.7684 | 252.5924 | -251.7684 | 252.5924 | -36.0437 | 81.3055 | 122.7 | 124.9114 | 122.1 | 124.3789 | -164.2 | -167.444 | -176.9 | -181.6571 | -181 | -185.8544 | -181.6 | -186.491 | 490.8107 | 493.1724
2023-05-25 21:00 | -76 | -78.848 | 67.4706 | 80.644 | 107.6848 | 109.696 | -79 | -81.4923 | -254.2371 | 255.491 | -254.2371 | 255.491 | -4.8452 | 68.7092 | 122.7 | 125.3217 | 122.4 | 124.9672 | -163.6 | -167.302 | -176.5 | -181.7576 | -180.7 | -186.0256 | -181.4 | -186.6836 | 500.8723 | 503.9928
2023-05-25 21:30 | -80 | -82.9699 | 60.1452 | 71.436 | 105.1206 | 107.4909 | -79 | -81.4923 | -244.1737 | 245.8442 | -244.1737 | 245.8442 | 1.531 | 72.0968 | 123 | 125.1504 | 123.3 | 125.6141 | -163.6 | -166.9547 | -173.6 | -177.7103 | -177.8 | -182.027 | -178 | -182.1584 | 447.284 | 448.3771
2023-05-25 22:00 | -84 | -87.6413 | 47.2918 | 60.4158 | 110.5435 | 113.1026 | -84 | -87.3613 | -236.8746 | 238.7807 | -236.8746 | 238.7807 | 30.4279 | 77.2111 | 123 | 125.2061 | 122.4 | 124.6167 | -165.1 | -168.9368 | -175.1 | -180.2076 | -179.7 | -184.9372 | -180 | -185.1817 | 443.2236 | 445.1218
2023-05-25 22:30 | -79 | -82.28 | 45.13 | 54.8676 | 103.5539 | 105.9113 | -79 | -82.28 | -240.7968 | 243.0088 | -240.7968 | 243.0088 | 32.8825 | 95.6088 | 124.5 | 128.2053 | 124.8 | 128.8621 | -165.5 | -171.5974 | -172.8 | -179.2427 | -177.1 | -183.6798 | -177 | -183.4455 | 383.3315 | 383.6505
2023-05-25 23:00 | -65 | -67.72 | 45.2933 | 51.2756 | 94.3466 | 96.6912 | -65 | -68.0074 | -227.098 | 229.2016 | -227.098 | 229.2016 | 61.7018 | 113.4919 | 125.7 | 128.9571 | 125.7 | 128.9571 | -166.6 | -171.8162 | -173 | -178.5571 | -177.5 | -183.1894 | -177.4 | -183.12 | 375.1547 | 375.4481
2023-05-25 23:30 | -78 | -80.05 | 38.735 | 42.9781 | 99.044 | 100.4342 | -78 | -80.05 | -238.5402 | 239.6383 | -238.5402 | 239.6383 | 64.2331 | 107.4329 | 125.4 | 128.3372 | 125.1 | 127.9805 | -167.3 | -172.0387 | -173.1 | -178.241 | -178 | -183.3336 | -176.8 | -182.0013 | 378.8008 | 379.2097
2023-05-26 | -71 | -74.3303 | 39.1677 | 44.2611 | 90.7494 | 93.9854 | -71 | -74.3303 | -212.0614 | 215.3142 | -212.0614 | 215.3142 | 68.661 | 115.2 | 125.7 | 129.3167 | 126 | 129.592 | -167.1 | -173.0013 | -172.5 | -178.4766 | -176.5 | -182.5993 | -176.6 | -182.6959 | 345.6214 | 346.1306
2023-05-26 00:30 | -80 | -85.7963 | 26.9048 | 40.9291 | 100.2742 | 105.9877 | -77 | -82.6378 | -218.4968 | 225.1833 | -218.4968 | 225.1833 | 75.5682 | 117.6154 | 126.3 | 129.8837 | 126.3 | 129.8837 | -167.7 | -173.6586 | -172.2 | -178.3158 | -176.5 | -182.754 | -175.8 | -182.1041 | 319.9623 | 321.1387
2023-05-26 01:00 | -72 | -75 | 30.0674 | 35.1033 | 91.9891 | 95.2327 | -71 | -73.7631 | -200.7003 | 204.6313 | -200.7003 | 204.6313 | 74.0634 | 109.8803 | 125.7 | 129.4423 | 125.4 | 129.2958 | -167.8 | -173.5492 | -170.5 | -176.2875 | -174.9 | -180.899 | -174.7 | -180.8341 | 303.628 | 304.6883
2023-05-26 01:30 | -90 | -93.1451 | 7.5688 | 18.8516 | 109.3481 | 111.9559 | -89 | -92.1792 | -219.8983 | 223.0164 | -219.8983 | 223.0164 | 85.8981 | 117.3286 | 127.2 | 130.759 | 126 | 129.592 | -170.7 | -176.8939 | -173.2 | -179.5162 | -177.1 | -183.4981 | -177.4 | -184.0162 | 282.8204 | 284.2771
2023-05-26 02:00 | -86 | -90.1388 | 10.3691 | 21.5376 | 104.6441 | 108.1666 | -85 | -88.8876 | -214.7703 | 219.4181 | -214.7703 | 219.4181 | 86.1521 | 115.773 | 127.5 | 131.3335 | 128.1 | 131.9881 | -169.2 | -175.263 | -171.3 | -177.5254 | -175.2 | -181.5249 | -175.2 | -181.6036 | 272.777 | 274.7315
2023-05-26 02:30 | -77 | -80.9568 | 12.2758 | 21.0166 | 100.5175 | 103.9684 | -77 | -80.9568 | -210.275 | 214.8681 | -210.275 | 214.8681 | 91.5866 | 121.9892 | 126.9 | 130.8237 | 127.5 | 131.3335 | -170 | -176.4576 | -172 | -178.4118 | -176.1 | -182.6567 | -175.9 | -182.5438 | 264.8904 | 266.6802
2023-05-26 03:00 | -83 | -86.1278 | 12.1728 | 17.6006 | 100.1325 | 102.7377 | -83 | -85.8662 | -201.5817 | 205.0254 | -201.5817 | 205.0254 | 93.2752 | 108.8955 | 126.6 | 130.0371 | 126.6 | 129.9689 | -170 | -175.7785 | -171.2 | -176.9141 | -175.2 | -181.0875 | -175.5 | -181.5814 | 261.5631 | 263.9238
2023-05-26 03:30 | -94 | -97.8008 | -1.9189 | 18.6553 | 114.927 | 118.0781 | -94 | -97.8008 | -220.9984 | 225.4252 | -220.9984 | 225.4252 | 88.9243 | 107.0536 | 127.5 | 130.9819 | 127.2 | 130.8994 | -169.7 | -175.6422 | -170.7 | -176.5829 | -174.9 | -181.0016 | -174.9 | -181.079 | 251.7412 | 253.1823
2023-05-26 04:00 | -73 | -75.4321 | 24.0453 | 27.4598 | 90.9232 | 93.7244 | -71 | -73.4983 | -191.7623 | 195.6382 | -191.7623 | 195.6382 | 96.4689 | 112.047 | 127.5 | 130.8457 | 128.7 | 132.0825 | -168.2 | -173.759 | -170.4 | -176.1148 | -174.3 | -180.1409 | -174.2 | -180.1202 | 270.8896 | 273.1558
2023-05-26 04:30 | -88 | -89.627 | 10.2942 | 15.431 | 107.5006 | 108.9048 | -87 | -88.6454 | -221.6709 | 223.791 | -221.6709 | 223.791 | 93.9145 | 110.8309 | 126.6 | 129.7683 | 126.6 | 129.7027 | -168.6 | -173.801 | -171 | -176.2023 | -174.7 | -179.9614 | -174.5 | -179.9374 | 277.1156 | 278.823
2023-05-26 05:00 | -74 | -75.3127 | 27.2947 | 29.7616 | 94.6707 | 96.1982 | -74 | -75.1332 | -196.7057 | 198.8528 | -196.7057 | 198.8528 | 90.2865 | 107.3678 | 127.8 | 130.7463 | 128.1 | 130.7921 | -170.8 | -175.7458 | -172.2 | -177.2007 | -176.9 | -182.1222 | -176.6 | -181.8547 | 291.8903 | 293.5817
2023-05-26 05:30 | -77 | -77.7817 | 29.4375 | 30.9458 | 99.4923 | 100.0014 | -76 | -76.7919 | -205.7849 | 206.3968 | -205.7849 | 206.3968 | 88.4873 | 106.8142 | 124.2 | 126.6128 | 123.6 | 126.388 | -166.2 | -170.247 | -171.3 | -175.7503 | -175.3 | -179.7159 | -175.2 | -179.7977 | 328.4121 | 329.5738
2023-05-26 06:00 | -63 | -63.5059 | 54.3623 | 55.5211 | 86.3352 | 86.5327 | -62 | -62.2896 | -192.3843 | 192.4676 | -192.3843 | 192.4676 | 73.0267 | 110.2745 | 125.1 | 127.9805 | 124.5 | 127.5226 | -167.1 | -171.5908 | -172.4 | -176.8896 | -176.4 | -180.9672 | -176.8 | -181.4466 | 367.9953 | 368.6706
2023-05-26 06:30 | -66 | -68.6804 | 64.0877 | 71.9875 | 93.7982 | 95.3944 | -66 | -68.4105 | -214.5294 | 215.6217 | -214.5294 | 215.6217 | 40.8989 | 93.263 | 124.8 | 128.2162 | 125.4 | 128.7322 | -166.6 | -171.8862 | -174 | -179.9013 | -177.6 | -183.6119 | -177.8 | -183.7086 | 412.9156 | 414.1778
2023-05-26 07:00 | -79 | -80.2309 | 62.3333 | 73.6642 | 107.8849 | 108.6461 | -78 | -79.2465 | -241.8777 | 242.2401 | -241.8777 | 242.2401 | 6.7068 | 89.208 | 123.9 | 125.9264 | 123.9 | 126.116 | -164.7 | -167.7419 | -175.6 | -179.4281 | -180.2 | -183.8992 | -180.2 | -183.9192 | 457.4099 | 457.721
2023-05-26 07:30 | -100 | -105.3043 | 55.2935 | 83.76 | 130.2742 | 132.7175 | -100 | -105.3043 | -289.2823 | 290.5351 | -289.2823 | 290.5351 | -60.3484 | 108.7604 | 122.7 | 124.8555 | 122.7 | 124.9679 | -164 | -167.4468 | -178.4 | -182.1965 | -182.7 | -186.5694 | -182.9 | -186.6447 | 540.1102 | 540.1103
2023-05-26 08:00 | -107 | -111.9732 | 46.0079 | 77.4222 | 136.7468 | 138.9492 | -107 | -111.9732 | -300.1331 | 301.1029 | -300.1331 | 301.1029 | -76.2117 | 101.7864 | 149.7 | 152.0624 | 149.1 | 151.633 | -197.8 | -203.5172 | -224 | -231.1385 | 0 | 0 | -225.1 | -231.9854 | 564.969 | 565.0051
2023-05-26 08:30 | -98 | -103.7304 | 44.0513 | 72.1984 | 127.6367 | 130.0558 | -98 | -103.407 | -291.2791 | 292.3438 | -291.2791 | 292.3438 | -80.7014 | 106.2212 | 148.8 | 151.338 | 147.9 | 150.1853 | -197.8 | -203.3768 | -224.2 | -231.2831 | 0 | 0 | -225.3 | -232.0591 | 561.6467 | 561.693
2023-05-26 09:00 | -89 | -96.0052 | 36.5042 | 63.4082 | 113.5379 | 118.2073 | -88 | -94.7048 | -266.8712 | 269.3061 | -266.8712 | 269.3061 | -77.4197 | 109.1968 | 149.7 | 152.3888 | 150.3 | 152.9226 | -198 | -203.949 | -224.4 | -231.9759 | 0 | 0 | -225.4 | -232.5939 | 554.0963 | 554.0964
2023-05-26 09:30 | -75 | -81.5414 | 40.2767 | 59.1093 | 96.8051 | 101.6277 | -75 | -81.1542 | -234.8999 | 237.651 | -234.8999 | 237.651 | -64.4152 | 95.5325 | 150 | 151.9079 | 150 | 151.8608 | -198.4 | -203.4591 | -223.9 | -231.6453 | 0 | 0 | -225 | -232.4053 | 536.4474 | 536.5251
2023-05-26 10:00 | -79 | -79.7621 | 20.9438 | 28.9695 | 98.2542 | 99.1773 | -79 | -79.7621 | -218.9709 | 219.2264 | -218.9709 | 219.2264 | -50.0631 | 77.4411 | 149.7 | 151.4718 | 149.4 | 151.1753 | -197.7 | -202.2166 | -224.2 | -231.456 | 0 | 0 | -225.4 | -232.2521 | 522.6597 | 523.1284
2023-05-26 10:30 | -62 | -62.8013 | 25.5884 | 29.3431 | 77.9207 | 79.1441 | -63 | -63.7887 | -179.774 | 180.1823 | -179.774 | 180.1823 | -19.9434 | 58.2381 | 149.4 | 151.4608 | 149.7 | 151.8563 | -199.2 | -204.4948 | -223.7 | -231.9469 | 0 | 0 | -224.6 | -232.5797 | 490.4667 | 491.7509
2023-05-26 11:00 | -66 | -67.6831 | 11.0674 | 22.3116 | 81.1905 | 83.8438 | -66 | -67.6831 | -179.0961 | 180.7376 | -179.0961 | 180.7376 | -1.6004 | 56.2702 | 149.7 | 152.333 | 149.7 | 152.6178 | -198.8 | -205.4126 | -221.4 | -231.3157 | 0 | 0 | -222.5 | -232.1109 | 436.7086 | 439.027
2023-05-26 11:30 | -82 | -84.1724 | -13.9165 | 22.4181 | 96.5396 | 98.8119 | -82 | -83.9524 | -197.1118 | 198.8231 | -197.1118 | 198.8231 | -3.286 | 49.1566 | 150.9 | 153.0394 | 150 | 151.8608 | -200.4 | -205.7921 | -221.3 | -230.0656 | 0 | 0 | -222.2 | -230.7416 | 407.3224 | 408.394
2023-05-26 12:00 | -90 | -92.6499 | -22.0061 | 29.3396 | 104.1237 | 106.7265 | -91 | -93.3916 | -204.5277 | 206.6058 | -204.5277 | 206.6058 | 10.0837 | 54.2931 | 124.2 | 126.2216 | 123.9 | 125.9264 | -165.7 | -169.0723 | -174.1 | -179.3556 | -178.7 | -184.0629 | -178.8 | -184.3028 | 362.6604 | 364.1446
2023-05-26 12:30 | -114 | -118.1397 | -23.8232 | 38.356 | 128.063 | 131.0761 | -114 | -117.8813 | -241.9796 | 244.9468 | -241.9796 | 244.9468 | 15.9887 | 47.6259 | 124.2 | 125.9132 | 124.2 | 126.0132 | -164.3 | -167.2548 | -174.8 | -179.7516 | -179.1 | -184.2364 | -179.5 | -184.6487 | 385.9723 | 387.507
2023-05-26 13:00 | -116 | -119.3315 | -22.0223 | 36.1297 | 130.9431 | 133.2519 | -116 | -119.3315 | -249.3044 | 251.3864 | -249.3044 | 251.3864 | 27.6098 | 51.0162 | 124.5 | 126.1603 | 124.2 | 125.9629 | -164.8 | -167.7274 | -175.5 | -180.479 | -180.2 | -185.3526 | -180.6 | -185.7182 | 401.0227 | 402.4926
2023-05-26 13:30 | -113 | -116.6619 | -12.0864 | 33.34 | 131.632 | 133.907 | -115 | -118.3596 | -263.5127 | 265.2732 | -263.5127 | 265.2732 | 17.3503 | 47.0259 | 123 | 124.7297 | 123 | 124.8307 | -164.2 | -167.1942 | -174.5 | -179.4874 | -178.9 | -184.0155 | -179.1 | -184.2364 | 409.879 | 411.3976
2023-05-26 14:00 | -110 | -113.5077 | 1.2434 | 34.0947 | 130.2029 | 132.3586 | -112 | -115.447 | -259.7931 | 261.6701 | -259.7931 | 261.6701 | 14.4022 | 51.0573 | 123.9 | 125.6671 | 124.2 | 126.0643 | -165 | -167.8317 | -177 | -181.7772 | -181.7 | -186.6728 | -181.8 | -186.8675 | 436.274 | 437.5705
2023-05-26 14:30 | -108 | -112.0892 | 10.9737 | 40.4235 | 131.8874 | 134.3591 | -108 | -112.0892 | -255.098 | 257.3666 | -255.098 | 257.3666 | 6.0682 | 52.6226 | 122.4 | 123.9911 | 122.7 | 124.3354 | -164.2 | -167.0269 | -175.6 | -180.4834 | -180.1 | -185.2362 | -180.7 | -185.7689 | 465.321 | 466.4017
2023-05-26 15:00 | -100 | -104.6948 | 24.1405 | 45.4623 | 120.6125 | 123.4238 | -100 | -104.6948 | -241.8033 | 244.1652 | -241.8033 | 244.1652 | 12.7299 | 61.6931 | 123 | 125.3196 | 123 | 125.3774 | -162.4 | -166.0521 | -176.5 | -182.8059 | -180.8 | -187.3406 | -180.5 | -186.9284 | 486.0769 | 488.7909
2023-05-26 15:30 | -87 | -92.358 | 42.0841 | 57.3715 | 108.8591 | 112.0679 | -87 | -92.358 | -236.2274 | 238.3832 | -236.2274 | 238.3832 | 8.9837 | 58.329 | 122.1 | 124.9215 | 122.4 | 125.2147 | -163 | -167.2133 | -175.4 | -182.0464 | -179.9 | -186.9077 | -179.8 | -186.7573 | 458.0283 | 461.0702
2023-05-26 16:00 | -82 | -85.44 | 46.02 | 58.5755 | 110.5968 | 112.36 | -83 | -86.1278 | -240.7208 | 241.6685 | -240.7208 | 241.6685 | -0.26531 | 61.5302 | 121.5 | 123.6764 | 123 | 125.2625 | -162.8 | -166.3741 | -173.5 | -178.7732 | -178.6 | -183.9401 | -178.1 | -183.4068 | 484.6144 | 486.0929
2023-05-26 16:30 | -78 | -80.7775 | 61.1781 | 72.6976 | 104.3172 | 106.4356 | -77 | -79.8123 | -242.2881 | 243.3442 | -242.2881 | 243.3442 | -24.5344 | 63.2093 | 122.4 | 126.3598 | 123.6 | 125.6312 | -163.6 | -166.8951 | -175.4 | -180.4285 | -179.8 | -184.9403 | -179.7 | -184.7964 | 488.2809 | 489.3426
2023-05-26 17:00 | -65 | -76.8505 | 78.4595 | 98.3131 | 97.4251 | 104.0643 | -65 | -76.8505 | -235.4221 | 238.9008 | -235.4221 | 238.9008 | -42.6303 | 82.6889 | 123.3 | 125.7401 | 123 | 125.3774 | -164 | -167.5895 | -176.5 | -181.8054 | -180.9 | -186.2929 | -180.9 | -186.2215 | 508.7834 | 508.9232
2023-05-26 17:30 | -54 | -65.4599 | 96.3833 | 112.4026 | 87.8048 | 92.7611 | -54 | -64.8999 | -224.8117 | 226.5402 | -224.8117 | 226.5402 | -70.4296 | 97.7313 | 121.2 | 122.8554 | 122.1 | 123.7924 | -161.6 | -164.509 | -174.4 | -179.0862 | -178.6 | -183.2456 | -178.8 | -183.3737 | 517.1469 | 517.2082
2023-05-26 18:00 | -70 | -78.2624 | 85.1833 | 108.3904 | 103.2186 | 108.8585 | -71 | -79.6053 | -253.8176 | 256.1689 | -253.8176 | 256.1689 | -61.7857 | 96.8877 | 122.7 | 124.7459 | 123 | 125.2061 | -162.6 | -166.0528 | -176 | -180.6447 | -181.1 | -185.8165 | -180.7 | -185.4267 | 546.164 | 546.1643
2023-05-26 18:30 | -76 | -84.0952 | 80.2298 | 103.0888 | 104.1171 | 109.8455 | -74 | -82.2922 | -253.993 | 256.6161 | -253.993 | 256.6161 | -56.1491 | 88.0951 | 121.8 | 123.8608 | 122.4 | 124.5054 | -163.2 | -166.802 | -176.8 | -181.5597 | -181.6 | -186.3936 | -181.9 | -186.641 | 532.5563 | 532.5603
2023-05-26 19:00 | -64 | -73.9256 | 87.6309 | 105.8315 | 96.5317 | 100.8691 | -64 | -73.9256 | -246.5283 | 248.2098 | -246.5283 | 248.2098 | -54.2091 | 86.3904 | 121.5 | 123.6764 | 121.2 | 123.5534 | -162.8 | -166.5831 | -176.1 | -181.1325 | -180.4 | -185.4771 | -180.4 | -185.4077 | 513.2146 | 513.5656
2023-05-26 19:30 | -65 | -76.3217 | 86.7283 | 105.2332 | 93.6593 | 98.9197 | -63 | -74.0945 | -236.6123 | 238.8384 | -236.6123 | 238.8384 | -43.7307 | 81.1247 | 122.4 | 124.7888 | 122.4 | 124.9672 | -162.9 | -166.6898 | -174.9 | -180.1562 | -179.5 | -184.8141 | -179.3 | -184.5486 | 503.6779 | 504.2463
2023-05-26 20:00 | -64 | -76.5506 | 83.7215 | 104.2724 | 93.3363 | 100.8051 | -64 | -76.5506 | -231.8405 | 235.8888 | -231.8405 | 235.8888 | -28.7388 | 76.5578 | 122.7 | 125.4452 | 122.7 | 125.508 | -162.3 | -166.8039 | -174.1 | -179.9727 | -178.8 | -184.7476 | -178.7 | -184.6508 | 493.2566 | 494.1247
2023-05-26 20:30 | -75 | -77.6209 | 69.2457 | 79.7737 | 104.6805 | 106.0496 | -75 | -77.6209 | -253.3517 | 253.9251 | -253.3517 | 253.9251 | -12.498 | 59.4617 | 121.5 | 124.1471 | 120.9 | 123.8132 | -162.9 | -166.7233 | -175.1 | -180.3504 | -179.4 | -184.7408 | -179.4 | -184.6932 | 496.4936 | 498.0373
2023-05-26 21:00 | -72 | -74.7262 | 69.2056 | 77.2604 | 100.1976 | 101.3984 | -72 | -74.7262 | -232.8213 | 233.1974 | -232.8213 | 233.1974 | -0.92114 | 59.409 | 122.4 | 125.1518 | 120.9 | 123.6852 | -162.6 | -166.8907 | -173.6 | -179.2128 | -177.9 | -183.6017 | -177.9 | -183.577 | 476.5189 | 478.7845
2023-05-26 21:30 | -60 | -63.5689 | 73.6013 | 81.6317 | 88.9851 | 91.2546 | -60 | -63.2456 | -216.4531 | 217.6265 | -216.4531 | 217.6265 | 18.7131 | 62.3552 | 123 | 126.1246 | 123 | 126.1731 | -164.5 | -169.2674 | -175.3 | -181.4913 | -179 | -185.2466 | -179.4 | -185.6588 | 455.1249 | 458.1494
2023-05-26 22:00 | -58 | -61.0328 | 70.9549 | 77.102 | 83.8371 | 86.2824 | -57 | -60.0833 | -205.755 | 207.5082 | -205.755 | 207.5082 | 28.2595 | 64.3037 | 122.4 | 124.5607 | 123.3 | 125.5008 | -163.7 | -167.1775 | -173.5 | -178.628 | -178.1 | -183.2858 | -178.1 | -183.3591 | 433.641 | 436.0819
2023-05-26 22:30 | -55 | -58.8727 | 72.3678 | 79.1713 | 75.794 | 80.4517 | -55 | -58.8727 | -190.176 | 193.7149 | -190.176 | 193.7149 | 43.5158 | 72.2739 | 122.1 | 124.6131 | 122.7 | 125.0831 | -163.2 | -167.0591 | -171.7 | -177.4697 | -176 | -181.8364 | -175.7 | -181.5177 | 406.6291 | 409.7474
2023-05-26 23:00 | -33 | -39.1152 | 79.0889 | 83.4714 | 60.3243 | 66.459 | -32 | -38.2753 | -167.3812 | 171.7631 | -167.3812 | 171.7631 | 70.3015 | 91.3685 | 123.3 | 125.9704 | 123.9 | 126.7442 | -164.7 | -168.9152 | -172.7 | -178.7728 | -177.3 | -183.4238 | -177.1 | -183.3853 | 398.2294 | 403.0795
2023-05-26 23:30 | -32 | -37.2156 | 78.0552 | 80.5474 | 54.794 | 60.5241 | -33 | -37.5899 | -162.452 | 166.2005 | -162.452 | 166.2005 | 65.2854 | 104.8325 | 125.1 | 127.7937 | 125.4 | 127.7901 | -166 | -169.4864 | -173.1 | -177.6615 | -177.1 | -181.739 | -177.3 | -182.0313 | 385.1787 | 387.7272
2023-05-27 | -21 | -29 | 82.6428 | 84.5778 | 42.9625 | 51.7204 | -22 | -29.7321 | -136.3451 | 142.1598 | -136.3451 | 142.1598 | 74.8876 | 113.0186 | 124.2 | 126.8514 | 123.9 | 126.6192 | -165 | -169.1415 | -170.8 | -176.0566 | -174.9 | -180.2283 | -175 | -180.4223 | 366.3491 | 369.7056
2023-05-27 00:30 | -28 | -31.305 | 73.8667 | 74.4666 | 45.7248 | 50.984 | -28 | -31.305 | -137.8319 | 141.8292 | -137.8319 | 141.8292 | 88.8629 | 126.4976 | 124.5 | 127.3308 | 124.8 | 127.5 | -165.8 | -170.3022 | -171.3 | -176.2083 | -175.7 | -180.6502 | -175.3 | -180.5227 | 351.9467 | 354.2109
2023-05-27 01:00 | -27 | -30.8869 | 70.3078 | 70.9047 | 45.0502 | 51.3873 | -26 | -30.0167 | -136.3893 | 141.7284 | -136.3893 | 141.7284 | 98.3552 | 133.083 | 123.9 | 126.8078 | 124.5 | 127.5226 | -164.8 | -169.7274 | -170.3 | -175.5716 | -174.2 | -179.4526 | -174.2 | -179.5491 | 336.3327 | 338.9539
2023-05-27 01:30 | -23 | -28.0179 | 67.3775 | 67.9145 | 42.9181 | 50.1267 | -24 | -28.8444 | -127.7109 | 133.8343 | -127.7109 | 133.8343 | 111.6388 | 141.3914 | 123.9 | 127.1356 | 123.3 | 126.4837 | -165.8 | -170.6275 | -170.7 | -175.791 | -174.9 | -180.0369 | -174.8 | -180.0591 | 331.2158 | 334.3192
2023-05-27 02:00 | -27 | -30.8869 | 61.7452 | 62.1984 | 45.6121 | 52.643 | -28 | -31.7648 | -128.2839 | 134.4214 | -128.2839 | 134.4214 | 115.2944 | 143.6343 | 121.8 | 124.6283 | 121.8 | 124.888 | -161.9 | -166.6252 | -167.1 | -172.2246 | -171.3 | -176.3499 | -171.1 | -176.4932 | 329.1426 | 332.55
2023-05-27 02:30 | -32 | -37.2156 | 53.9248 | 54.713 | 50.1296 | 57.8041 | -33 | -37.5899 | -138.2648 | 145.4846 | -138.2648 | 145.4846 | 104.6875 | 134.4101 | 109.2 | 112.2758 | 108.6 | 112.0523 | -143.8 | -147.5828 | -149 | -153.2873 | -153 | -157.34 | -152.5 | -156.9243 | 340.0858 | 343.907
2023-05-27 03:00 | -34 | -38.0132 | 51.0644 | 51.2735 | 51.9823 | 57.281 | -33 | -36.6742 | -140.1987 | 145.3342 | -140.1987 | 145.3342 | 99.2018 | 119.402 | 103.2 | 106.2322 | 104.1 | 107.1067 | -138.6 | -141.981 | -144.4 | -148.1675 | -148.2 | -152.0501 | -148.1 | -152.0653 | 330.5632 | 334.006
2023-05-27 03:30 | -14 | -17.2047 | 69.7262 | 69.7304 | 32.8781 | 38.8259 | -13 | -16.4012 | -107.9072 | 113.0051 | -107.9072 | 113.0051 | 119.6236 | 135.6274 | 108.3 | 110.6126 | 108.6 | 110.9676 | -146.9 | -149.8328 | -152.5 | -155.9247 | -156.1 | -159.5707 | -156 | -159.5774 | 333.5148 | 339.058
2023-05-27 04:00 | -29 | -32.6497 | 53.4523 | 53.5494 | 46.5297 | 53.0594 | -32 | -35.3412 | -113.3909 | 118.8732 | -113.3909 | 118.8732 | 109.7488 | 126.8934 | 106.2 | 108.8781 | 106.2 | 109.0119 | -140.5 | -143.7512 | -145.2 | -149.0317 | -149.3 | -153.1225 | -148.7 | -152.4588 | 329.5536 | 334.1766
2023-05-27 04:30 | -19 | -23.6008 | 64.9807 | 65.0209 | 35.6815 | 43.7598 | -19 | -23.6008 | -100.7705 | 107.6089 | -100.7705 | 107.6089 | 108.1808 | 125.8442 | 104.1 | 107.1067 | 104.1 | 106.9671 | -138.8 | -141.8382 | -144.5 | -147.9684 | -148.3 | -151.9708 | -148.1 | -151.8416 | 328.7079 | 333.4997
2023-05-27 05:00 | -21 | -23.7065 | 60.1978 | 60.212 | 37.8889 | 43.8279 | -20 | -23.3238 | -108.2733 | 113.2402 | -108.2733 | 113.2402 | 123.6242 | 139.4718 | 113.1 | 115.681 | 112.8 | 115.4513 | -152.1 | -155.4918 | -156.8 | -160.6588 | -161 | -164.9322 | -160.8 | -164.8244 | 323.1223 | 328.0925
2023-05-27 05:30 | -33 | -36.6742 | 54.6403 | 55.037 | 49.4916 | 55.2925 | -33 | -36.2491 | -123.7627 | 129.0508 | -123.7627 | 129.0508 | 108.9141 | 127.6964 | 107.1 | 107.0311 | 107.1 | 110.0939 | -143.7 | -147.1122 | -149 | -152.838 | -152.4 | -156.2783 | -152.4 | -156.2476 | 332.7569 | 336.3361
2023-05-27 06:00 | -33 | -35.4683 | 57.7602 | 58.1996 | 51.2464 | 55.7683 | -33 | -35.4683 | -137.4726 | 141.7476 | -137.4726 | 141.7476 | 106.5277 | 124.4819 | 109.8 | 112.3923 | 109.2 | 111.9366 | -148.5 | -151.6604 | -154.2 | -157.7302 | -158.5 | -162.2326 | -158.4 | -162.1777 | 343.2831 | 346.211
2023-05-27 06:30 | -41 | -44.0114 | 58.1589 | 59.7112 | 60.043 | 64.4762 | -41 | -43.6578 | -157.5272 | 161.538 | -157.5272 | 161.538 | 103.0873 | 130.1739 | 123.3 | 126.0946 | 123.3 | 126.1578 | -164.9 | -169.2668 | -169.2 | -173.9796 | -174.1 | -179.001 | -174 | -179.0915 | 325.9668 | 327.8565
2023-05-27 07:00 | -37 | -38.8973 | 66.1997 | 67.5675 | 57.9483 | 61.3435 | -36 | -37.9473 | -159.194 | 162.0935 | -159.194 | 162.0935 | 88.965 | 119.4726 | 125.4 | 127.907 | 125.1 | 127.7937 | -165.5 | -169.542 | -171.7 | -176.0735 | -176 | -180.5327 | -175.5 | -180.2028 | 345.1249 | 346.5736
2023-05-27 07:30 | -47 | -49.0408 | 53.5912 | 56.2065 | 73.0859 | 76.1754 | -47 | -49.3356 | -179.6429 | 181.7557 | -179.6429 | 181.7557 | 68.4883 | 112.104 | 123.6 | 125.9085 | 123.9 | 126.203 | -162.5 | -166.2476 | -169.9 | -174.0759 | -174.2 | -178.4905 | -174.4 | -178.7732 | 385.9624 | 386.6325
2023-05-27 08:00 | -59 | -61.4003 | 51.1558 | 54.5766 | 81.8509 | 84.1461 | -59 | -61.131 | -195.7022 | 196.7801 | -195.7022 | 196.7801 | 49.357 | 112.6104 | 123.6 | 125.9661 | 123.3 | 126.0946 | -162.7 | -166.5921 | -171.7 | -176.0735 | -176.2 | -180.6391 | -175.8 | -180.271 | 417.0697 | 417.3137
2023-05-27 08:30 | -67 | -68.6586 | 44.4664 | 48.1587 | 87.567 | 89.2096 | -66 | -67.6831 | -203.8214 | 204.5328 | -203.8214 | 204.5328 | 35.7131 | 104.5023 | 122.1 | 123.8422 | 122.1 | 123.9958 | -162.9 | -166.0714 | -173 | -176.7468 | -177.3 | -181.0992 | -177.2 | -181.0012 | 439.7206 | 439.7879
2023-05-27 09:00 | -64 | -66.2193 | 39.1616 | 44.4569 | 85.8835 | 88.8702 | -63 | -65.2533 | -193.1329 | 195.0083 | -193.1329 | 195.0083 | 33.064 | 107.2046 | 121.5 | 124.3991 | 121.5 | 124.3351 | -162.3 | -166.4641 | -173.2 | -177.8949 | -177.2 | -182.0176 | -177.4 | -182.1895 | 443.3843 | 443.9269
2023-05-27 09:30 | -55 | -57.0088 | 41.8752 | 45.2605 | 74.0327 | 77.6919 | -55 | -57.0088 | -167.9929 | 170.3945 | -167.9929 | 170.3945 | 28.5416 | 102.0494 | 121.5 | 124.3991 | 122.1 | 125.1805 | -162.8 | -166.6898 | -173.3 | -177.9015 | -177.9 | -182.4518 | -177.6 | -182.1816 | 431.6882 | 432.2645
2023-05-27 10:00 | -56 | -59.1354 | 22.9803 | 27.0721 | 71.8447 | 76.054 | -55 | -58.1893 | -160.0569 | 163.0992 | -160.0569 | 163.0992 | 33.5133 | 103.2353 | 120.9 | 124.0104 | 121.5 | 124.6734 | -162.7 | -167.3323 | -172 | -177.2461 | -176.4 | -181.6128 | -176.3 | -181.6113 | 395.1305 | 395.7201
2023-05-27 10:30 | -62 | -65.7875 | -4.1244 | 13.015 | 73.9028 | 79.1283 | -62 | -65.7875 | -161.1473 | 165.2304 | -161.1473 | 165.2304 | 53.3813 | 102.6339 | 110.4 | 113.5828 | 109.2 | 112.4884 | -146.9 | -150.9657 | -156.4 | -160.9031 | -160.4 | -165.0968 | -161 | -165.8225 | 383.363 | 384.791
2023-05-27 11:00 | -71 | -75.9605 | -22.0597 | 27.592 | 79.0792 | 86.0517 | -71 | -75.6108 | -161.3949 | 166.505 | -161.3949 | 166.505 | 40.556 | 87.9946 | 94.5 | 97.2824 | 94.2 | 97.1356 | -125.7 | -128.5881 | -135.1 | -138.2833 | -138.7 | -142.0139 | -138.5 | -141.8401 | 339.3842 | 340.0656
2023-05-27 11:30 | -69 | -79.2591 | -21.2997 | 35.1113 | 78.4942 | 90.8493 | -70 | -79.6492 | -158.9364 | 170.1086 | -158.9364 | 170.1086 | 46.7495 | 83.9276 | 84 | 87.2794 | 84 | 87.2794 | -111.9 | -114.4448 | -120.8 | -123.6725 | -123.6 | -126.536 | -123.6 | -126.5147 | 333.9088 | 334.864
2023-05-27 12:00 | -87 | -97.0464 | -40.2522 | 49.2443 | 94.7692 | 104.7717 | -87 | -96.6075 | -187.2752 | 195.9736 | -187.2752 | 195.9736 | 20.9656 | 70.6898 | 84.3 | 87.4077 | 84.3 | 87.6498 | -112.3 | -114.8359 | -120.5 | -123.252 | -125.2 | -128.1418 | -125 | -127.9893 | 341.6571 | 342.4764
2023-05-27 12:30 | -120 | -129.6187 | -50.76 | 61.7955 | 124.4539 | 133.5527 | -119 | -128.6934 | -230.522 | 239.237 | -230.522 | 239.237 | 2.8764 | 61.8312 | 81.6 | 84.5659 | 81.9 | 84.9344 | -110.2 | -112.1831 | -120.9 | -123.2982 | -124.1 | -126.5931 | -123.8 | -126.299 | 359.0979 | 359.779
2023-05-27 13:00 | -118 | -127.0157 | -28.3912 | 46.3525 | 131.7965 | 138.6898 | -118 | -126.6491 | -239.4794 | 246.1284 | -239.4794 | 246.1284 | 8.7363 | 64.9989 | 81.9 | 84.8555 | 82.8 | 85.673 | -110.7 | -112.6004 | -123 | -125.2436 | -126.5 | -128.7565 | -126.5 | -128.794 | 386.6745 | 387.276
2023-05-27 13:30 | -112 | -119.9708 | -17.1631 | 40.7155 | 131.0504 | 137.0296 | -111 | -118.6802 | -231.4586 | 237.6351 | -231.4586 | 237.6351 | 0.37612 | 61.4816 | 81.3 | 83.8939 | 81.6 | 84.3342 | -110.4 | -111.9758 | -122.8 | -124.8623 | -126.4 | -128.4131 | -126.1 | -128.1984 | 407.1992 | 407.8584
2023-05-27 14:00 | -110 | -117.3925 | -24.1444 | 39.5524 | 124.4651 | 130.3883 | -111 | -117.9873 | -228.1469 | 233.7541 | -228.1469 | 233.7541 | 18.0923 | 65.7969 | 80.4 | 82.8744 | 81 | 83.3142 | -110.2 | -111.7091 | -122.6 | -124.5937 | -126.2 | -128.2076 | -126.3 | -128.3415 | 423.8984 | 424.7767
2023-05-27 14:30 | -94 | -101.0198 | -10.7434 | 28.8572 | 102.4703 | 110.394 | -92 | -98.7927 | -195.0919 | 202.7174 | -195.0919 | 202.7174 | 16.6173 | 67.6873 | 82.8 | 85.0652 | 81 | 83.3142 | -110.1 | -111.42 | -123.3 | -125.009 | -126.8 | -128.6434 | -126.3 | -128.1002 | 433.388 | 434.3177
2023-05-27 15:00 | -74 | -78.4347 | 25.7251 | 34.7654 | 91.7396 | 96.9482 | -74 | -78.7718 | -184.5746 | 189.2759 | -184.5746 | 189.2759 | 28.7241 | 73.0292 | 90.9 | 92.7238 | 90.6 | 92.0902 | -122.5 | -123.6603 | -134.6 | -136.2749 | -138.5 | -140.2207 | -138 | -139.7584 | 455.5662 | 456.5819
2023-05-27 15:30 | -72 | -80.4984 | 33.8034 | 49.1594 | 90.3899 | 99.6556 | -73 | -80.9568 | -182.2151 | 191.1751 | -182.2151 | 191.1751 | 45.7403 | 111.7349 | 105.6 | 108.5652 | 106.5 | 109.6515 | -143.8 | -147.1802 | -155.2 | -159.1861 | -158.9 | -162.927 | -158.8 | -162.9491 | 462.1077 | 464.8993
2023-05-27 16:00 | -66 | -74.2428 | 35.5763 | 50.7621 | 93.0746 | 101.3871 | -67 | -75.591 | -193.8292 | 201.7067 | -193.8292 | 201.7067 | 47.0627 | 110.5628 | 118.8 | 121.5059 | 119.1 | 121.7993 | -160.8 | -164.7588 | -171.4 | -175.9829 | -175.7 | -180.3524 | -175.5 | -180.271 | 462.5435 | 464.5121
2023-05-27 16:30 | -66 | -73.3485 | 49.9044 | 62.1435 | 87.3338 | 95.3232 | -66 | -73.3485 | -195.7231 | 202.2972 | -195.7231 | 202.2972 | 42.0271 | 113.4132 | 126.6 | 129.1426 | 127.5 | 130.025 | -168.8 | -173.0905 | -179.2 | -184.0561 | -183.8 | -188.6948 | -183.6 | -188.5682 | 456.4086 | 458.0837
2023-05-27 17:00 | -66 | -70.5762 | 55.9914 | 64.5978 | 88.4264 | 93.4187 | -66 | -70.5762 | -213.3818 | 216.5573 | -213.3818 | 216.5573 | 26.3453 | 112.8124 | 126.9 | 129.2624 | 126.9 | 129.2056 | -168.4 | -172.2259 | -179.7 | -184.2514 | -184.6 | -189.2423 | -184.3 | -189.0251 | 476.5648 | 477.6577
2023-05-27 17:30 | -58 | -63.561 | 66.1149 | 75.6895 | 86.4584 | 91.4411 | -59 | -64.0781 | -223.5149 | 226.1844 | -223.5149 | 226.1844 | -8.9513 | 94.0927 | 126.6 | 128.8548 | 126.6 | 128.9082 | -168.9 | -172.5962 | -179.4 | -184.0925 | -184 | -188.7772 | -184.2 | -189.0619 | 459.7455 | 460.6996
2023-05-27 18:00 | -65 | -69.2892 | 62.972 | 73.3664 | 92.7899 | 96.8814 | -65 | -69.2892 | -231.9509 | 234.0139 | -231.9509 | 234.0139 | -13.2725 | 88.6878 | 126.3 | 128.3951 | 125.4 | 127.5099 | -167.3 | -170.8202 | -179 | -183.591 | -183.6 | -188.1878 | -183.3 | -187.8951 | 474.6188 | 475.1366
2023-05-27 18:30 | -76 | -80.6536 | 56.4937 | 67.9735 | 99.6573 | 103.2936 | -73 | -77.4919 | -235.4009 | 237.0881 | -235.4009 | 237.0881 | -3.036 | 97.2574 | 127.5 | 129.684 | 128.4 | 130.6792 | -170.4 | -174.1613 | -181.4 | -186.2893 | -185.9 | -190.8083 | -186 | -191.0418 | 480.3503 | 481.3466
2023-05-27 19:00 | -83 | -89.6939 | 46.5999 | 64.2703 | 109.2126 | 114.1003 | -84 | -90.6201 | -245.3582 | 248.2568 | -245.3582 | 248.2568 | -2.8242 | 97.0664 | 128.1 | 130.9767 | 128.1 | 131.0396 | -169.5 | -174.5303 | -179.7 | -185.42 | -184.3 | -189.9782 | -184 | -189.7603 | 453.7248 | 454.3281
2023-05-27 19:30 | -108 | -114.4902 | 17.9839 | 49.2774 | 135.6556 | 139.3673 | -109 | -115.434 | -285.3091 | 287.6053 | -285.3091 | 287.6053 | 6.2896 | 97.4245 | 126 | 129.2495 | 126 | 129.2495 | -166.6 | -171.8862 | -177.2 | -183.0482 | -181.6 | -187.4588 | -181.5 | -187.4366 | 463.0815 | 464.1269
2023-05-27 20:00 | -113 | -120.2082 | 15.1212 | 49.8632 | 136.5337 | 140.9167 | -114 | -121.1487 | -282.7814 | 285.9098 | -282.7814 | 285.9098 | 20.6845 | 93.3809 | 129 | 131.9195 | 127.5 | 130.5169 | -169.2 | -174.1675 | -179.4 | -184.9579 | -184.1 | -189.9308 | -183.7 | -189.4692 | 459.8441 | 461.5415
2023-05-27 20:30 | -114 | -121.4907 | 13.3936 | 47.5155 | 136.5429 | 140.7819 | -113 | -120.2082 | -278.5706 | 281.6963 | -278.5706 | 281.6963 | 35.1124 | 98.0074 | 127.5 | 130.7122 | 127.8 | 131.0049 | -169.5 | -174.7495 | -180.2 | -186.1279 | -185 | -191.0255 | -184.3 | -190.4019 | 462.2681 | 464.3318
2023-05-27 21:00 | -99 | -103.7401 | 18.7375 | 39.1673 | 125.7043 | 128.5667 | -99 | -103.7401 | -258.5793 | 260.5433 | -258.5793 | 260.5433 | 45.0017 | 77.5575 | 127.5 | 130.0842 | 127.5 | 130.2657 | -170 | -174.3493 | -180.3 | -185.3104 | -185 | -190.1264 | -184.5 | -189.6509 | 448.2641 | 449.7244
2023-05-27 21:30 | -102 | -107.5174 | 15.8568 | 38.9609 | 125.986 | 129.5772 | -102 | -107.2054 | -258.1332 | 261.0521 | -258.1332 | 261.0521 | 49.963 | 78.5233 | 127.5 | 130.2657 | 127.2 | 130.2238 | -169.3 | -174.1703 | -178.7 | -184.1816 | -183.2 | -188.7176 | -182.8 | -188.4502 | 430.7891 | 432.8114
2023-05-27 22:00 | -112 | -117.9534 | 5.804 | 36.6271 | 132.7621 | 136.7896 | -112 | -118.2709 | -261.342 | 265.0825 | -261.342 | 265.0825 | 60.0113 | 84.8963 | 129 | 132.1107 | 129.9 | 133.1196 | -170.6 | -176.0585 | -178.9 | -185.0217 | -183.4 | -189.5268 | -182.9 | -189.0936 | 405.6226 | 408.8143
2023-05-27 22:30 | -110 | -117.3925 | 0.29392 | 36.3265 | 132.8922 | 137.989 | -110 | -117.3925 | -261.749 | 266.8061 | -261.749 | 266.8061 | 60.4783 | 82.5246 | 128.1 | 131.6347 | 128.1 | 131.7741 | -172.1 | -178.2193 | -178.3 | -184.9105 | -182.9 | -189.664 | -182.5 | -189.4116 | 360.9171 | 362.8857
2023-05-27 23:00 | -112 | -118.596 | 0.96224 | 33.3708 | 126.6858 | 131.9465 | -112 | -118.596 | -249.9215 | 254.9337 | -249.9215 | 254.9337 | 65.4822 | 85.6306 | 129.9 | 132.6763 | 129.9 | 132.7997 | -172.4 | -177.5613 | -177.7 | -183.1387 | -182.4 | -187.9411 | -182.1 | -187.7226 | 343.2361 | 345.4766
2023-05-27 23:30 | -104 | -111.4271 | 3.5271 | 31.5408 | 117.935 | 124.0607 | -104 | -110.7249 | -242.8709 | 248.4209 | -242.8709 | 248.4209 | 47.7947 | 71.7402 | 111.3 | 114.2512 | 109.5 | 112.5676 | -146.6 | -150.5591 | -154.4 | -158.7481 | -158.4 | -162.8478 | -158.3 | -162.7738 | 374.7295 | 377.6325
2023-05-28 | -107 | -114.2322 | -9.4375 | 31.57 | 126.1547 | 132.0046 | -107 | -113.8859 | -246.4432 | 252.4734 | -246.4432 | 252.4734 | 56.7767 | 88.2802 | 102.3 | 105.577 | 103.2 | 106.4493 | -137.7 | -140.8665 | -145.1 | -148.2709 | -148.6 | -151.8813 | -148.3 | -151.6085 | 377.7674 | 380.2308
2023-05-28 00:30 | -111 | -118.6802 | -16.2556 | 35.2889 | 127.2467 | 134.0674 | -110 | -117.7455 | -242.51 | 249.9714 | -242.51 | 249.9714 | 39.2215 | 78.4552 | 92.1 | 95.1005 | 92.4 | 95.2437 | -122.5 | -125.1874 | -129.4 | -132.6098 | -132.7 | -136.0268 | -132.6 | -135.8854 | 360.482 | 364.6668
2023-05-28 01:00 | -118 | -126.2894 | -28.3668 | 42.1203 | 136.2845 | 142.7502 | -117 | -125.3555 | -251.188 | 258.8104 | -251.188 | 258.8104 | 49.6133 | 77.1355 | 92.4 | 95.466 | 92.7 | 95.7564 | -127 | -129.7969 | -132.7 | -135.9395 | -136 | -139.2911 | -136.2 | -139.5297 | 345.3979 | 351.0335
2023-05-28 01:30 | -124 | -133.3304 | -34.7788 | 48.9989 | 139.5213 | 147.1124 | -124 | -133.3304 | -253.6258 | 262.8145 | -253.6258 | 262.8145 | 39.5842 | 72.5005 | 85.2 | 89.4669 | 85.5 | 89.6619 | -114 | -117.5816 | -119 | -122.8713 | -122.8 | -126.7038 | -122.6 | -126.5324 | 335.3851 | 340.8184
2023-05-28 02:00 | -129 | -139.4633 | -41.4827 | 55.9288 | 143.0436 | 151.5042 | -128 | -138.1593 | -255.6568 | 265.9822 | -255.6568 | 265.9822 | 40.3343 | 76.6207 | 84.9 | 89.3668 | 85.8 | 90.2222 | -115.8 | -119.548 | -120.4 | -124.7878 | -122.9 | -127.4102 | -123.4 | -127.9189 | 314.8407 | 320.3294
2023-05-28 02:30 | -127 | -137.6154 | -38.0327 | 53.385 | 137.5844 | 146.9702 | -127 | -137.2334 | -244.5518 | 256.3639 | -244.5518 | 256.3639 | 39.9971 | 77.3393 | 84.6 | 89.7617 | 84 | 89.1964 | -114.8 | -118.7569 | -119 | -123.4111 | -122 | -126.5158 | -121.3 | -125.975 | 303.5496 | 309.3124
2023-05-28 03:00 | -132 | -143.7811 | -48.0817 | 61.863 | 145.9021 | 155.2252 | -132 | -143 | -261.269 | 273.8654 | -261.269 | 273.8654 | 36.5917 | 76.4434 | 84.6 | 89.6619 | 85.8 | 90.795 | -114.1 | -118.5837 | -117.9 | -122.6769 | -121.2 | -126.0971 | -120.5 | -125.3415 | 281.837 | 288.2946
2023-05-28 03:30 | -124 | -130.292 | -40.2988 | 47.2121 | 137.0341 | 142.6473 | -123 | -129.3406 | -247.6969 | 255.5281 | -247.6969 | 255.5281 | 40.9851 | 59.6123 | 85.5 | 89.6619 | 85.5 | 89.572 | -115.2 | -118.6971 | -118.7 | -122.531 | -121.6 | -125.5388 | -121.5 | -125.442 | 273.1493 | 279.3831
2023-05-28 04:00 | -122 | -128.7051 | -38.9845 | 46.2326 | 134.9846 | 140.865 | -121 | -127.4402 | -243.8762 | 251.8504 | -243.8762 | 251.8504 | 41.669 | 61.0355 | 86.4 | 90.793 | 85.2 | 89.5589 | -115 | -118.9172 | -118.9 | -122.9 | -121.6 | -125.946 | -121.8 | -126.1913 | 270.178 | 276.4587
2023-05-28 04:30 | -129 | -135.3588 | -46.1008 | 52.5484 | 142.2381 | 147.6695 | -129 | -135.3588 | -260.9466 | 268.6201 | -260.9466 | 268.6201 | 43.447 | 61.5727 | 84.6 | 89.1762 | 84.9 | 89.2736 | -114.2 | -118.1002 | -117.8 | -121.9389 | -120.6 | -124.8764 | -120.4 | -124.7093 | 273.6406 | 279.6749
2023-05-28 05:00 | -125 | -131.244 | -41.3322 | 48.5561 | 138.1378 | 143.8352 | -126 | -132.5028 | -254.7674 | 262.7575 | -254.7674 | 262.7575 | 42.7819 | 61.7771 | 86.7 | 91.1709 | 85.8 | 90.2222 | -115.1 | -119.2016 | -119.2 | -123.5512 | -122.4 | -126.9016 | -121.6 | -126.1036 | 273.5081 | 279.2984
2023-05-28 05:30 | -127 | -133.1503 | -44.4721 | 50.565 | 141.485 | 146.6913 | -126 | -131.8977 | -261.4247 | 268.7721 | -261.4247 | 268.7721 | 39.8272 | 58.4934 | 85.8 | 90.0385 | 85.8 | 90.1299 | -117.2 | -120.7106 | -120.8 | -124.4694 | -123.9 | -127.6709 | -123.5 | -127.2827 | 274.4252 | 280.1338
2023-05-28 06:00 | -125 | -131.244 | -41.0601 | 47.9691 | 141.0122 | 146.0379 | -125 | -130.6484 | -264.0121 | 271.342 | -264.0121 | 271.342 | 41.7429 | 58.2571 | 86.1 | 90.4155 | 84.9 | 88.9099 | -115.2 | -118.5069 | -119.2 | -122.8928 | -121.6 | -125.4155 | -121.4 | -125.1727 | 285.6981 | 291.3404
2023-05-28 06:30 | -122 | -127.2006 | -37.6758 | 44.3567 | 141.5178 | 145.572 | -122 | -127.2006 | -270.4558 | 276.2154 | -270.4558 | 276.2154 | 39.9978 | 53.5453 | 86.4 | 90 | 87.6 | 91.0701 | -115 | -117.7501 | -119 | -122.2727 | -121.8 | -125.1357 | -121.9 | -125.2101 | 308.3935 | 313.2852
2023-05-28 07:00 | -130 | -134.3726 | -38.5899 | 45.1068 | 146.5283 | 149.9344 | -130 | -134.3726 | -278.9574 | 283.7151 | -278.9574 | 283.7151 | 32.5647 | 48.586 | 85.2 | 88.5976 | 86.1 | 89.3023 | -113.7 | -116.2054 | -119.4 | -122.4368 | -122.4 | -125.5173 | -122.7 | -125.9438 | 329.4272 | 333.2374
2023-05-28 07:30 | -118 | -121.2765 | -25.2163 | 31.6272 | 136.3348 | 138.9712 | -119 | -122.4827 | -274.1631 | 277.4824 | -274.1631 | 277.4824 | 26.1094 | 51.2058 | 83.4 | 86.3041 | 84 | 86.5852 | -113.4 | -115.4202 | -121 | -123.4753 | -124.5 | -127.0106 | -123.9 | -126.4168 | 370.4196 | 373.0234
2023-05-28 08:00 | -111 | -114.0044 | -12.0457 | 19.8379 | 126.2328 | 128.4442 | -111 | -113.7805 | -263.7611 | 266.0779 | -263.7611 | 266.0779 | 35.0927 | 69.1597 | 100.8 | 102.5017 | 101.1 | 103.0206 | -136.4 | -138.1154 | -144.4 | -146.5652 | -148 | -150.1977 | -147.6 | -149.8994 | 386.7918 | 389.3975
2023-05-28 08:30 | -107 | -112.272 | -7.0326 | 27.3998 | 126.1248 | 130.4473 | -107 | -112.272 | -271.5141 | 275.4333 | -271.5141 | 275.4333 | 22.0474 | 76.9626 | 98.1 | 99.7923 | 98.4 | 100.1425 | -130.7 | -132.4728 | -140.9 | -143.1889 | -144 | -146.2579 | -144.4 | -146.6867 | 422.5294 | 424.0039
2023-05-28 09:00 | -93 | -98.6813 | 10.3484 | 29.4814 | 111.6881 | 116.7288 | -93 | -98.3514 | -253.8732 | 258.248 | -253.8732 | 258.248 | 11.1964 | 78.6033 | 98.1 | 100.0193 | 98.1 | 99.9041 | -132.4 | -133.9472 | -142.8 | -144.7533 | -146.5 | -148.4367 | -146.7 | -148.7813 | 435.2455 | 436.2212
2023-05-28 09:30 | -90 | -94.8683 | 11.2761 | 28.4614 | 110.4743 | 114.9862 | -91 | -95.5092 | -250.6912 | 254.2949 | -250.6912 | 254.2949 | -8.5911 | 82.2375 | 95.4 | 97.1963 | 96.3 | 98.0234 | -127.3 | -128.8153 | -139.5 | -141.4325 | -143.1 | -145.0821 | -143.1 | -145.0821 | 450.606 | 451.1669
2023-05-28 10:00 | -79 | -83.4865 | 27.3318 | 39.0966 | 98.7897 | 104.3709 | -78 | -82.5409 | -235.4763 | 240.1583 | -235.4763 | 240.1583 | -14.2977 | 83.9786 | 94.5 | 96.3715 | 94.8 | 96.6657 | -125.6 | -127.0894 | -137.8 | -139.6572 | -141.5 | -143.3571 | -141.5 | -143.3732 | 458.1049 | 458.5643
2023-05-28 10:30 | -92 | -95.8801 | 12.4878 | 29.6463 | 106.5182 | 111.8506 | -90 | -93.9628 | -239.1028 | 243.9425 | -239.1028 | 243.9425 | -18.898 | 84.9263 | 94.8 | 96.3836 | 95.4 | 97.1963 | -128.1 | -129.4147 | -140.7 | -142.4251 | -144.2 | -145.9758 | -144 | -145.7627 | 458.7407 | 458.9123
2023-05-28 11:00 | -97 | -102.7862 | -7.4875 | 30.2007 | 111.7415 | 119.0222 | -97 | -102.7862 | -240.0378 | 246.3519 | -240.0378 | 246.3519 | -25.7788 | 88.1737 | 100.2 | 102.3769 | 100.5 | 102.4319 | -135.5 | -137.3883 | -146.4 | -148.5361 | -150.2 | -152.3828 | -150.3 | -152.4478 | 436.2796 | 436.3263
2023-05-28 11:30 | -94 | -99.6243 | -8.5523 | 26.6714 | 114.2847 | 119.4975 | -94 | -99.2975 | -255.8451 | 260.9516 | -255.8451 | 260.9516 | -7.79 | 84.3975 | 105 | 106.9634 | 103.2 | 105.0823 | -139.5 | -141.5495 | -149.2 | -151.4485 | -152.6 | -154.9182 | -152.5 | -154.7682 | 412.257 | 412.5075
2023-05-28 12:00 | -122 | -126.9212 | -37.0831 | 45.2618 | 135.4826 | 140.0625 | -121 | -125.6861 | -251.2881 | 256.4041 | -251.2881 | 256.4041 | 4.1437 | 74.8963 | 100.8 | 102.5566 | 100.8 | 102.6688 | -135.7 | -137.0376 | -147.4 | -149.1074 | -151.5 | -153.251 | -151.6 | -153.4414 | 439.2975 | 439.6991
2023-05-28 12:30 | -107 | -113.5473 | -59.7216 | 63.3776 | 114.6684 | 121.1365 | -106 | -112.6055 | -234.2388 | 240.2179 | -234.2388 | 240.2179 | -20.1344 | 74.8537 | 101.1 | 103.1376 | 100.8 | 102.5017 | -134.3 | -136.2049 | -145.8 | -147.9617 | -149.3 | -151.5642 | -149.1 | -151.2818 | 416.2853 | 416.5062
2023-05-28 13:00 | -110 | -118.4736 | -56.1904 | 62.8667 | 128.0406 | 135.3087 | -110 | -118.1059 | -246.7776 | 253.9914 | -246.7776 | 253.9914 | -6.6074 | 76.2168 | 101.7 | 104.3573 | 101.4 | 104.1329 | -136.5 | -139.2624 | -143.5 | -146.4407 | -147.6 | -150.5631 | -147.2 | -150.1663 | 356.79 | 357.1942
2023-05-28 13:30 | -113 | -120.2082 | -37.5913 | 45.5529 | 124.4207 | 130.7437 | -113 | -120.2082 | -232.2706 | 238.7881 | -232.2706 | 238.7881 | 17.01 | 73.2816 | 101.7 | 104.0312 | 102.9 | 105.461 | -136.6 | -138.8869 | -143.2 | -145.8735 | -146.7 | -149.4619 | -146.6 | -149.3446 | 368.3375 | 369.2017
2023-05-28 14:00 | -113 | -120.9049 | -21.3454 | 40.2574 | 127.6231 | 135.1715 | -111 | -119.0378 | -247.1979 | 255.1143 | -247.1979 | 255.1143 | 6.6982 | 76.6245 | 101.1 | 104.2663 | 101.7 | 104.8482 | -136.6 | -139.8341 | -146.7 | -150.0228 | -150.6 | -153.9564 | -150.3 | -153.6688 | 345.243 | 345.5419
2023-05-28 14:30 | -112 | -117.9534 | -15.7279 | 32.2747 | 127.5603 | 132.7889 | -112 | -117.6435 | -255.5358 | 261.0882 | -255.5358 | 261.0882 | 20.7791 | 73.0771 | 102 | 104.3245 | 101.1 | 103.5087 | -136.5 | -138.9169 | -147.1 | -149.8354 | -151.1 | -153.8956 | -151 | -153.8738 | 400.2703 | 400.7933
2023-05-28 15:00 | -118 | -123.9677 | -22.5388 | 37.048 | 129.6554 | 135.3356 | -118 | -123.6649 | -265.5508 | 271.4926 | -265.5508 | 271.4926 | -2.0564 | 73.8662 | 101.4 | 103.5517 | 100.8 | 103.0259 | -137.1 | -139.3607 | -147.1 | -149.6853 | -150.9 | -153.5308 | -150.9 | -153.5678 | 417.7561 | 417.9369
2023-05-28 15:30 | -111 | -116.0905 | -19.3055 | 31.4312 | 131.5156 | 135.4 | -111 | -115.8016 | -268.4026 | 272.3357 | -268.4026 | 272.3357 | 30.1599 | 76.7656 | 121.5 | 123.3529 | 121.2 | 122.9048 | -162.7 | -165.4066 | -171.3 | -174.5067 | -175.7 | -178.9785 | -175.6 | -178.8994 | 407.6955 | 408.0757
2023-05-28 16:00 | -99 | -101.2028 | 10.8057 | 23.3872 | 121.0169 | 123.0764 | -99 | -101.2028 | -254.6992 | 256.5912 | -254.6992 | 256.5912 | 31.9779 | 81.3417 | 125.1 | 126.6107 | 124.8 | 126.3143 | -166.3 | -169.0584 | -175.4 | -179.1371 | -179.7 | -183.5455 | -179.7 | -183.6436 | 427.8731 | 428.7338
2023-05-28 16:30 | -92 | -94.1488 | 27.1655 | 34.5832 | 114.0609 | 115.9103 | -91 | -93.1719 | -243.1 | 244.5329 | -243.1 | 244.5329 | 31.2643 | 83.292 | 121.5 | 124.5954 | 121.2 | 124.5058 | -162.4 | -166.8094 | -172.4 | -175.9169 | -176.8 | -180.408 | -176.3 | -179.8387 | 460.4709 | 461.1738
2023-05-28 17:00 | -72 | -73.3485 | 45.5546 | 49.797 | 98.5074 | 100.4238 | -74 | -75.3127 | -228.7135 | 229.8572 | -228.7135 | 229.8572 | -5.4108 | 77.7604 | 118.8 | 121.5059 | 120 | 122.7422 | -160.2 | -164.1079 | -172.4 | -175.4738 | -176.3 | -179.4546 | -176.4 | -179.5528 | 475.8716 | 476.052
2023-05-28 17:30 | -67 | -67.7422 | 60.9303 | 64.4728 | 92.53 | 93.7067 | -66 | -66.6108 | -233.5791 | 234.0196 | -233.5791 | 234.0196 | -26.5919 | 71.5367 | 119.7 | 122.1416 | 119.7 | 122.0237 | -158.9 | -162.2905 | -171.7 | -174.7861 | -176 | -179.104 | -176.4 | -179.3803 | 487.7806 | 488.0806
2023-05-28 18:00 | -62 | -70.2353 | 69.3974 | 82.5555 | 89.5228 | 96.207 | -61 | -69.3542 | -239.3827 | 243.2499 | -239.3827 | 243.2499 | -29.4957 | 76.3865 | 120 | 122.4956 | 120.3 | 122.9729 | -159.9 | -163.7501 | -173.4 | -177.515 | -177.8 | -182.0056 | -178.4 | -182.5493 | 502.5196 | 503.2341
2023-05-28 18:30 | -46 | -55.4707 | 84.4513 | 95.1063 | 73.4017 | 80.8753 | -47 | -56.8595 | -212.9785 | 217.0449 | -212.9785 | 217.0449 | -17.9915 | 75.8765 | 120.9 | 123.8132 | 121.5 | 124.3351 | -160.5 | -164.6648 | -173.6 | -177.9708 | -178.2 | -182.6123 | -178.4 | -182.7422 | 497.8505 | 498.6648
2023-05-28 19:00 | -54 | -62.7694 | 75.0158 | 86.47 | 81.7036 | 88.3445 | -54 | -62.2656 | -219.1309 | 223.2104 | -219.1309 | 223.2104 | -6.302 | 71.6929 | 120.3 | 123.1627 | 121.2 | 124.171 | -160.7 | -164.8821 | -173.4 | -177.9372 | -177.8 | -182.3765 | -178 | -182.505 | 490.5142 | 491.1472
2023-05-28 19:30 | -57 | -67.4166 | 72.332 | 86.4023 | 84.9351 | 93.3918 | -57 | -67.4166 | -218.1345 | 224.118 | -218.1345 | 224.118 | -2.8354 | 77.0965 | 120.6 | 123.7179 | 121.2 | 124.5748 | -161.2 | -165.9452 | -173.5 | -178.5348 | -178.5 | -183.7003 | -178.8 | -183.828 | 486.5057 | 487.7193
2023-05-28 20:00 | -71 | -79.1581 | 59.0064 | 74.873 | 96.0978 | 103.0678 | -69 | -76.922 | -228.2779 | 233.6306 | -228.2779 | 233.6306 | 12.9682 | 75.0849 | 120.6 | 122.4665 | 121.5 | 123.3529 | -161.7 | -164.6072 | -174 | -178.8112 | -178.5 | -183.513 | -178.9 | -183.8842 | 488.1668 | 489.5136
2023-05-28 20:30 | -69 | -78.7718 | 60.0256 | 76.9859 | 92.8765 | 101.506 | -68 | -77.4145 | -219.995 | 227.0589 | -219.995 | 227.0589 | 14.2773 | 76.0181 | 115.5 | 117.6142 | 115.8 | 117.9656 | -154.3 | -157.1324 | -166.9 | -171.6965 | -171 | -175.8933 | -171.4 | -176.2822 | 483.8623 | 485.6186
2023-05-28 21:00 | -66 | -78.2304 | 57.1063 | 74.4005 | 91.6223 | 101.5565 | -65 | -76.8505 | -211.644 | 220.3168 | -211.644 | 220.3168 | 26.6324 | 78.5207 | 113.7 | 116.1438 | 114 | 116.624 | -152.5 | -155.9665 | -164.9 | -170.389 | -169.2 | -174.7307 | -169.4 | -175.0462 | 478.7903 | 480.9153
2023-05-28 21:30 | -79 | -81.2527 | 39.4637 | 45.2184 | 104.0923 | 105.9966 | -79 | -81.2527 | -232.4899 | 234.0254 | -232.4899 | 234.0254 | 45.4024 | 71.3909 | 115.2 | 117.3196 | 115.2 | 117.4932 | -154.8 | -157.7568 | -165.9 | -170.701 | -170 | -174.9212 | -170.5 | -175.5016 | 454.2871 | 457.4598
2023-05-28 22:00 | -85 | -88.8876 | 23.2767 | 33.4452 | 113.878 | 116.2974 | -85 | -88.8876 | -238.1649 | 240.4999 | -238.1649 | 240.4999 | 56.78 | 80.3383 | 117.6 | 120.2697 | 119.4 | 122.1556 | -157.8 | -161.6349 | -167.3 | -173.0914 | -171.6 | -177.5554 | -171.3 | -177.3429 | 409.9048 | 414.0495
2023-05-28 22:30 | -72 | -75.5844 | 37.0387 | 40.6714 | 93.5874 | 96.0754 | -72 | -75.5844 | -209.1357 | 211.4506 | -209.1357 | 211.4506 | 72.2658 | 105.114 | 121.8 | 124.6921 | 122.4 | 125.3426 | -163.6 | -167.4712 | -170.9 | -175.1497 | -175.1 | -179.2826 | -175 | -179.369 | 370.1515 | 371.7213
2023-05-28 23:00 | -93 | -97.1236 | 12.6389 | 24.0117 | 113.0054 | 115.9576 | -93 | -97.1236 | -232.6628 | 235.6047 | -232.6628 | 235.6047 | 68.0848 | 99.2752 | 113.1 | 115.5565 | 111.6 | 114.0888 | -149.9 | -153.1329 | -156.5 | -160.2361 | -160.7 | -164.51 | -160.2 | -164.0862 | 364.1749 | 366.9144
2023-05-28 23:30 | -88 | -92.6553 | 20.8889 | 28.679 | 101.9072 | 105.7234 | -88 | -92.3472 | -219.2914 | 222.7938 | -219.2914 | 222.7938 | 49.5003 | 83.215 | 92.7 | 95.5348 | 94.5 | 97.1416 | -126.3 | -128.2536 | -134.3 | -136.6808 | -138.3 | -140.7227 | -138.2 | -140.643 | 397.1727 | 400.4665
2023-05-29 | -76 | -82.0792 | 21.1383 | 29.218 | 95.7465 | 100.6648 | -75 | -80.7775 | -202.3972 | 207.5737 | -202.3972 | 207.5737 | 48.3932 | 69.816 | 88.5 | 90.4335 | 85.8 | 87.857 | -115.2 | -116.9062 | -123.1 | -125.3043 | -126.6 | -128.8362 | -126.7 | -128.953 | 386.9662 | 390.5858
2023-05-29 00:30 | -74 | -80.2309 | 18.4922 | 26.2241 | 93.1661 | 98.4633 | -75 | -81.1542 | -214.7819 | 221.1522 | -214.7819 | 221.1522 | 58.1012 | 77.307 | 84.9 | 87.4586 | 85.2 | 87.8954 | -114.3 | -116.0712 | -121.8 | -124.1227 | -125 | -127.3784 | -125 | -127.4984 | 375.1608 | 379.3885
2023-05-29 01:00 | -85 | -92.3093 | 6.1973 | 26.0055 | 101.9522 | 109.1779 | -84 | -91.3893 | -207.9025 | 216.7394 | -207.9025 | 216.7394 | 54.4019 | 73.5923 | 83.1 | 85.7124 | 85.2 | 87.9696 | -113.4 | -115.5718 | -120.3 | -123.0355 | -123.7 | -126.5067 | -123.1 | -125.899 | 357.7671 | 362.0806
2023-05-29 01:30 | -80 | -85.0941 | 8.8964 | 17.7904 | 96.4485 | 101.3474 | -79 | -84.1546 | -193.1211 | 199.308 | -193.1211 | 199.308 | 59.3064 | 73.8844 | 85.2 | 87.6786 | 84 | 86.6585 | -115.8 | -117.8713 | -121.1 | -123.7146 | -124 | -126.6556 | -124.4 | -127.0676 | 337.4061 | 342.8428
2023-05-29 02:00 | -86 | -91.7606 | 2.1629 | 17.1361 | 100.6684 | 105.8027 | -86 | -91.4166 | -198.7654 | 205.7649 | -198.7654 | 205.7649 | 59.7305 | 76.5059 | 85.8 | 89.0934 | 85.5 | 88.8046 | -116.4 | -118.9094 | -121.7 | -124.7463 | -124.6 | -127.6317 | -124.7 | -127.9564 | 315.4278 | 322.1416
2023-05-29 02:30 | -82 | -89.1572 | 5.7066 | 20.7206 | 95.3112 | 102.4304 | -82 | -89.1572 | -183.6271 | 193.0273 | -183.6271 | 193.0273 | 59.1853 | 76.0617 | 85.5 | 88.8046 | 85.5 | 88.6443 | -115.3 | -117.7308 | -119.7 | -122.6854 | -122.5 | -125.6148 | -122.4 | -125.5173 | 301.4924 | 308.0697
2023-05-29 03:00 | -94 | -101.0198 | -8.1601 | 23.2168 | 108.1086 | 114.8348 | -94 | -100.6578 | -203.5016 | 213.16 | -203.5016 | 213.16 | 58.3557 | 74.2731 | 85.5 | 88.8046 | 87 | 90.4931 | -116.6 | -119.2921 | -120.5 | -123.6428 | -124.5 | -127.6759 | -124.2 | -127.4729 | 291.9617 | 299.1477
2023-05-29 03:30 | -88 | -95.0789 | -3.2975 | 21.6598 | 104.787 | 111.1368 | -88 | -94.3398 | -197.3792 | 206.5297 | -197.3792 | 206.5297 | 56.3344 | 71.4574 | 85.2 | 88.355 | 84.6 | 87.9384 | -114.1 | -116.3167 | -117.9 | -120.7113 | -120.7 | -123.6179 | -120.7 | -123.6612 | 291.8138 | 299.8711
2023-05-29 04:00 | -91 | -97.1442 | -0.91098 | 21.4355 | 103.4441 | 109.9263 | -89 | -95.2733 | -194.5739 | 204.1987 | -194.5739 | 204.1987 | 58.05 | 73.0899 | 84.9 | 87.6791 | 85.8 | 88.7011 | -116.1 | -118.3369 | -119.9 | -122.6025 | -122.7 | -125.4244 | -123.3 | -126.2002 | 296.5586 | 304.4882
2023-05-29 04:30 | -94 | -99.6243 | -4.6608 | 21.3371 | 109.0476 | 114.3056 | -93 | -98.6813 | -204.4068 | 212.1851 | -204.4068 | 212.1851 | 60.6643 | 71.8335 | 85.5 | 88.411 | 87 | 89.8624 | -115.8 | -117.7246 | -120.2 | -122.6317 | -123.1 | -125.5789 | -122.9 | -125.4771 | 304.5121 | 312.3103
2023-05-29 05:00 | -92 | -96.7678 | 0.52744 | 20.0187 | 109.5279 | 113.8168 | -92 | -96.7678 | -205.6253 | 211.9167 | -205.6253 | 211.9167 | 64.3631 | 74.7629 | 82.5 | 86.6631 | 84 | 86.4417 | -112.6 | -114.1259 | -117.6 | -119.6957 | -120.7 | -122.8346 | -120.4 | -122.5212 | 341.425 | 348.755
2023-05-29 05:30 | -80 | -87.3212 | 13.3899 | 30.3753 | 104.407 | 109.92 | -80 | -86.9253 | -201.4877 | 208.9192 | -201.4877 | 208.9192 | 65.4353 | 76.646 | 83.4 | 85.135 | 82.8 | 84.8634 | -113.2 | -114.3392 | -119.6 | -121.447 | -122.9 | -124.7151 | -122.7 | -124.6215 | 373.9874 | 380.5533
2023-05-29 06:00 | -86 | -91.0824 | 20.0334 | 33.1543 | 106.9356 | 110.5673 | -85 | -90.1388 | -210.3796 | 214.7202 | -210.3796 | 214.7202 | 54.4933 | 79.8915 | 83.1 | 84.8411 | 83.4 | 85.1958 | -110.6 | -111.5595 | -119.9 | -121.5566 | -123.1 | -124.7789 | -123 | -124.6966 | 415.2084 | 419.7008
2023-05-29 06:30 | -79 | -83.8153 | 41.8675 | 54.013 | 101.9943 | 104.823 | -78 | -82.5409 | -215.0116 | 217.9113 | -215.0116 | 217.9113 | 63.0665 | 85.4386 | 103.2 | 104.2844 | 103.2 | 104.3724 | -139.4 | -140.3497 | -148.7 | -150.4076 | -152.4 | -154.1109 | -152.4 | -154.1558 | 443.5806 | 447.0244
2023-05-29 07:00 | -72 | -76.5506 | 56.8415 | 68.4349 | 98.3288 | 101.0028 | -72 | -76.5506 | -213.7667 | 215.8586 | -213.7667 | 215.8586 | 25.9145 | 81.0183 | 116.1 | 118.2034 | 115.5 | 117.2877 | -156.6 | -159.0136 | -166 | -168.8698 | -170.5 | -173.4954 | -170.5 | -173.3854 | 444.4829 | 445.9722
2023-05-29 07:30 | -82 | -85.7263 | 58.9398 | 73.4898 | 109.1221 | 110.6355 | -83 | -86.4002 | -236.3959 | 237.2789 | -236.3959 | 237.2789 | -0.89354 | 127.4731 | 121.8 | 123.0366 | 121.2 | 122.4426 | -161.8 | -163.4266 | -172.3 | -174.6575 | -176.9 | -179.2775 | -176.8 | -179.0824 | 483.9628 | 485.868
2023-05-29 08:00 | -89 | -92.72 | 53.5912 | 70.4564 | 115.686 | 117.2061 | -90 | -93.6803 | -252.7666 | 253.6576 | -252.7666 | 253.6576 | -10.2836 | 130.1321 | 119.1 | 120.3643 | 120.3 | 121.5952 | -158.9 | -160.7322 | -172.2 | -174.9328 | -177 | -179.874 | -176.9 | -179.6477 | 539.0204 | 540.821
2023-05-29 08:30 | -83 | -87.2812 | 49.2461 | 66.457 | 110.9175 | 113.0858 | -83 | -87.2812 | -246.6346 | 247.608 | -246.6346 | 247.608 | -14.4281 | 128.7842 | 119.1 | 120.2375 | 119.4 | 120.5347 | -161.3 | -162.8752 | -172.5 | -175.0893 | -177 | -179.6086 | -176.9 | -179.5748 | 518.3824 | 520.9751
2023-05-29 09:00 | -86 | -90.4434 | 27.5943 | 43.684 | 109.847 | 111.5078 | -88 | -92.0489 | -240.2631 | 240.7594 | -240.2631 | 240.7594 | -6.5086 | 129.1185 | 119.7 | 120.8732 | 119.7 | 120.958 | -159.9 | -161.6763 | -171.4 | -174.0925 | -175.4 | -178.0149 | -175.6 | -178.212 | 514.385 | 516.6222
2023-05-29 09:30 | -86 | -88.7694 | 16.9965 | 31.2406 | 107.1452 | 108.2815 | -85 | -87.8009 | -226.9217 | 227.065 | -226.9217 | 227.065 | -21.4433 | 136.8158 | 119.1 | 120.0037 | 119.7 | 120.6362 | -160.2 | -161.5063 | -172.2 | -174.1518 | -177.1 | -179.1313 | -177 | -179.0025 | 506.2788 | 506.9406
2023-05-29 10:00 | -92 | -95.3363 | 0.92714 | 27.5912 | 110.4501 | 112.7919 | -94 | -97.2677 | -240.649 | 241.9171 | -240.649 | 241.9171 | 9.497 | 131.2287 | 119.4 | 120.5347 | 119.7 | 120.8319 | -159 | -160.6981 | -170 | -172.439 | -174.5 | -176.9428 | -174.2 | -176.6303 | 465.7077 | 467.4426
2023-05-29 10:30 | -101 | -104.8093 | -21.1035 | 33.7642 | 116.7205 | 119.3779 | -102 | -105.513 | -249.9276 | 251.3953 | -249.9276 | 251.3953 | 22.2262 | 79.8138 | 121.5 | 122.5359 | 121.2 | 122.2779 | -161.6 | -163.0638 | -169.3 | -171.3614 | -173.2 | -175.2765 | -173.4 | -175.4588 | 406.9056 | 407.541
2023-05-29 11:00 | -101 | -105.3613 | -7.7422 | 32.8612 | 120.2651 | 123.0751 | -101 | -105.6504 | -237.1444 | 239.0681 | -237.1444 | 239.0681 | -1.2952 | 77.7937 | 121.5 | 122.5752 | 121.5 | 122.6152 | -160.8 | -162.6361 | -166.9 | -169.249 | -170.8 | -173.2111 | -170.7 | -173.1287 | 383.8492 | 384.3011
2023-05-29 11:30 | -115 | -118.6002 | -34.7705 | 43.5199 | 128.6787 | 130.9517 | -114 | -117.3882 | -256.0298 | 257.3471 | -256.0298 | 257.3471 | -9.1298 | 75.9368 | 120.6 | 121.5666 | 121.5 | 122.4595 | -163.1 | -164.472 | -174.6 | -176.5996 | -178.7 | -180.7582 | -178.7 | -180.7282 | 424.3267 | 424.6504
2023-05-29 12:00 | -115 | -119.9208 | -38.5557 | 48.5867 | 128.305 | 131.5239 | -115 | -119.9208 | -249.5511 | 252.1665 | -249.5511 | 252.1665 | -2.3901 | 78.0538 | 123.3 | 124.6506 | 123.6 | 124.9917 | -165.6 | -167.7069 | -175 | -177.5697 | -179.4 | -182.0417 | -179.6 | -182.2728 | 353.4961 | 354.1358
2023-05-29 12:30 | -119 | -122.9715 | -11.9548 | 37.2976 | 140.7144 | 142.7427 | -119 | -122.7233 | -256.2326 | 258.4369 | -256.2326 | 258.4369 | 19.5209 | 61.9334 | 125.4 | 126.4421 | 125.7 | 126.5918 | -166.7 | -168.4613 | -171.1 | -173.3921 | -175.5 | -177.8799 | -175.1 | -177.4365 | 341.1731 | 343.3423
2023-05-29 13:00 | -133 | -136.7955 | -33.7571 | 48.3092 | 151.4213 | 153.3096 | -134 | -137.7679 | -279.7887 | 281.6783 | -279.7887 | 281.6783 | 20.9837 | 55.61 | 124.2 | 125.1025 | 123.9 | 124.8411 | -164.6 | -166.257 | -173.6 | -175.718 | -177.9 | -180.1212 | -178.1 | -180.2876 | 358.5392 | 360.0724
2023-05-29 13:30 | -139 | -142.6359 | -35.8895 | 50.6526 | 159.0395 | 160.6148 | -138 | -141.439 | -293.1245 | 294.6138 | -293.1245 | 294.6138 | -9.9027 | 53.2647 | 123.3 | 124.2456 | 123.3 | 124.2456 | -166.5 | -167.9412 | -177 | -179.1544 | -181.5 | -183.724 | -181.7 | -183.8447 | 367.7141 | 368.7646
2023-05-29 14:00 | -148 | -151.8552 | -40.2272 | 56.9085 | 170.3347 | 172.0186 | -147 | -150.8808 | -304.7775 | 306.5387 | -304.7775 | 306.5387 | -7.6487 | 47.6881 | 125.1 | 125.9607 | 124.2 | 124.9315 | -165.7 | -167.089 | -175.5 | -177.4597 | -179.9 | -181.9596 | -180 | -182.0137 | 404.0286 | 404.4366
2023-05-29 14:30 | -144 | -147.5127 | -40.9282 | 53.363 | 159.6217 | 161.3455 | -144 | -147.5127 | -288.8867 | 290.676 | -288.8867 | 290.676 | 12.3911 | 52.4306 | 126.3 | 126.9879 | 125.7 | 126.4229 | -167.8 | -168.8949 | -175.3 | -176.99 | -179.6 | -181.4153 | -179.5 | -181.2603 | 400.5909 | 401.5438
2023-05-29 15:00 | -127 | -132.5632 | -33.3369 | 49.6503 | 146.6855 | 150.0031 | -127 | -132.5632 | -277.4226 | 280.669 | -277.4226 | 280.669 | 22.1141 | 110.3717 | 125.7 | 126.8177 | 125.7 | 126.8986 | -166.8 | -168.7531 | -174.5 | -177.5929 | -179.2 | -182.4719 | -178.5 | -181.6534 | 402.8418 | 405.9045
2023-05-29 15:30 | -118 | -122.262 | -10.6285 | 36.1139 | 136.7476 | 139.2189 | -118 | -122.0041 | -267.0432 | 269.3842 | -267.0432 | 269.3842 | 24.4425 | 112.2019 | 123.6 | 124.6185 | 123.9 | 124.916 | -164.5 | -166.2705 | -173.4 | -176.2738 | -178.4 | -181.3362 | -178.3 | -181.2199 | 427.4439 | 431.1554
2023-05-29 16:00 | -97 | -100.6876 | 13.1463 | 34.1533 | 118.2171 | 120.9603 | -96 | -99.7246 | -250.5212 | 252.6039 | -250.5212 | 252.6039 | 16.6085 | 113.1583 | 124.2 | 125.3311 | 123.3 | 124.3991 | -166.3 | -168.0372 | -173.7 | -176.623 | -178.3 | -181.383 | -178.4 | -181.3541 | 438.2473 | 441.7678
2023-05-29 16:30 | -70 | -71.5891 | 60.3388 | 67.4333 | 95.5491 | 97.1614 | -70 | -71.5891 | -225.3487 | 226.3217 | -225.3487 | 226.3217 | 12.4473 | 112.0058 | 122.7 | 123.4736 | 123.9 | 124.6997 | -165 | -166.281 | -174.7 | -177.1899 | -179.5 | -181.9568 | -179.2 | -181.6609 | 473.8763 | 477.1198
2023-05-29 17:00 | -60 | -60.407 | 81.004 | 85.1878 | 87.1454 | 87.6005 | -58 | -58.2151 | -223.0638 | 223.1194 | -223.0638 | 223.1194 | -7.0473 | 101.5723 | 123.9 | 124.4798 | 123.6 | 124.2105 | -165.2 | -166.1886 | -175.7 | -178.2935 | -180.5 | -183.109 | -180.7 | -183.2726 | 495.248 | 499.3237
2023-05-29 17:30 | -63 | -67.7791 | 86.9178 | 99.7828 | 92.7315 | 96.161 | -63 | -68.1542 | -244.8811 | 246.4755 | -244.8811 | 246.4755 | -40.2118 | 120.2773 | 122.4 | 122.9297 | 122.1 | 122.718 | -164.2 | -165.0094 | -176 | -178.3895 | -180.6 | -183.1573 | -180.7 | -183.0761 | 520.5168 | 521.672
2023-05-29 18:00 | -36 | -42.72 | 112.3051 | 121.4197 | 65.9045 | 69.9302 | -36 | -42.72 | -209.4432 | 210.8138 | -209.4432 | 210.8138 | -44.3873 | 120.6345 | 121.8 | 122.5459 | 123 | 123.7386 | -162.9 | -164.0393 | -176.1 | -179.1286 | -180.6 | -183.6625 | -180.8 | -183.823 | 518.9741 | 521.601
2023-05-29 18:30 | -52 | -58.5918 | 96.071 | 108.2587 | 82.4188 | 86.6585 | -53 | -59.0339 | -231.3789 | 233.3887 | -231.3789 | 233.3887 | -41.7565 | 121.049 | 123 | 123.9113 | 123.3 | 124.1732 | -164.1 | -165.8169 | -176.9 | -180.3876 | -181.3 | -184.9377 | -181.7 | -185.271 | 510.9123 | 514.391
2023-05-29 19:00 | -42 | -42.4264 | 104.5063 | 108.7916 | 72.4448 | 72.8067 | -43 | -43.2897 | -215.6059 | 215.609 | -215.6059 | 215.609 | -31.8845 | 111.634 | 122.7 | 124.1471 | 123 | 124.5361 | -163.5 | -165.8471 | -175.9 | -180.3907 | -180.2 | -184.7832 | -180.5 | -185.0098 | 502.7802 | 506.0055
2023-05-29 19:30 | -34 | -34.5254 | 108.7586 | 111.896 | 64.9811 | 65.5011 | -33 | -33.3766 | -199.7782 | 199.834 | -199.7782 | 199.834 | -11.4581 | 110.5171 | 124.2 | 125.7684 | 123.3 | 124.8797 | -165.8 | -168.3984 | -177.1 | -182.0352 | -181.7 | -186.6676 | -181.6 | -186.5755 | 494.5777 | 500.0457
2023-05-29 20:00 | -40 | -40.6079 | 101.6886 | 105.3089 | 70.2457 | 70.9084 | -41 | -41.5933 | -200.157 | 200.3235 | -200.157 | 200.3235 | 0.52387 | 121.4939 | 123.3 | 124.7859 | 124.5 | 125.9264 | -165.5 | -167.7528 | -177.1 | -181.539 | -181.5 | -186.0293 | -181.7 | -186.2025 | 485.743 | 489.174
2023-05-29 20:30 | -46 | -47.0744 | 91.4123 | 95.5401 | 73.1123 | 74.3331 | -46 | -47.0744 | -196.9259 | 197.4127 | -196.9259 | 197.4127 | 14.84 | 125.908 | 123.6 | 125.3713 | 123.9 | 125.8206 | -165.5 | -168.3599 | -176.4 | -181.4515 | -181.1 | -186.2979 | -180.9 | -186.0272 | 471.0533 | 475.8927
2023-05-29 21:00 | -37 | -37.855 | 95.5835 | 98.2105 | 64.2275 | 65.2943 | -37 | -37.6563 | -183.7223 | 184.2341 | -183.7223 | 184.2341 | 24.3974 | 127.1753 | 123.9 | 125.2442 | 124.5 | 125.9264 | -165.3 | -167.722 | -174.8 | -179.1763 | -179.6 | -184.044 | -179.5 | -183.9683 | 456.3979 | 459.6718
2023-05-29 21:30 | -47 | -48.5077 | 83.9762 | 87.3286 | 71.8853 | 73.3659 | -46 | -47.2969 | -182.3713 | 183.3719 | -182.3713 | 183.3719 | 43.7808 | 150.3029 | 123.6 | 125.3713 | 123.3 | 125.0255 | -165.1 | -167.8035 | -174.5 | -178.6752 | -179.1 | -183.3611 | -178.9 | -183.1658 | 440.235 | 441.0149
2023-05-29 22:00 | -60 | -60.8276 | 64.2061 | 66.3951 | 83.1202 | 83.7677 | -60 | -60.6712 | -188.8241 | 189.3759 | -188.8241 | 189.3759 | 52.9268 | 98.0304 | 124.5 | 126.8493 | 125.1 | 127.4382 | -166.1 | -169.8932 | -173.6 | -177.5794 | -178 | -182.1797 | -178 | -182.1372 | 400.5596 | 401.0538
2023-05-29 22:30 | -68 | -69.0507 | 49.4641 | 52.0066 | 90.4961 | 91.4507 | -66 | -66.9104 | -200.9897 | 201.9677 | -200.9897 | 201.9677 | 64.6615 | 101.8887 | 124.8 | 127.2598 | 126.3 | 128.6164 | -167.1 | -170.7672 | -172.6 | -176.7983 | -176.9 | -181.2128 | -176.6 | -180.8442 | 363.8537 | 364.8785
2023-05-29 23:00 | -71 | -72.7805 | 38.7538 | 41.1211 | 93.8521 | 94.8881 | -71 | -72.7805 | -206.5684 | 207.5736 | -206.5684 | 207.5736 | 73.9277 | 108.5705 | 126.3 | 128.6734 | 125.7 | 128.1425 | -167.9 | -172.1907 | -172.1 | -176.9164 | -176.5 | -181.4052 | -176.4 | -181.3543 | 334.2732 | 336.0833
2023-05-29 23:30 | -62 | -64.0312 | 45.3513 | 46.744 | 82.6324 | 84.1973 | -61 | -63.3246 | -191.3582 | 192.6657 | -191.3582 | 192.6657 | 73.1837 | 107.5492 | 127.5 | 129.9665 | 127.2 | 129.6142 | -168.6 | -172.7636 | -172.3 | -177.0417 | -176.6 | -181.3422 | -176.5 | -181.1876 | 330.4697 | 332.6436
2023-05-30 | -69 | -71.5681 | 32.071 | 34.2167 | 89.7531 | 91.6405 | -69 | -71.5681 | -194.3999 | 196.3386 | -194.3999 | 196.3386 | 80.845 | 113.7714 | 128.4 | 131.0859 | 128.7 | 131.3798 | -169.9 | -174.5452 | -172.3 | -177.2274 | -177.1 | -182.1749 | -176.9 | -181.9805 | 306.4263 | 308.8776
2023-05-30 00:30 | -75 | -77.6209 | 22.5653 | 25.4949 | 94.8972 | 96.9857 | -76 | -78.5875 | -195.2771 | 197.5983 | -195.2771 | 197.5983 | 80.4186 | 103.7225 | 128.1 | 130.9145 | 128.1 | 130.853 | -169.2 | -173.8638 | -171.2 | -175.9483 | -176.5 | -181.3591 | -176.1 | -181.0161 | 280.1316 | 282.2458
2023-05-30 01:00 | -68 | -71.1688 | 26.1454 | 27.8508 | 87.7341 | 90.0751 | -67 | -69.9214 | -177.9193 | 180.5571 | -177.9193 | 180.5571 | 80.5391 | 105.2724 | 128.1 | 131.7041 | 129 | 132.7194 | -169.4 | -175.7725 | -170.7 | -177.1588 | -175 | -181.5697 | -174.9 | -181.6073 | 263.4135 | 265.5653
2023-05-30 01:30 | -78 | -78.7718 | 14.1454 | 14.1933 | 96.2236 | 97.0219 | -77 | -77.7817 | -188.1236 | 189.1329 | -188.1236 | 189.1329 | 69.2966 | 88.5771 | 108.9 | 112.5676 | 107.1 | 110.6744 | -144 | -148.6306 | -146.9 | -151.6636 | -150.3 | -155.2775 | -150.2 | -155.231 | 283.5672 | 286.669
2023-05-30 02:00 | -86 | -86.8332 | 6.18 | 6.3037 | 101.5391 | 102.3787 | -85 | -85.8429 | -195.6232 | 196.9922 | -195.6232 | 196.9922 | 65.0146 | 82.4148 | 95.7 | 99.4359 | 96.9 | 100.754 | -129 | -132.743 | -133.4 | -137.5177 | -136.6 | -140.7436 | -136.5 | -140.6949 | 299.1718 | 303.0798
2023-05-30 02:30 | -80 | -81.0494 | 10.1973 | 10.2785 | 95.521 | 96.4942 | -80 | -80.895 | -186.3255 | 187.8314 | -186.3255 | 187.8314 | 65.8655 | 84.5655 | 94.5 | 99.2388 | 94.2 | 98.9532 | -127.9 | -133.2164 | -131.8 | -137.812 | -135 | -141.2029 | -135 | -141.2054 | 290.2177 | 292.3767
2023-05-30 03:00 | -89 | -91.0055 | 0.9618 | 7.3778 | 104.5601 | 106.4535 | -87 | -89.0505 | -194.5421 | 197.291 | -194.5421 | 197.291 | 66.207 | 83.3658 | 96 | 100.9428 | 96.3 | 101.321 | -129 | -134.5656 | -132.6 | -138.6763 | -136.3 | -142.6538 | -135.9 | -142.2421 | 281.3264 | 283.6362
2023-05-30 03:30 | -86 | -87.8635 | 4.8094 | 7.8465 | 100.9097 | 102.5454 | -85 | -86.885 | -185.2703 | 187.5406 | -185.2703 | 187.5406 | 75.4051 | 89.7841 | 96.6 | 101.2406 | 96.9 | 101.6061 | -131 | -136.1522 | -134 | -140.1614 | -137.6 | -143.9257 | -137.3 | -143.6683 | 281.6587 | 284.4317
2023-05-30 04:00 | -76 | -77.666 | 18.4694 | 18.9568 | 88.3799 | 90.0336 | -77 | -78.6448 | -166.6643 | 168.8749 | -166.6643 | 168.8749 | 70.825 | 87.5523 | 95.4 | 99.9162 | 96.6 | 101.2406 | -129 | -134.1463 | -132.8 | -139.1036 | -135.8 | -142.2058 | -135.6 | -142.1342 | 285.4852 | 288.1386
2023-05-30 04:30 | -60 | -60.8276 | 29.6512 | 29.736 | 77.4612 | 79.2102 | -59 | -59.8415 | -153.6359 | 156.017 | -153.6359 | 156.017 | 80.1201 | 94.46 | 95.4 | 99.4807 | 96 | 99.972 | -127.8 | -132.0924 | -132.2 | -137.5124 | -135.2 | -140.7682 | -135 | -140.5761 | 300.9216 | 303.952
2023-05-30 05:00 | -68 | -68.884 | 23.9816 | 23.9924 | 87.2395 | 88.0244 | -67 | -67.7422 | -170.2351 | 171.3238 | -170.2351 | 171.3238 | 79.7051 | 92.8164 | 93.9 | 97.9572 | 95.7 | 99.7684 | -126.5 | -130.6082 | -132.1 | -137.3469 | -135.1 | -140.4787 | -134.9 | -140.2863 | 322.3523 | 324.9403
2023-05-30 05:30 | -61 | -61.4003 | 38.8379 | 38.9918 | 79.8927 | 80.6936 | -59 | -59.4138 | -161.9369 | 163.0488 | -161.9369 | 163.0488 | 68.2484 | 86.2845 | 94.5 | 98.3643 | 95.4 | 99.1472 | -128.3 | -132.3769 | -133.4 | -138.6247 | -137.1 | -142.5392 | -136.7 | -142.0726 | 339.2282 | 341.4093
2023-05-30 06:00 | -62 | -62.514 | 42.0103 | 42.8087 | 85.3866 | 85.9666 | -62 | -62.3939 | -176.2471 | 176.9248 | -176.2471 | 176.9248 | 60.0576 | 83.3641 | 99.6 | 102.3119 | 101.4 | 103.8663 | -136.1 | -138.7329 | -141.9 | -145.5297 | -145.2 | -149.0369 | -145.7 | -149.5918 | 351.5252 | 353.4905
2023-05-30 06:30 | -66 | -66.1211 | 52.5749 | 53.7319 | 90.1656 | 90.1777 | -66 | -66.0681 | -197.0086 | 197.0212 | -197.0086 | 197.0212 | 67.4229 | 98.4955 | 113.4 | 114.5941 | 114.3 | 115.3597 | -153.6 | -155.1675 | -160.6 | -163.2689 | -164.5 | -167.2492 | -164.3 | -166.9985 | 396.6374 | 397.5292
2023-05-30 07:00 | -70 | -70.2567 | 51.9145 | 54.7225 | 98.8013 | 98.853 | -72 | -72.2496 | -215.0081 | 215.0143 | -215.0081 | 215.0143 | 47.5802 | 94.3073 | 117 | 118.9771 | 118.2 | 120.1574 | -156.1 | -159.0135 | -165.6 | -167.9338 | -170.1 | -172.471 | -169.1 | -171.4683 | 441.8902 | 442.0867
2023-05-30 07:30 | -75 | -75.5381 | 60.6677 | 66.7584 | 101.3984 | 101.6854 | -75 | -75.5381 | -225.7219 | 225.8289 | -225.7219 | 225.8289 | 21.0489 | 135.1669 | 116.1 | 118.2034 | 116.4 | 118.4423 | -153.9 | -156.7396 | -166 | -169.1588 | -170.7 | -173.8038 | -170.3 | -173.411 | 493.198 | 493.5353
2023-05-30 08:00 | -75 | -75.5381 | 58.7511 | 65.6645 | 103.6533 | 104.1647 | -78 | -78.4092 | -232.2058 | 232.3976 | -232.2058 | 232.3976 | 5.0275 | 128.8288 | 115.2 | 117.0984 | 116.1 | 118.0377 | -154.9 | -157.4281 | -166.8 | -170.072 | -171.5 | -174.8971 | -171.3 | -174.6028 | 513.8135 | 514.2985
2023-05-30 08:30 | -83 | -83.6002 | 50.8855 | 58.3688 | 110.1257 | 110.4806 | -82 | -82.6075 | -242.0733 | 242.1419 | -242.0733 | 242.1419 | 4.9205 | 129.8934 | 116.7 | 118.6821 | 116.1 | 118.1475 | -154.1 | -156.8235 | -166.3 | -169.8004 | -170.9 | -174.4472 | -170.6 | -173.9943 | 513.8563 | 514.0404
2023-05-30 09:00 | -106 | -107.0561 | 21.718 | 38.5068 | 133.5132 | 133.9913 | -107 | -107.912 | -273.5746 | 273.7884 | -273.5746 | 273.7884 | 1.3934 | 130.1627 | 115.2 | 117.4346 | 117 | 119.0875 | -155.8 | -158.681 | -167.5 | -171.1176 | -172 | -175.6456 | -172 | -175.585 | 506.9999 | 507.1392
2023-05-30 09:30 | -95 | -95.7549 | 35.9955 | 45.7492 | 115.1799 | 115.7004 | -95 | -95.7549 | -245.3695 | 245.4559 | -245.3695 | 245.4559 | 3.2197 | 130.6118 | 115.8 | 117.7426 | 116.1 | 118.2601 | -154.1 | -157.0314 | -167.5 | -171.1176 | -171.8 | -175.4904 | -171.8 | -175.4294 | 509.8794 | 509.9634
2023-05-30 10:00 | -85 | -85.9884 | 40.5145 | 48.5909 | 108.7866 | 109.3862 | -85 | -85.8429 | -234.2341 | 234.3237 | -234.2341 | 234.3237 | 11.3422 | 129.5686 | 116.1 | 118.4347 | 117.3 | 119.6703 | -155.9 | -159.0902 | -167.2 | -171.0528 | -171.7 | -175.5993 | -171.9 | -175.6553 | 491.7093 | 491.8812
2023-05-30 10:30 | -85 | -85.7088 | 32.1405 | 43.006 | 112.7271 | 113.7399 | -87 | -88.1192 | -233.163 | 233.5691 | -233.163 | 233.5691 | 30.1806 | 139.4097 | 116.7 | 119.2031 | 115.8 | 118.1406 | -155.3 | -158.5626 | -167 | -171.0827 | -171.8 | -175.7902 | -172.1 | -176.1169 | 525.0075 | 525.0473
2023-05-30 11:00 | -89 | -90.609 | 24.137 | 35.9148 | 111.6968 | 112.9382 | -88 | -89.627 | -233.8741 | 234.3005 | -233.8741 | 234.3005 | 14.2215 | 133.4866 | 115.8 | 118.7712 | 116.1 | 119.1982 | -154.6 | -158.6459 | -165.3 | -169.6791 | -170.5 | -175.0383 | -170.2 | -174.5809 | 466.4209 | 466.5797
2023-05-30 11:30 | -86 | -86.8332 | 26.8998 | 35.1836 | 109.2544 | 109.9872 | -86 | -86.8332 | -232.01 | 232.25 | -232.01 | 232.25 | 12.5517 | 77.0252 | 116.7 | 119.0229 | 116.7 | 119.1423 | -156 | -159.1484 | -166.9 | -170.1896 | -171.3 | -174.5258 | -171.5 | -174.7604 | 462.9647 | 463.0235
2023-05-30 12:00 | -100 | -101.2719 | -3.3582 | 22.5005 | 120.9504 | 121.9633 | -100 | -101.2719 | -243.8456 | 244.2537 | -243.8456 | 244.2537 | 5.9665 | 75.3601 | 117 | 119.2586 | 117 | 119.2586 | -155.4 | -158.9278 | -164.7 | -168.3778 | -169.1 | -172.7862 | -169.5 | -173.1777 | 462.3405 | 462.4006
2023-05-30 12:30 | -93 | -94.541 | 8.68 | 24.7303 | 110.8838 | 112.2574 | -92 | -93.3809 | -229.262 | 229.9966 | -229.262 | 229.9966 | 4.5761 | 76.5551 | 116.7 | 119.3898 | 117.3 | 119.9764 | -157.1 | -160.7371 | -166.3 | -169.866 | -170.5 | -174.0791 | -170.4 | -173.8796 | 439.2898 | 439.2944
2023-05-30 13:00 | -93 | -94.7259 | -3.8446 | 18.4816 | 106.8073 | 108.1209 | -93 | -94.921 | -230.5597 | 230.9438 | -230.5597 | 230.9438 | 12.9349 | 77.0821 | 117.3 | 120.435 | 117.3 | 120.3004 | -155.3 | -158.9569 | -164.8 | -168.5382 | -168.8 | -172.5546 | -168.8 | -172.4926 | 435.4133 | 435.4146
2023-05-30 13:30 | -87 | -89.7385 | -14.2747 | 26.5119 | 100.9021 | 103.7087 | -87 | -89.7385 | -230.0855 | 231.0983 | -230.0855 | 231.0983 | 30.478 | 81.1945 | 117.3 | 120.7838 | 118.5 | 122.1652 | -156.6 | -161.975 | -161.9 | -166.8403 | -166 | -170.899 | -166.1 | -171.0854 | 388.1774 | 388.1795
2023-05-30 14:00 | -88 | -89.822 | 7.2503 | 23.5728 | 108.4156 | 109.9541 | -90 | -91.5915 | -231.2906 | 231.834 | -231.2906 | 231.834 | 50.8762 | 86.8354 | 118.5 | 121.4707 | 118.2 | 121.3796 | -158.6 | -162.973 | -163.3 | -167.7085 | -167.3 | -171.7403 | -167.5 | -171.9804 | 387.1739 | 387.3765
2023-05-30 14:30 | -107 | -109.0413 | -10.9517 | 22.3905 | 123.3904 | 124.4888 | -106 | -108.0602 | -251.9922 | 252.5965 | -251.9922 | 252.5965 | 32.7954 | 78.5732 | 118.2 | 121.1781 | 117.6 | 120.7272 | -156.7 | -160.9631 | -165.8 | -170.1213 | -170 | -174.461 | -169.8 | -174.2887 | 409.0619 | 409.1338
2023-05-30 15:00 | -104 | -105.9056 | -0.8127 | 19.253 | 117.6861 | 118.717 | -104 | -105.7213 | -240.5397 | 240.9481 | -240.5397 | 240.9481 | 37.2489 | 76.1865 | 116.1 | 118.9976 | 116.7 | 119.583 | -155.3 | -158.9569 | -164.2 | -167.9937 | -168.3 | -172.1281 | -168.6 | -172.4215 | 420.1222 | 420.4538
2023-05-30 15:30 | -110 | -112.3788 | -3.5057 | 27.5328 | 128.8539 | 130.547 | -108 | -110.4219 | -262.6367 | 263.6229 | -262.6367 | 263.6229 | 40.215 | 78.0045 | 117.9 | 120.9521 | 118.2 | 120.983 | -157.6 | -161.722 | -164.2 | -168.3612 | -167.8 | -171.9829 | -168.1 | -172.3195 | 417.2545 | 417.8078
2023-05-30 16:00 | -107 | -108.8531 | 8.886 | 28.8211 | 135.4103 | 136.1017 | -107 | -108.6738 | -279.1894 | 279.487 | -279.1894 | 279.487 | 18.3119 | 69.5887 | 117.6 | 120.3329 | 117.6 | 120.2697 | -156 | -159.8562 | -165.1 | -169.0007 | -169.2 | -173.1133 | -169.6 | -173.5678 | 442.475 | 442.7561
2023-05-30 16:30 | -94 | -95.352 | 38.7423 | 49.2789 | 118.923 | 119.8436 | -94 | -95.0368 | -257.7172 | 258.1351 | -257.7172 | 258.1351 | 11.2579 | 122.0054 | 116.1 | 118.0377 | 115.2 | 117.8603 | -154.1 | -157.8495 | -164.5 | -169.0599 | -169 | -173.5547 | -168.9 | -173.4346 | 500.5757 | 501.6435
2023-05-30 17:00 | -84 | -84.7172 | 53.7818 | 60.4906 | 111.3895 | 111.7548 | -83 | -83.7257 | -260.1847 | 260.2865 | -260.1847 | 260.2865 | -6.5012 | 123.7745 | 115.2 | 117.4932 | 115.5 | 117.9065 | -153.9 | -156.8931 | -166.1 | -169.7399 | -170.4 | -174.1407 | -170.6 | -174.1974 | 530.4257 | 531.1595
2023-05-30 17:30 | -79 | -79.511 | 62.1298 | 68.0847 | 111.4678 | 111.5516 | -79 | -79.511 | -264.5731 | 264.5949 | -264.5731 | 264.5949 | -39.0894 | 133.1991 | 115.5 | 117.6712 | 114.9 | 117.2075 | -154.9 | -157.6097 | -166.9 | -170.2092 | -171.5 | -174.8184 | -171.5 | -174.7412 | 523.4878 | 523.8348
2023-05-30 18:00 | -116 | -117.7115 | 24.7648 | 44.1974 | 147.9849 | 148.2957 | -118 | -119.6829 | -313.9173 | 313.9348 | -313.9173 | 313.9348 | -46.7537 | 136.975 | 114.9 | 117.3188 | 116.4 | 118.7883 | -153.8 | -157.1141 | -167.4 | -171.2905 | -171.7 | -175.5575 | -171.6 | -175.5016 | 525.4961 | 525.5224
2023-05-30 18:30 | -114 | -115.7411 | 36.3537 | 52.2446 | 137.7424 | 138.2015 | -114 | -115.4123 | -301.0513 | 301.173 | -301.0513 | 301.173 | -38.4011 | 132.5026 | 114.9 | 117.2586 | 115.5 | 118.0286 | -154.6 | -157.9381 | -168.4 | -172.4168 | -172.7 | -176.7033 | -172.9 | -176.7937 | 528.5256 | 528.689
2023-05-30 19:00 | -107 | -108.6738 | 32.5767 | 47.6273 | 137.3734 | 137.768 | -107 | -108.6738 | -296.7726 | 296.8726 | -296.7726 | 296.8726 | -31.2494 | 122.834 | 115.8 | 118.7049 | 116.1 | 118.8674 | -155.1 | -158.9781 | -167.2 | -171.7795 | -172 | -176.6126 | -171.9 | -176.4473 | 501.9702 | 502.1377
2023-05-30 19:30 | -100 | -101.4347 | 34.6813 | 46.9278 | 132.791 | 133.1135 | -99 | -100.449 | -283.7827 | 283.8714 | -283.7827 | 283.8714 | -8.7661 | 122.1853 | 116.1 | 118.8674 | 115.8 | 118.8382 | -155.2 | -158.9667 | -167.7 | -172.2206 | -172.3 | -176.837 | -172.3 | -176.8145 | 517.9561 | 518.4485
2023-05-30 20:00 | -107 | -107.912 | 29.6766 | 41.0348 | 135.0102 | 135.1975 | -107 | -107.912 | -286.6385 | 286.7149 | -286.6385 | 286.7149 | -2.1738 | 64.0773 | 115.5 | 118.0286 | 116.7 | 119.4535 | -154.6 | -158.1246 | -166.4 | -170.103 | -170.4 | -174.0995 | -170.9 | -174.7035 | 492.4734 | 492.5381
2023-05-30 20:30 | -97 | -98.1529 | 42.6847 | 50.5135 | 119.0751 | 119.4393 | -97 | -98.0051 | -258.0115 | 258.2082 | -258.0115 | 258.2082 | 3.5501 | 66.9864 | 115.5 | 118.4787 | 114.3 | 117.2421 | -154 | -158.1518 | -165.5 | -169.8514 | -169.8 | -174.2518 | -170 | -174.3938 | 479.9873 | 480.1525
2023-05-30 21:00 | -84 | -84.7172 | 44.1371 | 48.5471 | 111.0192 | 111.2382 | -84 | -84.5931 | -240.955 | 241.0897 | -240.955 | 241.0897 | 20.5718 | 66.8034 | 115.8 | 117.0558 | 115.8 | 117.0123 | -154.9 | -156.6594 | -165.4 | -169.1878 | -169.9 | -173.7346 | -169.8 | -173.6577 | 467.55 | 468.2471
2023-05-30 21:30 | -94 | -95.1893 | 29.0478 | 35.9765 | 120.0325 | 120.4943 | -93 | -94.0479 | -255.0875 | 255.4879 | -255.0875 | 255.4879 | 30.8503 | 69.3909 | 116.1 | 117.6283 | 117 | 118.5649 | -155.5 | -157.8438 | -164.3 | -168.705 | -168.4 | -172.857 | -169.3 | -173.9132 | 436.5927 | 437.7321
2023-05-30 22:00 | -97 | -98.8433 | 21.5588 | 31.7493 | 120.2053 | 121.213 | -97 | -98.8433 | -244.3093 | 245.3957 | -244.3093 | 245.3957 | 37.7597 | 79.0606 | 117 | 118.923 | 117.9 | 119.8086 | -156.7 | -159.4341 | -164.1 | -168.2858 | -168.1 | -172.3195 | -168.3 | -172.49 | 396.7935 | 397.5627
2023-05-30 22:30 | -89 | -91.0055 | 21.7783 | 30.9771 | 112.9267 | 114.4531 | -89 | -91.0055 | -237.0834 | 238.8237 | -237.0834 | 238.8237 | 42.7237 | 78.6699 | 105.6 | 107.7267 | 105 | 107.3212 | -142.3 | -144.8389 | -149.7 | -153.7599 | -153.9 | -158.0317 | -153.8 | -157.9799 | 390.0339 | 391.7976
2023-05-30 23:00 | -87 | -89.9889 | 23.0439 | 32.1588 | 107.0361 | 109.5716 | -87 | -89.7385 | -227.0617 | 229.9038 | -227.0617 | 229.9038 | 46.6761 | 79.8091 | 99.6 | 101.9153 | 98.4 | 100.8076 | -133.9 | -136.1591 | -140.1 | -143.957 | -144.2 | -148.1312 | -143.8 | -147.8537 | 366.876 | 370.005
2023-05-30 23:30 | -77 | -79.3095 | 28.1593 | 34.1631 | 96.8861 | 99.8045 | -77 | -79.3095 | -219.6284 | 222.4308 | -219.6284 | 222.4308 | 23.4652 | 52.7066 | 84.3 | 86.6631 | 83.4 | 85.5815 | -113.2 | -114.7017 | -120.8 | -123.6612 | -123.7 | -126.7199 | -123.8 | -126.8611 | 389.1949 | 391.842
2023-05-31 | -92 | -92.6553 | 8.3613 | 11.3651 | 111.0363 | 111.7416 | -92 | -92.6553 | -229.5094 | 230.4164 | -229.5094 | 230.4164 | 30.2661 | 50.2936 | 82.8 | 84.9969 | 84.6 | 86.5566 | -112.8 | -114.1189 | -119.3 | -122.0158 | -122.3 | -125.0749 | -122.6 | -125.3683 | 367.3957 | 371.48
2023-05-31 00:30 | -99 | -100.449 | -3.6939 | 11.0022 | 116.911 | 118.3205 | -99 | -100.2846 | -236.556 | 238.484 | -236.556 | 238.484 | 25.579 | 52.4895 | 83.1 | 85.5673 | 84 | 86.6585 | -113.3 | -115.1397 | -118.3 | -121.0594 | -121.2 | -123.9995 | -121.2 | -123.9995 | 332.0161 | 334.7144
2023-05-31 01:00 | -110 | -111.6289 | -16.2526 | 20.1123 | 126.9079 | 128.3454 | -110 | -111.463 | -244.1943 | 246.3158 | -244.1943 | 246.3158 | 34.8133 | 56.2549 | 83.1 | 85.4963 | 85.2 | 87.4705 | -113.2 | -114.8843 | -118.3 | -120.8511 | -121.9 | -124.4775 | -121.2 | -123.8329 | 324.6317 | 328.0945
2023-05-31 01:30 | -108 | -109.8362 | -19.0762 | 21.5285 | 126.18 | 127.5328 | -107 | -108.8531 | -248.08 | 250.4282 | -248.08 | 250.4282 | 39.6092 | 54.9941 | 82.2 | 84.551 | 85.5 | 88.0412 | -112.9 | -114.6928 | -117.3 | -119.893 | -120.2 | -122.8132 | -120.6 | -123.2664 | 312.6042 | 316.5557
2023-05-31 02:00 | -123 | -125.3196 | -33.6138 | 35.9906 | 138.0452 | 139.6727 | -122 | -124.1491 | -256.6374 | 259.202 | -256.6374 | 259.202 | 37.0659 | 57.6705 | 85.8 | 88.2617 | 84 | 86.8079 | -116 | -117.7457 | -119.3 | -121.8913 | -121.7 | -124.3428 | -122.3 | -124.8895 | 287.9206 | 293.6189
2023-05-31 02:30 | -117 | -119.0504 | -29.1287 | 30.7792 | 130.9633 | 132.5673 | -115 | -116.9017 | -242.7373 | 245.1592 | -242.7373 | 245.1592 | 39.9792 | 63.0788 | 84.6 | 87.3886 | 85.2 | 88.1209 | -114.8 | -116.7776 | -118.2 | -121.0689 | -121 | -123.9758 | -120.9 | -123.8565 | 280.2924 | 286.1532
2023-05-31 03:00 | -105 | -106.8878 | -18.8282 | 20.2756 | 120.8186 | 122.3504 | -104 | -105.9056 | -227.6633 | 230.0204 | -227.6633 | 230.0204 | 41.9574 | 64.3742 | 87 | 89.714 | 85.5 | 88.6443 | -114.9 | -117.025 | -117.7 | -120.6683 | -120.6 | -123.6734 | -120.5 | -123.6428 | 275.5228 | 281.7727
2023-05-31 03:30 | -105 | -106.8878 | -19.0446 | 20.2695 | 120.2468 | 121.7778 | -105 | -106.7052 | -226.6656 | 228.9569 | -226.6656 | 228.9569 | 44.3827 | 65.5032 | 86.4 | 88.9155 | 85.8 | 88.3326 | -115.1 | -117.0725 | -118.1 | -120.9713 | -121.1 | -124.0517 | -120.7 | -123.683 | 272.0636 | 278.7757
2023-05-31 04:00 | -112 | -113.9517 | -21.6986 | 24.4964 | 124.5911 | 126.6717 | -111 | -112.969 | -231.2482 | 234.3449 | -231.2482 | 234.3449 | 44.6717 | 64.7217 | 85.8 | 88.411 | 86.4 | 89.2065 | -116 | -117.9394 | -119.4 | -122.0579 | -122 | -124.8449 | -122.2 | -124.9639 | 272.5146 | 278.8225
2023-05-31 04:30 | -109 | -111.0045 | -22.3206 | 25.153 | 126.5418 | 128.4859 | -108 | -109.8362 | -233.4418 | 236.1834 | -233.4418 | 236.1834 | 40.7403 | 63.2073 | 84.6 | 87.1674 | 86.1 | 88.7681 | -115.1 | -116.9289 | -117.8 | -120.4862 | -120.7 | -123.4686 | -120.6 | -123.3919 | 275.1383 | 281.1594
2023-05-31 05:00 | -120 | -122 | -29.8069 | 33.4764 | 136.7419 | 138.5806 | -119 | -121.0165 | -252.8119 | 255.6171 | -252.8119 | 255.6171 | 38.3185 | 60.284 | 86.4 | 88.8451 | 86.1 | 88.624 | -117.9 | -119.6519 | -120.8 | -123.2994 | -123.8 | -126.3321 | -123.8 | -126.4598 | 289.4173 | 294.225
2023-05-31 05:30 | -124 | -125.7657 | -29.8419 | 34.1315 | 143.3438 | 144.705 | -125 | -126.5899 | -267.1263 | 269.2354 | -267.1263 | 269.2354 | 30.5285 | 49.7522 | 85.5 | 87.4998 | 86.4 | 88.5732 | -116.3 | -117.7 | -119.6 | -121.8869 | -122.3 | -124.5943 | -122.8 | -125.0096 | 311.4659 | 316.2953
2023-05-31 06:00 | -145 | -146.5128 | -43.1326 | 47.0268 | 166.178 | 166.7116 | -144 | -145.5232 | -302.9249 | 303.7351 | -302.9249 | 303.7351 | 20.0848 | 41.1209 | 83.1 | 84.6074 | 84.6 | 86.0263 | -115.3 | -116.0194 | -120.4 | -121.9056 | -123.9 | -125.3942 | -123.8 | -125.2954 | 347.1701 | 350.9082
2023-05-31 06:30 | -147 | -147.7633 | -36.1928 | 42.4302 | 170.4388 | 170.6191 | -146 | -146.7685 | -318.9238 | 319.1269 | -318.9238 | 319.1269 | 15.9575 | 59.1681 | 87.6 | 88.875 | 87.3 | 88.4797 | -118.1 | -118.5483 | -125.3 | -126.5024 | -129.7 | -130.9294 | -129.3 | -130.4522 | 414.089 | 415.4325
2023-05-31 07:00 | -189 | -197.6993 | -66.3199 | 93.6017 | 213.5965 | 217.0856 | -188 | -196.451 | -387.8824 | 392.2309 | -387.8824 | 392.2309 | -13.5138 | 68.2431 | 82.8 | 84.0948 | 83.4 | 84.634 | -111.1 | -111.6432 | -121.6 | -122.6093 | -124.9 | -125.9462 | -124.9 | -125.8829 | 469.0107 | 469.0392
2023-05-31 07:30 | -179 | -188.1622 | -47.5235 | 85.2232 | 203.8322 | 207.7226 | -178 | -187.2111 | -376.2491 | 380.1936 | -376.2491 | 380.1936 | -11.5176 | 83.4821 | 99.6 | 102.1098 | 100.8 | 103.3464 | -133.8 | -136.2648 | -144.2 | -147.3696 | -147.8 | -150.9751 | -147.6 | -150.7183 | 483.9243 | 484.4301
2023-05-31 08:00 | -182 | -191.6351 | -49.8746 | 87.9678 | 208.6302 | 212.5326 | -180 | -189.7367 | -385.1634 | 388.974 | -385.1634 | 388.974 | -29.7859 | 88.7569 | 100.8 | 103.2806 | 102 | 104.2002 | -136.2 | -138.3952 | -147.8 | -150.6375 | -151.6 | -154.4819 | -151.5 | -154.3073 | 499.2852 | 499.2999
2023-05-31 08:30 | -187 | -196.3899 | -55.2754 | 90.097 | 208.6015 | 212.4919 | -186 | -195.1333 | -383.7138 | 387.5379 | -383.7138 | 387.5379 | -28.3336 | 84.4991 | 100.8 | 102.9643 | 100.5 | 102.6096 | -134.4 | -136.3877 | -146.7 | -149.2923 | -150.3 | -152.8676 | -150.3 | -152.8676 | 508.3902 | 508.4101
2023-05-31 09:00 | -181 | -189.763 | -50.4945 | 84.3935 | 203.7915 | 207.2466 | -180 | -188.5099 | -374.4475 | 377.7624 | -374.4475 | 377.7624 | -20.0757 | 84.2637 | 102.3 | 103.8715 | 101.1 | 102.7967 | -134.8 | -136.4414 | -147 | -149.2469 | -150.7 | -152.9605 | -150.9 | -153.1066 | 502.0873 | 503.6949
2023-05-31 09:30 | -195 | -204.6192 | -67.6129 | 98.4996 | 219.5299 | 222.9693 | -194 | -203.3642 | -400.1899 | 403.3827 | -400.1899 | 403.3827 | -14.0837 | 73.0116 | 101.7 | 103.6673 | 101.4 | 103.258 | -136.4 | -138.3256 | -147.1 | -149.6582 | -150.5 | -153.0279 | -150.8 | -153.3049 | 509.0129 | 509.0141
2023-05-31 10:00 | -195 | -204.9244 | -72.1061 | 100.5779 | 216.378 | 220.309 | -195 | -204.6192 | -388.8239 | 392.5494 | -388.8239 | 392.5494 | -28.3887 | 69.2327 | 88.5 | 90.6228 | 88.8 | 91.0464 | -120.4 | -121.8744 | -133.1 | -135.5207 | -136.8 | -139.3052 | -136.7 | -139.1506 | 528.3987 | 528.69
2023-05-31 10:30 | -203 | -212.5512 | -83.0272 | 108.106 | 222.6284 | 226.5026 | -201 | -210.345 | -389.436 | 393.6171 | -389.436 | 393.6171 | -26.509 | 68.4315 | 88.2 | 90.2023 | 87.9 | 89.6644 | -119.7 | -120.9294 | -131.9 | -134.1928 | -135.1 | -137.4119 | -134.9 | -137.1607 | 532.754 | 533.1486
2023-05-31 11:00 | -203 | -212.5512 | -92.1704 | 114.8156 | 225.8964 | 229.7391 | -202 | -211.5963 | -386.1297 | 390.3933 | -386.1297 | 390.3933 | -18.4615 | 65.9004 | 90.3 | 91.9611 | 89.1 | 90.8411 | -121.2 | -122.5441 | -132.9 | -135.3811 | -135.7 | -138.1872 | -136.1 | -138.4316 | 514.8475 | 515.0753
2023-05-31 11:30 | -200 | -210.2974 | -89.9873 | 110.9146 | 223.1145 | 226.1069 | -198 | -208.3963 | -386.7406 | 389.2524 | -386.7406 | 389.2524 | -17.073 | 67.3275 | 90 | 91.8417 | 88.2 | 90.2023 | -120 | -121.2984 | -131.3 | -133.6964 | -134.6 | -137.0316 | -134.7 | -137.0925 | 504.9078 | 505.7364
2023-05-31 12:00 | -188 | -197.0406 | -71.8677 | 96.4517 | 209.1454 | 212.4879 | -188 | -197.0406 | -360.2598 | 363.2246 | -360.2598 | 363.2246 | -22.739 | 74.5711 | 89.7 | 91.6081 | 89.7 | 91.6695 | -120.4 | -122.0496 | -131.3 | -134.1695 | -134.4 | -137.3061 | -135 | -137.8125 | 516.2382 | 516.8857
2023-05-31 12:30 | -192 | -202.7042 | -72.9907 | 101.7072 | 213.3185 | 218.0639 | -190 | -200.8109 | -357.6999 | 363.1968 | -357.6999 | 363.1968 | -26.5131 | 69.0849 | 88.2 | 90.4956 | 87.6 | 89.8098 | -118.9 | -120.3771 | -130.2 | -132.8894 | -133.7 | -136.4188 | -133.8 | -136.4576 | 518.4022 | 519.001
2023-05-31 13:00 | -199 | -210.2974 | -83.7541 | 110.5874 | 220.7979 | 225.426 | -199 | -209.6592 | -364.328 | 369.8548 | -364.328 | 369.8548 | -23.964 | 62.7515 | 88.5 | 90.6879 | 88.8 | 91.0464 | -119.2 | -120.5514 | -130.9 | -133.399 | -133.8 | -136.3796 | -134.3 | -136.7746 | 508.9832 | 509.6576
2023-05-31 13:30 | -204 | -214.4108 | -90.6498 | 114.1023 | 222.0003 | 226.5533 | -202 | -212.2004 | -373.6488 | 378.8255 | -373.6488 | 378.8255 | -17.8594 | 59.5244 | 88.2 | 90.1024 | 88.5 | 90.3722 | -118.7 | -119.9831 | -130.4 | -132.8127 | -134 | -136.4423 | -133.9 | -136.2878 | 523.7139 | 524.41
2023-05-31 14:00 | -204 | -214.7207 | -78.5658 | 108.8738 | 225.7159 | 230.2399 | -202 | -212.8215 | -394.422 | 399.3495 | -394.422 | 399.3495 | -22.5983 | 62.0447 | 88.8 | 90.789 | 88.8 | 90.9807 | -119.4 | -120.6756 | -131.6 | -133.8795 | -135.1 | -137.4855 | -135.1 | -137.4485 | 519.9998 | 520.5889
2023-05-31 14:30 | -205 | -215.6711 | -77.4751 | 108.6576 | 227.1627 | 231.556 | -203 | -213.7709 | -394.479 | 399.3818 | -394.479 | 399.3818 | -25.6837 | 78.6018 | 87.6 | 89.8764 | 88.2 | 90.3951 | -118.6 | -120.0497 | -131.4 | -134.0061 | -134.2 | -136.8108 | -134.6 | -137.1646 | 514.8257 | 519.1715
2023-05-31 15:00 | -197 | -207.4464 | -73.0982 | 102.3506 | 219.7326 | 224.1866 | -196 | -206.497 | -376.4749 | 381.757 | -376.4749 | 381.757 | -27.638 | 66.4891 | 87.6 | 89.7441 | 87 | 89.2247 | -119.2 | -120.7523 | -132.3 | -135.0671 | -135.6 | -138.4204 | -135.9 | -138.6743 | 511.6353 | 512.4729
2023-05-31 15:30 | -202 | -213.4596 | -82.2854 | 112.065 | 228.6667 | 233.6887 | -202 | -213.1385 | -389.6494 | 395.759 | -389.6494 | 395.759 | -37.2495 | 74.3374 | 92.4 | 95.0295 | 91.5 | 94.0149 | -125.1 | -127.1787 | -135.3 | -138.8283 | -138.6 | -142.2013 | -138.7 | -141.9498 | 497.7336 | 498.469
2023-05-31 16:00 | -202 | -213.4596 | -76.1732 | 106.2974 | 225.3979 | 230.0544 | -202 | -212.8215 | -394.4491 | 399.7285 | -394.4491 | 399.7285 | -33.6109 | 68.0923 | 90.6 | 92.8028 | 91.5 | 93.8789 | -124 | -125.8161 | -135.8 | -138.9249 | -139.2 | -142.375 | -139.6 | -142.7452 | 508.3245 | 509.6819
2023-05-31 16:30 | -202 | -212.8215 | -81.5302 | 107.8397 | 227.0477 | 231.1245 | -204 | -214.4108 | -406.1438 | 410.3008 | -406.1438 | 410.3008 | -37.0887 | 69.5458 | 91.8 | 93.911 | 91.2 | 93.3246 | -123.7 | -125.2276 | -136.4 | -139.1842 | -139.8 | -142.6955 | -140.8 | -143.6357 | 533.8557 | 534.6739
2023-05-31 17:00 | -205 | -214.758 | -69.59 | 102.7429 | 234.717 | 237.9701 | -206 | -216.0116 | -420.0334 | 423.6882 | -420.0334 | 423.6882 | -46.1562 | 74.035 | 90 | 91.9019 | 92.1 | 93.9594 | -124.2 | -125.5556 | -136.4 | -138.9504 | -140.4 | -143.0487 | -140.7 | -143.2861 | 549.5212 | 550.3769
2023-05-31 17:30 | -178 | -187.2111 | -33.5234 | 81.1982 | 205.3686 | 209.1228 | -177 | -185.9516 | -381.0643 | 385.0893 | -381.0643 | 385.0893 | -78.4267 | 105.1551 | 90.6 | 92.1444 | 90 | 91.4464 | -122.7 | -123.6502 | -136.6 | -138.7621 | -140.1 | -142.2955 | -139.9 | -142.0986 | 559.6721 | 562.991
2023-05-31 18:00 | -176 | -182.9645 | -24.5446 | 72.651 | 201.7575 | 204.2101 | -175 | -182.5623 | -380.6933 | 382.797 | -380.6933 | 382.797 | -96.5481 | 121.2663 | 92.1 | 94.2043 | 92.4 | 94.3132 | -124.1 | -125.9146 | -136.8 | -139.9026 | -139.8 | -143.0178 | -140.3 | -143.3679 | 534.753 | 535.0671
2023-05-31 18:30 | -184 | -192.6266 | -39.686 | 82.6052 | 213.6644 | 216.5341 | -187 | -195.4942 | -398.2801 | 401.0308 | -398.2801 | 401.0308 | -88.1927 | 112.3084 | 90.6 | 93.0019 | 92.1 | 94.2043 | -122.4 | -123.8813 | -135.6 | -138.3208 | -139.5 | -142.2626 | -139.6 | -142.2829 | 531.5205 | 531.7625
2023-05-31 19:00 | -183 | -191.6716 | -37.8559 | 82.1094 | 210.3795 | 213.5215 | -182 | -190.7171 | -390.6401 | 393.8307 | -390.6401 | 393.8307 | -68.6588 | 96.5403 | 90.9 | 92.9681 | 91.2 | 93.2614 | -124.7 | -126.2937 | -137.8 | -140.757 | -141.2 | -144.2283 | -141.4 | -144.3633 | 548.0757 | 548.605
2023-05-31 19:30 | -192 | -201.4572 | -49.8569 | 89.6196 | 218.3173 | 221.8994 | -190 | -199.552 | -398.6326 | 402.531 | -398.6326 | 402.531 | -61.71 | 91.9958 | 92.4 | 94.9598 | 90.3 | 93.1339 | -122.5 | -124.6037 | -135.2 | -138.7758 | -138.4 | -142.0738 | -138.7 | -142.2987 | 529.3069 | 530.1497
2023-05-31 20:00 | -194 | -198.2851 | -51.9448 | 75.4468 | 218.5098 | 219.4601 | -193 | -197.1015 | -395.3407 | 396.3359 | -395.3407 | 396.3359 | -49.0717 | 69.1256 | 93 | 95.3415 | 91.8 | 94.3069 | -123.8 | -125.5685 | -136 | -138.9747 | -139.3 | -142.3275 | -138.8 | -141.9003 | 511.3008 | 512.6636
2023-05-31 20:30 | -183 | -187.7578 | -46.9268 | 70.1546 | 208.9185 | 210.14 | -182 | -186.7833 | -375.5158 | 376.8672 | -375.5158 | 376.8672 | -39.7995 | 68.935 | 90.9 | 93.2942 | 91.5 | 93.8789 | -124.6 | -126.7415 | -135.5 | -138.8683 | -138.7 | -142.1439 | -138.9 | -142.2307 | 489.5842 | 490.4785
2023-05-31 21:00 | -190 | -194.805 | -54.1663 | 75.3514 | 212.7017 | 213.9636 | -188 | -192.6344 | -379.5423 | 381.103 | -379.5423 | 381.103 | -25.7382 | 54.0144 | 93 | 94.4524 | 91.2 | 92.5246 | -124.6 | -125.6231 | -134.7 | -136.7224 | -138 | -139.9866 | -138.3 | -140.2271 | 479.177 | 479.4906
2023-05-31 21:30 | -184 | -190.6725 | -56.1977 | 80.4384 | 207.352 | 209.8536 | -184 | -190.4127 | -370.801 | 374.2019 | -370.801 | 374.2019 | -19.5789 | 67.0109 | 93.6 | 95.3722 | 93.6 | 95.4302 | -126.3 | -127.9529 | -135.6 | -138.1844 | -139.3 | -141.7796 | -139.1 | -141.5831 | 443.2694 | 447.5174
2023-05-31 22:00 | -164 | -170.3291 | -43.4847 | 65.7241 | 187.8821 | 190.4989 | -163 | -169.3665 | -335.8574 | 338.958 | -335.8574 | 338.958 | -7.2181 | 57.4563 | 93.9 | 95.6666 | 94.5 | 96.4307 | -125.5 | -126.9152 | -133.4 | -136.1849 | -137.5 | -140.3419 | -137 | -139.8121 | 413.6431 | 415.3528
2023-05-31 22:30 | -166 | -173.954 | -45.8344 | 70.8929 | 184.8216 | 189.1059 | -165 | -172.7021 | -330.0379 | 335.8815 | -330.0379 | 335.8815 | -9.5781 | 55.8233 | 86.7 | 88.9322 | 88.2 | 90.3951 | -119.3 | -120.9156 | -126.2 | -129.3123 | -129.4 | -132.7182 | -129.2 | -132.306 | 385.3364 | 387.9178
2023-05-31 23:00 | -165 | -172.4094 | -57.0896 | 75.2474 | 189.0512 | 192.9431 | -166 | -173.3667 | -335.5645 | 340.7485 | -335.5645 | 340.7485 | 0.75335 | 60.2618 | 84 | 86.8079 | 84.6 | 87.3886 | -113.7 | -115.8662 | -118.7 | -121.3248 | -121.5 | -124.1883 | -121.6 | -124.1266 | 359.4566 | 362.5182
2023-05-31 23:30 | -155 | -163.4901 | -46.1823 | 68.0577 | 173.5649 | 179.1274 | -154 | -162.5423 | -317.0609 | 324.3119 | -317.0609 | 324.3119 | -6.8956 | 63.4512 | 84 | 86.8079 | 84.9 | 87.9082 | -113.3 | -115.4545 | -118.8 | -121.4641 | -121.7 | -124.4047 | -121.7 | -124.302 | 359.3453 | 362.3384
2023-06-01 | -159 | -163.7132 | -50.2039 | 60.041 | 170.7169 | 173.4973 | -159 | -163.7132 | -305.6247 | 309.6233 | -305.6247 | 309.6233 | 10.1663 | 59.9338 | 84.3 | 86.8043 | 83.7 | 86.2942 | -113.7 | -115.6964 | -118.8 | -121.2198 | -122 | -124.4951 | -121.1 | -123.4359 | 341.1155 | 346.5571
2023-06-01 00:30 | -150 | -154.496 | -52.0212 | 59.9576 | 167.1882 | 170.0198 | -151 | -155.2321 | -293.2521 | 297.35 | -293.2521 | 297.35 | 9.6471 | 64.0026 | 85.5 | 90.2202 | 84.9 | 89.4609 | -115.1 | -119.359 | -118.6 | -123.1862 | -121.7 | -126.4141 | -121.4 | -126.0983 | 314.1547 | 318.8897
2023-06-01 01:00 | -139 | -142.6359 | -45.7532 | 50.7429 | 154.9471 | 157.3655 | -138 | -141.439 | -270.0554 | 273.7673 | -270.0554 | 273.7673 | 16.2401 | 49.1209 | 84.6 | 88.8957 | 84.9 | 89.1813 | -115 | -118.4789 | -118.5 | -122.4373 | -121.4 | -125.4201 | -121.2 | -125.2266 | 302.2794 | 306.7387
2023-06-01 01:30 | -139 | -142.4149 | -48.148 | 52.1974 | 155.0797 | 157.3174 | -137 | -140.2462 | -270.1365 | 273.5271 | -270.1365 | 273.5271 | 28.4157 | 54.5849 | 85.8 | 89.7697 | 85.8 | 90.0385 | -114.5 | -118.2392 | -117.8 | -121.9648 | -120.9 | -125.1145 | -120.2 | -124.3867 | 293.2269 | 298.2662
2023-06-01 02:00 | -129 | -133.1541 | -42.0567 | 48.4308 | 146.0746 | 149.5632 | -130 | -134.1231 | -253.747 | 259.0927 | -253.747 | 259.0927 | 34.0844 | 57.6333 | 83.4 | 87.6616 | 84.6 | 89.1762 | -114.4 | -118.2682 | -118.2 | -122.429 | -120.9 | -125.1403 | -120.8 | -125.0437 | 280.6878 | 286.3989
2023-06-01 02:30 | -126 | -130.5067 | -39.0424 | 45.6055 | 141.6749 | 145.4026 | -126 | -130.5067 | -246.1797 | 251.8073 | -246.1797 | 251.8073 | 36.7975 | 59.5841 | 86.1 | 90.6005 | 86.1 | 90.6005 | -114.9 | -118.6017 | -118.1 | -122.1262 | -120.7 | -124.8443 | -120.8 | -124.7891 | 277.6985 | 283.1857
2023-06-01 03:00 | -127 | -132.28 | -37.9185 | 47.3088 | 141.6595 | 146.2953 | -127 | -132.5632 | -245.1175 | 252.2497 | -245.1175 | 252.2497 | 43.4025 | 62.1047 | 85.8 | 90.1299 | 86.1 | 90.4155 | -115.7 | -119.1346 | -118.8 | -122.7248 | -121.7 | -125.5862 | -121.4 | -125.1739 | 271.1079 | 278.3609
2023-06-01 03:30 | -124 | -129.4025 | -33.9525 | 42.9004 | 138.4822 | 142.8374 | -123 | -128.16 | -240.58 | 247.3975 | -240.58 | 247.3975 | 40.441 | 59.2548 | 86.7 | 90.3722 | 86.1 | 89.7968 | -116 | -119.4022 | -118.3 | -122.0692 | -120.7 | -124.6174 | -120.7 | -124.6174 | 266.9116 | 276.2325
2023-06-01 04:00 | -109 | -113.3225 | -21.515 | 33.508 | 127.2672 | 132.113 | -110 | -114.0175 | -226.6434 | 233.797 | -226.6434 | 233.797 | 51.3161 | 70.3976 | 87.9 | 91.8657 | 85.8 | 89.5951 | -116.4 | -119.7909 | -119.3 | -123.0877 | -122.3 | -126.1677 | -122 | -125.8769 | 278.7448 | 287.2003
2023-06-01 04:30 | -120 | -124.7237 | -29.8403 | 38.3292 | 136.2913 | 139.942 | -122 | -126.3843 | -240.9907 | 246.627 | -240.9907 | 246.627 | 59.6343 | 77.0763 | 103.8 | 107.4067 | 103.2 | 106.9836 | -137.8 | -141.9565 | -139.4 | -143.874 | -143.3 | -147.9956 | -142.7 | -147.2941 | 243.0992 | 252.1738
2023-06-01 05:00 | -92 | -94.8314 | 0.2641 | 16.4599 | 108.0817 | 111.4781 | -92 | -95.0789 | -208.2495 | 213.7084 | -208.2495 | 213.7084 | 75.8883 | 91.3864 | 108 | 111.5456 | 106.8 | 110.234 | -144.9 | -149.0437 | -146.5 | -151.0027 | -149.9 | -154.3982 | -149.7 | -154.2284 | 266.2935 | 273.8385
2023-06-01 05:30 | -77 | -78.0897 | 18.0096 | 19.903 | 96.6581 | 97.9755 | -77 | -78.0897 | -197.663 | 199.9405 | -197.663 | 199.9405 | 96.83 | 116.1734 | 126.9 | 129.9956 | 127.2 | 130.3537 | -169.3 | -174.5044 | -170.5 | -176.136 | -174.6 | -180.406 | -174.4 | -180.1621 | 265.7767 | 271.5143
2023-06-01 06:00 | -53 | -55.3624 | 49.8132 | 52.4336 | 72.7849 | 76.0978 | -53 | -55.3624 | -171.5928 | 175.6539 | -171.5928 | 175.6539 | 94.0883 | 117.6763 | 129 | 131.159 | 129.9 | 132.0985 | -172.6 | -176.3144 | -175.3 | -179.4139 | -179.3 | -183.4925 | -179.3 | -183.5565 | 295.8137 | 300.4478
2023-06-01 06:30 | -23 | -23.1948 | 86.3434 | 87.0761 | 49.2156 | 50.1555 | -23 | -23.1948 | -146.8117 | 147.6642 | -146.8117 | 147.6642 | 82.0543 | 119.7586 | 129.6 | 131.3877 | 129.9 | 131.6836 | -172.8 | -176.1131 | -176.9 | -180.4861 | -180.9 | -184.5455 | -180.9 | -184.5654 | 358.8448 | 362.3226
2023-06-01 07:00 | -18 | -18.1108 | 100.2762 | 100.9179 | 46.6047 | 46.6953 | -18 | -18.1108 | -149.388 | 149.5123 | -149.388 | 149.5123 | 57.6942 | 102.4974 | 129 | 129.9042 | 128.7 | 129.6785 | -171.2 | -172.9726 | -178.9 | -181.1245 | -183.4 | -185.6166 | -183 | -185.3784 | 404.3852 | 406.5853
2023-06-01 07:30 | -27 | -27 | 103.9451 | 105.7205 | 54.0507 | 54.1381 | -27 | -27 | -171.2036 | 171.2328 | -171.2036 | 171.2328 | 32.7567 | 80.6661 | 127.2 | 128.4673 | 126.6 | 127.9591 | -168.9 | -171.2876 | -178.3 | -181.1136 | -182.9 | -185.7128 | -182.8 | -185.6143 | 447.9778 | 450.423
2023-06-01 08:00 | -27 | -27.074 | 102.9706 | 104.1545 | 55.9251 | 55.9378 | -27 | -27.074 | -178.5522 | 178.5523 | -178.5522 | 178.5523 | 11.4845 | 70.8025 | 126.9 | 128.0072 | 126.9 | 128.0874 | -168.4 | -170.3498 | -178.2 | -180.658 | -182.7 | -185.0983 | -182.9 | -185.3765 | 447.1868 | 449.0913
2023-06-01 08:30 | -28 | -28.6356 | 88.1457 | 90.2195 | 54.9898 | 56.3709 | -28 | -28.4429 | -179.75 | 180.2952 | -179.75 | 180.2952 | 7.9296 | 72.0545 | 129 | 130.3772 | 128.4 | 129.8723 | -169.3 | -171.9027 | -177.7 | -180.6296 | -182 | -184.9676 | -182.3 | -185.2628 | 427.3627 | 428.6838
2023-06-01 09:00 | -15 | -16.5529 | 86.4782 | 87.6957 | 40.1765 | 42.395 | -15 | -16.1555 | -148.278 | 149.2532 | -148.278 | 149.2532 | 16.5434 | 74.0993 | 127.8 | 129.371 | 128.1 | 129.8099 | -170.4 | -173.2148 | -177.4 | -180.6476 | -181.6 | -184.8668 | -181.7 | -184.9091 | 407.1617 | 408.5234
2023-06-01 09:30 | -15 | -17.4929 | 77.2323 | 78.4215 | 33.5519 | 38.0068 | -15 | -17.4929 | -129.502 | 131.9566 | -129.502 | 131.9566 | 26.8545 | 82.5145 | 128.4 | 130.1547 | 129.9 | 131.7331 | -172.6 | -175.84 | -179.3 | -183.0158 | -183.4 | -187.1546 | -183 | -186.6438 | 378.8263 | 380.644
2023-06-01 10:00 | -5 | -10.2956 | 74.8385 | 75.5824 | 21.9312 | 28.7352 | -4 | -9.8489 | -107.2363 | 110.5109 | -107.2363 | 110.5109 | 40.8448 | 96.4367 | 128.7 | 130.652 | 127.5 | 129.5226 | -169.6 | -173.0535 | -177.1 | -180.7419 | -181.6 | -185.213 | -181.9 | -185.605 | 382.6298 | 384.3625
2023-06-01 10:30 | -19 | -22.4722 | 55.9275 | 57.5672 | 34.3836 | 40.5079 | -18 | -21.6333 | -120.069 | 124.0759 | -120.069 | 124.0759 | 39.8591 | 93.9359 | 127.8 | 129.6125 | 128.7 | 130.652 | -170.3 | -173.4678 | -177 | -180.8464 | -181.5 | -185.3741 | -181.6 | -185.4923 | 357.3733 | 359.1094
2023-06-01 11:00 | -24 | -26.8328 | 51.1371 | 53.1572 | 40.173 | 46.0175 | -23 | -25.4951 | -121.2672 | 125.8191 | -121.2672 | 125.8191 | 48.4718 | 95.0012 | 127.5 | 129.0746 | 128.4 | 129.8276 | -170.4 | -173.0034 | -176.5 | -179.8019 | -181.1 | -184.5873 | -181.4 | -184.8795 | 344.369 | 347.5955
2023-06-01 11:30 | -30 | -32.6956 | 47.0291 | 49.4757 | 46.7837 | 52.1209 | -30 | -32.6956 | -128.6441 | 133.7805 | -128.6441 | 133.7805 | 63.0561 | 107.0034 | 127.8 | 129.371 | 127.5 | 129.2178 | -169.9 | -172.7954 | -176.2 | -179.918 | -180.7 | -184.4291 | -180.3 | -184.0172 | 331.4501 | 333.7436
2023-06-01 12:00 | -25 | -28.178 | 57.0559 | 59.3498 | 41.3777 | 47.1817 | -24 | -27.2947 | -117.3836 | 122.4477 | -117.3836 | 122.4477 | 75.6187 | 110.4665 | 129 | 130.6981 | 128.7 | 130.55 | -170.8 | -174.0159 | -177.1 | -181.0682 | -181.6 | -185.5742 | -181.6 | -185.657 | 331.685 | 335.238
2023-06-01 12:30 | -24 | -27.7849 | 49.2582 | 51.4266 | 38.3309 | 45.0273 | -24 | -27.7849 | -109.2057 | 115.6165 | -109.2057 | 115.6165 | 66.556 | 102.4403 | 125.7 | 127.2035 | 124.2 | 125.7215 | -165 | -167.4654 | -170.4 | -174.0383 | -174.3 | -177.9386 | -174.9 | -178.607 | 332.8788 | 336.8686
2023-06-01 13:00 | -30 | -30.4138 | 38.2058 | 38.7143 | 43.0077 | 45.8126 | -30 | -30.4138 | -114.0121 | 116.3567 | -114.0121 | 116.3567 | 82.827 | 116.2187 | 125.4 | 126.9535 | 127.2 | 128.5965 | -169.5 | -172.1519 | -176 | -179.9091 | -180.8 | -184.8121 | -180.9 | -184.9724 | 345.4746 | 349.4691
2023-06-01 13:30 | -29 | -29.6142 | 37.172 | 39.4692 | 44.8304 | 50.3697 | -30 | -30.5941 | -123.4203 | 128.5581 | -123.4203 | 128.5581 | 81.655 | 113.4395 | 128.4 | 130.0105 | 128.7 | 130.2142 | -171.9 | -174.7085 | -179.4 | -183.4637 | -184.1 | -188.2271 | -184.1 | -188.2898 | 347.5401 | 351.1858
2023-06-01 14:00 | -28 | -31.305 | 41.697 | 43.3723 | 42.1195 | 47.6521 | -28 | -30.8707 | -118.8771 | 123.8726 | -118.8771 | 123.8726 | 72.0451 | 108.4585 | 127.2 | 128.7783 | 127.5 | 129.0746 | -170.2 | -172.9466 | -178.7 | -182.6541 | -183.8 | -187.7685 | -183.7 | -187.7322 | 369.9467 | 373.5477
2023-06-01 14:30 | -25 | -28.178 | 50.3857 | 51.6245 | 39.2527 | 44.6974 | -24 | -26.8328 | -119.5182 | 124.1616 | -119.5182 | 124.1616 | 65.234 | 102.7152 | 128.4 | 129.8723 | 127.5 | 129.0282 | -169.1 | -171.5182 | -177.9 | -181.4664 | -182.4 | -186.0358 | -182.5 | -186.1931 | 374.4276 | 378.6255
2023-06-01 15:00 | -24 | -26.4008 | 57.7843 | 58.6653 | 40.045 | 44.8274 | -24 | -26.4008 | -127.609 | 131.5244 | -127.609 | 131.5244 | 64.1999 | 101.3022 | 128.4 | 129.7402 | 128.7 | 130.0371 | -171.4 | -173.7206 | -178.8 | -182.2707 | -183.3 | -186.821 | -183.5 | -187.0187 | 380.1048 | 384.4036
2023-06-01 15:30 | -16 | -18.868 | 73.3345 | 74.1723 | 35.3347 | 40.5037 | -16 | -19.4165 | -122.5467 | 126.3696 | -122.5467 | 126.3696 | 52.8419 | 93.4146 | 128.7 | 130.0371 | 129 | 130.2142 | -171.6 | -173.967 | -178.4 | -181.8978 | -183.1 | -186.6248 | -183.3 | -186.8987 | 373.4037 | 378.0498
2023-06-01 16:00 | -11 | -13.0384 | 90.7223 | 91.2847 | 35.0755 | 37.9393 | -12 | -13.8924 | -131.084 | 132.9165 | -131.084 | 132.9165 | 38.1383 | 73.2973 | 128.4 | 129.3083 | 128.7 | 129.6785 | -170.5 | -172.3963 | -177.5 | -180.3792 | -182.2 | -185.1466 | -182.2 | -185.1644 | 401.2875 | 402.8773
2023-06-01 16:30 | -4 | -5 | 117.6486 | 118.3188 | 27.3938 | 28.7141 | -5 | -5.3852 | -129.7147 | 130.2908 | -129.7147 | 130.2908 | 7.1372 | 57.3744 | 128.1 | 129.0464 | 128.7 | 129.7156 | -170 | -171.9019 | -178.2 | -180.7576 | -182.8 | -185.2131 | -183.1 | -185.6229 | 413.2015 | 414.3939
2023-06-01 17:00 | 0 | 3 | 135.0677 | 136.6712 | 28.0062 | 29.2641 | 0 | 3 | -143.2986 | 143.5382 | -143.2986 | 143.5382 | -14.2978 | 50.1825 | 128.1 | 129.4433 | 128.4 | 129.7836 | -170.8 | -173.1779 | -179.2 | -182.8794 | -183.6 | -187.3307 | -183.8 | -187.4872 | 431.8734 | 434.366
2023-06-01 17:30 | 0 | 1 | 142.3407 | 143.9659 | 34.1471 | 34.6454 | 0 | 1 | -166.2966 | 166.5689 | -166.2966 | 166.5689 | -42.7087 | 54.6894 | 127.8 | 128.7486 | 127.5 | 128.5251 | -169.5 | -171.3047 | -180.2 | -182.7629 | -184.3 | -186.889 | -184.9 | -187.4477 | 466.433 | 467.4794
2023-06-01 18:00 | -3 | -3 | 144.038 | 146.6529 | 36.8565 | 36.9983 | -1 | -1 | -174.7149 | 174.8191 | -174.7149 | 174.8191 | -52.9694 | 72.5871 | 126.3 | 127.5762 | 126.9 | 128.2127 | -168.1 | -170.3507 | -179 | -182.1078 | -183.2 | -186.3649 | -183.8 | -186.8459 | 479.5059 | 480.0537
2023-06-01 18:30 | -6 | -6.3246 | 141.5977 | 144.3628 | 38.3092 | 38.6416 | -6 | -6.3246 | -180.2417 | 180.3378 | -180.2417 | 180.3378 | -51.4135 | 73.3838 | 127.5 | 128.8932 | 127.8 | 129.1464 | -169.3 | -171.7154 | -180.4 | -183.6693 | -184.6 | -187.9074 | -185.5 | -188.8102 | 471.4149 | 472.0202
2023-06-01 19:00 | -1 | -3.1623 | 145.6195 | 148.602 | 33.8076 | 34.4531 | -1 | -3.1623 | -171.4389 | 171.4502 | -171.4389 | 171.4502 | -46.3552 | 74.1308 | 127.8 | 129.3247 | 127.5 | 129.1217 | -170.1 | -172.7591 | -181.4 | -184.9964 | -185.8 | -189.3723 | -186.1 | -189.7036 | 462.0246 | 462.8957
2023-06-01 19:30 | 0 | 4 | 142.6238 | 145.4938 | 32.3724 | 33.5656 | 0 | 4 | -168.1694 | 168.1807 | -168.1694 | 168.1807 | -33.0494 | 70.1098 | 127.5 | 129.3167 | 126.9 | 128.6259 | -169.3 | -172.2977 | -180.4 | -184.3588 | -185.1 | -189.1024 | -185.4 | -189.3756 | 457.0446 | 458.2676
2023-06-01 20:00 | 2 | 7.2801 | 146.6717 | 149.5541 | 26.9992 | 28.8171 | 2 | 7.2801 | -157.8518 | 157.9172 | -157.8518 | 157.9172 | -31.9557 | 69.0983 | 127.8 | 129.8709 | 127.8 | 129.7139 | -170.1 | -173.6233 | -179.9 | -184.4562 | -184.2 | -188.7078 | -184.6 | -189.0335 | 430.261 | 431.6945
2023-06-01 20:30 | -5 | -9.434 | 133.0157 | 135.8754 | 35.9344 | 37.8659 | -5 | -8.6023 | -166.8026 | 167.1575 | -166.8026 | 167.1575 | -28.6616 | 64.245 | 128.1 | 130.1661 | 127.8 | 130.034 | -169.5 | -173.0437 | -178.9 | -183.2954 | -183.2 | -187.6449 | -183.7 | -188.1331 | 415.1096 | 417.1589
2023-06-01 21:00 | -2 | -5.3852 | 134.19 | 136.1718 | 32.6345 | 33.8256 | -3 | -5.831 | -156.3605 | 156.5161 | -156.3605 | 156.5161 | -23.3965 | 68.5091 | 128.1 | 129.4005 | 128.1 | 129.4005 | -170.1 | -172.5209 | -179 | -182.2191 | -183.4 | -186.6353 | -183.7 | -186.8931 | 395.8907 | 396.0292
2023-06-01 21:30 | 6 | 7.2111 | 139.4547 | 140.841 | 20.5208 | 22.5262 | 6 | 7.2111 | -134.7323 | 135.0379 | -134.7323 | 135.0379 | -3.5885 | 73.8121 | 129 | 130.334 | 129.3 | 130.5886 | -171.8 | -174.3483 | -179 | -181.9623 | -183.3 | -186.3808 | -183.3 | -186.3808 | 376.6038 | 376.8531
2023-06-01 22:00 | 13 | 13.9284 | 138.998 | 140.2238 | 14.9812 | 18.3952 | 12 | 13 | -118.0548 | 118.8761 | -118.0548 | 118.8761 | 20.9123 | 75.7 | 129 | 130.5565 | 129.3 | 130.853 | -171.7 | -174.7117 | -179 | -182.4282 | -183.4 | -186.8615 | -183.2 | -186.6844 | 355.9448 | 356.5712
2023-06-01 22:30 | 9 | 10.2956 | 127.3931 | 128.2437 | 17.8198 | 21.3246 | 8 | 9.434 | -121.9226 | 123.0123 | -121.9226 | 123.0123 | 47.581 | 85.5979 | 130.5 | 132.3748 | 130.5 | 132.5287 | -171.9 | -175.4269 | -178.1 | -182.165 | -182.7 | -186.7538 | -182.8 | -186.8516 | 332.8204 | 334.2263
2023-06-01 23:00 | 22 | 22.561 | 135.4355 | 135.4358 | 3.8691 | 7.3695 | 21 | 21.587 | -96.6706 | 96.6989 | -96.6706 | 96.6989 | 61.9655 | 96.1207 | 129.9 | 131.6347 | 129 | 130.7959 | -172.6 | -175.8019 | -176.9 | -180.4269 | -181.4 | -184.9964 | -181.1 | -184.7416 | 308.3063 | 309.7685
2023-06-01 23:30 | 20 | 20.3961 | 131.7408 | 131.742 | 4.1786 | 6.2871 | 21 | 21.3776 | -102.1813 | 102.2465 | -102.1813 | 102.2465 | 59.5795 | 94.3199 | 131.1 | 132.7242 | 130.8 | 132.5715 | -173.6 | -176.8598 | -176.8 | -180.3683 | -181.3 | -184.8983 | -181.1 | -184.7219 | 304.2857 | 305.8114
2023-06-02 | 21 | 21.3776 | 124.3344 | 124.4101 | 3.1295 | 5.1058 | 21 | 21.3776 | -92.5951 | 92.8818 | -92.5951 | 92.8818 | 71.8623 | 97.2857 | 131.1 | 132.8241 | 130.8 | 132.7723 | -173.5 | -176.9561 | -176.9 | -180.7219 | -181.3 | -185.1174 | -181 | -184.8642 | 287.6595 | 289.2705
2023-06-02 00:30 | 20 | 20.0998 | 120.2244 | 120.3115 | 2.6899 | 6.2221 | 20 | 20.0998 | -86.6223 | 87.2507 | -86.6223 | 87.2507 | 78.847 | 104.1852 | 131.4 | 133.4673 | 130.8 | 132.9836 | -174.3 | -178.0807 | -176.8 | -180.7748 | -181.2 | -185.2035 | -181.1 | -185.1471 | 272.755 | 274.5923
2023-06-02 01:00 | 19 | 19 | 116.8543 | 116.8707 | 2.568 | 10.1269 | 19 | 19 | -80.611 | 82.9515 | -80.611 | 82.9515 | 87.9273 | 107.8568 | 130.5 | 132.3248 | 129.9 | 131.8857 | -173.2 | -176.701 | -175.8 | -179.5491 | -180 | -183.7836 | -180.1 | -183.9423 | 261.1582 | 265.5779
2023-06-02 01:30 | 19 | 19 | 113.9892 | 114.0267 | 2.1704 | 11.0607 | 19 | 19 | -79.6498 | 82.3479 | -79.6498 | 82.3479 | 99.441 | 118.3577 | 131.4 | 133.3125 | 130.8 | 132.7723 | -174.6 | -177.918 | -176.3 | -179.918 | -180.6 | -184.3297 | -180.4 | -184.0356 | 253.3318 | 257.9715
2023-06-02 02:00 | 15 | 15.1327 | 108.3322 | 108.3524 | 5.3226 | 14.1501 | 15 | 15.2971 | -80.0289 | 83.8239 | -80.0289 | 83.8239 | 104.4612 | 123.3984 | 129.9 | 131.9908 | 130.5 | 132.5813 | -174 | -177.6851 | -175.8 | -179.7135 | -180.3 | -184.2609 | -180.2 | -184.2252 | 247.8209 | 252.5937
2023-06-02 02:30 | 14 | 15.6525 | 106.7806 | 106.7933 | 4.7022 | 18.1942 | 14 | 16.1245 | -76.796 | 83.2853 | -76.796 | 83.2853 | 111.8477 | 128.7787 | 131.7 | 133.6082 | 131.4 | 133.4673 | -174.1 | -177.6825 | -176.5 | -180.1977 | -180.9 | -184.7663 | -180.7 | -184.7502 | 250.1316 | 255.3357
2023-06-02 03:00 | 27 | 28.1603 | 119.0322 | 119.0493 | -7.4902 | 19.2505 | 27 | 28.1603 | -57.2038 | 65.8757 | -57.2038 | 65.8757 | 114.9878 | 131.052 | 130.5 | 132.5813 | 130.8 | 132.9298 | -173.4 | -177.0571 | -175.1 | -178.8028 | -179.7 | -183.5711 | -179.8 | -183.7924 | 244.9937 | 250.9262
2023-06-02 03:30 | 22 | 23.0868 | 114.3635 | 114.3776 | -2.7004 | 17.4872 | 21 | 22.1359 | -64.182 | 71.8756 | -64.182 | 71.8756 | 113.2065 | 125.7077 | 131.1 | 132.819 | 130.8 | 132.5715 | -173.6 | -176.8982 | -175.3 | -178.8188 | -179.7 | -183.2902 | -179.4 | -183.0356 | 241.9479 | 247.5424
2023-06-02 04:00 | 28 | 28.6356 | 121.5906 | 121.5978 | -8.6407 | 17.6096 | 27 | 27.6586 | -53.4635 | 61.4207 | -53.4635 | 61.4207 | 111.518 | 124.0438 | 129.9 | 131.6347 | 129.9 | 131.6347 | -172.8 | -176.0364 | -173.8 | -177.2106 | -179.1 | -182.702 | -178.8 | -182.4875 | 244.6972 | 250.314
2023-06-02 04:30 | 27 | 27.2947 | 123.1875 | 123.1933 | -6.2871 | 14.8331 | 26 | 26.3059 | -58.808 | 64.7259 | -58.808 | 64.7259 | 110.4128 | 123.6112 | 129.9 | 132.265 | 129.9 | 132.265 | -173.1 | -177.2434 | -174.9 | -179.1304 | -178.8 | -183.0681 | -178.7 | -183.0351 | 253.9946 | 258.5298
2023-06-02 05:00 | 23 | 23.1948 | 121.3221 | 121.3303 | -0.39084 | 12.0782 | 22 | 22.2036 | -70.2462 | 74.3037 | -70.2462 | 74.3037 | 102.9218 | 116.1094 | 130.2 | 132.2333 | 129.6 | 131.7492 | -172.9 | -176.6489 | -175.1 | -179.1125 | -179.4 | -183.5902 | -179.2 | -183.3735 | 265.3526 | 269.706
2023-06-02 05:30 | 16 | 16.1245 | 119.3068 | 119.3098 | 8.4656 | 9.6755 | 16 | 16.2788 | -87.3695 | 88.1385 | -87.3695 | 88.1385 | 91.0801 | 105.1779 | 130.5 | 132.5287 | 131.1 | 133.1196 | -173.8 | -177.3685 | -176.6 | -180.4344 | -181 | -184.9254 | -181.1 | -185.085 | 278.9043 | 281.9852
2023-06-02 06:00 | 6 | 6.3246 | 118.222 | 118.2987 | 19.1593 | 19.7244 | 6 | 6.3246 | -109.6871 | 109.927 | -109.6871 | 109.927 | 71.5727 | 95.7575 | 129.6 | 131.3387 | 129.6 | 131.3387 | -172.7 | -175.8622 | -177.2 | -180.6034 | -181.5 | -185.1535 | -181.5 | -185.1952 | 309.2578 | 311.6594
2023-06-02 06:30 | 5 | 5.3852 | 135.6351 | 136.9697 | 19.2529 | 20.8894 | 5 | 5.3852 | -118.8919 | 119.5244 | -118.8919 | 119.5244 | 38.1608 | 73.9926 | 128.7 | 131.6894 | 129.6 | 132.6326 | -172.2 | -177.3432 | -178.5 | -181.9959 | -182.9 | -186.39 | -183.1 | -186.6248 | 363.8441 | 365.4908
2023-06-02 07:00 | 9 | 9.0554 | 146.8473 | 149.0078 | 21.9882 | 22.7304 | 9 | 9.0554 | -129.8672 | 130.0569 | -129.8672 | 130.0569 | -10.939 | 67.1193 | 128.7 | 132.2187 | 128.1 | 131.4305 | -170.2 | -175.3777 | -178.5 | -181.9183 | -183 | -186.4497 | -182.9 | -186.3133 | 392.6539 | 393.0707
2023-06-02 07:30 | -8 | -8 | 137.7975 | 141.8993 | 42.8745 | 42.9587 | -8 | -8 | -171.4316 | 171.4433 | -171.4316 | 171.4433 | -47.9135 | 78.1265 | 127.5 | 130.4531 | 126.6 | 129.5736 | -168.3 | -173.3411 | -179.6 | -183.0767 | -184.3 | -187.7068 | -184.3 | -187.7296 | 445.535 | 445.5363
2023-06-02 08:00 | -14 | -14.3178 | 140.6175 | 146.5566 | 46.3567 | 46.5561 | -14 | -14.1421 | -179.9095 | 179.9096 | -179.9095 | 179.9096 | -56.0923 | 95.8716 | 126.3 | 129.4099 | 126.6 | 129.7027 | -168.6 | -173.7044 | -181.8 | -185.5269 | -186.3 | -190.0564 | -186.7 | -190.3895 | 487.5803 | 487.6664
2023-06-02 08:30 | -23 | -23.3452 | 124.8505 | 130.8495 | 53.5663 | 54.113 | -25 | -25.1794 | -189.8765 | 189.9051 | -189.8765 | 189.9051 | -60.4205 | 106.2513 | 125.1 | 128.239 | 126 | 129.183 | -166.1 | -171.0376 | -182.3 | -185.9575 | -186.8 | -190.4681 | -186.9 | -190.5078 | 494.3595 | 494.3946
2023-06-02 09:00 | -7 | -9.2195 | 116.7096 | 120.1296 | 33.6988 | 35.8141 | -7 | -8.6023 | -165.6178 | 165.7427 | -165.6178 | 165.7427 | -58.0955 | 109.2154 | 124.5 | 127.9935 | 124.5 | 127.9242 | -166.1 | -171.4759 | -183 | -187.0473 | -187.4 | -191.3745 | -187.7 | -191.6886 | 489.934 | 489.977
2023-06-02 09:30 | -35 | -36.6879 | 100.0827 | 107.3586 | 63.6322 | 65.3372 | -36 | -37.9473 | -207.0537 | 207.3685 | -207.0537 | 207.3685 | -30.9869 | 93.5317 | 126.6 | 130.2456 | 125.7 | 129.5142 | -167.4 | -173.2653 | -181.4 | -185.8661 | -185.8 | -190.3348 | -186.1 | -190.5414 | 471.9309 | 472.0923
2023-06-02 10:00 | -35 | -36.6879 | 94.3323 | 100.8949 | 61.4259 | 63.4455 | -35 | -36.6879 | -194.6876 | 195.279 | -194.6876 | 195.279 | -38.1559 | 97.1844 | 125.4 | 129.151 | 126.3 | 130.2418 | -166.6 | -172.4408 | -182.2 | -186.4629 | -186.5 | -190.9321 | -186.7 | -191 | 471.4501 | 471.5474
2023-06-02 10:30 | -34 | -37.5766 | 60.7622 | 65.7888 | 53.8647 | 58.6663 | -34 | -37.1618 | -167.5832 | 170.1343 | -167.5832 | 170.1343 | -25.7418 | 94.1572 | 126.9 | 130.1271 | 126 | 129.3845 | -167 | -172.2494 | -180.7 | -184.8607 | -185.2 | -189.3864 | -185.6 | -189.7152 | 445.3877 | 445.4649
2023-06-02 11:00 | -19 | -23.6008 | 73.5126 | 76.4946 | 36.3118 | 42.1171 | -20 | -24.4131 | -127.5998 | 130.6399 | -127.5998 | 130.6399 | 9.3673 | 87.932 | 128.1 | 131.4979 | 128.7 | 132.2878 | -170.9 | -176.6491 | -181.1 | -185.8614 | -185.7 | -190.5236 | -185.9 | -190.7633 | 388.0846 | 388.2199
2023-06-02 11:30 | -19 | -24.8395 | 53.892 | 57.9363 | 35.7254 | 44.1335 | -19 | -24.8395 | -124.1017 | 129.0203 | -124.1017 | 129.0203 | 4.2915 | 91.9508 | 126 | 129.5222 | 126.9 | 130.7511 | -167.7 | -173.8777 | -181 | -186.2242 | -185.6 | -190.9539 | -185.8 | -191.1014 | 377.736 | 377.8291
2023-06-02 12:00 | -12 | -20 | 51.3053 | 54.1123 | 26.4203 | 37.3048 | -13 | -20.6155 | -111.2394 | 116.8688 | -111.2394 | 116.8688 | 48.7759 | 100.4593 | 128.7 | 130.974 | 129 | 131.159 | -170.8 | -174.6565 | -178.7 | -184.2301 | -183.3 | -188.9353 | -183.5 | -189.1778 | 347.2582 | 348.1887
2023-06-02 12:30 | 1 | 11 | 70.0638 | 70.9967 | 12.0578 | 25.2119 | 0 | 12 | -79.6699 | 85.7744 | -79.6699 | 85.7744 | 64.9014 | 108.7567 | 127.2 | 129.2805 | 127.8 | 129.979 | -169.8 | -173.6577 | -178.9 | -183.4712 | -183.4 | -188.1031 | -183.5 | -188.2007 | 328.1008 | 328.4677
2023-06-02 13:00 | -4 | -15.5242 | 66.9724 | 68.5305 | 20.4736 | 32.192 | -5 | -15.8114 | -95.1643 | 101.5183 | -95.1643 | 101.5183 | 45.2848 | 102.828 | 126.6 | 129.0255 | 126.6 | 129.0255 | -168.2 | -172.243 | -178.1 | -183.0083 | -182.7 | -187.692 | -182.6 | -187.6637 | 342.0079 | 342.0514
2023-06-02 13:30 | 3 | 11.4018 | 93.6031 | 94.4803 | 16.3056 | 26.0425 | 3 | 11.4018 | -93.3276 | 97.5612 | -93.3276 | 97.5612 | 48.3139 | 98.7619 | 127.5 | 129.7392 | 128.1 | 130.4976 | -170.5 | -174.5537 | -177.5 | -182.3325 | -182.5 | -187.5664 | -182.4 | -187.5386 | 336.988 | 337.1001
2023-06-02 14:00 | -11 | -14.8661 | 81.201 | 82.006 | 31.9588 | 36.4046 | -11 | -14.2127 | -114.7745 | 117.5502 | -114.7745 | 117.5502 | 53.8017 | 94.1755 | 128.4 | 130.3565 | 129 | 131.0519 | -169.8 | -173.3899 | -178.8 | -183.2381 | -183.3 | -187.8951 | -182.7 | -187.3098 | 337.5305 | 337.7095
2023-06-02 14:30 | -3 | -9.4868 | 94.8401 | 95.6473 | 24.1006 | 29.5869 | -3 | -9.4868 | -108.3932 | 111.3373 | -108.3932 | 111.3373 | 36.9331 | 87.4068 | 127.2 | 129.2272 | 127.2 | 129.3344 | -169.1 | -172.5635 | -179.1 | -183.4907 | -183.7 | -188.1547 | -183.7 | -188.198 | 354.9607 | 355.1149
2023-06-02 15:00 | -4 | -10.7703 | 81.7188 | 82.1711 | 24.1444 | 30.6785 | -3 | -10.4403 | -111.9517 | 115.2552 | -111.9517 | 115.2552 | 24.6828 | 83.0942 | 127.2 | 129.1747 | 127.2 | 129.1747 | -168.9 | -172.2881 | -179 | -183.1993 | -184 | -188.2425 | -183.8 | -188.1448 | 364.6186 | 364.8156
2023-06-02 15:30 | -4 | -6.4031 | 108.6475 | 109.4249 | 29.7049 | 31.7641 | -4 | -6.4031 | -126.6237 | 127.6693 | -126.6237 | 127.6693 | 26.6115 | 71.4187 | 128.4 | 129.9177 | 128.7 | 130.2142 | -171.9 | -174.7085 | -178.8 | -182.6085 | -183.5 | -187.1144 | -183.5 | -187.2327 | 369.6824 | 369.9695
2023-06-02 16:00 | -16 | -18.3576 | 107.7233 | 109.6021 | 38.6004 | 41.5565 | -15 | -17.4929 | -150.8266 | 152.2376 | -150.8266 | 152.2376 | -5.6105 | 75.6934 | 127.5 | 130.2657 | 128.1 | 130.9767 | -169.7 | -174.4619 | -178.5 | -182.1921 | -183.2 | -186.9786 | -183.2 | -186.8398 | 405.2206 | 405.2484
2023-06-02 16:30 | -12 | -18.4391 | 120.4286 | 123.8384 | 38.7941 | 42.8479 | -11 | -17.0294 | -158.693 | 160.4795 | -158.693 | 160.4795 | -23.084 | 133.2108 | 127.5 | 130.9393 | 126 | 129.183 | -167.3 | -172.3945 | -177.8 | -182.1132 | -182.6 | -186.9513 | -182.4 | -186.6917 | 429.7706 | 430.1889
2023-06-02 17:00 | -23 | -24.0416 | 118.302 | 122.0137 | 53.8363 | 55.113 | -22 | -23.4094 | -190.0849 | 190.5169 | -190.0849 | 190.5169 | -42.8875 | 133.4791 | 127.8 | 130.3782 | 127.2 | 129.7308 | -169.1 | -173.3709 | -180.3 | -183.8981 | -185.2 | -188.8013 | -184.4 | -187.9389 | 445.7845 | 445.9768
2023-06-02 17:30 | -23 | -25.4951 | 128.7256 | 134.0836 | 54.6593 | 56.0597 | -23 | -25.0799 | -201.6396 | 201.8488 | -201.6396 | 201.8488 | -73.1442 | 148.099 | 126.9 | 130.1271 | 127.2 | 130.3537 | -167.6 | -172.9288 | -179.7 | -183.9686 | -184.5 | -188.744 | -184.5 | -188.681 | 460.0229 | 460.213
2023-06-02 18:00 | -28 | -28.8617 | 125.4416 | 130.5686 | 58.9863 | 59.6954 | -28 | -28.6356 | -211.9005 | 211.9211 | -211.9005 | 211.9211 | -75.3083 | 143.5712 | 126.9 | 129.4961 | 126.3 | 129.1537 | -167.8 | -172.318 | -180.7 | -184.4091 | -185.5 | -189.1736 | -185.3 | -188.9972 | 456.5475 | 456.7668
2023-06-02 18:30 | -26 | -30.5287 | 123.269 | 130.5924 | 59.9792 | 62.612 | -27 | -30.8869 | -212.5028 | 213.151 | -212.5028 | 213.151 | -75.1457 | 151.9352 | 127.2 | 130.6213 | 126.6 | 130.3879 | -168.4 | -174.596 | -180.8 | -186.5622 | -185.3 | -191.1431 | -185.7 | -191.5065 | 461.908 | 463.1848
2023-06-02 19:00 | -25 | -26.2488 | 125.0648 | 129.9002 | 55.3648 | 56.3969 | -26 | -27.2029 | -201.594 | 201.7208 | -201.594 | 201.7208 | -59.6787 | 89.9297 | 127.2 | 130.6213 | 127.5 | 130.7787 | -169.6 | -175.0897 | -181.3 | -185.8782 | -185.7 | -190.3244 | -186 | -190.53 | 451.3887 | 451.8643
2023-06-02 19:30 | -44 | -45.607 | 102.8465 | 109.7949 | 74.9824 | 76.3257 | -44 | -45.3542 | -229.088 | 229.4975 | -229.088 | 229.4975 | -38.9481 | 79.736 | 126.6 | 130.106 | 127.2 | 130.8994 | -168.9 | -174.8177 | -181.2 | -186.2092 | -185.3 | -190.2691 | -185.7 | -190.7497 | 476.4841 | 477.0029
2023-06-02 20:00 | -45 | -46.0977 | 102.394 | 107.6265 | 73.5272 | 74.5181 | -46 | -46.8722 | -222.5482 | 222.8613 | -222.5482 | 222.8613 | -31.9203 | 71.5719 | 126.6 | 129.6378 | 128.1 | 131.2321 | -169.3 | -174.456 | -180.7 | -184.9882 | -184.9 | -189.2118 | -184.8 | -188.9326 | 462.5198 | 462.6371
2023-06-02 20:30 | -51 | -52.3927 | 92.2673 | 98.8455 | 81.322 | 82.8006 | -51 | -52.3927 | -229.1516 | 229.9656 | -229.1516 | 229.9656 | -27.1703 | 68.2997 | 126.3 | 129.4756 | 126.9 | 130.1755 | -168.5 | -174.1501 | -179.3 | -183.6642 | -184 | -188.3616 | -184.1 | -188.4379 | 451.0432 | 451.1886
2023-06-02 21:00 | -61 | -63.3246 | 81.3754 | 88.9 | 84.7306 | 87.0863 | -54 | -56.3205 | -229.7567 | 231.3602 | -229.7567 | 231.3602 | -14.4717 | 74.9538 | 127.8 | 131.1381 | 127.8 | 131.1381 | -168.8 | -174.5927 | -178.4 | -183.509 | -183 | -188.099 | -183.4 | -188.5113 | 443.6927 | 443.9972
2023-06-02 21:30 | -61 | -63.6003 | 70.0916 | 77.8908 | 90.57 | 92.8915 | -61 | -63.3246 | -235.0566 | 236.9288 | -235.0566 | 236.9288 | 6.2447 | 73.429 | 128.4 | 130.3565 | 127.8 | 129.6628 | -170.5 | -173.9357 | -179.5 | -184.5786 | -184.1 | -189.2386 | -184.6 | -189.8178 | 427.6444 | 428.6734
2023-06-02 22:00 | -53 | -56.648 | 73.2371 | 79.8315 | 80.0816 | 83.6099 | -53 | -56.648 | -212.1465 | 214.9359 | -212.1465 | 214.9359 | 16.7295 | 85.2595 | 128.1 | 130.2739 | 127.5 | 129.8515 | -169.7 | -173.8589 | -178.3 | -183.4118 | -182.8 | -187.9002 | -182.7 | -187.8072 | 402.3843 | 403.0659
2023-06-02 22:30 | -59 | -62.2977 | 66.957 | 73.0891 | 79.0224 | 82.9426 | -60 | -63.2456 | -208.269 | 211.624 | -208.269 | 211.624 | 40.7254 | 97.8982 | 128.7 | 130.9186 | 129 | 131.2136 | -171.9 | -175.6087 | -178.4 | -182.8334 | -182.8 | -187.3634 | -182.5 | -187.0488 | 386.4939 | 387.526
2023-06-02 23:00 | -46 | -51.4296 | 68.0876 | 73.2808 | 69.8321 | 75.5848 | -46 | -51.4296 | -190.0698 | 195.2458 | -190.0698 | 195.2458 | 58.0608 | 109.9431 | 129 | 131.7342 | 129 | 131.8571 | -171.4 | -176.2864 | -177.7 | -182.8994 | -182.2 | -187.3613 | -181.9 | -187.1895 | 365.133 | 366.5992
2023-06-02 23:30 | -36 | -39.8121 | 69.869 | 72.1865 | 61.61 | 65.9706 | -35 | -38.4838 | -188.0638 | 191.2901 | -188.0638 | 191.2901 | 61.9645 | 110.3606 | 129.9 | 132.5555 | 130.5 | 133.3249 | -172.9 | -177.6947 | -178.2 | -183.2678 | -182.5 | -187.7058 | -182.7 | -187.8536 | 349.562 | 351.5995
2023-06-03 | -33 | -38.5876 | 69.6515 | 72.1683 | 55.7348 | 62.5084 | -33 | -38.5876 | -171.7659 | 177.6683 | -171.7659 | 177.6683 | 66.0983 | 111.8017 | 129.3 | 132.3826 | 129.6 | 132.7614 | -172.8 | -178.1425 | -177 | -182.6554 | -181.2 | -186.8262 | -181.4 | -187.2155 | 320.6257 | 323.6529
2023-06-03 00:30 | -31 | -36.8917 | 67.9252 | 69.2294 | 49.3985 | 56.6142 | -32 | -37.2156 | -156.92 | 163.133 | -156.92 | 163.133 | 84.0319 | 125.2829 | 129.6 | 132.6967 | 130.5 | 133.8689 | -172.5 | -178.0727 | -176.7 | -182.5141 | -180.7 | -186.5871 | -180.6 | -186.666 | 304.4435 | 308.6926
2023-06-03 01:00 | -22 | -29.7321 | 70.8991 | 72.0784 | 42.8468 | 51.7977 | -23 | -30.4795 | -140.9234 | 148.9907 | -140.9234 | 148.9907 | 89.2115 | 129.5133 | 130.5 | 133.7707 | 130.2 | 133.7707 | -172.9 | -178.782 | -175.4 | -181.5879 | -180 | -186.2644 | -178.8 | -185.3136 | 290.7964 | 295.3421
2023-06-03 01:30 | -12 | -22.4722 | 70.5589 | 71.2175 | 36.6685 | 46.4677 | -12 | -22.4722 | -130.9858 | 139.3664 | -130.9858 | 139.3664 | 97.935 | 133.6475 | 130.5 | 133.9714 | 131.1 | 134.6238 | -174.5 | -180.385 | -175.7 | -181.8519 | -179.7 | -185.9745 | -179.7 | -186.1039 | 272.8939 | 279.4717
2023-06-03 02:00 | -16 | -24.8395 | 70.1057 | 70.5884 | 33.7643 | 44.7135 | -15 | -24.2074 | -123.1891 | 132.6205 | -123.1891 | 132.6205 | 107.2248 | 140.5293 | 131.1 | 134.5559 | 131.7 | 135.1406 | -174.2 | -180.403 | -176.4 | -182.9725 | -180.1 | -186.7257 | -180.1 | -186.9386 | 266.06 | 272.9786
2023-06-03 02:30 | -6 | -21.8403 | 71.8587 | 72.347 | 29.5928 | 42.0429 | -6 | -21.8403 | -114.4444 | 125.1299 | -114.4444 | 125.1299 | 112.7388 | 145.838 | 131.1 | 134.7615 | 131.7 | 135.4147 | -175.4 | -181.7179 | -175.2 | -181.8158 | -180.8 | -187.613 | -179.9 | -186.7996 | 252.4888 | 260.2919
2023-06-03 03:00 | -4 | -9.8489 | 76.7326 | 76.8184 | 23.1561 | 30.0451 | -4 | -8.9443 | -102.5067 | 108.5042 | -102.5067 | 108.5042 | 118.3934 | 146.8944 | 131.1 | 134.7615 | 131.4 | 134.7812 | -174.7 | -180.7056 | -175.8 | -182.1302 | -179.9 | -186.4275 | -179.6 | -186.2435 | 246.1909 | 254.9739
2023-06-03 03:30 | -2 | -9.2195 | 80.6382 | 80.7384 | 18.3437 | 26.748 | -1 | -9.0554 | -94.1136 | 100.7278 | -94.1136 | 100.7278 | 122.66 | 149.8549 | 132.6 | 135.8854 | 132.3 | 135.6587 | -175 | -181.0468 | -176.4 | -182.6574 | -179.6 | -186.0594 | -179.2 | -185.7438 | 247.0097 | 255.3222
2023-06-03 04:00 | 9 | 11.3137 | 92.9192 | 93.034 | 5.1149 | 19.7781 | 9 | 12.0416 | -73.7943 | 81.9589 | -73.7943 | 81.9589 | 122.1459 | 149.242 | 132.3 | 135.5927 | 131.7 | 135.2764 | -174.8 | -180.6346 | -175.5 | -181.7363 | -180.5 | -186.9024 | -180.2 | -186.7432 | 243.3199 | 252.4351
2023-06-03 04:30 | 3 | 7.6158 | 79.3268 | 79.5463 | 18.1872 | 25.6307 | 0 | 7 | -94.1923 | 100.216 | -94.1923 | 100.216 | 123.6782 | 149.5035 | 131.4 | 134.7812 | 130.5 | 133.837 | -174 | -179.775 | -175.4 | -181.6138 | -178.9 | -185.1242 | -179.5 | -185.9368 | 244.6934 | 255.825
2023-06-03 05:00 | -2 | -8.2462 | 79.2476 | 79.3256 | 20.6537 | 28.4283 | -2 | -8.2462 | -97.7959 | 104.0977 | -97.7959 | 104.0977 | 122.5626 | 149.9347 | 132 | 135.1696 | 131.7 | 134.8766 | -175.7 | -181.1013 | -176.8 | -182.6109 | -181.1 | -187.0243 | -180.8 | -186.8848 | 250.8583 | 260.9645
2023-06-03 05:30 | 4 | 8.0623 | 87.2595 | 87.3523 | 14.5356 | 23.0417 | 3 | 7.6158 | -91.0644 | 97.3152 | -91.0644 | 97.3152 | 119.6772 | 148.2134 | 131.4 | 134.5837 | 131.4 | 134.6489 | -174.1 | -179.8467 | -175.3 | -181.4792 | -179.9 | -186.2451 | -179.5 | -185.9891 | 252.7574 | 262.5629
2023-06-03 06:00 | 1 | 7 | 89.6912 | 89.7023 | 18.0452 | 24.9364 | 0 | 7 | -97.1265 | 102.3521 | -97.1265 | 102.3521 | 105.8898 | 138.2123 | 130.8 | 134.0634 | 130.8 | 134.1295 | -174.7 | -180.4026 | -175.7 | -181.6586 | -180.1 | -186.1677 | -179.9 | -186.1039 | 256.9454 | 265.1389
2023-06-03 06:30 | 0 | 5.099 | 93.6218 | 93.6219 | 19.4832 | 24.7779 | 0 | 4 | -103.7331 | 107.694 | -103.7331 | 107.694 | 96.4456 | 129.7913 | 131.1 | 133.9738 | 131.1 | 134.0987 | -174.5 | -179.7679 | -176.2 | -181.7816 | -180.7 | -186.4631 | -180.1 | -186.1029 | 272.0836 | 278.8513
2023-06-03 07:00 | -12 | -12.1655 | 85.1811 | 85.1925 | 31.594 | 33.4482 | -13 | -13.0384 | -125.8672 | 127.7847 | -125.8672 | 127.7847 | 104.0198 | 135.0639 | 129.9 | 132.3218 | 129.3 | 131.7905 | -172.2 | -176.5833 | -178.1 | -183.1706 | -182.8 | -187.784 | -182.7 | -187.9471 | 292.1396 | 297.519
2023-06-03 07:30 | -3 | -3 | 98.1963 | 98.2037 | 27.4558 | 28.8656 | -3 | -3 | -127.7867 | 128.7748 | -127.7867 | 128.7748 | 82.1916 | 122.3667 | 127.5 | 129.9665 | 127.8 | 130.2031 | -170 | -174.3938 | -178.7 | -183.8007 | -183.5 | -188.6318 | -183.3 | -188.5538 | 309.5564 | 311.3779
2023-06-03 08:00 | -12 | -12 | 95.0311 | 95.0363 | 34.0146 | 34.8347 | -11 | -11 | -144.8523 | 145.2893 | -144.8523 | 145.2893 | 58.7441 | 108.3317 | 127.5 | 129.7392 | 127.8 | 130.2031 | -169.8 | -173.794 | -179.9 | -184.4749 | -184.6 | -189.2513 | -184.5 | -189.2869 | 328.8158 | 329.3733
2023-06-03 08:30 | -27 | -27.2947 | 82.3533 | 82.7964 | 51.5442 | 53.0083 | -28 | -28.2843 | -175.6991 | 176.5659 | -175.6991 | 176.5659 | 36.9465 | 95.5396 | 127.2 | 129.1747 | 127.2 | 129.2805 | -168.9 | -172.5086 | -179.9 | -184.7832 | -184.6 | -189.6394 | -184.5 | -189.5358 | 355.9044 | 356.9614
2023-06-03 09:00 | -40 | -40.4475 | 71.9277 | 72.9129 | 62.4239 | 63.8026 | -41 | -41.3038 | -195.5428 | 196.3989 | -195.5428 | 196.3989 | 20.8905 | 88.6665 | 126.9 | 128.8792 | 127.2 | 129.2272 | -169.1 | -172.7248 | -180.6 | -185.0636 | -185.2 | -189.7709 | -184.9 | -189.5 | 365.2662 | 365.9496
2023-06-03 09:30 | -50 | -50.8035 | 63.6275 | 65.4571 | 71.2496 | 72.8487 | -48 | -48.6621 | -207.5352 | 208.6526 | -207.5352 | 208.6526 | 9.5001 | 89.3384 | 126.6 | 129.2022 | 126.3 | 129.0914 | -168 | -172.604 | -180.2 | -185.0298 | -184.8 | -189.6915 | -184.9 | -189.8115 | 380.4763 | 380.6444
2023-06-03 10:00 | -45 | -45.5412 | 67.43 | 69.2757 | 68.6723 | 70.2413 | -46 | -46.6905 | -200.1555 | 201.341 | -200.1555 | 201.341 | 11.9815 | 89.1881 | 126.9 | 129.617 | 127.8 | 130.5593 | -169 | -173.5547 | -181.5 | -186.0788 | -186.1 | -190.9283 | -186.1 | -190.8912 | 375.4721 | 375.6625
2023-06-03 10:30 | -49 | -50.2195 | 61.3996 | 63.7306 | 69.9731 | 72.1595 | -49 | -50.2195 | -203.1267 | 204.6832 | -203.1267 | 204.6832 | 10.091 | 88.5937 | 119.7 | 122.7073 | 118.8 | 122.0322 | -158.5 | -163.1562 | -171.9 | -176.6755 | -176.3 | -181.1876 | -176.3 | -181.2338 | 368.4902 | 368.6314
2023-06-03 11:00 | -44 | -45.1221 | 62.8431 | 64.7663 | 66.5038 | 68.9474 | -43 | -44.3847 | -195.1043 | 196.8544 | -195.1043 | 196.8544 | 27.4385 | 93.9647 | 121.2 | 124.5748 | 122.1 | 125.5897 | -162.1 | -167.2047 | -176.6 | -181.807 | -181.4 | -186.6576 | -181.3 | -186.6338 | 354.1734 | 354.5306
2023-06-03 11:30 | -42 | -43.4166 | 57.2352 | 58.7112 | 61.5929 | 64.7058 | -42 | -43.4166 | -186.3334 | 188.5392 | -186.3334 | 188.5392 | 57.284 | 104.6303 | 126.6 | 129.7683 | 125.4 | 128.7322 | -168.1 | -173.6372 | -180.5 | -186.2673 | -185.2 | -190.9726 | -185.1 | -190.9985 | 339.7331 | 340.2832
2023-06-03 12:00 | -43 | -44.9222 | 46.306 | 47.6977 | 62.4074 | 66.2065 | -43 | -44.9222 | -186.1099 | 188.7226 | -186.1099 | 188.7226 | 47.3335 | 106.1882 | 127.2 | 130.5534 | 126.9 | 130.2612 | -168.7 | -174.3184 | -179.8 | -185.791 | -184.4 | -190.4445 | -184.3 | -190.3978 | 342.2624 | 343.0011
2023-06-03 12:30 | -41 | -43.3244 | 37.8669 | 38.6486 | 57.0156 | 61.9058 | -41 | -43.3244 | -171.0582 | 174.7407 | -171.0582 | 174.7407 | 67.1351 | 117.0565 | 129 | 132.5107 | 129.3 | 132.8716 | -171.6 | -177.6327 | -180.1 | -186.361 | -184.8 | -191.2888 | -184.5 | -191.0249 | 317.1539 | 318.1987
2023-06-03 13:00 | -42 | -44.5982 | 23.456 | 24.7594 | 54.6209 | 60.8838 | -42 | -44.5982 | -171.2896 | 175.9903 | -171.2896 | 175.9903 | 56.4666 | 116.5886 | 130.2 | 133.4781 | 129.9 | 133.387 | -172.4 | -178.4056 | -178.2 | -184.7611 | -182.7 | -189.3919 | -182.6 | -189.3573 | 319.3167 | 320.6083
2023-06-03 13:30 | -37 | -40.7185 | 26.5452 | 27.5366 | 48.5536 | 55.9498 | -37 | -40.3113 | -168.9046 | 173.3993 | -168.9046 | 173.3993 | 55.648 | 116.3203 | 130.5 | 133.837 | 129.6 | 133.0949 | -172.4 | -178.2268 | -176 | -182.5337 | -180.4 | -187.0415 | -180.3 | -187.0511 | 322.6324 | 324.1882
2023-06-03 14:00 | -37 | -41.5933 | 28.4347 | 29.6697 | 52.0875 | 59.4142 | -37 | -41.1461 | -176.8369 | 181.1871 | -176.8369 | 181.1871 | 39.598 | 110.4316 | 130.5 | 133.9039 | 130.8 | 134.4003 | -173.1 | -178.9293 | -178.2 | -184.5515 | -182.7 | -189.2518 | -182.5 | -189.059 | 329.4781 | 330.8081
2023-06-03 14:30 | -45 | -48.4665 | 38.5311 | 40.3233 | 61.5915 | 67.2876 | -45 | -48.8467 | -187.1868 | 191.1095 | -187.1868 | 191.1095 | 35.7524 | 104.0513 | 128.4 | 131.7229 | 129.9 | 133.0543 | -171.5 | -176.9801 | -178.7 | -185.2962 | -183.2 | -189.8834 | -182.8 | -189.4096 | 331.5831 | 332.4932
2023-06-03 15:00 | -54 | -57.2451 | 40.4946 | 43.1321 | 72.1323 | 76.9079 | -53 | -56.3028 | -198.7601 | 202.7342 | -198.7601 | 202.7342 | 29.1526 | 98.9358 | 123.9 | 127.0687 | 123.9 | 127.0687 | -165.1 | -170.2603 | -172.2 | -178.3158 | -176.5 | -182.7022 | -176.7 | -182.9731 | 351.5892 | 352.3849
2023-06-03 15:30 | -61 | -63.8905 | 40.68 | 43.8269 | 80.7386 | 84.6054 | -61 | -63.8905 | -213.0476 | 216.3285 | -213.0476 | 216.3285 | 18.1742 | 93.227 | 121.5 | 124.4639 | 122.1 | 125.1147 | -162.5 | -167.4226 | -170.6 | -176.6451 | -174.6 | -180.7893 | -174.7 | -180.8859 | 371.0845 | 371.8893
2023-06-03 16:00 | -59 | -61.131 | 47.0202 | 49.2379 | 79.3147 | 82.3379 | -59 | -61.131 | -210.0906 | 212.473 | -210.0906 | 212.473 | 15.1929 | 91.2508 | 120 | 123 | 120.9 | 123.8782 | -160.9 | -165.5121 | -169.4 | -175.1111 | -173.7 | -179.5495 | -173.7 | -179.4525 | 378.6521 | 379.4079
2023-06-03 16:30 | -46 | -47.0744 | 67.2495 | 68.4072 | 70.792 | 72.5345 | -47 | -47.8539 | -196.9043 | 198.2538 | -196.9043 | 198.2538 | 18.4129 | 90.7861 | 120.3 | 123.2274 | 120.6 | 123.4557 | -161.1 | -165.4752 | -170.6 | -175.9847 | -175 | -180.4467 | -174.9 | -180.4231 | 382.2401 | 382.894
2023-06-03 17:00 | -56 | -56.4358 | 63.3598 | 64.5054 | 81.4338 | 82.2271 | -55 | -55.4437 | -218.4322 | 218.9296 | -218.4322 | 218.9296 | -4.272 | 81.7078 | 117.9 | 120.318 | 119.4 | 121.9078 | -159.4 | -162.9649 | -169.6 | -174.1164 | -174.1 | -178.636 | -174.1 | -178.636 | 411.7823 | 412.2145
2023-06-03 17:30 | -79 | -79.3095 | 44.5356 | 48.3623 | 106.9227 | 107.3811 | -80 | -80.3057 | -263.7126 | 263.9375 | -263.7126 | 263.9375 | -31.6383 | 86.0091 | 120.6 | 122.7924 | 120.6 | 122.8492 | -160.5 | -163.7574 | -169.3 | -173.1479 | -173.4 | -177.3245 | -173.4 | -177.2827 | 449.32 | 449.4463
2023-06-03 18:00 | -90 | -90.5538 | 35.3573 | 41.7246 | 116.5393 | 117.1041 | -90 | -90.5538 | -283.3193 | 283.6032 | -283.3193 | 283.6032 | -40.1645 | 87.9196 | 120.3 | 122.6707 | 120.3 | 122.7895 | -160.2 | -163.8939 | -168.8 | -172.5339 | -173 | -176.8085 | -173 | -176.7468 | 457.116 | 457.2331
2023-06-03 18:30 | -88 | -90.956 | 39.3148 | 51.3739 | 112.5341 | 114.9425 | -88 | -90.956 | -272.4982 | 274.2379 | -272.4982 | 274.2379 | -29.6094 | 94.8917 | 121.2 | 124.0419 | 121.5 | 124.4639 | -161.3 | -165.7847 | -169.5 | -173.9738 | -174.2 | -178.7111 | -174 | -178.5161 | 446.4437 | 446.6115
2023-06-03 19:00 | -82 | -85.44 | 40.9001 | 52.1243 | 107.5574 | 110.4362 | -82 | -85.1645 | -260.3495 | 262.5006 | -260.3495 | 262.5006 | -21.393 | 95.8068 | 121.8 | 124.888 | 122.7 | 125.7658 | -161.3 | -165.995 | -169.6 | -174.1164 | -173.8 | -178.3212 | -174 | -178.4938 | 442.858 | 443.1378
2023-06-03 19:30 | -86 | -88.5268 | 33.147 | 43.441 | 113.1531 | 115.4033 | -87 | -89.4986 | -268.1016 | 269.9458 | -268.1016 | 269.9458 | -17.2583 | 84.1757 | 120.9 | 123.8782 | 122.4 | 125.4075 | -161.2 | -165.6644 | -168.5 | -172.8647 | -172.7 | -177.093 | -172.7 | -177.0268 | 440.6343 | 441.0743
2023-06-03 20:00 | -94 | -97.0155 | 26.4992 | 40.0256 | 118.1001 | 120.5364 | -95 | -97.7446 | -271.427 | 273.7991 | -271.427 | 273.7991 | -16.1306 | 81.6803 | 123.6 | 126.451 | 122.1 | 125.247 | -161.4 | -165.9479 | -167 | -171.5162 | -171.2 | -175.7654 | -171.5 | -176.103 | 435.128 | 435.6795
2023-06-03 20:30 | -95 | -97.7446 | 23.6138 | 35.4565 | 117.1763 | 119.638 | -95 | -97.7446 | -263.5701 | 266.0312 | -263.5701 | 266.0312 | -6.5077 | 78.1075 | 121.8 | 124.6283 | 123 | 126.3267 | -162.4 | -166.8094 | -168.1 | -172.3416 | -172.3 | -176.6366 | -172.5 | -176.8004 | 424.943 | 426.2894
2023-06-03 21:00 | -94 | -97.2677 | 20.8353 | 33.9558 | 116.7326 | 119.6243 | -93 | -96.0469 | -258.4731 | 261.6159 | -258.4731 | 261.6159 | 1.5121 | 78.2514 | 123.3 | 126.1578 | 121.5 | 124.7978 | -162.8 | -167.4062 | -168.5 | -172.8424 | -172.6 | -177.0845 | -172.7 | -177.1374 | 417.7696 | 419.3216
2023-06-03 21:30 | -89 | -93.0054 | 23.3861 | 35.5382 | 111.174 | 115.0381 | -89 | -92.72 | -253.0873 | 257.1125 | -253.0873 | 257.1125 | 7.0322 | 82.8378 | 121.8 | 124.7567 | 121.8 | 124.9546 | -161.9 | -166.6252 | -167.2 | -172.2013 | -171.5 | -176.6635 | -171.4 | -176.5425 | 396.247 | 398.1631
2023-06-03 22:00 | -94 | -98.3717 | 17.2445 | 32.117 | 112.4805 | 116.8896 | -93 | -97.4166 | -249 | 254.0902 | -249 | 254.0902 | 13.5948 | 84.5183 | 122.7 | 125.3217 | 121.8 | 124.6283 | -162.8 | -167.1988 | -167.1 | -172.1522 | -171.5 | -176.6635 | -171.1 | -176.3962 | 370.3327 | 372.9349
2023-06-03 22:30 | -86 | -90.1388 | 18.9086 | 30.58 | 107.1774 | 111.61 | -86 | -90.4434 | -240.5959 | 245.8873 | -240.5959 | 245.8873 | 27.8266 | 92.8483 | 122.1 | 124.6734 | 122.1 | 124.6131 | -163.2 | -167.3196 | -166.5 | -171.1676 | -170.7 | -175.5279 | -170.7 | -175.6487 | 357.9211 | 359.9464
2023-06-03 23:00 | -81 | -85.3815 | 19.2442 | 29.4079 | 103.0638 | 107.6952 | -80 | -84.119 | -231.7399 | 237.3631 | -231.7399 | 237.3631 | 36.9318 | 95.2784 | 123.3 | 125.7301 | 122.7 | 125.201 | -163.4 | -167.3835 | -165.8 | -170.7224 | -170.1 | -175.2578 | -169.7 | -174.8202 | 342.5949 | 345.9465
2023-06-03 23:30 | -80 | -84.7585 | 21.2667 | 30.6722 | 98.6244 | 104.1449 | -78 | -82.8734 | -228.237 | 234.4959 | -228.237 | 234.4959 | 37.0213 | 98.3285 | 122.4 | 124.9071 | 123.6 | 126.0832 | -163.8 | -167.7309 | -166 | -170.7279 | -170.2 | -175.0687 | -169.7 | -174.5592 | 342.2309 | 345.6388
2023-06-04 | -81 | -86.3771 | 14.7144 | 25.6405 | 99.2664 | 105.2697 | -81 | -86.3771 | -220.687 | 228.0716 | -220.687 | 228.0716 | 43.9556 | 97.9369 | 123.9 | 126.9369 | 122.7 | 126.0346 | -164.3 | -169.2901 | -165.1 | -169.9949 | -169.6 | -174.6991 | -169 | -174.0926 | 322.6274 | 327.3956
2023-06-04 00:30 | -71 | -79.1581 | 18.5478 | 31.255 | 90.7891 | 99.8035 | -71 | -78.721 | -200.432 | 211.9766 | -200.432 | 211.9766 | 53.6659 | 103.1736 | 123.3 | 126.6188 | 123.6 | 127.2032 | -164.1 | -169.4601 | -165.6 | -170.988 | -169.5 | -174.8447 | -169.3 | -174.6263 | 303.9872 | 310.1669
2023-06-04 01:00 | -79 | -87.6641 | 11.7478 | 30.6079 | 96.9878 | 106.5353 | -79 | -87.6641 | -204.6909 | 217.362 | -204.6909 | 217.362 | 48.9325 | 105.5461 | 123.9 | 128.3751 | 123.3 | 127.8753 | -164.4 | -171.5574 | -164.6 | -171.7209 | -168.7 | -175.92 | -168.3 | -175.4962 | 277.0119 | 283.1194
2023-06-04 01:30 | -72 | -80.9506 | 15.8409 | 30.6877 | 88.5734 | 99.2248 | -72 | -80.9506 | -187.92 | 202.5973 | -187.92 | 202.5973 | 62.0503 | 110.2259 | 124.8 | 129.3223 | 123.9 | 128.5335 | -164.7 | -172.1514 | -164.5 | -171.815 | -168.8 | -176.2784 | -168.4 | -175.9533 | 261.1938 | 268.3407
2023-06-04 02:00 | -67 | -73.8241 | 17.3425 | 25.4614 | 83.0915 | 91.8435 | -66 | -72.9178 | -174.0319 | 185.9204 | -174.0319 | 185.9204 | 55.7613 | 90.3697 | 110.1 | 114.9392 | 111 | 115.974 | -147.2 | -153.3801 | -147.7 | -153.5563 | -151.1 | -157.072 | -151 | -157.0306 | 274.1307 | 281.8237
2023-06-04 02:30 | -78 | -81.0432 | 4.7737 | 9.2033 | 93.9491 | 97.7789 | -78 | -81.0432 | -184.85 | 191.2385 | -184.85 | 191.2385 | 50.2238 | 71.475 | 105.3 | 109.825 | 105.9 | 110.5715 | -141.2 | -146.702 | -141.4 | -146.3653 | -144.7 | -149.8116 | -144.5 | -149.6705 | 264.8944 | 274.1121
2023-06-04 03:00 | -76 | -79.6994 | 6.4153 | 11.6062 | 92.6839 | 96.9811 | -76 | -79.6994 | -180.3676 | 187.2525 | -180.3676 | 187.2525 | 50.9884 | 74.1752 | 105.3 | 110.2605 | 105.6 | 110.2842 | -141.5 | -147.7481 | -141.2 | -146.702 | -144.3 | -149.9571 | -144 | -149.6957 | 259.0195 | 268.5045
2023-06-04 03:30 | -78 | -81.6088 | 2.828 | 11.6565 | 93.1693 | 98.5154 | -78 | -81.3204 | -179.7868 | 187.7204 | -179.7868 | 187.7204 | 50.3113 | 72.747 | 106.5 | 111.3194 | 107.1 | 111.8936 | -142.5 | -148.1983 | -141.4 | -146.4691 | -144.7 | -149.8896 | -144.5 | -149.7414 | 247.7322 | 258.4652
2023-06-04 04:00 | -76 | -79.1202 | 3.4759 | 10.5202 | 91.5448 | 96.6889 | -76 | -79.1202 | -175.779 | 183.4895 | -175.779 | 183.4895 | 53.7096 | 74.6324 | 105 | 109.6232 | 106.5 | 111.3194 | -141.8 | -147.6901 | -140.8 | -146.0217 | -144 | -149.4256 | -144.1 | -149.522 | 253.7464 | 264.268
2023-06-04 04:30 | -71 | -74.3303 | 8.271 | 12.718 | 87.3057 | 92.5935 | -71 | -74.3303 | -170.5448 | 178.7708 | -170.5448 | 178.7708 | 55.1018 | 77.2047 | 105.3 | 110.2605 | 105.6 | 110.3711 | -141 | -147.1224 | -140.5 | -145.9469 | -143.6 | -149.2563 | -143.7 | -149.2982 | 249.7094 | 260.6337
2023-06-04 05:00 | -77 | -80.0812 | 4.2148 | 10.8654 | 91.5799 | 96.5636 | -76 | -79.1202 | -178.587 | 186.1141 | -178.587 | 186.1141 | 54.7405 | 75.5747 | 105.9 | 110.5715 | 106.8 | 111.6939 | -140.6 | -146.5968 | -140.1 | -145.4808 | -143.4 | -148.9012 | -143.4 | -148.9823 | 252.3223 | 262.6922
2023-06-04 05:30 | -77 | -80.0812 | 4.9267 | 11.582 | 92.9131 | 97.6946 | -77 | -80.0812 | -182.3594 | 189.6873 | -182.3594 | 189.6873 | 49.0034 | 72.2572 | 105.3 | 109.9106 | 105.6 | 110.4587 | -141.5 | -147.237 | -140.4 | -145.6626 | -143.8 | -149.1795 | -143.7 | -149.1365 | 256.6604 | 267.0196
2023-06-04 06:00 | -74 | -76.922 | 11.6797 | 15.0992 | 87.8577 | 92.5868 | -73 | -75.6902 | -180.1201 | 187.203 | -180.1201 | 187.203 | 48.6303 | 73.8771 | 104.4 | 108.8769 | 105.6 | 110.3711 | -140.3 | -146.5092 | -140.4 | -145.9322 | -143.9 | -149.6269 | -143.6 | -149.3934 | 265.3315 | 274.5287
2023-06-04 06:30 | -79 | -81.2527 | 7.7754 | 12.6105 | 95.2966 | 99.0317 | -78 | -80.2808 | -193.2604 | 199.0772 | -193.2604 | 199.0772 | 40.4208 | 62.5035 | 105.6 | 109.861 | 106.2 | 110.7731 | -142.6 | -147.9164 | -142.3 | -147.0316 | -145.9 | -150.8433 | -145.7 | -150.7008 | 279.0183 | 287.2595
2023-06-04 07:00 | -81 | -82.7647 | 7.692 | 12.3885 | 98.1293 | 101.2889 | -80 | -81.7863 | -198.9004 | 203.8568 | -198.9004 | 203.8568 | 33.4503 | 56.045 | 106.2 | 109.8803 | 104.7 | 108.5888 | -140 | -144.8068 | -140.9 | -145.11 | -144.4 | -148.7286 | -144.4 | -148.7991 | 297.3386 | 305.4655
2023-06-04 07:30 | -84 | -88.8651 | 7.5818 | 22.81 | 101.5656 | 107.4086 | -83 | -87.9204 | -208.5727 | 216.0555 | -208.5727 | 216.0555 | 16.2408 | 63.0736 | 105 | 108.8781 | 105.3 | 109.1674 | -140.5 | -144.9155 | -142.2 | -146.3017 | -145.5 | -149.6504 | -145.6 | -149.7711 | 329.9455 | 335.5083
2023-06-04 08:00 | -98 | -104.4031 | -4.6385 | 30.2566 | 118.0339 | 124.7072 | -98 | -104.4031 | -244.6557 | 252.676 | -244.6557 | 252.676 | -9.0745 | 77.0287 | 104.7 | 107.9041 | 104.7 | 108.2767 | -139.2 | -143.151 | -141.9 | -145.6641 | -145.2 | -149.1048 | -145.1 | -148.9395 | 352.4929 | 357.5098
2023-06-04 08:30 | -106 | -110.7249 | -9.9197 | 28.7079 | 127.3891 | 132.0423 | -108 | -112.641 | -263.1248 | 268.5143 | -263.1248 | 268.5143 | -32.755 | 85.5747 | 103.2 | 106.3038 | 104.1 | 107.4695 | -138.5 | -142.3887 | -141.7 | -145.4196 | -145.3 | -149.1569 | -145.1 | -148.9395 | 363.426 | 366.8885
2023-06-04 09:00 | -104 | -109.11 | -3.6167 | 29.3003 | 124.0592 | 128.8349 | -104 | -109.11 | -264.7433 | 269.9743 | -264.7433 | 269.9743 | -38.6873 | 92.9759 | 103.8 | 107.4067 | 103.2 | 106.9836 | -137.8 | -142.1501 | -143.2 | -147.2739 | -146.8 | -150.9845 | -146.9 | -151.0584 | 378.8302 | 380.1552
2023-06-04 09:30 | -104 | -108.5219 | -1.4647 | 28.8156 | 123.2086 | 127.5395 | -104 | -108.5219 | -266.2505 | 270.6947 | -266.2505 | 270.6947 | -36.1869 | 92.287 | 104.7 | 108.2006 | 104.4 | 107.9104 | -138.5 | -142.4939 | -144.4 | -148.2124 | -147.9 | -151.7577 | -147.8 | -151.6156 | 382.0533 | 383.0311
2023-06-04 10:00 | -99 | -103.1601 | -0.20469 | 27.3376 | 119.4066 | 123.5328 | -99 | -103.1601 | -261.4792 | 265.4796 | -261.4792 | 265.4796 | -14.8405 | 84.3253 | 103.5 | 106.7402 | 103.2 | 106.3761 | -139.1 | -142.7334 | -144.6 | -148.066 | -148.2 | -151.8514 | -148.1 | -151.7538 | 376.526 | 377.8543
2023-06-04 10:30 | -90 | -94.255 | 7.6956 | 25.6265 | 107.2694 | 112.0032 | -89 | -93.3006 | -246.5018 | 250.8379 | -246.5018 | 250.8379 | 18.3465 | 89.6431 | 104.1 | 107.3954 | 104.7 | 108.3536 | -140.1 | -144.0459 | -143.9 | -147.9082 | -147.4 | -151.5447 | -147.1 | -151.2297 | 348.5083 | 350.4685
2023-06-04 11:00 | -80 | -85.0941 | 11.2652 | 25.882 | 97.5826 | 103.2695 | -80 | -85.0941 | -229.7377 | 234.8385 | -229.7377 | 234.8385 | 27.9181 | 92.5939 | 95.4 | 99.2293 | 95.4 | 99.3122 | -129.4 | -133.4444 | -133.9 | -137.9305 | -137.7 | -141.8354 | -137.1 | -141.3255 | 331.6945 | 334.1077
2023-06-04 11:30 | -77 | -84.5813 | -2.9713 | 24.9523 | 90.473 | 99.4357 | -77 | -84.1724 | -222.5945 | 230.6317 | -222.5945 | 230.6317 | 25.9327 | 98.7714 | 96 | 100.7589 | 96.6 | 101.4217 | -128 | -133.352 | -132.3 | -137.4034 | -135.8 | -141.0164 | -135.6 | -140.9051 | 284.2723 | 287.0967
2023-06-04 12:00 | -54 | -58.3095 | -5.5093 | 10.9288 | 66.1968 | 73.8155 | -54 | -58.3095 | -187.2337 | 192.8215 | -187.2337 | 192.8215 | 36.6234 | 74.8736 | 87 | 91.4562 | 88.5 | 92.4399 | -116.6 | -120.8323 | -122.6 | -127.0682 | -126 | -130.7976 | -125.8 | -130.5781 | 259.2535 | 261.4374
2023-06-04 12:30 | -57 | -61.4654 | -14.923 | 17.1416 | 65.7465 | 73.5097 | -57 | -61.4654 | -185.6441 | 191.618 | -185.6441 | 191.618 | 34.4819 | 71.0626 | 87.6 | 92.3069 | 87.9 | 92.5917 | -119.3 | -123.7004 | -123.9 | -128.6136 | -126.8 | -131.6488 | -127 | -131.8953 | 247.896 | 250.1377
2023-06-04 13:00 | -41 | -46.0652 | -8.0545 | 10.6584 | 49.7474 | 59.7632 | -42 | -46.9574 | -155.4066 | 162.8034 | -155.4066 | 162.8034 | 41.0298 | 77.9363 | 86.7 | 91.6459 | 87 | 91.8333 | -116 | -120.4668 | -121.1 | -125.9459 | -124.2 | -129.229 | -124.2 | -129.1464 | 248.5701 | 251.1418
2023-06-04 13:30 | -61 | -63.8905 | -24.2263 | 24.7537 | 66.9867 | 73.7618 | -58 | -61.0328 | -175.173 | 181.3058 | -175.173 | 181.3058 | 40.6279 | 85.6418 | 88.2 | 92.1527 | 88.2 | 91.8122 | -116.9 | -120.516 | -122.5 | -126.6106 | -125.6 | -129.8629 | -125.5 | -129.7916 | 246.9255 | 261.2309
2023-06-04 14:00 | -60 | -62.6418 | -17.5144 | 17.6996 | 65.7154 | 71.8445 | -57 | -59.7746 | -165.3436 | 171.7818 | -165.3436 | 171.7818 | 48.5465 | 76.9471 | 87.9 | 91.8657 | 87.3 | 91.3799 | -117.7 | -121.2921 | -123.3 | -127.3597 | -126.5 | -130.6832 | -126.5 | -130.7083 | 265.2703 | 272.857
2023-06-04 14:30 | -55 | -57.5674 | -4.7174 | 5.2914 | 65.5604 | 71.2824 | -55 | -57.5674 | -161.2399 | 167.5611 | -161.2399 | 167.5611 | 37.5262 | 71.5362 | 87 | 90.8307 | 88.8 | 92.9017 | -116.6 | -120.0325 | -123 | -126.8464 | -125.6 | -129.6371 | -125.4 | -129.4185 | 282.9432 | 288.6481
2023-06-04 15:00 | -53 | -54.5711 | 3.907 | 4.5763 | 63.6572 | 68.2835 | -52 | -53.6004 | -159.7737 | 164.9915 | -159.7737 | 164.9915 | 42.3752 | 72.994 | 90.6 | 94.1202 | 91.8 | 95.604 | -122.2 | -125.0404 | -128.5 | -131.9102 | -131.9 | -135.3804 | -131.8 | -135.351 | 316.3921 | 321.9286
2023-06-04 15:30 | -51 | -51.4781 | 17.5122 | 18.317 | 69.2922 | 71.8736 | -53 | -53.6004 | -172.8465 | 176.1521 | -172.8465 | 176.1521 | 70.6353 | 93.3594 | 104.4 | 107.5407 | 104.1 | 106.9671 | -141.5 | -145.0293 | -149 | -153.1244 | -152.6 | -156.8119 | -152.1 | -156.3949 | 325.5216 | 330.6832
2023-06-04 16:00 | -51 | -53.4509 | 36.9609 | 37.4559 | 63.9062 | 68.831 | -51 | -53.1601 | -173.2973 | 178.2975 | -173.2973 | 178.2975 | 62.6647 | 98.6546 | 117.9 | 120.5007 | 117.6 | 120.1454 | -158.5 | -162.2207 | -165.4 | -170.0512 | -169.1 | -173.7896 | -169.2 | -174.0029 | 351.0923 | 354.5567
2023-06-04 16:30 | -55 | -57.0088 | 39.1352 | 40.1139 | 74.6772 | 78.2117 | -57 | -58.9406 | -199.5741 | 202.4738 | -199.5741 | 202.4738 | 64.9107 | 116.153 | 122.1 | 124.4364 | 121.5 | 123.9654 | -163.5 | -167.2042 | -169.8 | -174.633 | -174.4 | -179.3161 | -173.3 | -178.3404 | 386.0756 | 389.4051
2023-06-04 17:00 | -55 | -55.9017 | 52.4643 | 53.1665 | 77.8847 | 79.81 | -56 | -56.8858 | -208.2439 | 209.4234 | -208.2439 | 209.4234 | 46.2818 | 112.9715 | 129.9 | 134.1003 | 128.1 | 132.1339 | -171.2 | -178.0193 | -178.2 | -183.5039 | -182.7 | -188.065 | -182.1 | -187.5778 | 409.6899 | 410.8624
2023-06-04 17:30 | -78 | -79.2465 | 45.7123 | 50.3512 | 102.1343 | 103.5482 | -77 | -78.2624 | -251.9371 | 252.5016 | -251.9371 | 252.5016 | 19.8341 | 104.0629 | 128.7 | 131.4404 | 129 | 132.0464 | -171 | -175.5933 | -180.1 | -183.6237 | -184.8 | -188.4103 | -184.6 | -188.1739 | 448.9221 | 449.508
2023-06-04 18:00 | -94 | -95.901 | 28.8022 | 40.83 | 121.4334 | 122.9306 | -95 | -96.6902 | -284.0755 | 284.6999 | -284.0755 | 284.6999 | -4.4853 | 80.9862 | 128.4 | 130.7921 | 128.7 | 131.2019 | -168.7 | -172.993 | -177.3 | -181.4745 | -182.2 | -186.5177 | -182.2 | -186.4963 | 461.2408 | 463.2753
2023-06-04 18:30 | -117 | -119.8541 | 10.3932 | 35.7292 | 141.3847 | 143.2334 | -116 | -118.8781 | -308.2064 | 309.1297 | -308.2064 | 309.1297 | -13.7802 | 77.6911 | 132 | 134.5556 | 129.3 | 131.9079 | -173.7 | -178.0348 | -179.8 | -184.1854 | -184.3 | -188.731 | -184.6 | -188.9265 | 457.5269 | 459.1968
2023-06-04 19:00 | -128 | -131.244 | -2.3014 | 34.0118 | 153.5366 | 155.0638 | -126 | -129.2942 | -322.0372 | 322.8189 | -322.0372 | 322.8189 | -12.5349 | 74.4329 | 130.5 | 133.0259 | 129.9 | 132.7997 | -173.7 | -178.5887 | -179.8 | -184.3932 | -183 | -187.6882 | -183.5 | -188.1122 | 445.5106 | 447.323
2023-06-04 19:30 | -129 | -132.0038 | -4.1705 | 34.9171 | 153.7214 | 155.3123 | -129 | -132.0038 | -317.0738 | 317.8312 | -317.0738 | 317.8312 | -4.9861 | 69.4123 | 131.1 | 133.3331 | 130.5 | 133.0259 | -172.2 | -176.4079 | -176.9 | -180.9775 | -181.4 | -185.524 | -181.5 | -185.6638 | 451.804 | 454.338
2023-06-04 20:00 | -132 | -135.8234 | -6.1744 | 37.2949 | 155.7642 | 157.8422 | -133 | -136.7955 | -315.9128 | 317.1601 | -315.9128 | 317.1601 | -5.0371 | 79.5226 | 129.9 | 132.9257 | 130.2 | 133.1557 | -172.4 | -177.6093 | -176.9 | -181.8871 | -181.6 | -186.5984 | -181.3 | -186.3526 | 429.4311 | 431.9562
2023-06-04 20:30 | -127 | -130.269 | -4.7119 | 33.1533 | 151.8529 | 153.564 | -127 | -130.05 | -307.5361 | 308.6567 | -307.5361 | 308.6567 | -6.7985 | 71.0852 | 125.1 | 128.1084 | 124.8 | 127.8155 | -165 | -169.8502 | -169.4 | -173.8314 | -173.7 | -178.1791 | -173.9 | -178.3296 | 437.2797 | 439.9424
2023-06-04 21:00 | -122 | -125.6344 | -3.702 | 33.8705 | 145.28 | 147.9977 | -120 | -123.6932 | -296.2197 | 298.6573 | -296.2197 | 298.6573 | -14.8172 | 72.2135 | 116.4 | 120.7451 | 118.5 | 122.7708 | -156.5 | -162.5406 | -160 | -165.4971 | -163.8 | -169.3501 | -164 | -169.5182 | 423.0979 | 425.8153
2023-06-04 21:30 | -125 | -128.3199 | -12.1004 | 31.555 | 148.9146 | 150.9802 | -126 | -129.2942 | -298.4984 | 300.5882 | -298.4984 | 300.5882 | -7.3614 | 70.4549 | 107.1 | 109.6909 | 107.1 | 109.8889 | -142.6 | -145.7173 | -147.1 | -151.3426 | -150.8 | -155.178 | -151.2 | -155.5198 | 417.2413 | 419.9548
2023-06-04 22:00 | -130 | -134.8925 | -17.9488 | 37.9973 | 151.259 | 154.5746 | -129 | -133.9291 | -294.064 | 297.8894 | -294.064 | 297.8894 | -36.7194 | 73.7847 | 87.6 | 91.1526 | 88.5 | 92.0179 | -116.4 | -119.697 | -120.3 | -124.7706 | -123.3 | -127.982 | -123.7 | -128.2875 | 418.0995 | 421.6752
2023-06-04 22:30 | -123 | -128.16 | -18.9188 | 36.3049 | 145.1068 | 148.7497 | -123 | -127.8828 | -287.4071 | 291.86 | -287.4071 | 291.86 | -14.1074 | 60.4243 | 85.2 | 88.355 | 85.5 | 88.724 | -114.9 | -117.2986 | -119.2 | -122.7961 | -121.5 | -125.2212 | -122.1 | -125.8517 | 399.3861 | 404.6749
2023-06-04 23:00 | -124 | -129.1201 | -18.8298 | 32.4838 | 140.3895 | 143.7124 | -124 | -128.8449 | -284.4405 | 288.6726 | -284.4405 | 288.6726 | -12.6022 | 64.58 | 85.2 | 88.355 | 86.4 | 89.4347 | -115.4 | -117.8287 | -118.2 | -121.3293 | -121 | -124.22 | -121 | -124.22 | 373.1628 | 378.4773
2023-06-04 23:30 | -123 | -128.7362 | -24.5511 | 36.7899 | 142.9721 | 146.726 | -123 | -129.0349 | -293.4155 | 298.0084 | -293.4155 | 298.0084 | -10.3048 | 67.558 | 85.8 | 89.0131 | 86.7 | 89.8023 | -116 | -118.6424 | -118.1 | -121.3508 | -120.7 | -124.1116 | -120.6 | -123.9911 | 371.6818 | 376.9055
2023-06-05 | -120 | -124.4548 | -25.0034 | 33.1821 | 137.9563 | 141.2563 | -120 | -124.4548 | -274.4821 | 278.8072 | -274.4821 | 278.8072 | -5.5842 | 54.0488 | 85.8 | 89.8584 | 86.7 | 90.6303 | -115.8 | -119.1371 | -117.1 | -120.857 | -120.2 | -124.0586 | -119.3 | -123.0142 | 342.9423 | 347.8624
2023-06-05 00:30 | -94 | -98.6712 | -2.4594 | 18.8091 | 110.6574 | 115.3022 | -94 | -98.3717 | -226.3817 | 232.2497 | -226.3817 | 232.2497 | 6.0999 | 58.531 | 86.7 | 90.5434 | 87.3 | 91.1181 | -116.5 | -119.9354 | -118 | -121.9282 | -120.9 | -124.8832 | -120.8 | -124.8395 | 325.7382 | 332.5941
2023-06-05 01:00 | -103 | -107.5639 | -15.3137 | 25.6892 | 121.0423 | 125.6667 | -99 | -103.7401 | -236.8712 | 242.9963 | -236.8712 | 242.9963 | 13.8501 | 64.366 | 87.3 | 91.2044 | 87.6 | 91.6666 | -116.9 | -120.3477 | -119 | -122.9682 | -121.8 | -125.786 | -121.7 | -125.5887 | 312.2682 | 320.8045
2023-06-05 01:30 | -100 | -103.5809 | -16.7753 | 22.2601 | 117.6215 | 121.4414 | -101 | -104.5466 | -230.1916 | 235.5028 | -230.1916 | 235.5028 | -8.9755 | 38.9616 | 73.5 | 77.6032 | 74.7 | 78.9325 | -99 | -101.614 | -100.4 | -103.2988 | -102.9 | -105.917 | -102.8 | -105.7491 | 310.2034 | 318.9238
2023-06-05 02:00 | -99 | -102.8834 | -19.1327 | 23.6766 | 118.22 | 122.0715 | -99 | -102.6158 | -226.6267 | 231.9288 | -226.6267 | 231.9288 | -5.1501 | 36.9605 | 69.3 | 73.5367 | 68.7 | 72.7715 | -94.5 | -96.9371 | -95 | -97.7664 | -97.3 | -100.2885 | -97.2 | -100.1191 | 313.975 | 322.6639
2023-06-05 02:30 | -95 | -98.7623 | -13.4352 | 18.7578 | 111.2602 | 115.403 | -94 | -97.8008 | -219.308 | 225.2664 | -219.308 | 225.2664 | -6.8002 | 34.1227 | 69.6 | 73.4283 | 68.4 | 72.4883 | -93.8 | -96.0785 | -94.2 | -96.862 | -96.6 | -99.2313 | -96.3 | -99.0085 | 308.7686 | 317.8048
2023-06-05 03:00 | -106 | -110.1635 | -24.4781 | 29.1598 | 122.2901 | 126.3781 | -105 | -109.2016 | -232.2206 | 238.1218 | -232.2206 | 238.1218 | -11.417 | 34.1085 | 68.7 | 73.0732 | 69.3 | 73.5367 | -95.3 | -97.8516 | -94.4 | -97.257 | -96.4 | -99.4155 | -96.4 | -99.3668 | 297.1502 | 306.1299
2023-06-05 03:30 | -117 | -121.0372 | -34.5189 | 39.1369 | 133.305 | 137.1867 | -116 | -119.8165 | -245.3131 | 250.9083 | -245.3131 | 250.9083 | -8.9108 | 34.1581 | 69 | 72.9568 | 70.5 | 74.768 | -95 | -97.6051 | -94.4 | -97.0676 | -96.2 | -99.0287 | -96.7 | -99.5619 | 295.112 | 303.5537
2023-06-05 04:00 | -118 | -121.5113 | -35.8777 | 39.4516 | 135.8591 | 139.0635 | -120 | -123.4544 | -249.0795 | 253.7598 | -249.0795 | 253.7598 | -17.1013 | 36.562 | 70.2 | 74.1892 | 69.9 | 74.2026 | -96 | -98.3563 | -94.7 | -97.2219 | -97.5 | -100.1532 | -96.8 | -99.2907 | 298.2585 | 306.3991
2023-06-05 04:30 | -122 | -125.8769 | -34.5038 | 38.9559 | 136.6108 | 139.9473 | -121 | -124.6635 | -250.5409 | 255.4928 | -250.5409 | 255.4928 | -20.4731 | 32.8317 | 69.6 | 73.8195 | 70.2 | 73.903 | -94.8 | -97.2519 | -94 | -96.5174 | -96 | -98.6015 | -96.1 | -98.6988 | 308.636 | 316.5237
2023-06-05 05:00 | -131 | -134.1715 | -41.1138 | 45.4962 | 148.887 | 151.4998 | -131 | -134.1715 | -270.2388 | 274.2355 | -270.2388 | 274.2355 | -20.2187 | 30.9982 | 69.3 | 73.4369 | 69.9 | 73.8085 | -94.4 | -96.3527 | -95.4 | -97.5078 | -97.9 | -100.0233 | -97.3 | -99.4568 | 327.4174 | 334.6449
2023-06-05 05:30 | -139 | -141.598 | -43.0482 | 47.3476 | 159.1513 | 160.6163 | -139 | -141.4108 | -290.6096 | 293.1464 | -290.6096 | 293.1464 | -24.0122 | 29.8461 | 69 | 71.7025 | 69 | 71.7025 | -94.1 | -95.4506 | -95.3 | -96.9116 | -97.1 | -98.828 | -97.2 | -98.8345 | 357.3399 | 364.133
2023-06-05 06:00 | -128 | -134.1044 | -21.8426 | 43.6185 | 149.2301 | 153.2304 | -128 | -134.1044 | -283.1344 | 288.5064 | -283.1344 | 288.5064 | -13.019 | 65.7128 | 81 | 84.2295 | 80.4 | 83.6527 | -110.4 | -112.6495 | -113 | -115.8415 | -116 | -118.7805 | -115.9 | -118.8465 | 380.7207 | 384.0872
2023-06-05 06:30 | -145 | -150.9603 | -24.3257 | 53.9809 | 167.0228 | 170.1344 | -145 | -150.9603 | -315.3922 | 319.6084 | -315.3922 | 319.6084 | -36.2537 | 65.2545 | 87 | 89.2917 | 87.6 | 90.1524 | -117 | -118.6971 | -121.1 | -123.4193 | -124.1 | -126.4184 | -124.1 | -126.5166 | 418.6432 | 423.1237
2023-06-05 07:00 | -143 | -145.7155 | -12.919 | 39.5933 | 169.1557 | 169.6726 | -142 | -144.5441 | -326.9526 | 327.4664 | -326.9526 | 327.4664 | -69.0949 | 94.0193 | 85.2 | 86.8499 | 85.2 | 87.1432 | -115.7 | -116.6427 | -122.7 | -124.0424 | -125.4 | -126.9071 | -125.5 | -126.8562 | 481.5332 | 482.624
2023-06-05 07:30 | -158 | -161.2079 | -16.1876 | 57.1359 | 186.2402 | 187.2152 | -158 | -161.2079 | -362.8312 | 363.7831 | -362.8312 | 363.7831 | -91.4214 | 101.885 | 82.8 | 84.9297 | 83.7 | 86.0101 | -112.6 | -113.9982 | -122.6 | -124.5056 | -125.7 | -127.7395 | -125.8 | -127.7787 | 534.0478 | 535.6378
2023-06-05 08:00 | -142 | -144.3607 | 0.67195 | 47.8396 | 171.1142 | 171.6751 | -141 | -143.1992 | -343.1363 | 343.5351 | -343.1363 | 343.5351 | -98.4344 | 111.3202 | 81.6 | 83.7602 | 82.2 | 84.2124 | -110.6 | -111.8093 | -125.4 | -127.0147 | -128.7 | -130.4835 | -128.2 | -129.9086 | 544.0284 | 544.7312
2023-06-05 08:30 | -145 | -147.3126 | -12.6283 | 46.5802 | 169.206 | 170.3245 | -144 | -146.3284 | -340.7212 | 341.485 | -340.7212 | 341.485 | -99.9993 | 116.1904 | 80.4 | 82.4564 | 81.3 | 83.468 | -109.9 | -111.2071 | -125.1 | -127.0024 | -128.1 | -130.0265 | -128 | -129.86 | 535.9108 | 536.2955
2023-06-05 09:00 | -130 | -132.382 | -11.4094 | 42.3503 | 156.9402 | 158.3934 | -131 | -133.3642 | -323.2046 | 324.1045 | -323.2046 | 324.1045 | -101.2072 | 119.4055 | 82.8 | 85.1345 | 81 | 83.2445 | -111.8 | -113.3226 | -126.9 | -128.9675 | -131 | -133.1444 | -130.7 | -132.7431 | 537.8378 | 538.1818
2023-06-05 09:30 | -123 | -126.6057 | -15.8439 | 42.2875 | 143.4167 | 146.1525 | -123 | -126.3725 | -300.0261 | 301.9788 | -300.0261 | 301.9788 | -97.0379 | 118.9494 | 82.8 | 85.1345 | 82.2 | 84.7663 | -113.3 | -114.8166 | -124.7 | -127.1227 | -127.8 | -130.2997 | -127.8 | -130.2223 | 518.0238 | 518.7416
2023-06-05 10:00 | -129 | -133.1541 | -31.5216 | 45.7716 | 147.5305 | 149.688 | -130 | -133.8805 | -287.9955 | 289.8851 | -287.9955 | 289.8851 | -64.4478 | 93.4966 | 83.1 | 85.9373 | 83.4 | 86.3818 | -113.3 | -115.3033 | -122.8 | -125.5223 | -126.1 | -128.9373 | -125.9 | -128.7 | 490.9995 | 491.3594
2023-06-05 10:30 | -132 | -135.5913 | -42.2072 | 53.9233 | 149.9665 | 152.2503 | -133 | -136.3415 | -289.5572 | 292.0195 | -289.5572 | 292.0195 | -50.0782 | 81.38 | 84.9 | 86.9136 | 84.6 | 86.7514 | -114.5 | -115.6971 | -124.8 | -126.7417 | -128.4 | -130.4086 | -128.2 | -130.1422 | 472.5609 | 473.1809
2023-06-05 11:00 | -126 | -130.7708 | -50.6552 | 58.8599 | 136.8078 | 139.9841 | -126 | -130.2498 | -264.5393 | 267.9469 | -264.5393 | 267.9469 | -47.4869 | 80.8289 | 84.6 | 87.0248 | 85.2 | 87.5388 | -114.9 | -116.5266 | -121.3 | -123.6515 | -124.6 | -127.0833 | -124.4 | -126.809 | 431.5417 | 433.0708
2023-06-05 11:30 | -129 | -132.6725 | -50.6399 | 58.364 | 142.7435 | 145.8751 | -130 | -133.6451 | -263.8874 | 268.1399 | -263.8874 | 268.1399 | -31.9869 | 58.8253 | 85.2 | 87.2711 | 85.5 | 88.2602 | -114.3 | -115.6319 | -122 | -124.2238 | -125.6 | -127.9672 | -125.7 | -128.0654 | 395.9864 | 397.5159
2023-06-05 12:00 | -135 | -138.2932 | -64.7745 | 69.6606 | 147.3774 | 149.918 | -134 | -137.3172 | -266.651 | 270.0869 | -266.651 | 270.0869 | -11.7439 | 45.3013 | 85.5 | 87.4998 | 86.4 | 88.5076 | -116 | -117.2246 | -122.4 | -124.6544 | -125.3 | -127.7113 | -125.2 | -127.5746 | 396.5623 | 398.3288
2023-06-05 12:30 | -108 | -111.3239 | -37.4692 | 44.5128 | 122.4769 | 125.7807 | -107 | -110.6029 | -233.8608 | 237.48 | -233.8608 | 237.48 | -18.0998 | 53.3877 | 83.7 | 86.1502 | 84.6 | 87.2402 | -113.7 | -115.3262 | -121.2 | -123.8125 | -124.5 | -127.2269 | -124.3 | -126.9697 | 392.77 | 394.9111
2023-06-05 13:00 | -105 | -107.28 | -10.921 | 29.3549 | 124.3977 | 126.8661 | -105 | -107.0794 | -230.188 | 233.2301 | -230.188 | 233.2301 | 12.9657 | 54.2617 | 83.4 | 85.7879 | 83.4 | 86.0033 | -112.8 | -114.389 | -124.1 | -126.7944 | -127.4 | -130.1678 | -127.3 | -130.029 | 405.0659 | 406.7498
2023-06-05 13:30 | -123 | -124.952 | -15.188 | 31.4883 | 140.9843 | 142.1994 | -121 | -122.9837 | -255.4099 | 256.995 | -255.4099 | 256.995 | -3.1631 | 49.5012 | 84 | 86.302 | 84.3 | 86.526 | -113.6 | -114.8412 | -121.4 | -123.9072 | -124.8 | -127.4187 | -124.3 | -126.8288 | 424.3167 | 426.0204
2023-06-05 14:00 | -134 | -136.3121 | -14.6637 | 38.5931 | 158.2103 | 159.3713 | -135 | -137.2953 | -285.9425 | 287.7408 | -285.9425 | 287.7408 | -9.7008 | 45.8698 | 84.9 | 87.2469 | 84.9 | 87.1106 | -113.6 | -115.0487 | -122 | -124.5351 | -125.3 | -127.9488 | -125 | -127.5545 | 423.946 | 425.5996
2023-06-05 14:30 | -121 | -123.1666 | -14.5039 | 31.3697 | 138.2885 | 139.8622 | -119 | -121.2023 | -273.0611 | 274.8863 | -273.0611 | 274.8863 | -35.1185 | 63.1103 | 83.7 | 86.0796 | 83.4 | 85.9305 | -113 | -114.5862 | -124.5 | -127.0646 | -127.4 | -130.0661 | -127.9 | -130.5159 | 424.6268 | 426.0594
2023-06-05 15:00 | -117 | -119.2393 | -7.4629 | 29.5306 | 136.9597 | 138.5471 | -117 | -119.4362 | -280.3235 | 282.0241 | -280.3235 | 282.0241 | -21.6455 | 52.8125 | 84.6 | 86.7514 | 86.1 | 88.2148 | -113.4 | -114.697 | -122.1 | -124.4751 | -125.4 | -127.8288 | -125 | -127.3784 | 442.6491 | 444.5601
2023-06-05 15:30 | -121 | -123.1666 | -5.3212 | 31.3273 | 143.0462 | 144.3961 | -122 | -123.9677 | -284.8744 | 286.2882 | -284.8744 | 286.2882 | -39.2371 | 61.8769 | 84.3 | 86.2634 | 84.6 | 86.6855 | -114.2 | -115.3574 | -120.8 | -122.9888 | -124.3 | -126.5769 | -124.5 | -126.7922 | 461.1064 | 463.0675
2023-06-05 16:00 | -118 | -120.0333 | 3.7951 | 31.7353 | 142.9363 | 144.0432 | -118 | -119.8541 | -290.4273 | 291.5261 | -290.4273 | 291.5261 | -56.1336 | 72.2406 | 84 | 85.7832 | 85.2 | 87.0191 | -114.7 | -115.7426 | -122 | -124.2289 | -125.3 | -127.6199 | -125 | -127.0984 | 480.4035 | 481.8851
2023-06-05 16:30 | -126 | -127.738 | 3.8478 | 31.3769 | 155.8693 | 156.2738 | -126 | -127.5774 | -315.3073 | 315.7082 | -315.3073 | 315.7082 | -70.3421 | 81.2855 | 82.5 | 84.5707 | 84 | 86.1 | -111.1 | -112.2462 | -121.7 | -123.4312 | -125.8 | -127.5738 | -125.1 | -126.7517 | 511.6205 | 512.8499
2023-06-05 17:00 | -120 | -121.062 | 17.2134 | 36.0411 | 151.0886 | 151.2964 | -121 | -121.9262 | -311.6589 | 311.7225 | -311.6589 | 311.7225 | -84.2715 | 98.8551 | 83.4 | 85.2576 | 81.9 | 83.8547 | -111.8 | -112.8285 | -122.8 | -124.6679 | -126.2 | -128.0521 | -126.2 | -128.0504 | 529.032 | 529.9168
2023-06-05 17:30 | -152 | -153.7303 | -3.9447 | 43.9403 | 182.867 | 183.1399 | -151 | -152.5942 | -364.0332 | 364.0802 | -364.0332 | 364.0802 | -115.509 | 123.2733 | 82.5 | 86.0895 | 82.2 | 85.8886 | -111.9 | -114.6712 | -122.4 | -124.0556 | -125.4 | -127.0485 | -125.4 | -126.9692 | 565.3812 | 565.5023
2023-06-05 18:00 | -153 | -154.4344 | -0.29477 | 44.0694 | 179.6409 | 179.8528 | -155 | -156.285 | -362.2718 | 362.2892 | -362.2718 | 362.2892 | -102.3535 | 111.3252 | 81.6 | 85.0562 | 82.2 | 85.632 | -110.2 | -112.7497 | -124 | -125.4171 | -127 | -128.4732 | -127.3 | -128.6086 | 565.9918 | 566.1329
2023-06-05 18:30 | -145 | -146.5128 | 4.2378 | 45.3571 | 174.7541 | 175.0635 | -143 | -144.2567 | -351.2256 | 351.2571 | -351.2256 | 351.2571 | -95.4238 | 107.3698 | 83.1 | 86.8369 | 82.8 | 86.2921 | -111.7 | -114.2492 | -125.9 | -127.4012 | -129.1 | -130.5347 | -129.3 | -130.7031 | 563.8614 | 564.2951
2023-06-05 19:00 | -140 | -142.0423 | 6.111 | 45.1515 | 170.3308 | 170.8549 | -143 | -145 | -340.5693 | 340.7019 | -340.5693 | 340.7019 | -90.3385 | 104.3243 | 83.4 | 86.7021 | 83.1 | 86.4135 | -112.6 | -115.1293 | -124.8 | -126.7243 | -127.9 | -129.8769 | -127.8 | -129.646 | 547.8531 | 548.1859
2023-06-05 19:30 | -140 | -141.718 | 4.377 | 43.4759 | 170.2158 | 170.6677 | -142 | -143.5444 | -336.0581 | 336.1849 | -336.0581 | 336.1849 | -81.1272 | 93.0158 | 82.5 | 86.351 | 83.4 | 87.2995 | -112.1 | -114.7461 | -123.4 | -125.3108 | -126.7 | -128.6649 | -126.8 | -128.6944 | 538.4703 | 539.0014
2023-06-05 20:00 | -151 | -152.7416 | -8.0135 | 41.6005 | 178.6815 | 179.0776 | -150 | -151.6048 | -346.7202 | 346.9118 | -346.7202 | 346.9118 | -85.2395 | 100.1966 | 84.3 | 86.0169 | 84.6 | 86.1371 | -113.7 | -114.7115 | -121.5 | -123.0867 | -125.7 | -127.3286 | -125 | -126.5584 | 524.6129 | 524.8731
2023-06-05 20:30 | -156 | -158.8584 | -17.696 | 45.0155 | 183.9681 | 184.4841 | -152 | -154.7417 | -349.9387 | 350.2607 | -349.9387 | 350.2607 | -84.1232 | 100.5583 | 84.3 | 86.526 | 84.6 | 86.8183 | -114.6 | -115.9741 | -122.1 | -124.0661 | -125 | -127.1356 | -125.2 | -127.2234 | 496.9074 | 497.2409
2023-06-05 21:00 | -145 | -147.8716 | -8.3962 | 42.9353 | 168.2856 | 169.5162 | -140 | -142.972 | -325.5194 | 326.7286 | -325.5194 | 326.7286 | -74.6359 | 94.9918 | 84.9 | 87.3871 | 84 | 86.5852 | -114.4 | -116.0166 | -121.6 | -123.8122 | -124.9 | -127.1849 | -124.8 | -127.0118 | 479.4138 | 479.9648
2023-06-05 21:30 | -141 | -143.9514 | -14.0634 | 41.8638 | 167.4964 | 168.7961 | -139 | -141.993 | -318.4283 | 319.7681 | -318.4283 | 319.7681 | -49.0278 | 88.5706 | 84.9 | 87.4586 | 84.9 | 87.5311 | -114 | -115.8285 | -121.3 | -123.4058 | -124.4 | -126.5083 | -124.1 | -126.1411 | 462.5501 | 463.0405
2023-06-05 22:00 | -121 | -123.9758 | -0.39937 | 36.6066 | 145.2446 | 147.318 | -120 | -123 | -278.0722 | 280.2936 | -278.0722 | 280.2936 | -34.7134 | 83.7159 | 84.9 | 88.0657 | 85.5 | 88.3351 | -114.3 | -116.6307 | -120.6 | -123.1235 | -123.6 | -126.1829 | -123.5 | -126.0448 | 438.3 | 439.0668
2023-06-05 22:30 | -135 | -136.7809 | -14.4173 | 30.3152 | 153.1946 | 154.0919 | -133 | -134.6477 | -289.4419 | 290.4616 | -289.4419 | 290.4616 | -24.0008 | 60.0869 | 84.6 | 87.6185 | 84.6 | 87.3886 | -114.7 | -116.7161 | -120.5 | -122.906 | -123.4 | -125.8281 | -123.2 | -125.5159 | 400.8908 | 401.9448
2023-06-05 23:00 | -131 | -133.1803 | -21.0632 | 33.3133 | 154.0127 | 155.2637 | -129 | -131.0343 | -290.9491 | 292.3945 | -290.9491 | 292.3945 | -11.8033 | 59.8991 | 85.8 | 90.0385 | 86.7 | 90.793 | -116.5 | -120.128 | -119.9 | -123.9646 | -122.6 | -126.657 | -122.6 | -126.6069 | 368.9455 | 370.2341
2023-06-05 23:30 | -130 | -132.382 | -24.8588 | 34.482 | 152.027 | 153.533 | -129 | -131.2136 | -291.6591 | 293.2493 | -291.6591 | 293.2493 | -27.5685 | 58.9147 | 80.1 | 84.0611 | 80.7 | 84.4541 | -107.3 | -110.1739 | -110.2 | -113.3181 | -112.8 | -115.9571 | -112.8 | -115.9864 | 389.9885 | 391.5704
2023-06-06 | -142 | -145.1344 | -40.7835 | 48.1732 | 161.5966 | 163.4704 | -140 | -142.972 | -296.4064 | 298.5865 | -296.4064 | 298.5865 | -38.6182 | 46.8607 | 66.6 | 70.7924 | 65.1 | 69.4874 | -89.2 | -91.5339 | -92.1 | -94.3994 | -94 | -96.4105 | -94.6 | -97.0444 | 382.3882 | 384.2723
2023-06-06 00:30 | -125 | -130.0807 | -30.9539 | 43.3327 | 146.6232 | 150.5106 | -124 | -128.8449 | -269.7285 | 274.6015 | -269.7285 | 274.6015 | -40.9671 | 47.3321 | 57.6 | 62.4 | 56.7 | 61.8066 | -77 | -78.9858 | -79.4 | -81.4147 | -81.4 | -83.5204 | -81.3 | -83.3342 | 378.062 | 380.5759
2023-06-06 01:00 | -142 | -147.2583 | -49.433 | 58.7589 | 160.0162 | 163.8577 | -141 | -146.0308 | -284.6018 | 289.8186 | -284.6018 | 289.8186 | -46.1772 | 50.3788 | 55.2 | 61.7155 | 56.7 | 63.0607 | -77.7 | -80.8644 | -79.6 | -82.611 | -81.9 | -85.0413 | -81.7 | -84.7682 | 360.9137 | 363.9596
2023-06-06 01:30 | -137 | -143.2934 | -48.4644 | 57.4323 | 155.1979 | 159.5519 | -136 | -142.0458 | -277.394 | 283.2304 | -277.394 | 283.2304 | -51.7265 | 56.1381 | 56.7 | 63.0607 | 57.3 | 63.7315 | -77 | -80.9259 | -78.1 | -81.5502 | -79.9 | -83.6013 | -79.9 | -83.447 | 332.4647 | 336.249
2023-06-06 02:00 | -159 | -165.2453 | -68.8004 | 76.1256 | 174.1151 | 177.893 | -158 | -164.2833 | -309.1372 | 314.8145 | -309.1372 | 314.8145 | -54.6215 | 58.767 | 57.3 | 65.1007 | 57.3 | 64.6784 | -77.9 | -82.4177 | -76.5 | -81.7064 | -78.2 | -83.5792 | -78.2 | -83.4738 | 314.3951 | 317.2438
2023-06-06 02:30 | -143 | -149.3251 | -54.9814 | 64.3595 | 159.5138 | 164.4314 | -143 | -149.3251 | -287.1468 | 294.4762 | -287.1468 | 294.4762 | -54.7369 | 59.8894 | 57 | 65.1249 | 57 | 64.8368 | -77.2 | -82.2927 | -76.7 | -82.1775 | -78.5 | -84.3102 | -78.3 | -83.8862 | 305.5598 | 308.0296
2023-06-06 03:00 | -141 | -146.564 | -54.2806 | 62.1724 | 157.4916 | 161.8213 | -141 | -146.564 | -284.4146 | 290.7244 | -284.4146 | 290.7244 | -41.0275 | 49.2044 | 56.4 | 64.1664 | 56.7 | 64.5732 | -76.8 | -82.2708 | -76.6 | -82.6351 | -78.2 | -84.4185 | -78.2 | -84.3433 | 310.3722 | 312.8074
2023-06-06 03:30 | -128 | -133.2404 | -40.525 | 47.4416 | 143.1095 | 147.1063 | -128 | -133.2404 | -264.0393 | 269.6589 | -264.0393 | 269.6589 | -33.872 | 46.2471 | 57 | 65.1249 | 56.7 | 64.5732 | -77.7 | -83.0056 | -77.2 | -83.0066 | -79.8 | -85.8658 | -79 | -84.8096 | 312.0058 | 314.8573
2023-06-06 04:00 | -116 | -121.4578 | -33.2574 | 42.1425 | 136.9838 | 141.4735 | -115 | -120.2082 | -244.5732 | 250.5069 | -244.5732 | 250.5069 | -30.476 | 46.985 | 57.6 | 65.5072 | 56.7 | 65.3043 | -77.8 | -83.6014 | -77.6 | -84.3005 | -79.7 | -86.61 | -79.5 | -86.3869 | 307.8705 | 310.1626
2023-06-06 04:30 | -125 | -129.2826 | -36.6432 | 44.6268 | 142.312 | 146.0957 | -125 | -129.2826 | -255.5387 | 260.9284 | -255.5387 | 260.9284 | -28.6991 | 45.0122 | 56.4 | 64.7472 | 56.1 | 64.1923 | -76.9 | -82.0015 | -77.3 | -83.1252 | -79.5 | -85.4397 | -79.6 | -85.6061 | 327.7614 | 330.0394
2023-06-06 05:00 | -123 | -126.3725 | -28.5582 | 36.4102 | 138.2812 | 141.1735 | -124 | -127.346 | -246.3301 | 250.247 | -246.3301 | 250.247 | -30.3618 | 41.5543 | 56.4 | 63.3277 | 57 | 64.1306 | -75.9 | -80.3603 | -77.6 | -82.9826 | -79.5 | -85.089 | -79.6 | -85.1129 | 350.7916 | 352.9563
2023-06-06 05:30 | -124 | -127.346 | -27.0249 | 36.1867 | 141.5489 | 144.1467 | -123 | -126.1467 | -252.5068 | 255.7894 | -252.5068 | 255.7894 | -40.2585 | 49.2986 | 56.4 | 63.3277 | 57 | 64.1306 | -76.8 | -80.6536 | -78.7 | -83.3993 | -80.5 | -85.3628 | -80.6 | -85.3909 | 367.7491 | 369.5852
2023-06-06 06:00 | -124 | -125.9365 | -18.6218 | 28.2756 | 142.596 | 143.7703 | -123 | -124.952 | -260.8954 | 262.2201 | -260.8954 | 262.2201 | -29.5695 | 40.9895 | 60.6 | 64.5384 | 61.5 | 65.5903 | -83.9 | -85.8513 | -87.9 | -90.7093 | -89.6 | -92.5298 | -89.6 | -92.3093 | 410.1247 | 411.6175
2023-06-06 06:30 | -107 | -110.6029 | 7.3998 | 34.8506 | 130.2352 | 132.4645 | -107 | -110.6029 | -249.795 | 251.9154 | -249.795 | 251.9154 | -24.3882 | 61.4219 | 74.7 | 76.1326 | 74.7 | 76.4364 | -101.2 | -101.6083 | -106 | -106.9205 | -108.6 | -109.5904 | -108.4 | -109.4779 | 452.0996 | 453.6631
2023-06-06 07:00 | -119 | -122.2497 | 9.0783 | 40.302 | 137.1831 | 139.2492 | -118 | -121.2765 | -269.6015 | 271.2454 | -269.6015 | 271.2454 | -35.3903 | 77.0936 | 83.7 | 86.2942 | 84.9 | 87.4586 | -114.8 | -116.4444 | -121.6 | -123.4687 | -124.7 | -126.51 | -124.5 | -126.3428 | 467.7806 | 469.3372
2023-06-06 07:30 | -128 | -130.4186 | 3.1002 | 43.0312 | 155.7594 | 156.713 | -129 | -131.2136 | -310.1886 | 310.7868 | -310.1886 | 310.7868 | -60.4237 | 89.6545 | 83.4 | 85.8587 | 84 | 86.4417 | -113 | -114.4883 | -123.4 | -124.9002 | -126.7 | -128.2224 | -126.3 | -127.7813 | 501.6019 | 502.114
2023-06-06 08:00 | -135 | -137.1167 | -5.8787 | 43.5882 | 164.1171 | 165.2144 | -136 | -137.9311 | -328.161 | 328.8257 | -328.161 | 328.8257 | -74.6614 | 97.9789 | 83.4 | 85.5147 | 83.4 | 85.6493 | -113.6 | -114.8355 | -122.4 | -123.7019 | -125.6 | -126.9844 | -125.4 | -126.7139 | 510.7952 | 511.1275
2023-06-06 08:30 | -131 | -134.3912 | -1.606 | 48.2781 | 157.5798 | 159.6877 | -132 | -135.1481 | -325.5893 | 327.054 | -325.5893 | 327.054 | -85.005 | 111.8005 | 83.4 | 85.6493 | 84 | 86.302 | -113.7 | -115.0086 | -122.6 | -124.0943 | -125.3 | -126.7625 | -125.4 | -126.8163 | 504.5808 | 504.7679
2023-06-06 09:00 | -136 | -139.4884 | -11.8168 | 48.8506 | 161.7459 | 163.8781 | -136 | -139.2695 | -334.5694 | 336.1235 | -334.5694 | 336.1235 | -83.019 | 109.7385 | 83.4 | 85.5815 | 82.8 | 85.0652 | -112.7 | -113.9601 | -122.5 | -123.904 | -125.6 | -127.029 | -125.9 | -127.3107 | 512.6022 | 512.7359
2023-06-06 09:30 | -133 | -137.0328 | -15.9693 | 47.7092 | 155.8167 | 158.4789 | -134 | -137.7679 | -320.2287 | 322.3856 | -320.2287 | 322.3856 | -83.4696 | 111.4634 | 83.4 | 85.6493 | 84.3 | 86.5941 | -112.8 | -114.243 | -122 | -123.5016 | -125.1 | -126.6107 | -124.9 | -126.2989 | 514.6662 | 514.7622
2023-06-06 10:00 | -137 | -140.9184 | -22.51 | 49.6022 | 157.5617 | 160.3669 | -136 | -139.714 | -313.1634 | 315.7118 | -313.1634 | 315.7118 | -93.0236 | 116.4015 | 83.1 | 85.5673 | 84.6 | 87.0956 | -113.4 | -114.9807 | -121.5 | -123.0867 | -124.6 | -126.2108 | -124.4 | -125.9816 | 500.5998 | 500.6802
2023-06-06 10:30 | -138 | -142.3692 | -45.7517 | 62.5343 | 160.7701 | 164.128 | -138 | -142.3692 | -319.7926 | 322.807 | -319.7926 | 322.807 | -96.0187 | 119.0951 | 84.3 | 86.8763 | 84.6 | 87.0956 | -115 | -116.5105 | -121.7 | -123.1588 | -124.6 | -126.1012 | -124.4 | -125.8126 | 504.9578 | 505.0251
2023-06-06 11:00 | -137 | -141.1559 | -41.6699 | 57.1982 | 146.8471 | 150.7726 | -136 | -140.1856 | -296.9554 | 300.1599 | -296.9554 | 300.1599 | -95.7692 | 120.8032 | 84.9 | 87.3165 | 86.1 | 88.3473 | -115.8 | -117.3162 | -121.5 | -123.1695 | -124.4 | -126.0962 | -124.5 | -126.049 | 483.5491 | 483.6707
2023-06-06 11:30 | -144 | -148.4318 | -51.3847 | 65.7115 | 157.5754 | 161.4086 | -143 | -147.4619 | -315.0348 | 318.1921 | -315.0348 | 318.1921 | -80.3518 | 107.9717 | 84.9 | 87.5311 | 84.9 | 87.4586 | -113.9 | -115.6082 | -121.4 | -123.0691 | -124.4 | -126.1601 | -124 | -125.6025 | 477.9028 | 478.0438
2023-06-06 12:00 | -129 | -133.1541 | -41.2279 | 56.0277 | 146.4034 | 150.1598 | -129 | -133.1541 | -294.22 | 297.462 | -294.22 | 297.462 | -70.4726 | 102.6422 | 83.4 | 86.3818 | 84 | 87.1984 | -112.4 | -114.4067 | -122.9 | -124.7837 | -125.8 | -127.7265 | -126.1 | -127.903 | 481.2531 | 481.3714
2023-06-06 12:30 | -129 | -133.6638 | -43.494 | 56.0331 | 145.7294 | 149.2187 | -129 | -133.4054 | -293.3424 | 296.3959 | -293.3424 | 296.3959 | -59.4927 | 92.0265 | 84.3 | 87.3289 | 85.5 | 88.3351 | -114.6 | -116.5626 | -123.1 | -125.1036 | -126 | -128.0641 | -125.9 | -128.1 | 457.4754 | 457.8619
2023-06-06 13:00 | -127 | -131.4724 | -33.0932 | 50.6034 | 140.8681 | 145.1035 | -126 | -130.5067 | -290.3145 | 293.9736 | -290.3145 | 293.9736 | -51.562 | 91.4858 | 84 | 87.1984 | 84.9 | 87.9082 | -113.7 | -115.8088 | -122.1 | -124.0756 | -125.7 | -127.8412 | -125.1 | -127.368 | 466.8781 | 467.2017
2023-06-06 13:30 | -125 | -130.6484 | -40.7651 | 56.9872 | 139.217 | 144.9122 | -124 | -129.4025 | -282.8291 | 287.6128 | -282.8291 | 287.6128 | -87.0941 | 123.3611 | 83.4 | 87.2995 | 84 | 87.9614 | -113.2 | -116.0807 | -122.8 | -125.4197 | -126.1 | -128.8339 | -126.2 | -128.7525 | 432.136 | 432.1908
2023-06-06 14:00 | -127 | -131.2174 | -38.3509 | 51.8304 | 143.5983 | 147.3459 | -127 | -130.9695 | -273.0778 | 276.8832 | -273.0778 | 276.8832 | -67.3289 | 111.9258 | 84.6 | 87.2402 | 85.5 | 87.9701 | -114.6 | -116.3841 | -121.8 | -123.7179 | -125.1 | -127.072 | -124.7 | -126.4892 | 421.1284 | 421.133
2023-06-06 14:30 | -139 | -142.6359 | -54.4864 | 62.1367 | 154.461 | 156.8804 | -138 | -141.6616 | -295.5728 | 297.8288 | -295.5728 | 297.8288 | -62.3153 | 109.6731 | 85.2 | 88.0448 | 87 | 89.4986 | -115.6 | -117.6191 | -120.1 | -122.1164 | -123.4 | -125.599 | -123.5 | -125.6418 | 413.5664 | 413.5714
2023-06-06 15:00 | -131 | -134.1715 | -37.3888 | 46.846 | 148.4786 | 150.8507 | -131 | -133.959 | -285.5211 | 287.6167 | -285.5211 | 287.6167 | -75.5517 | 113.3986 | 84.9 | 87.7545 | 85.8 | 88.4771 | -115.3 | -117.1258 | -122.3 | -124.2807 | -125.5 | -127.501 | -125.5 | -127.3965 | 419.6312 | 419.6436
2023-06-06 15:30 | -129 | -131.4001 | -31.6479 | 40.1171 | 145.4815 | 147.2975 | -129 | -131.0343 | -288.2172 | 289.6908 | -288.2172 | 289.6908 | -69.4939 | 109.8564 | 82.5 | 85.2053 | 84 | 86.5852 | -113.1 | -114.7518 | -121.8 | -123.5971 | -125.5 | -127.4778 | -124.9 | -126.7032 | 464.6813 | 464.6907
2023-06-06 16:00 | -121 | -122.9837 | -19.7261 | 34.151 | 147.4307 | 148.9946 | -121 | -122.9837 | -297.2392 | 298.5599 | -297.2392 | 298.5599 | -88.5331 | 122.5303 | 84.3 | 86.526 | 84.9 | 87.1106 | -114.1 | -115.4041 | -121.5 | -123.0391 | -124.7 | -126.2465 | -124.7 | -126.2779 | 495.9005 | 495.9013
2023-06-06 16:30 | -111 | -112.2943 | 6.0532 | 27.4173 | 138.6412 | 139.4843 | -110 | -111.3059 | -296.0262 | 296.5131 | -296.0262 | 296.5131 | -78.293 | 116.1266 | 84.6 | 86.4937 | 86.1 | 87.7817 | -114.4 | -115.4054 | -121.7 | -123.1435 | -124.9 | -126.3824 | -124.7 | -126.1392 | 499.3877 | 499.3885
2023-06-06 17:00 | -124 | -124.904 | 7.1619 | 30.2365 | 151.7216 | 152.0415 | -123 | -123.9113 | -323.8994 | 324.039 | -323.8994 | 324.039 | -96.8218 | 123.6955 | 84 | 85.4916 | 83.4 | 84.9588 | -113.8 | -114.4736 | -122.5 | -123.5147 | -125.7 | -126.6891 | -125.7 | -126.7636 | 531.136 | 531.136
2023-06-06 17:30 | -134 | -135.4843 | 7.0508 | 40.0253 | 162.0559 | 162.6706 | -133 | -134.4953 | -350.3036 | 350.5343 | -350.3036 | 350.5343 | -103.4761 | 126.2606 | 81.6 | 83.4345 | 83.4 | 85.135 | -111.5 | -112.4518 | -123.6 | -125.4366 | -126.8 | -128.56 | -126.8 | -128.4947 | 559.1406 | 559.4972
2023-06-06 18:00 | -136 | -137.7679 | 6.5187 | 47.5613 | 171.009 | 171.5842 | -135 | -136.7809 | -365.7054 | 365.9775 | -365.7054 | 365.9775 | -100.4171 | 111.8644 | 81.6 | 83.8547 | 81.6 | 83.7602 | -110.5 | -111.7698 | -123.4 | -125.381 | -126.6 | -128.6649 | -126.5 | -128.3988 | 572.5789 | 573.2596
2023-06-06 18:30 | -140 | -142.3938 | 4.1445 | 49.6401 | 171.2155 | 172.1926 | -141 | -143.3771 | -361.8241 | 362.3717 | -361.8241 | 362.3717 | -107.6573 | 117.8052 | 81.9 | 84.1894 | 83.4 | 85.7181 | -112.4 | -113.6634 | -124.3 | -126.3378 | -127.2 | -129.2805 | -127.4 | -129.4065 | 570.4204 | 571.2791
2023-06-06 19:00 | -136 | -138.8524 | 8.2007 | 50.1673 | 166.2329 | 167.4509 | -135 | -137.6735 | -347.7995 | 348.5383 | -347.7995 | 348.5383 | -99.0776 | 112.4304 | 82.2 | 84.6936 | 83.4 | 86.0033 | -112.5 | -114.0766 | -123.3 | -125.9296 | -126.8 | -129.4583 | -126.5 | -129.1242 | 563.3961 | 564.4018
2023-06-06 19:30 | -145 | -147.8716 | -7.0782 | 48.9278 | 176.3537 | 177.6086 | -144 | -146.697 | -360.6465 | 361.6298 | -360.6465 | 361.6298 | -90.982 | 100.5358 | 83.7 | 86.2942 | 84 | 86.7327 | -113.1 | -114.8201 | -123.6 | -126.103 | -126.7 | -129.2802 | -126.7 | -129.2209 | 541.3989 | 542.394
2023-06-06 20:00 | -157 | -160.4307 | -17.3077 | 48.4518 | 184.5111 | 185.1929 | -156 | -159.4522 | -370.2888 | 370.8422 | -370.2888 | 370.8422 | -85.0695 | 93.5505 | 83.4 | 86.3818 | 83.7 | 86.7498 | -113.6 | -115.654 | -122.8 | -124.917 | -125.6 | -127.6171 | -125.4 | -127.2514 | 523.4859 | 524.1925
2023-06-06 20:30 | -168 | -171.6071 | -27.6169 | 54.9962 | 194.6331 | 195.3624 | -167 | -170.4259 | -377.3777 | 378.1753 | -377.3777 | 378.1753 | -88.3961 | 96.4541 | 85.5 | 87.4998 | 85.2 | 87.1432 | -114.6 | -115.8104 | -121.4 | -123.5225 | -124.5 | -126.7544 | -124.7 | -126.8581 | 510.7184 | 511.3843
2023-06-06 21:00 | -170 | -175.1114 | -34.9422 | 62.4268 | 197.3513 | 198.7455 | -169 | -173.6692 | -377.159 | 379.0134 | -377.159 | 379.0134 | -99.5531 | 107.6608 | 86.1 | 88.6397 | 87.6 | 89.944 | -116.6 | -118.2359 | -120.4 | -123.1124 | -123.2 | -126.0389 | -123.3 | -126.0529 | 472.1526 | 472.7872
2023-06-06 21:30 | -171 | -175.391 | -43.445 | 65.6187 | 197.7082 | 199.3084 | -170 | -174.4162 | -375.3763 | 377.509 | -375.3763 | 377.509 | -82.2656 | 100.5299 | 85.8 | 87.988 | 86.1 | 88.2148 | -116.3 | -117.6543 | -120.2 | -122.4757 | -122.9 | -125.2793 | -123.2 | -125.4968 | 450.24 | 451.3256
2023-06-06 22:00 | -190 | -194.805 | -67.392 | 82.8372 | 213.3374 | 214.7045 | -189 | -193.8298 | -390.1392 | 392.4342 | -390.1392 | 392.4342 | -86.15 | 102.2647 | 87.9 | 89.7847 | 88.5 | 90.3722 | -119 | -120.1941 | -119.3 | -121.2042 | -122.2 | -124.2361 | -122.1 | -124.1018 | 400.6303 | 401.5325
2023-06-06 22:30 | -172 | -177.0537 | -54.641 | 70.5693 | 195.0894 | 197.145 | -171 | -176.0824 | -365.3218 | 368.2295 | -365.3218 | 368.2295 | -74.0931 | 93.8385 | 83.1 | 85.3572 | 84 | 86.1 | -111.8 | -113.1153 | -112.4 | -114.4755 | -114.9 | -117.1209 | -114.9 | -117.025 | 383.7156 | 385.2008
2023-06-06 23:00 | -178 | -184.6212 | -71.8331 | 84.8904 | 203.1742 | 205.8948 | -178 | -184.6212 | -377.32 | 381.3789 | -377.32 | 381.3789 | -65.709 | 85.6143 | 88.5 | 91.0271 | 88.8 | 91.1808 | -119.2 | -121.0706 | -117.4 | -120.0532 | -120 | -122.8482 | -120 | -122.6795 | 332.101 | 334.3809
2023-06-06 23:30 | -179 | -183.6355 | -71.4796 | 79.9037 | 198.5193 | 200.2623 | -178 | -182.439 | -377.1503 | 379.9206 | -377.1503 | 379.9206 | -64.2408 | 75.034 | 89.4 | 91.376 | 89.1 | 91.1452 | -120.2 | -121.6306 | -117.6 | -119.7568 | -120.5 | -122.732 | -119.9 | -121.9929 | 335.6836 | 338.7715
2023-06-07 | -176 | -181.1767 | -72.801 | 81.7163 | 195.6568 | 197.967 | -175 | -180.2054 | -369.0247 | 372.5426 | -369.0247 | 372.5426 | -81.2484 | 88.8429 | 74.7 | 77.128 | 76.2 | 78.3666 | -102.1 | -103.1815 | -99.7 | -101.2242 | -101.9 | -103.5836 | -102.1 | -103.611 | 335.3371 | 339.1077
2023-06-07 00:30 | -163 | -167.1466 | -66.6792 | 72.2576 | 181.7819 | 183.6718 | -163 | -166.9281 | -344.6208 | 347.681 | -344.6208 | 347.681 | -84.5565 | 87.8833 | 62.1 | 64.3323 | 61.2 | 63.9641 | -84.5 | -85.1015 | -83.3 | -84.2777 | -85.1 | -86.1485 | -84.5 | -85.5248 | 346.6977 | 351.1936
2023-06-07 01:00 | -162 | -165.9518 | -67.8087 | 73.0692 | 180.6726 | 182.6133 | -161 | -164.9758 | -337.2977 | 340.7358 | -337.2977 | 340.7358 | -88.105 | 90.5694 | 58.8 | 62.6418 | 59.1 | 63.675 | -79.3 | -80.7815 | -77.7 | -79.7803 | -79.2 | -81.4007 | -78.8 | -80.8297 | 341.7435 | 346.0435
2023-06-07 01:30 | -173 | -177.792 | -78.1655 | 83.7275 | 188.041 | 190.3556 | -171 | -175.6161 | -347.2502 | 351.2583 | -347.2502 | 351.2583 | -78.621 | 81.1426 | 58.8 | 62.6418 | 59.1 | 63.675 | -78.4 | -80.5075 | -76.4 | -78.899 | -77.7 | -80.2577 | -78.3 | -80.9645 | 318.337 | 322.8973
2023-06-07 02:00 | -163 | -167.1466 | -73.2148 | 77.6859 | 179.2028 | 181.4352 | -162 | -166.3971 | -330.4848 | 334.3073 | -330.4848 | 334.3073 | -66.9748 | 70.9389 | 58.8 | 62.8513 | 59.1 | 63.675 | -80.9 | -82.7923 | -78.7 | -81.251 | -80.3 | -82.9502 | -80.1 | -82.6817 | 308.1175 | 314.1682
2023-06-07 02:30 | -166 | -170.7513 | -77.3148 | 81.8965 | 182.2982 | 184.6394 | -165 | -169.5464 | -333.0815 | 337.1782 | -333.0815 | 337.1782 | -67.3539 | 70.5418 | 57 | 61.1706 | 59.1 | 63.675 | -80.3 | -82.0386 | -77.8 | -80.0392 | -79.5 | -81.8805 | -79.6 | -81.9063 | 304.3856 | 310.7553
2023-06-07 03:00 | -164 | -168.5734 | -74.9964 | 79.4809 | 180.0819 | 182.5186 | -164 | -168.3449 | -329.0023 | 333.2136 | -329.0023 | 333.2136 | -63.175 | 67.0681 | 57 | 61.2801 | 57 | 61.1706 | -79.3 | -81.208 | -77.6 | -80.0862 | -78.6 | -81.2547 | -78.1 | -80.6202 | 303.1591 | 309.4847
2023-06-07 03:30 | -156 | -160.5615 | -68.0609 | 72.9615 | 172.0567 | 174.7112 | -155 | -159.5901 | -315.6387 | 320.1399 | -315.6387 | 320.1399 | -65.5545 | 68.4497 | 57 | 61.2801 | 57 | 61.1706 | -78.8 | -80.5502 | -76 | -78.3148 | -77.7 | -80.2078 | -77.4 | -79.8677 | 302.0706 | 309.0649
2023-06-07 04:00 | -149 | -153.5252 | -65.9157 | 71.0266 | 170.7881 | 173.5349 | -149 | -153.5252 | -313.3734 | 317.9816 | -313.3734 | 317.9816 | -56.7088 | 61.243 | 57 | 61.2801 | 57 | 61.7308 | -80 | -82 | -78 | -80.7257 | -80.1 | -83.0135 | -79.9 | -82.7943 | 304.2355 | 310.9026
2023-06-07 04:30 | -161 | -165.8945 | -75.3742 | 80.6891 | 182.3261 | 184.7537 | -161 | -165.6563 | -330.0656 | 334.1335 | -330.0656 | 334.1335 | -62.7245 | 66.867 | 59.1 | 63.2381 | 57.3 | 62.0079 | -79.2 | -81.2419 | -76.7 | -79.2395 | -78.3 | -80.9391 | -78.4 | -80.9391 | 299.4935 | 305.7778
2023-06-07 05:00 | -164 | -168.122 | -76.4329 | 81.8332 | 188.7553 | 190.6473 | -162 | -165.9518 | -340.2351 | 343.625 | -340.2351 | 343.625 | -69.2944 | 70.7131 | 59.1 | 63.2381 | 58.8 | 63.0657 | -78.8 | -80.31 | -76.4 | -78.5148 | -78.1 | -80.4016 | -78.3 | -80.2843 | 321.9327 | 327.7264
2023-06-07 05:30 | -180 | -184.8351 | -79.5765 | 87.0931 | 199.0252 | 200.9631 | -179 | -183.6355 | -357.1511 | 360.5953 | -357.1511 | 360.5953 | -93.3953 | 94.5098 | 57.6 | 61.4121 | 58.8 | 62.3372 | -80.3 | -81.9377 | -76.8 | -79.141 | -78.5 | -80.9342 | -78.3 | -80.7406 | 327.1158 | 330.8107
2023-06-07 06:00 | -168 | -171.8139 | -62.533 | 72.1438 | 189.5483 | 191.2389 | -168 | -171.6071 | -347.0161 | 349.4675 | -347.0161 | 349.4675 | -93.8043 | 95.0731 | 59.4 | 62.0674 | 58.8 | 61.4063 | -79.8 | -80.3401 | -78.5 | -79.4578 | -80.3 | -81.3455 | -80.4 | -81.3506 | 367.9006 | 369.192
2023-06-07 06:30 | -187 | -191.8802 | -69.4458 | 83.7466 | 210.9985 | 212.2388 | -187 | -191.6586 | -386.7226 | 388.7265 | -386.7226 | 388.7265 | -122.7178 | 124.9597 | 58.2 | 60.5762 | 58.8 | 60.9118 | -79.1 | -79.4935 | -78.3 | -79.0413 | -80.1 | -80.9072 | -79.9 | -80.6266 | 412.9979 | 413.4271
2023-06-07 07:00 | -187 | -192.3382 | -64.526 | 85.7156 | 211.882 | 213.9086 | -187 | -192.3382 | -393.9139 | 396.6299 | -393.9139 | 396.6299 | -123.4982 | 129.4548 | 66.9 | 68.3697 | 65.7 | 67.0317 | -89.9 | -90.2273 | -92.4 | -93.0643 | -94.6 | -95.3331 | -94.4 | -95.0739 | 467.4254 | 468.0251
2023-06-07 07:30 | -170 | -173.77 | -38.7878 | 61.627 | 195.7118 | 196.6556 | -170 | -173.77 | -377.7587 | 378.6387 | -377.7587 | 378.6387 | -108.3605 | 126.2252 | 75.9 | 78.4401 | 76.8 | 79.3867 | -104.3 | -105.475 | -109.6 | -111.1173 | -112.3 | -113.9295 | -111.8 | -113.3203 | 502.2564 | 502.4087
2023-06-07 08:00 | -178 | -182.8879 | -46.9991 | 70.7852 | 204.7359 | 205.9934 | -178 | -182.6609 | -394.8847 | 395.9167 | -394.8847 | 395.9167 | -109.0703 | 128.5486 | 85.2 | 87.6082 | 85.8 | 88.2617 | -114.9 | -116.4767 | -119.3 | -120.9319 | -122.1 | -123.7924 | -122 | -123.5803 | 510.9925 | 511.0763
2023-06-07 08:30 | -158 | -162.0494 | -31.4967 | 57.9495 | 183.9614 | 185.4562 | -157 | -161.0745 | -371.7456 | 372.8282 | -371.7456 | 372.8282 | -101.9402 | 129.3038 | 85.2 | 88.0448 | 85.5 | 88.3351 | -114.9 | -116.9498 | -120.8 | -122.8593 | -123.6 | -125.7585 | -123.4 | -125.4525 | 505.8121 | 505.8244
2023-06-07 09:00 | -157 | -161.5333 | -30.9067 | 58.4161 | 182.9729 | 184.6337 | -156 | -160.3278 | -373.7768 | 375.0588 | -373.7768 | 375.0588 | -99.0566 | 126.5641 | 85.8 | 88.7011 | 86.7 | 89.4971 | -114.9 | -116.9498 | -121 | -123.0559 | -123.9 | -125.9367 | -123.8 | -125.828 | 490.1582 | 490.1662
2023-06-07 09:30 | -156 | -161.0466 | -38.663 | 61.1934 | 178.9081 | 181.0824 | -154 | -158.8616 | -371.753 | 373.1837 | -371.753 | 373.1837 | -95.36 | 124.5781 | 84.9 | 88.227 | 85.5 | 88.724 | -116.2 | -118.5525 | -121.7 | -123.9862 | -124.5 | -126.8685 | -124.4 | -126.6562 | 476.103 | 476.1057
2023-06-07 10:00 | -170 | -173.3667 | -50.4129 | 65.088 | 196.324 | 196.9833 | -169 | -172.1918 | -395.2329 | 395.5835 | -395.2329 | 395.5835 | -88.9081 | 103.906 | 85.8 | 88.5508 | 86.4 | 89.2065 | -115.8 | -117.6356 | -120.9 | -122.9394 | -123.3 | -125.4452 | -123.6 | -125.5956 | 463.2834 | 463.3515
2023-06-07 10:30 | -186 | -189.2644 | -52.7864 | 70.0269 | 209.8044 | 210.3318 | -184 | -186.9358 | -416.2769 | 416.5951 | -416.2769 | 416.5951 | -118.9813 | 128.783 | 85.5 | 87.9701 | 86.1 | 88.5534 | -116.1 | -117.6444 | -122.3 | -123.9733 | -125.1 | -126.7352 | -125.2 | -126.8191 | 482.7104 | 482.7137
2023-06-07 11:00 | -187 | -192.1067 | -55.2076 | 79.2361 | 214.7616 | 216.1501 | -188 | -193.0803 | -417.8085 | 418.8982 | -417.8085 | 418.8982 | -135.3115 | 150.8894 | 85.5 | 87.9701 | 86.4 | 88.6397 | -116.4 | -117.7835 | -121.5 | -123.1351 | -124.5 | -126.0941 | -124.5 | -126.1441 | 501.4066 | 501.4084
2023-06-07 11:30 | -181 | -186.2713 | -48.7214 | 73.2786 | 204.7658 | 206.248 | -182 | -187.0107 | -391.4813 | 392.3003 | -391.4813 | 392.3003 | -124.4385 | 139.3145 | 86.1 | 88.0862 | 86.1 | 88.2148 | -116.1 | -117.3577 | -120.5 | -122.5643 | -123.2 | -125.3839 | -123.3 | -125.3182 | 504.4764 | 504.6339
2023-06-07 12:00 | -186 | -192.0937 | -61.309 | 85.9228 | 212.4016 | 214.6059 | -186 | -191.8463 | -407.1899 | 408.8027 | -407.1899 | 408.8027 | -129.3119 | 142.1091 | 87 | 89.2247 | 86.1 | 88.5534 | -118.2 | -119.7815 | -120.8 | -123.0837 | -123.5 | -125.9262 | -123.9 | -126.1463 | 493.6894 | 493.7443
2023-06-07 12:30 | -185 | -190.6331 | -56.7478 | 79.2465 | 209.8924 | 211.5783 | -185 | -190.3943 | -406.0521 | 407.1088 | -406.0521 | 407.1088 | -126.3861 | 139.1331 | 86.1 | 88.5534 | 87.3 | 89.6518 | -116.9 | -118.5483 | -120.1 | -122.3584 | -123.1 | -125.4359 | -123.1 | -125.4589 | 503.1441 | 503.279
2023-06-07 13:00 | -191 | -196.9391 | -60.951 | 84.2052 | 216.4228 | 218.0939 | -190 | -195.7269 | -416.3478 | 417.4596 | -416.3478 | 417.4596 | -138.616 | 152.2391 | 86.4 | 88.7757 | 87.3 | 89.7206 | -117.5 | -119.2237 | -119.9 | -122.2784 | -122.7 | -125.221 | -122.9 | -125.323 | 496.0195 | 496.0341
2023-06-07 13:30 | -191 | -196.6977 | -61.0877 | 84.0905 | 216.6277 | 218.1963 | -191 | -196.4612 | -416.6493 | 417.6722 | -416.6493 | 417.6722 | -135.012 | 147.9395 | 87.9 | 90.4439 | 87.6 | 90.082 | -117 | -118.731 | -120.5 | -122.8668 | -123.2 | -125.6713 | -122.7 | -125.0831 | 498.4837 | 498.5157
2023-06-07 14:00 | -196 | -201.792 | -64.4868 | 87.4684 | 222.7857 | 224.2512 | -196 | -201.5564 | -415.7382 | 416.7285 | -415.7382 | 416.7285 | -140.7707 | 152.2719 | 86.7 | 89.0677 | 87 | 89.3502 | -117.9 | -119.5676 | -119.9 | -122.2393 | -122.5 | -125.005 | -122.7 | -125.0444 | 506.1588 | 506.1714
2023-06-07 14:30 | -197 | -203.2462 | -66.2149 | 88.5174 | 221.5773 | 223.2973 | -197 | -202.7634 | -412.3715 | 413.4523 | -412.3715 | 413.4523 | -136.3107 | 149.8408 | 87.3 | 89.7206 | 87.9 | 90.4439 | -117.4 | -119.1764 | -120.6 | -123.164 | -123 | -125.8365 | -123.3 | -125.9669 | 510.2335 | 510.2584
2023-06-07 15:00 | -200 | -206.9034 | -67.0534 | 90.576 | 223.0535 | 225.0386 | -199 | -205.9369 | -418.6587 | 420.0555 | -418.6587 | 420.0555 | -132.0321 | 144.5081 | 87.9 | 90.8847 | 88.2 | 91.3287 | -118.7 | -121.0625 | -120.2 | -123.001 | -122.7 | -125.6571 | -122.9 | -125.6825 | 490.7677 | 490.8745
2023-06-07 15:30 | -198 | -205.2316 | -81.8127 | 98.8802 | 220.3816 | 222.6478 | -198 | -204.9707 | -419.1666 | 420.9341 | -419.1666 | 420.9341 | -140.0472 | 151.2814 | 88.2 | 90.8064 | 88.5 | 91.2419 | -118.3 | -120.3466 | -119.1 | -121.9693 | -121.7 | -124.7244 | -121.7 | -124.5305 | 479.4502 | 479.5983
2023-06-07 16:00 | -193 | -199.8825 | -61.6172 | 85.7249 | 218.1227 | 220.2604 | -194 | -200.5916 | -411.8713 | 413.3712 | -411.8713 | 413.3712 | -132.9488 | 145.828 | 87 | 89.4287 | 87.3 | 89.8098 | -117.4 | -119.0249 | -120.5 | -123.3643 | -123.4 | -126.4054 | -123.7 | -126.5487 | 508.4266 | 508.5741
2023-06-07 16:30 | -204 | -210.5232 | -65.4129 | 91.8996 | 231.6549 | 233.3075 | -203 | -209.5543 | -431.4265 | 432.4163 | -431.4265 | 432.4163 | -141.9851 | 151.2807 | 86.7 | 88.5488 | 87.9 | 89.7241 | -117.7 | -118.796 | -119.7 | -122.0043 | -122.5 | -124.9064 | -122.5 | -124.8097 | 528.9202 | 529.0827
2023-06-07 17:00 | -208 | -212.8121 | -60.5638 | 85.548 | 237.192 | 237.9466 | -207 | -211.6247 | -443.1613 | 443.4036 | -443.1613 | 443.4036 | -156.1727 | 167.6221 | 87 | 89.4287 | 87.9 | 90.1688 | -117.4 | -119.19 | -120.1 | -122.5935 | -122.8 | -125.5223 | -122.8 | -125.4771 | 540.842 | 540.8899
2023-06-07 17:30 | -193 | -195.6349 | -38.7364 | 65.5703 | 219.0551 | 219.2734 | -191 | -193.6621 | -423.5859 | 423.5859 | -423.5859 | 423.5859 | -143.2108 | 156.899 | 85.8 | 87.4874 | 86.7 | 88.4288 | -115.6 | -116.8433 | -121.4 | -123.3066 | -123.8 | -125.8102 | -124.1 | -125.9146 | 579.8759 | 579.9039
2023-06-07 18:00 | -193 | -196.3288 | -40.7682 | 69.836 | 222.3844 | 222.7621 | -192 | -195.164 | -437.4939 | 437.5532 | -437.4939 | 437.5532 | -143.482 | 150.9244 | 85.2 | 87.4705 | 85.5 | 87.7627 | -114.1 | -115.59 | -122.3 | -124.6134 | -125.1 | -127.554 | -125.3 | -127.6156 | 578.5145 | 578.6808
2023-06-07 18:30 | -190 | -193.7627 | -39.4403 | 69.2347 | 219.769 | 220.2535 | -189 | -192.5876 | -434.6123 | 434.7726 | -434.6123 | 434.7726 | -134.828 | 143.5112 | 84.9 | 87.6046 | 85.5 | 88.3351 | -115.2 | -116.9576 | -123.1 | -125.8158 | -126.1 | -128.9791 | -126.2 | -128.9113 | 562.1196 | 562.3596
2023-06-07 19:00 | -173 | -176.3094 | -24.3431 | 59.1082 | 202.1363 | 202.7055 | -173 | -176.3094 | -401.8435 | 402.074 | -401.8435 | 402.074 | -119.8324 | 135.115 | 84.6 | 87.0248 | 85.5 | 87.9701 | -115.4 | -117.0028 | -123.2 | -126.4987 | -126.4 | -129.8424 | -126.1 | -129.4141 | 544.5892 | 545.2363
2023-06-07 19:30 | -185 | -188.8624 | -38.2262 | 65.7897 | 211.0757 | 211.8315 | -183 | -186.9037 | -410.8922 | 411.4034 | -410.8922 | 411.4034 | -122.5394 | 131.5007 | 85.5 | 88.1132 | 86.1 | 88.8415 | -115.5 | -117.484 | -121.8 | -125.3688 | -124.7 | -128.4234 | -124.8 | -128.3785 | 521.6437 | 522.3571
2023-06-07 20:00 | -174 | -177.1017 | -31.7874 | 56.5327 | 200.0815 | 200.7108 | -174 | -177.1017 | -386.4715 | 386.7914 | -386.4715 | 386.7914 | -115.8392 | 128.0729 | 85.8 | 87.6678 | 85.8 | 87.7299 | -116.1 | -117.3797 | -120.7 | -123.4266 | -123.8 | -126.6676 | -123.5 | -126.388 | 517.8495 | 518.0163
2023-06-07 20:30 | -189 | -192.9819 | -53.09 | 72.7492 | 215.4818 | 216.3116 | -188 | -192.0026 | -402.0644 | 402.8533 | -402.0644 | 402.8533 | -126.3062 | 133.4847 | 87 | 88.6072 | 87 | 88.4883 | -117.1 | -117.9458 | -119.9 | -122.2596 | -122.8 | -125.44 | -122.8 | -125.3014 | 468.2447 | 469.2093
2023-06-07 21:00 | -183 | -187.1096 | -48.0681 | 67.8618 | 208.5702 | 209.4456 | -183 | -187.1096 | -383.3821 | 384.1198 | -383.3821 | 384.1198 | -116.9416 | 126.5501 | 87.3 | 89.0171 | 87.6 | 89.1974 | -118.1 | -119.2059 | -120 | -122.8912 | -123 | -126.0271 | -122.7 | -125.6355 | 447.7762 | 449.1583
2023-06-07 21:30 | -182 | -186.561 | -53.6371 | 70.7896 | 206.3408 | 207.5443 | -182 | -186.1317 | -381.7382 | 383.1128 | -381.7382 | 383.1128 | -105.8785 | 115.2641 | 87.3 | 89.0763 | 87.3 | 89.0171 | -117.9 | -118.9807 | -119 | -121.9805 | -122 | -125.1719 | -122.1 | -125.0744 | 428.2417 | 431.0134
2023-06-07 22:00 | -172 | -175.9346 | -49.0257 | 67.0734 | 193.803 | 195.6801 | -172 | -175.7271 | -357.0525 | 359.6587 | -357.0525 | 359.6587 | -86.1551 | 107.7245 | 87.3 | 89.6518 | 87.6 | 89.7441 | -118.1 | -119.5713 | -119.8 | -122.2596 | -122.6 | -125.2035 | -122.5 | -124.9852 | 389.2014 | 390.7869
2023-06-07 22:30 | -154 | -158.8616 | -37.7317 | 53.4836 | 176.5058 | 178.3259 | -152 | -156.678 | -333.1109 | 335.3302 | -333.1109 | 335.3302 | -62.4436 | 96.7252 | 87.3 | 89.584 | 87.9 | 90.3299 | -118.1 | -119.9004 | -119 | -121.8716 | -122.1 | -125.1366 | -121.8 | -124.7136 | 371.7778 | 373.7543
2023-06-07 23:00 | -149 | -154.8063 | -39.5002 | 57.3703 | 173.6876 | 176.6859 | -149 | -154.538 | -331.4061 | 335.365 | -331.4061 | 335.365 | -53.7394 | 87.5771 | 83.1 | 85.8613 | 83.4 | 86.0033 | -111.9 | -113.6909 | -112.5 | -115.4429 | -115.2 | -118.299 | -114.7 | -117.632 | 353.3898 | 356.4129
2023-06-07 23:30 | -148 | -154.1201 | -39.5104 | 54.0571 | 167.1269 | 170.1539 | -148 | -153.8441 | -323.9897 | 327.5979 | -323.9897 | 327.5979 | -57.4568 | 93.4594 | 82.2 | 84.9132 | 83.1 | 85.8613 | -111.5 | -113.2795 | -111.4 | -114.2147 | -113.9 | -116.9195 | -113.8 | -116.7101 | 356.8353 | 359.7395
2023-06-08 | -125 | -130.361 | -19.5541 | 35.7151 | 140.7114 | 144.1455 | -123 | -128.4445 | -274.8703 | 279.4088 | -274.8703 | 279.4088 | -38.2056 | 62.8559 | 77.1 | 79.677 | 77.4 | 80.0432 | -104.1 | -105.5773 | -106.1 | -108.2366 | -108.3 | -110.6534 | -108.9 | -111.2204 | 357.5958 | 361.1576
2023-06-08 00:30 | -108 | -112.9292 | -13.25 | 27.8634 | 127.2857 | 130.9356 | -108 | -112.9292 | -245.558 | 249.937 | -245.558 | 249.937 | -24.9998 | 59.4007 | 75.6 | 78.304 | 76.2 | 78.9616 | -103.4 | -104.8538 | -105.5 | -107.8311 | -107.8 | -110.2472 | -107.7 | -110.1494 | 351.8563 | 356.515
2023-06-08 01:00 | -82 | -84.4038 | 8.3337 | 13.2707 | 100.363 | 102.5305 | -83 | -85.3756 | -210.9009 | 214.1294 | -210.9009 | 214.1294 | 15.5506 | 45.3805 | 83.1 | 85.6394 | 83.7 | 85.9415 | -112.9 | -114.4219 | -116.1 | -117.8464 | -118.9 | -120.5134 | -118.7 | -120.6703 | 340.0093 | 346.2528
2023-06-08 01:30 | -75 | -77.6209 | 14.1723 | 19.3107 | 91.418 | 95.4597 | -74 | -76.4003 | -195.5795 | 201.1038 | -195.5795 | 201.1038 | 12.6663 | 48.3401 | 79.8 | 82.5938 | 80.1 | 82.8837 | -107 | -108.6738 | -109.3 | -111.7978 | -111.8 | -114.3892 | -111.8 | -114.4104 | 328.9929 | 334.7154
2023-06-08 02:00 | -68 | -70.0928 | 18.3159 | 20.5174 | 85.2324 | 88.7326 | -68 | -70.0928 | -189.533 | 194.5227 | -189.533 | 194.5227 | 12.7551 | 43.9537 | 68.4 | 70.5785 | 68.7 | 70.9435 | -93.5 | -94.2797 | -97.3 | -98.879 | -99.8 | -101.482 | -99.7 | -101.3476 | 344.2177 | 351.9155
2023-06-08 02:30 | -69 | -71.0634 | 14.6499 | 17.3438 | 85.5508 | 89.4508 | -69 | -70.8308 | -185.7 | 191.4005 | -185.7 | 191.4005 | 17.7171 | 42.5275 | 69 | 71.2341 | 68.7 | 71.0189 | -93.4 | -94.3522 | -97.7 | -99.5303 | -100.2 | -102.1182 | -99.6 | -101.5102 | 340.3813 | 348.2707
2023-06-08 03:00 | -76 | -79.1202 | 6.5391 | 12.4027 | 93.7556 | 97.2681 | -76 | -78.5875 | -193.785 | 198.7854 | -193.785 | 198.7854 | 5.44 | 39.4233 | 69.3 | 71.9106 | 68.7 | 71.4964 | -93.2 | -94.4475 | -95.1 | -97.0988 | -97.6 | -99.7092 | -97.4 | -99.4726 | 319.6355 | 327.1972
2023-06-08 03:30 | -80 | -82.9699 | 3.2081 | 14.6785 | 97.5711 | 101.8625 | -79 | -82.0061 | -193.6162 | 199.6688 | -193.6162 | 199.6688 | 3.6432 | 40.5997 | 68.4 | 71.2921 | 68.4 | 71.3773 | -92.9 | -94.4971 | -95.1 | -97.4126 | -97.5 | -99.8856 | -97.4 | -99.8098 | 314.8798 | 322.0567
2023-06-08 04:00 | -78 | -81.3204 | 6.6832 | 16.0985 | 95.1312 | 99.5158 | -78 | -80.7775 | -189.9496 | 196.2344 | -189.9496 | 196.2344 | 5.3746 | 39.708 | 69.6 | 72.6991 | 69 | 71.868 | -93.8 | -95.1717 | -95.3 | -97.5359 | -97.7 | -99.9254 | -97.4 | -99.6805 | 313.7292 | 320.9897
2023-06-08 04:30 | -85 | -87.8009 | 0.14593 | 15.0677 | 102.737 | 106.6148 | -85 | -87.8009 | -202.0371 | 207.6125 | -202.0371 | 207.6125 | 4.6724 | 36.4366 | 69 | 71.7847 | 69.9 | 72.6502 | -94.9 | -96.482 | -96.8 | -99.0943 | -99 | -101.3718 | -99.1 | -101.4695 | 324.4228 | 331.2243
2023-06-08 05:00 | -86 | -88.7694 | 3.5386 | 16.2607 | 103.3797 | 106.8356 | -85 | -87.3212 | -203.1196 | 208.1585 | -203.1196 | 208.1585 | 2.6934 | 35.6159 | 69 | 71.7847 | 68.7 | 71.1734 | -93.9 | -94.7684 | -96.4 | -97.9577 | -98.8 | -100.4443 | -98.8 | -100.4263 | 334.3806 | 341.2093
2023-06-08 05:30 | -96 | -99.2018 | -0.88241 | 20.8709 | 114.5243 | 117.9923 | -96 | -99.2018 | -229.0524 | 234.1134 | -229.0524 | 234.1134 | 0.71244 | 41.4999 | 80.1 | 82.8071 | 81 | 84.0669 | -109.7 | -111.7902 | -111.5 | -114.1815 | -114.2 | -117.1212 | -114.4 | -117.0785 | 327.1696 | 330.0791
2023-06-08 06:00 | -109 | -112.5389 | -7.6425 | 25.5898 | 129.4153 | 131.9887 | -108 | -111.3239 | -258.6317 | 262.3342 | -258.6317 | 262.3342 | -16.6682 | 46.3752 | 86.7 | 89.9605 | 87 | 90.4111 | -116.7 | -119.2031 | -118.3 | -121.4997 | -121 | -124.2882 | -121 | -124.2654 | 330.738 | 331.8097
2023-06-08 06:30 | -104 | -107.4477 | 10.1118 | 33.6832 | 125.0444 | 127.5821 | -103 | -106.48 | -255.1376 | 258.5449 | -255.1376 | 258.5449 | 1.8333 | 50.1128 | 86.4 | 88.8451 | 87 | 89.5695 | -116.8 | -118.5169 | -120.3 | -123.0708 | -123.2 | -125.9759 | -123.1 | -125.8158 | 426.3505 | 426.4359
2023-06-08 07:00 | -98 | -101.1385 | 19.8688 | 42.2804 | 124.3996 | 126.953 | -97 | -99.925 | -257.1881 | 260.2475 | -257.1881 | 260.2475 | 15.9133 | 69.0271 | 83.4 | 85.7181 | 83.4 | 85.5147 | -112.4 | -113.5472 | -123.1 | -124.998 | -126.1 | -128.0916 | -126.4 | -128.3175 | 511.0924 | 511.1929
2023-06-08 07:30 | -111 | -117.9873 | 18.7889 | 60.4344 | 138.0676 | 142.7776 | -111 | -117.652 | -285.4769 | 289.9203 | -285.4769 | 289.9203 | -12.7278 | 145.685 | 78.3 | 80.21 | 78.6 | 80.3132 | -105.5 | -106.5638 | -127.1 | -129.5547 | -130.9 | -133.4377 | -130.6 | -133.0854 | 563.4795 | 563.4823
2023-06-08 08:00 | -111 | -117.9873 | 21.9464 | 62.7036 | 137.5042 | 142.5964 | -110 | -117.047 | -289.1336 | 293.588 | -289.1336 | 293.588 | -30.0773 | 142.187 | 77.1 | 79.3827 | 78 | 80.2571 | -105.3 | -106.5647 | -128 | -131.0054 | -131.4 | -134.5406 | -131.3 | -134.3788 | 581.8631 | 582.0069
2023-06-08 08:30 | -110 | -117.7455 | 26.1109 | 66.5078 | 138.3899 | 143.5627 | -110 | -117.3925 | -290.5851 | 294.986 | -290.5851 | 294.986 | -34.348 | 139.549 | 78.3 | 80.3423 | 77.7 | 79.7577 | -105.4 | -106.7148 | -127.8 | -130.7043 | -131.5 | -134.5107 | -131 | -134.0009 | 579.4731 | 579.5848
2023-06-08 09:00 | -133 | -139.1761 | 3.0078 | 61.064 | 160.2184 | 164.0106 | -132 | -137.9275 | -314.8262 | 318.4101 | -314.8262 | 318.4101 | -22.7986 | 134.7981 | 78 | 79.8524 | 78.6 | 80.6347 | -104.9 | -106.039 | -130.1 | -132.7119 | -133.8 | -136.4185 | -133.3 | -135.9281 | 599.862 | 599.8645
2023-06-08 09:30 | -141 | -147.7058 | -20.4037 | 59.3042 | 165.9274 | 169.499 | -141 | -147.7058 | -317.6835 | 321.1267 | -317.6835 | 321.1267 | -47.5491 | 136.2027 | 76.8 | 78.8133 | 77.7 | 79.7577 | -105 | -106.0982 | -127.7 | -130.384 | -131.1 | -133.8112 | -130.9 | -133.5555 | 576.3033 | 576.3037
2023-06-08 10:00 | -148 | -157.5436 | -42.5825 | 72.4329 | 165.7693 | 171.5835 | -148 | -157.2037 | -308.3179 | 314.468 | -308.3179 | 314.468 | -112.052 | 169.7332 | 80.1 | 82.7315 | 81 | 83.4566 | -107.7 | -109.578 | -125.6 | -128.6832 | -129 | -132.2195 | -129 | -132.1107 | 494.3767 | 494.3841
2023-06-08 10:30 | -154 | -161.3072 | -65.0117 | 80.1448 | 174.6515 | 178.339 | -154 | -161.0124 | -311.9961 | 315.9876 | -311.9961 | 315.9876 | -97.7286 | 113.7097 | 81.9 | 84.4754 | 82.2 | 84.8401 | -111.1 | -112.9036 | -122.2 | -124.5538 | -125 | -127.4755 | -125.1 | -127.4573 | 467.9898 | 468.2572
2023-06-08 11:00 | -167 | -176.4596 | -91.2243 | 102.7612 | 178.3268 | 182.7595 | -167 | -176.1391 | -311.564 | 316.4402 | -311.564 | 316.4402 | -123.3486 | 128.2739 | 67.5 | 71.441 | 67.2 | 71.2568 | -92 | -94.2563 | -104.1 | -106.3581 | -106.8 | -109.2275 | -106.7 | -108.985 | 382.7106 | 383.0021
2023-06-08 11:30 | -171 | -176.8219 | -107.5889 | 114.0287 | 184.3841 | 187.3278 | -170 | -175.6018 | -315.9055 | 319.1773 | -315.9055 | 319.1773 | -114.4426 | 115.3866 | 60.3 | 62.8441 | 62.1 | 64.9124 | -83.7 | -84.3685 | -92.6 | -93.4133 | -95 | -96.0267 | -94.9 | -95.746 | 352.7097 | 353.9626
2023-06-08 12:00 | -176 | -182.9645 | -117.4056 | 124.6439 | 187.3133 | 190.9646 | -176 | -182.6937 | -316.3854 | 320.3226 | -316.3854 | 320.3226 | -103.7739 | 106.8118 | 62.7 | 65.0696 | 62.7 | 64.9117 | -83 | -83.9812 | -92.4 | -93.7243 | -94.5 | -95.9469 | -94.5 | -95.7155 | 348.6741 | 349.8061
2023-06-08 12:30 | -165 | -172.7021 | -93.7164 | 103.4997 | 167.753 | 173.0032 | -165 | -172.7021 | -292.7022 | 298.4693 | -292.7022 | 298.4693 | -133.3342 | 138.7222 | 61.5 | 64.5174 | 62.4 | 65.1995 | -84.7 | -85.7379 | -90.6 | -92.0724 | -92.7 | -94.3374 | -93.1 | -94.6036 | 338.3122 | 339.2649
2023-06-08 13:00 | -142 | -149.5761 | -70.3043 | 80.48 | 156.8278 | 161.4768 | -142 | -149.5761 | -269.0266 | 273.6972 | -269.0266 | 273.6972 | -105.7791 | 115.6917 | 61.5 | 64.6087 | 61.5 | 64.7013 | -82.6 | -83.863 | -92 | -93.9617 | -93.3 | -95.4829 | -94 | -96.0834 | 338.6829 | 339.3568
2023-06-08 13:30 | -154 | -161.0124 | -81.0546 | 90.8067 | 165.6898 | 170.4135 | -153 | -159.7655 | -280.0232 | 285.265 | -280.0232 | 285.265 | -119.6829 | 125.8383 | 61.5 | 64.3386 | 62.4 | 65.2871 | -82.8 | -83.9095 | -91.8 | -93.5142 | -94.1 | -95.9206 | -93.9 | -95.6477 | 352.0421 | 352.7674
2023-06-08 14:00 | -157 | -164.4688 | -81.673 | 92.2351 | 171.7013 | 176.1524 | -156 | -163.2177 | -295.9942 | 300.6934 | -295.9942 | 300.6934 | -165.6012 | 169.7385 | 61.5 | 64.3386 | 61.5 | 64.3386 | -82.5 | -83.5493 | -92.2 | -93.7541 | -94.7 | -96.3583 | -94.7 | -96.1962 | 365.9989 | 367.0098
2023-06-08 14:30 | -144 | -151.4761 | -74.087 | 85.1137 | 156.1069 | 161.7913 | -144 | -151.1688 | -280.4754 | 286.1047 | -280.4754 | 286.1047 | -172.0125 | 177.9192 | 61.5 | 64.3386 | 61.5 | 64.3386 | -82.4 | -83.6316 | -92.1 | -93.8617 | -94.5 | -96.452 | -94.4 | -96.1765 | 361.0287 | 362.3975
2023-06-08 15:00 | -183 | -192.2758 | -99.7355 | 111.5935 | 192.5044 | 197.6118 | -183 | -191.9714 | -333.166 | 339.0586 | -333.166 | 339.0586 | -160.1557 | 164.7729 | 62.7 | 65.4866 | 61.8 | 64.6255 | -85 | -86.0188 | -92.1 | -93.7292 | -94.2 | -95.9421 | -94.4 | -95.9902 | 366.9839 | 368.0153
2023-06-08 15:30 | -181 | -187.7791 | -88.6266 | 100.6346 | 203.1267 | 206.0287 | -179 | -185.324 | -359.9312 | 363.633 | -359.9312 | 363.633 | -174.4711 | 174.915 | 61.2 | 63.7082 | 62.4 | 64.9443 | -83.9 | -84.8114 | -90.3 | -91.521 | -92.4 | -93.7751 | -92.8 | -94.1353 | 384.4583 | 385.3998
2023-06-08 16:00 | -166 | -171.9913 | -52.7498 | 69.9888 | 187.1138 | 189.5887 | -165 | -170.7659 | -349.401 | 351.7995 | -349.401 | 351.7995 | -145.3562 | 151.7462 | 75.9 | 78.3649 | 76.8 | 79.3113 | -104.3 | -105.5971 | -107.7 | -109.4333 | -110.2 | -112.0541 | -110.4 | -112.0105 | 411.5574 | 412.2274
2023-06-08 16:30 | -180 | -187.3606 | -55.7373 | 79.652 | 202.4212 | 205.2883 | -178 | -185.1621 | -378.1363 | 381.1776 | -378.1363 | 381.1776 | -109.2284 | 163.1526 | 86.1 | 87.4293 | 85.5 | 86.8582 | -116.2 | -116.9587 | -120.9 | -123.1437 | -123.9 | -126.2604 | -123.5 | -125.7347 | 490.7412 | 491.0293
2023-06-08 17:00 | -170 | -176.6465 | -33.3358 | 64.6048 | 196.4523 | 198.1194 | -170 | -176.3774 | -378.317 | 379.5738 | -378.317 | 379.5738 | -105.5484 | 154.3598 | 85.8 | 87.4293 | 85.8 | 87.4293 | -115.3 | -116.1111 | -121.4 | -123.7496 | -124.9 | -127.3383 | -124.4 | -126.7896 | 541.3785 | 542.3941
2023-06-08 17:30 | -186 | -189.082 | -38.8938 | 62.9457 | 212.1679 | 212.5827 | -186 | -188.9047 | -398.834 | 398.8495 | -398.834 | 398.8495 | -137.0928 | 192.8546 | 84.3 | 86.077 | 84.9 | 86.9136 | -114.5 | -115.4914 | -122.1 | -124.4775 | -125.1 | -127.5932 | -125 | -127.3401 | 569.1244 | 569.5204
2023-06-08 18:00 | -182 | -185.9247 | -33.4158 | 65.7687 | 211.9064 | 212.5847 | -182 | -185.9247 | -400.9752 | 401.0693 | -400.9752 | 401.0693 | -168.2087 | 212.7616 | 83.4 | 86.0033 | 84 | 86.8841 | -113.6 | -115.4172 | -123.4 | -126.1715 | -126.4 | -129.2307 | -126.5 | -129.205 | 491.1563 | 491.3162
2023-06-08 18:30 | -173 | -175.2513 | -27.7408 | 54.0433 | 206.1677 | 206.2727 | -172 | -174.2642 | -394.1928 | 394.2247 | -394.1928 | 394.2247 | -139.7838 | 193.6566 | 84.6 | 87.1674 | 85.2 | 87.6786 | -114.4 | -116.0669 | -123.4 | -126.1093 | -126.7 | -129.4056 | -126.5 | -129.0464 | 564.9807 | 565.2962
2023-06-08 19:00 | -199 | -201.5564 | -50.6341 | 72.3917 | 229.146 | 229.3032 | -198 | -200.5692 | -425.5229 | 425.5236 | -425.5229 | 425.5236 | -128.6965 | 176.5926 | 84 | 85.8446 | 85.2 | 87.0191 | -114.6 | -115.6977 | -123.5 | -125.5508 | -126.3 | -128.4677 | -126.3 | -128.3951 | 581.454 | 581.9331
2023-06-08 19:30 | -208 | -211.8112 | -62.5373 | 82.7686 | 239.668 | 239.9047 | -207 | -210.6419 | -438.8502 | 438.8746 | -438.8502 | 438.8746 | -144.8607 | 186.7617 | 84.6 | 86.6855 | 85.5 | 87.564 | -115.3 | -116.6659 | -120.4 | -122.7687 | -123.4 | -125.7891 | -123.2 | -125.5159 | 557.8544 | 558.5268
2023-06-08 20:00 | -205 | -209.8809 | -61.6412 | 85.7056 | 235.7959 | 236.5774 | -204 | -208.9043 | -430.2868 | 430.7298 | -430.2868 | 430.7298 | -142.6069 | 185.9326 | 85.2 | 88.4349 | 85.2 | 88.1209 | -115.5 | -117.5579 | -120.3 | -123.3367 | -123.3 | -126.4837 | -123.3 | -126.3078 | 528.5905 | 529.2367
2023-06-08 20:30 | -216 | -218.8173 | -72.8568 | 85.55 | 243.757 | 243.7748 | -215 | -217.5178 | -438.7687 | 438.7849 | -438.7687 | 438.7849 | -134.9879 | 143.8763 | 85.2 | 88.1209 | 85.2 | 88.1209 | -115.7 | -117.2215 | -120.7 | -122.6886 | -123.5 | -125.6587 | -123.6 | -125.5602 | 509.9773 | 510.1306
2023-06-08 21:00 | -205 | -207.9663 | -68.2458 | 80.8427 | 233.9158 | 234.0046 | -203 | -205.8276 | -419.5042 | 419.5119 | -419.5042 | 419.5119 | -129.1738 | 139.2311 | 84.9 | 87.5311 | 85.5 | 88.2602 | -115.3 | -117.0561 | -120.4 | -122.5584 | -122.7 | -125.0045 | -122.4 | -124.5607 | 488.4986 | 488.8614
2023-06-08 21:30 | -200 | -206.1553 | -61.8415 | 86.3647 | 220.3176 | 222.2025 | -199 | -205.1853 | -395.515 | 397.6134 | -395.515 | 397.6134 | -123.6314 | 130.5694 | 85.8 | 88.1918 | 86.1 | 88.4837 | -115.5 | -117.3003 | -118.7 | -121.1615 | -121.8 | -124.2992 | -121.6 | -124.0436 | 453.824 | 454.7902
2023-06-08 22:00 | -195 | -202.0742 | -67.1354 | 88.4563 | 218.9672 | 221.1366 | -195 | -201.8143 | -387.4983 | 389.9954 | -387.4983 | 389.9954 | -103.3519 | 111.8917 | 86.1 | 89.2065 | 86.7 | 89.7246 | -116.5 | -118.7487 | -119.1 | -121.9049 | -121.6 | -124.605 | -122.1 | -125.0066 | 419.7869 | 421.3331
2023-06-08 22:30 | -193 | -200.1449 | -64.5058 | 85.0237 | 210.669 | 213.3308 | -193 | -199.8825 | -373.217 | 376.3148 | -373.217 | 376.3148 | -99.8017 | 107.6058 | 87.6 | 90.6715 | 87.3 | 90.3045 | -118.1 | -120.3572 | -118.1 | -121.1026 | -120.3 | -123.3809 | -120.4 | -123.4563 | 380.4352 | 383.9438
2023-06-08 23:00 | -158 | -164.2833 | -46.1628 | 63.9107 | 182.768 | 185.6071 | -159 | -164.9758 | -357.4326 | 361.3793 | -357.4326 | 361.3793 | -89.8898 | 104.3975 | 78.9 | 81.2025 | 79.2 | 81.6375 | -106 | -107.4349 | -105.8 | -108.0835 | -108.2 | -110.5968 | -108.2 | -110.5351 | 367.8127 | 370.2995
2023-06-08 23:30 | -167 | -173.4877 | -55.1234 | 70.2908 | 187.8825 | 190.8865 | -167 | -172.9566 | -349.3086 | 352.8422 | -349.3086 | 352.8422 | -87.3102 | 103.1007 | 78.3 | 80.6916 | 78.6 | 80.9828 | -106.2 | -107.552 | -106.1 | -108.3739 | -108.5 | -110.7881 | -108.6 | -110.7861 | 372.7888 | 375.3204
2023-06-09 | -184 | -192.0443 | -76.2686 | 90.7844 | 202.5425 | 206.3334 | -182 | -190.1289 | -354.5229 | 359.2281 | -354.5229 | 359.2281 | -93.427 | 104.3696 | 70.5 | 72.9123 | 71.1 | 73.8055 | -96.1 | -97.1144 | -93.7 | -95.3944 | -96.7 | -98.5682 | -96.6 | -98.3744 | 355.3969 | 359.0545
2023-06-09 00:30 | -172 | -180.2776 | -71.5794 | 84.8496 | 191.4196 | 195.6597 | -173 | -180.9364 | -333.4168 | 338.687 | -333.4168 | 338.687 | -90.2731 | 102.8755 | 64.2 | 67.0961 | 65.4 | 68.3315 | -88.5 | -89.8774 | -88.1 | -90.222 | -89.8 | -92.2228 | -90.2 | -92.5672 | 343.9204 | 348.308
2023-06-09 01:00 | -148 | -153.0523 | -45.543 | 55.2549 | 159.1979 | 162.7174 | -147 | -151.8321 | -282.0126 | 285.9288 | -282.0126 | 285.9288 | -79.6252 | 87.926 | 56.4 | 59.2946 | 58.2 | 61.0999 | -76.6 | -77.4437 | -77.8 | -79.214 | -79.5 | -80.9589 | -79.3 | -80.7062 | 355.7988 | 360.8701
2023-06-09 01:30 | -165 | -171.2921 | -68.3272 | 76.9059 | 178.5263 | 182.2695 | -165 | -171.0263 | -310.4155 | 315.2449 | -310.4155 | 315.2449 | -82.1176 | 87.683 | 56.4 | 59.2946 | 58.2 | 61.0999 | -78.5 | -79.3969 | -78 | -79.5057 | -79.7 | -81.3099 | -79.7 | -81.2705 | 331.9885 | 338.7676
2023-06-09 02:00 | -155 | -161.9691 | -62.9974 | 72.3231 | 171.6227 | 176.0152 | -154 | -160.7234 | -295.7313 | 301.3998 | -295.7313 | 301.3998 | -76.9241 | 85.4938 | 56.4 | 59.5785 | 58.2 | 61.0999 | -78.8 | -80.087 | -78.6 | -80.4174 | -80.3 | -82.2492 | -80.3 | -82.1085 | 316.481 | 323.0999
2023-06-09 02:30 | -154 | -161.0124 | -61.4242 | 71.2799 | 169.0932 | 173.8644 | -153 | -159.7655 | -290.3268 | 296.6361 | -290.3268 | 296.6361 | -65.5113 | 74.8488 | 56.4 | 59.5785 | 58.2 | 61.0999 | -78 | -79.1258 | -77.7 | -79.5167 | -79.6 | -81.5442 | -79.2 | -80.9005 | 319.4361 | 326.7152
2023-06-09 03:00 | -134 | -138.2462 | -43.7124 | 50.5321 | 150.0955 | 153.6475 | -134 | -138.2462 | -261.1266 | 265.5621 | -261.1266 | 265.5621 | -61.3271 | 65.7338 | 56.4 | 59.5785 | 58.2 | 61.0999 | -77.7 | -78.699 | -77.6 | -78.9801 | -79 | -80.545 | -79.5 | -80.9027 | 316.3375 | 323.0596
2023-06-09 03:30 | -150 | -154.9871 | -59.1912 | 65.3278 | 166.1862 | 169.3037 | -149 | -153.7693 | -284.832 | 288.7421 | -284.832 | 288.7421 | -58.4876 | 62.7086 | 56.4 | 59.5785 | 58.2 | 61.0999 | -78.6 | -79.5721 | -77.7 | -79.097 | -79.7 | -81.2705 | -79.3 | -80.7062 | 313.3786 | 319.9724
2023-06-09 04:00 | -135 | -139.2157 | -43.8565 | 49.9944 | 152.356 | 155.2108 | -138 | -141.8908 | -263.1735 | 266.7434 | -263.1735 | 266.7434 | -53.9049 | 60.2152 | 56.4 | 59.5785 | 58.2 | 61.0999 | -78.1 | -79.142 | -77.2 | -78.7406 | -78.6 | -80.232 | -79.2 | -80.7803 | 315.623 | 322.2209
2023-06-09 04:30 | -139 | -143.0979 | -45.4214 | 52.3002 | 155.9915 | 158.905 | -139 | -143.0979 | -269.3775 | 273.1547 | -269.3775 | 273.1547 | -61.5947 | 66.1198 | 56.4 | 60.6119 | 58.2 | 62.5066 | -78.2 | -79.8401 | -77.4 | -79.6505 | -79.2 | -81.6133 | -79.4 | -81.712 | 320.1351 | 326.0585
2023-06-09 05:00 | -147 | -150.4427 | -47.9509 | 54.0484 | 162.4146 | 164.4831 | -146 | -149.4657 | -280.3039 | 283.0063 | -280.3039 | 283.0063 | -54.9061 | 58.8382 | 56.4 | 60.6119 | 58.2 | 62.079 | -79.3 | -80.7815 | -79.8 | -81.7851 | -81.7 | -83.7684 | -81.7 | -83.7026 | 344.6118 | 350.011
2023-06-09 05:30 | -152 | -156.4385 | -48.8287 | 58.7093 | 170.3362 | 172.7424 | -152 | -156.4385 | -294.8461 | 297.6605 | -294.8461 | 297.6605 | -58.6237 | 70.757 | 64.2 | 68.1284 | 63.9 | 67.9472 | -87.6 | -89.1219 | -88.1 | -90.5221 | -90.1 | -92.653 | -90 | -92.4862 | 360.06 | 363.7745
2023-06-09 06:00 | -160 | -163.7834 | -48.5171 | 60.4929 | 179.8052 | 181.5053 | -158 | -161.8302 | -315.3937 | 317.3301 | -315.3937 | 317.3301 | -56.9011 | 70.8574 | 69 | 72.2128 | 68.4 | 71.6397 | -93.8 | -95.2575 | -95 | -97.3805 | -97.1 | -99.6055 | -97.3 | -99.8227 | 379.7179 | 382.1873
2023-06-09 06:30 | -154 | -157.7086 | -30.1389 | 51.0356 | 175.2798 | 176.6011 | -153 | -156.5184 | -317.1172 | 318.2822 | -317.1172 | 318.2822 | -68.9909 | 92.8556 | 69.9 | 70.8235 | 70.2 | 71.3218 | -94.2 | -94.3222 | -97.7 | -98.41 | -100.1 | -100.8774 | -99.9 | -100.6301 | 444.9862 | 446.0788
2023-06-09 07:00 | -150 | -152.591 | -22.5929 | 46.1725 | 176.6233 | 177.3961 | -151 | -153.3949 | -328.0244 | 328.4372 | -328.0244 | 328.4372 | -78.5808 | 104.5408 | 77.1 | 78.6624 | 78.3 | 79.8389 | -106.7 | -107.2553 | -112.5 | -113.2834 | -115.2 | -116.0236 | -115.1 | -115.8774 | 495.6736 | 495.6863
2023-06-09 07:30 | -157 | -159.6559 | -19.4761 | 51.296 | 188.425 | 188.8276 | -158 | -160.4618 | -355.3059 | 355.3779 | -355.3059 | 355.3779 | -88.2369 | 111.6041 | 76.5 | 78.521 | 75.3 | 77.8597 | -104.1 | -105.0506 | -113.4 | -114.2007 | -116.1 | -116.9291 | -116 | -116.7486 | 560.5752 | 560.5781
2023-06-09 08:00 | -158 | -166.337 | -18.3717 | 70.7687 | 187.579 | 190.7012 | -158 | -166.0271 | -371.9994 | 374.2816 | -371.9994 | 374.2816 | -110.7159 | 161.0716 | 79.2 | 81.494 | 79.5 | 81.8566 | -107.9 | -109.1695 | -119.2 | -120.3921 | -122.1 | -123.3195 | -121.4 | -122.5162 | 555.7946 | 556.1103
2023-06-09 08:30 | -159 | -167.9196 | -25.936 | 73.1354 | 183.9688 | 188.0575 | -158 | -166.6523 | -361.7314 | 364.8563 | -361.7314 | 364.8563 | -116.1919 | 160.3021 | 82.8 | 85.4215 | 83.1 | 85.6394 | -111.5 | -113.0407 | -122.3 | -123.7365 | -125.4 | -126.9071 | -125.3 | -126.7625 | 544.8862 | 545.0427
2023-06-09 09:00 | -150 | -159.088 | -28.3948 | 67.2372 | 173.2954 | 177.5261 | -149 | -157.8132 | -341.2289 | 344.3096 | -341.2289 | 344.3096 | -118.3004 | 176.7989 | 83.1 | 85.6394 | 83.7 | 86.2217 | -113.5 | -114.9818 | -124 | -125.7159 | -127.1 | -128.7907 | -127 | -128.6122 | 546.9219 | 547.0415
2023-06-09 09:30 | -147 | -149.6429 | -34.9496 | 48.5394 | 165.8634 | 166.7532 | -147 | -149.459 | -325.4662 | 325.8496 | -325.4662 | 325.8496 | -103.1378 | 129.0808 | 76.8 | 79.1636 | 74.4 | 76.9896 | -101.9 | -103.3918 | -111.6 | -112.8278 | -114.7 | -115.9677 | -114.1 | -115.2726 | 520.2177 | 520.3586
2023-06-09 10:00 | -143 | -145.5266 | -42.9674 | 52.6106 | 161.5841 | 162.695 | -143 | -145.5266 | -311.8186 | 312.3617 | -311.8186 | 312.3617 | -81.5546 | 120.0703 | 82.2 | 84.8401 | 82.8 | 85.276 | -112.9 | -114.5378 | -120.3 | -122.2415 | -123.3 | -125.3004 | -123 | -125.0154 | 460.9326 | 461.021
2023-06-09 10:30 | -137 | -139.0863 | -43.8795 | 49.9355 | 156.4234 | 157.2692 | -136 | -137.9311 | -296.1964 | 296.5947 | -296.1964 | 296.5947 | -84.2469 | 126.4705 | 84.9 | 86.4318 | 83.7 | 85.3108 | -114 | -114.8443 | -121.8 | -123.3829 | -125 | -126.6537 | -124.4 | -125.8882 | 449.6231 | 450.1689
2023-06-09 11:00 | -143 | -145.7155 | -55.488 | 61.795 | 161.8949 | 163.1547 | -143 | -145.9109 | -298.6964 | 299.5139 | -298.6964 | 299.5139 | -90.3941 | 127.9559 | 84 | 87.5281 | 84.3 | 87.986 | -115 | -117.4622 | -120.5 | -121.9577 | -123 | -124.4741 | -123.2 | -124.5961 | 446.313 | 446.8079
2023-06-09 11:30 | -146 | -149.683 | -63.0511 | 69.9709 | 160.2838 | 162.3496 | -144 | -147.5127 | -292.837 | 294.4198 | -292.837 | 294.4198 | -88.9573 | 130.362 | 86.1 | 90.0565 | 87.6 | 91.4055 | -117.2 | -120.0824 | -121 | -122.9128 | -124.4 | -126.4006 | -123.9 | -125.7175 | 396.9923 | 397.0894
2023-06-09 12:00 | -148 | -151.0099 | -72.6906 | 75.9734 | 161.8076 | 163.0541 | -147 | -149.8332 | -291.5771 | 292.1503 | -291.5771 | 292.1503 | -92.1547 | 116.2416 | 86.7 | 90.2048 | 87 | 90.3299 | -116.8 | -119.4603 | -120.6 | -122.1031 | -123.5 | -125.0613 | -123.4 | -124.9312 | 394.0204 | 394.3686
2023-06-09 12:30 | -149 | -151.608 | -62.6684 | 67.1119 | 167.2551 | 168.351 | -148 | -150.6254 | -296.9472 | 297.4718 | -296.9472 | 297.4718 | -76.0514 | 101.8195 | 84.3 | 87.986 | 84.9 | 88.3921 | -114.4 | -117.155 | -122.1 | -123.6316 | -125.2 | -126.8392 | -125.2 | -126.6485 | 398.5093 | 398.7134
2023-06-09 13:00 | -160 | -162.2621 | -68.2898 | 73.5088 | 179.2221 | 180.0164 | -158 | -160.2904 | -316.3823 | 316.8174 | -316.3823 | 316.8174 | -62.6326 | 89.8529 | 86.4 | 87.8508 | 87 | 88.4954 | -116.7 | -117.4898 | -121.6 | -123.1536 | -124.4 | -126.0778 | -124.4 | -125.9975 | 383.5271 | 383.6818
2023-06-09 13:30 | -150 | -152.4106 | -74.4495 | 76.9178 | 167.0887 | 167.9565 | -149 | -151.0828 | -301.9434 | 302.3735 | -301.9434 | 302.3735 | -88.2659 | 109.0546 | 85.8 | 87.316 | 87 | 88.4954 | -116.2 | -116.9139 | -121.1 | -122.4899 | -124.4 | -125.8882 | -124.3 | -125.6692 | 426.9482 | 427.1083
2023-06-09 14:00 | -141 | -143.5618 | -66.0365 | 68.892 | 158.1287 | 159.168 | -141 | -143.3771 | -284.39 | 284.9312 | -284.39 | 284.9312 | -73.8104 | 101.8628 | 84.6 | 86.4937 | 85.8 | 87.6067 | -116.3 | -117.3283 | -120.5 | -122.3162 | -123.5 | -125.4442 | -123.6 | -125.456 | 385.2999 | 385.3887
2023-06-09 14:30 | -141 | -143.3771 | -66.9927 | 68.8742 | 154.6864 | 155.7381 | -142 | -144.1839 | -278.5457 | 278.9698 | -278.5457 | 278.9698 | -67.4368 | 98.0354 | 86.4 | 87.9614 | 87 | 88.6072 | -116.6 | -117.5105 | -120 | -121.8236 | -123 | -124.9344 | -122.7 | -124.6679 | 396.1586 | 396.202
2023-06-09 15:00 | -122 | -123.3207 | -32.4034 | 35.7755 | 140.633 | 141.5314 | -121 | -122.3315 | -260.5214 | 260.8704 | -260.5214 | 260.8704 | -52.1914 | 90.0766 | 88.2 | 89.7301 | 88.2 | 89.6754 | -116.2 | -117.0048 | -120.4 | -122.1328 | -123.2 | -125.0277 | -123.4 | -125.1741 | 417.9511 | 417.9523
2023-06-09 15:30 | -116 | -117.5457 | -20.9107 | 26.6088 | 134.6786 | 135.7663 | -115 | -116.559 | -258.7787 | 259.1496 | -258.7787 | 259.1496 | -42.3906 | 98.4195 | 84.6 | 85.7181 | 85.2 | 86.2629 | -114.9 | -115.4065 | -122.3 | -123.7777 | -125.7 | -127.3127 | -125.3 | -127.0325 | 463.5322 | 463.622
2023-06-09 16:00 | -100 | -100.9752 | 12.8026 | 24.7268 | 119.3395 | 120.4812 | -99 | -99.985 | -250.0014 | 250.2433 | -250.0014 | 250.2433 | -45.4552 | 104.5036 | 83.1 | 84.4967 | 83.4 | 84.7918 | -112.3 | -112.8873 | -122.1 | -123.6225 | -125.4 | -126.9602 | -125.2 | -126.6006 | 499.3154 | 499.3796
2023-06-09 16:30 | -80 | -80.5047 | 37.8582 | 42.7447 | 108.5599 | 109.0979 | -80 | -80.399 | -240.3167 | 240.3199 | -240.3167 | 240.3199 | -49.3713 | 105.8044 | 82.5 | 84.6372 | 82.5 | 84.5707 | -111.3 | -112.3196 | -123.5 | -125.1288 | -126.9 | -128.42 | -126.8 | -128.2755 | 514.6684 | 514.6768
2023-06-09 17:00 | -90 | -90.7965 | 42.8869 | 52.3021 | 121.265 | 121.8947 | -90 | -90.6697 | -272.0273 | 272.0734 | -272.0273 | 272.0734 | -72.624 | 115.5515 | 82.5 | 84.1338 | 81.6 | 83.1347 | -110.9 | -111.6248 | -123.4 | -124.9784 | -126.8 | -128.4785 | -126.9 | -128.4509 | 552.8723 | 552.8927
2023-06-09 17:30 | -104 | -104.69 | 42.5267 | 53.9367 | 129.877 | 130.2911 | -103 | -103.6967 | -298.2621 | 298.2639 | -298.2621 | 298.2639 | -99.0534 | 131.5068 | 80.4 | 82.4564 | 81 | 83.1081 | -109.5 | -110.3787 | -123.5 | -125.3575 | -126.6 | -128.3817 | -126.7 | -128.4294 | 593.834 | 593.8425
2023-06-09 18:00 | -111 | -111.8794 | 37.8339 | 52.2735 | 142.4589 | 142.515 | -110 | -110.8873 | -317.6248 | 317.9297 | -317.6248 | 317.9297 | -94.9957 | 128.4441 | 78.9 | 80.8398 | 80.1 | 81.8049 | -107.3 | -108.1459 | -124.6 | -126.4244 | -128 | -129.8264 | -127.8 | -129.4314 | 595.8598 | 595.8762
2023-06-09 18:30 | -105 | -106.066 | 44.1953 | 58.2073 | 133.7635 | 134.0608 | -105 | -106.066 | -299.2119 | 299.2933 | -299.2119 | 299.2933 | -89.5682 | 123.6064 | 80.1 | 81.9681 | 79.8 | 81.7394 | -108.2 | -109.1148 | -124.8 | -126.8401 | -128.3 | -130.1725 | -128.1 | -130.0403 | 587.4401 | 587.4828
2023-06-09 19:00 | -116 | -116.2755 | 34.5945 | 45.9806 | 143.3294 | 143.3426 | -115 | -115.3516 | -313.6801 | 314.2206 | -313.6801 | 314.2206 | -81.4726 | 121.9065 | 79.2 | 80.9622 | 80.1 | 81.7218 | -108 | -108.7677 | -123.7 | -125.9124 | -127 | -129.2478 | -127.1 | -129.2908 | 569.7325 | 569.8824
2023-06-09 19:30 | -100 | -100.1798 | 42.6425 | 49.1373 | 132.0797 | 132.0985 | -103 | -103.1213 | -292.9223 | 293.946 | -292.9223 | 293.946 | -78.3008 | 120.4212 | 80.1 | 81.7218 | 79.5 | 81.0744 | -108.1 | -108.9151 | -123.8 | -126.1816 | -127.1 | -129.4588 | -127.3 | -129.6362 | 559.5409 | 560.116
2023-06-09 20:00 | -101 | -101.4002 | 38.6898 | 47.7577 | 134.4801 | 134.5096 | -99 | -99.4082 | -292.9316 | 293.3026 | -292.9316 | 293.3026 | -73.5104 | 113.4207 | 80.1 | 82.2996 | 80.4 | 82.3253 | -108.4 | -109.4605 | -124.3 | -126.7109 | -127.5 | -129.9665 | -127.4 | -129.849 | 553.3236 | 553.9319
2023-06-09 20:30 | -98 | -98.1275 | 42.0048 | 46.9048 | 128.9038 | 128.924 | -97 | -97.1288 | -280.7312 | 281.5629 | -280.7312 | 281.5629 | -69.2534 | 106.8611 | 80.7 | 82.9526 | 80.1 | 82.2312 | -109.4 | -110.4361 | -123.3 | -125.8089 | -126.7 | -129.3201 | -126.7 | -129.2406 | 550.0723 | 550.963
2023-06-09 21:00 | -110 | -110.5486 | 31.4668 | 40.0777 | 136.0699 | 136.1133 | -109 | -109.4578 | -291.5124 | 291.6638 | -291.5124 | 291.6638 | -68.6242 | 105.3214 | 81.3 | 83.2688 | 80.7 | 82.7489 | -110.9 | -111.9233 | -122.2 | -124.8119 | -125.1 | -127.8347 | -125.1 | -127.7937 | 536.5143 | 537.9167
2023-06-09 21:30 | -99 | -100.6231 | 36.7978 | 47.1358 | 125.3389 | 125.8783 | -99 | -100.449 | -269.0706 | 269.1422 | -269.0706 | 269.1422 | -52.2594 | 88.5271 | 80.7 | 82.5545 | 81.9 | 83.7908 | -110.2 | -111.2297 | -121.7 | -124.2041 | -125 | -127.655 | -124.9 | -127.4765 | 514.3921 | 517.1803
2023-06-09 22:00 | -98 | -99.8248 | 30.5141 | 41.522 | 124.3554 | 125.2248 | -99 | -100.6231 | -260.7838 | 261.0703 | -260.7838 | 261.0703 | -40.5915 | 89.8741 | 81.3 | 83.2445 | 81.3 | 83.4005 | -110.9 | -111.8965 | -121.3 | -123.4613 | -124.3 | -126.6002 | -124.1 | -126.2868 | 490.0931 | 492.6778
2023-06-09 22:30 | -94 | -96.3172 | 28.2876 | 39.3455 | 119.6043 | 120.7618 | -93 | -95.3415 | -250.5433 | 250.9869 | -250.5433 | 250.9869 | -16.2887 | 79.3276 | 82.5 | 85.92 | 81.9 | 85.3441 | -110.7 | -113.2086 | -120.7 | -124.6174 | -123.6 | -127.6252 | -123.7 | -127.6724 | 476.6185 | 479.7777
2023-06-09 23:00 | -98 | -98.5089 | 18.7553 | 22.6027 | 120.8671 | 121.1115 | -97 | -97.5141 | -247.6611 | 247.6821 | -247.6611 | 247.6821 | 6.7812 | 59.9871 | 82.2 | 85.5484 | 82.5 | 85.673 | -111.7 | -113.7883 | -120.6 | -124.0611 | -124.1 | -127.725 | -123.2 | -126.7294 | 465.2586 | 469.8557
2023-06-09 23:30 | -93 | -93.771 | 19.5561 | 22.2695 | 113.9927 | 114.4778 | -93 | -93.771 | -243.0089 | 243.0988 | -243.0089 | 243.0988 | -4.235 | 63.5336 | 82.5 | 85.5926 | 82.5 | 85.7544 | -112.3 | -114.4347 | -120 | -123.5016 | -123 | -126.6057 | -122.9 | -126.4849 | 459.7496 | 463.9517
2023-06-10 | -96 | -96.1873 | 8.0917 | 8.4708 | 117.3681 | 117.5119 | -94 | -94.1913 | -240.339 | 240.3544 | -240.339 | 240.3544 | 13.6115 | 44.6325 | 82.8 | 85.8818 | 83.4 | 86.4604 | -111.8 | -113.7368 | -119.4 | -122.3708 | -122.6 | -125.6903 | -122.4 | -125.4512 | 444.7737 | 451.1521
2023-06-10 00:30 | -70 | -70.0643 | 26.071 | 26.1012 | 93.4469 | 94.0394 | -70 | -70.0643 | -193.582 | 193.8669 | -193.582 | 193.8669 | 27.0909 | 67.496 | 83.1 | 85.4263 | 83.4 | 85.7879 | -112.7 | -114.307 | -120 | -122.8697 | -123.2 | -126.1669 | -123.2 | -126.0389 | 415.3525 | 417.5263
2023-06-10 01:00 | -83 | -83.2947 | 11.4111 | 11.701 | 103.3926 | 103.8672 | -84 | -84.2912 | -203.0712 | 203.3395 | -203.0712 | 203.3395 | 17.7465 | 60.9294 | 83.7 | 86.3677 | 84.6 | 87.0956 | -112.8 | -114.7381 | -118.6 | -121.6345 | -121.5 | -124.6398 | -121.5 | -124.7071 | 394.2974 | 397.9108
2023-06-10 01:30 | -88 | -88.6848 | 4.622 | 5.2593 | 106.5478 | 107.6006 | -88 | -88.6848 | -206.295 | 207.1296 | -206.295 | 207.1296 | 27.5519 | 64.4886 | 83.4 | 86.594 | 83.4 | 86.7021 | -112.9 | -115.0417 | -118.5 | -121.879 | -120.9 | -124.3762 | -121.1 | -124.8098 | 374.581 | 378.536
2023-06-10 02:00 | -77 | -77.6466 | 13.325 | 13.8696 | 93.9497 | 94.7026 | -76 | -76.6551 | -185.3654 | 185.7266 | -185.3654 | 185.7266 | 33.8552 | 67.9944 | 83.4 | 87.2113 | 83.4 | 87.0378 | -112.9 | -115.6348 | -117.2 | -120.9787 | -120 | -123.9145 | -120.2 | -124.0834 | 360.8457 | 364.9484
2023-06-10 02:30 | -79 | -79.511 | 8.1986 | 9.2661 | 96.6794 | 97.4894 | -78 | -78.5175 | -187.1114 | 187.7744 | -187.1114 | 187.7744 | 46.0339 | 74.6419 | 83.4 | 86.7846 | 83.4 | 86.7846 | -113.3 | -115.814 | -117.8 | -121.56 | -121.5 | -125.3186 | -121.4 | -125.2216 | 354.6688 | 359.7165
2023-06-10 03:00 | -73 | -73.9797 | 12.3684 | 12.5957 | 91.9486 | 93.1792 | -72 | -72.8354 | -180.4197 | 181.37 | -180.4197 | 181.37 | 40.1014 | 77.0732 | 84 | 87.5281 | 84.6 | 88.1883 | -114.3 | -117.0021 | -118.5 | -122.484 | -121.6 | -125.664 | -121.4 | -125.4705 | 337.4738 | 342.5889
2023-06-10 03:30 | -76 | -76.9415 | 16.7179 | 16.7436 | 86.1755 | 88.0769 | -75 | -75.8024 | -170.3913 | 172.0758 | -170.3913 | 172.0758 | 43.9318 | 77.4259 | 84.3 | 88.0724 | 84.3 | 88.0724 | -114.3 | -117.0785 | -119.2 | -123.0154 | -122.2 | -126.1449 | -122 | -126.001 | 340.0889 | 345.1667
2023-06-10 04:00 | -83 | -84.1724 | 4.2663 | 4.3951 | 99.4224 | 100.6901 | -84 | -85.1587 | -186.3978 | 187.3862 | -186.3978 | 187.3862 | 33.8435 | 70.0553 | 84.6 | 88.2734 | 85.2 | 89.0207 | -115 | -117.6648 | -117.6 | -121.3415 | -120.6 | -124.5205 | -120.4 | -124.3768 | 324.5895 | 330.9463
2023-06-10 04:30 | -91 | -92.3959 | -4.9203 | 5.4534 | 108.4132 | 109.6755 | -92 | -93.2148 | -201.8092 | 202.8988 | -201.8092 | 202.8988 | 31.6279 | 68.7121 | 84 | 87.5281 | 84 | 87.6128 | -114.4 | -117.0998 | -117.9 | -121.7064 | -120.7 | -124.6423 | -120.5 | -124.5678 | 325.96 | 331.7534
2023-06-10 05:00 | -91 | -92.228 | -3.38 | 4.5282 | 107.8171 | 109.0574 | -90 | -91.2414 | -199.3802 | 200.4276 | -199.3802 | 200.4276 | 27.7626 | 64.8541 | 84.3 | 87.7324 | 84.9 | 88.227 | -114.7 | -117.2874 | -117.7 | -121.244 | -120.5 | -124.2511 | -120.3 | -124.0816 | 330.0589 | 336.156
2023-06-10 05:30 | -98 | -99.1413 | -8.4923 | 9.1073 | 115.6993 | 116.7079 | -97 | -98.0051 | -214.0355 | 214.8022 | -214.0355 | 214.8022 | 34.4442 | 66.4156 | 84.6 | 87.9384 | 84.9 | 88.1459 | -114.8 | -117.101 | -118.2 | -121.6109 | -121 | -124.6156 | -121.1 | -124.7847 | 339.9288 | 345.695
2023-06-10 06:00 | -104 | -105.3803 | -10.2924 | 12.1713 | 121.8632 | 122.791 | -106 | -107.2007 | -227.6095 | 228.3616 | -227.6095 | 228.3616 | 24.9408 | 62.0141 | 85.2 | 88.5158 | 85.5 | 88.8046 | -114.6 | -117.0657 | -118.5 | -122.1652 | -121.3 | -125.0271 | -121.2 | -124.9301 | 347.9867 | 351.8281
2023-06-10 06:30 | -103 | -103.6967 | 2.3784 | 8.8451 | 115.4956 | 116.5037 | -102 | -102.8251 | -223.0994 | 224.0363 | -223.0994 | 224.0363 | 10.2952 | 56.9251 | 84.6 | 87.9082 | 84.9 | 87.9082 | -114.8 | -117.1208 | -119.6 | -122.6985 | -122.2 | -125.5091 | -122.1 | -125.4867 | 372.7838 | 374.9802
2023-06-10 07:00 | -101 | -101.3163 | -0.40783 | 6.4862 | 121.8637 | 122.2318 | -99 | -99.2472 | -234.4312 | 234.6745 | -234.4312 | 234.6745 | 14.9092 | 59.3825 | 84.3 | 86.5941 | 84.6 | 86.8183 | -113.8 | -115.2148 | -120.3 | -122.7695 | -123.5 | -126.0849 | -123.1 | -125.7134 | 412.8782 | 414.9693
2023-06-10 07:30 | -99 | -99.7246 | 6.2292 | 12.8719 | 119.0382 | 119.7626 | -100 | -100.7174 | -239.8645 | 240.2712 | -239.8645 | 240.2712 | -4.5986 | 81.7315 | 84 | 86.1 | 84 | 86.1 | -112.7 | -113.9899 | -120.4 | -122.8277 | -123.3 | -125.9468 | -123.3 | -125.8288 | 438.9615 | 439.9524
2023-06-10 08:00 | -101 | -101.7104 | 4.828 | 13.6643 | 123.1559 | 123.7182 | -101 | -101.7104 | -249.6978 | 249.8498 | -249.6978 | 249.8498 | -20.3893 | 83.8956 | 82.5 | 84.5053 | 82.2 | 84.4813 | -112.6 | -113.8761 | -121.6 | -123.6641 | -124.9 | -127.0364 | -124.7 | -126.8215 | 471.3252 | 471.6622
2023-06-10 08:30 | -113 | -115.9526 | -12.2624 | 25.8724 | 136.1048 | 137.7268 | -113 | -115.9526 | -272.5892 | 273.3412 | -272.5892 | 273.3412 | -47.2157 | 103.4256 | 81.6 | 84.1114 | 82.2 | 84.4754 | -111.5 | -112.9119 | -121.4 | -123.5969 | -124.3 | -126.5392 | -124.3 | -126.5769 | 479.5163 | 479.6003
2023-06-10 09:00 | -129 | -132.9097 | -32.777 | 41.5805 | 146.2552 | 148.4871 | -129 | -132.9097 | -287.2146 | 288.6401 | -287.2146 | 288.6401 | -61.9456 | 110.1052 | 83.1 | 86.0922 | 83.7 | 86.7498 | -111.9 | -113.8167 | -121.2 | -123.3185 | -124.9 | -127.2228 | -124.3 | -126.6148 | 463.4166 | 463.4394
2023-06-10 09:30 | -125 | -129.8076 | -43.0139 | 50.1115 | 142.1405 | 145.5205 | -125 | -129.8076 | -274.8936 | 277.3851 | -274.8936 | 277.3851 | -76.1937 | 118.0003 | 78.6 | 81.8032 | 78.9 | 82.212 | -109.1 | -111.1407 | -116.3 | -118.5737 | -119.4 | -121.6714 | -119.3 | -121.4177 | 442.7619 | 442.7746
2023-06-10 10:00 | -133 | -138.3221 | -58.6495 | 63.852 | 144.9262 | 148.669 | -132 | -137.3608 | -269.9642 | 272.8855 | -269.9642 | 272.8855 | -71.3707 | 117.1375 | 84.6 | 87.9384 | 84.9 | 88.3091 | -114.1 | -116.4748 | -119 | -121.7015 | -121.8 | -124.7049 | -122.4 | -125.2147 | 406.8951 | 406.9852
2023-06-10 10:30 | -132 | -134.7331 | -57.6335 | 59.4537 | 145.2232 | 146.9505 | -131 | -133.5552 | -261.0053 | 262.2476 | -261.0053 | 262.2476 | -67.6545 | 105.1137 | 83.7 | 86.594 | 84.9 | 87.6046 | -114 | -115.8463 | -118.7 | -121.4292 | -121.5 | -124.3777 | -121.8 | -124.6071 | 379.147 | 379.3345
2023-06-10 11:00 | -126 | -128.8604 | -54.8671 | 56.473 | 137.3712 | 139.3634 | -125 | -127.6754 | -241.5695 | 243.177 | -241.5695 | 243.177 | -64.0751 | 96.0546 | 71.4 | 73.7829 | 73.8 | 76.547 | -98.8 | -99.8876 | -106.1 | -108.0813 | -108.7 | -110.7865 | -108.7 | -110.748 | 385.2939 | 385.9654
2023-06-10 11:30 | -136 | -139.2695 | -84.2078 | 85.5382 | 144.2713 | 146.7431 | -138 | -141.0142 | -251.9371 | 253.9663 | -251.9371 | 253.9663 | -73.0309 | 102.081 | 67.2 | 69.8891 | 68.4 | 71.2081 | -94.2 | -95.3401 | -98 | -100.118 | -100.6 | -102.6675 | -101 | -103.0396 | 363.3292 | 363.9178
2023-06-10 12:00 | -131 | -136.4001 | -77.9244 | 80.5956 | 139.4311 | 143.3615 | -130 | -135.1629 | -249.226 | 252.787 | -249.226 | 252.787 | -81.0114 | 108.1639 | 68.1 | 72.8234 | 67.2 | 71.9825 | -91.1 | -94.0573 | -95.1 | -98.9685 | -97.3 | -101.332 | -97.4 | -101.3448 | 326.2817 | 326.9257
2023-06-10 12:30 | -138 | -142.8741 | -73.9143 | 77.1469 | 155.4744 | 158.5736 | -137 | -141.651 | -272.9378 | 275.9642 | -272.9378 | 275.9642 | -71.2585 | 97.3583 | 67.5 | 71.7408 | 68.1 | 72.5094 | -92.6 | -95.0859 | -96.3 | -99.7742 | -98.7 | -102.2738 | -99.2 | -102.6528 | 347.6737 | 348.4424
2023-06-10 13:00 | -142 | -146.2498 | -77.3015 | 79.8701 | 153.0808 | 156.0366 | -141 | -145.279 | -271.9882 | 274.5671 | -271.9882 | 274.5671 | -81.6379 | 106.1495 | 67.8 | 72.0231 | 67.8 | 71.8229 | -91.6 | -93.9988 | -98.5 | -101.6477 | -100.8 | -104.1493 | -100.3 | -103.5651 | 382.6999 | 383.0965
2023-06-10 13:30 | -132 | -136.5613 | -84.6499 | 86.1837 | 141.0141 | 144.3425 | -131 | -135.3403 | -271.8968 | 274.241 | -271.8968 | 274.241 | -103.5807 | 125.1944 | 67.2 | 70.9625 | 67.5 | 71.441 | -92.3 | -94.3998 | -96.7 | -99.6821 | -99.1 | -102.1846 | -99 | -102.059 | 398.3357 | 398.7116
2023-06-10 14:00 | -128 | -131.9394 | -66.447 | 67.814 | 137.8891 | 140.6438 | -125 | -129.031 | -264.6758 | 266.424 | -264.6758 | 266.424 | -74.8517 | 102.0947 | 68.4 | 72.0999 | 68.4 | 71.8154 | -92.1 | -94.1833 | -96.2 | -99.1972 | -98.3 | -101.4054 | -98.2 | -101.2832 | 412.482 | 413.1891
2023-06-10 14:30 | -114 | -116.9273 | -32.9471 | 35.1652 | 130.6361 | 132.6173 | -114 | -116.709 | -243.7004 | 244.9863 | -243.7004 | 244.9863 | -68.6843 | 99.8971 | 66.3 | 70.0139 | 67.2 | 70.772 | -91.9 | -93.5701 | -98.1 | -100.8755 | -100.5 | -103.396 | -100.3 | -103.0575 | 438.8688 | 439.6877
2023-06-10 15:00 | -113 | -114.9348 | -17.7504 | 22.5944 | 129.5653 | 131.3422 | -113 | -114.9348 | -235.5272 | 236.8948 | -235.5272 | 236.8948 | -45.4779 | 89.9295 | 72 | 75 | 70.8 | 73.8488 | -97.7 | -99.2837 | -106.3 | -108.9756 | -109.2 | -111.8611 | -108.9 | -111.7635 | 461.7982 | 462.434
2023-06-10 15:30 | -94 | -95.352 | -1.541 | 8.7896 | 111.7744 | 113.4131 | -94 | -95.352 | -221.8191 | 223.11 | -221.8191 | 223.11 | -39.7183 | 92.3271 | 81 | 84.0669 | 81.3 | 84.1205 | -109.8 | -111.6426 | -119.2 | -121.7161 | -122.3 | -125.0124 | -122.6 | -125.2647 | 468.5063 | 468.9265
2023-06-10 16:00 | -83 | -85.8662 | 17.6358 | 23.6707 | 102.2028 | 104.8502 | -81 | -83.678 | -225.0171 | 226.7843 | -225.0171 | 226.7843 | -35.0895 | 101.8873 | 81.9 | 84.7005 | 81.6 | 84.8067 | -110.3 | -112.3951 | -122.2 | -124.8167 | -125.5 | -128.288 | -125.3 | -128.0716 | 490.2714 | 490.6515
2023-06-10 16:30 | -41 | -43.6578 | 62.3944 | 63.868 | 62.6439 | 67.0293 | -40 | -42.72 | -175.4525 | 178.0886 | -175.4525 | 178.0886 | -32.4191 | 94.4596 | 80.1 | 83.2001 | 81 | 84.0669 | -109.1 | -111.2567 | -122.7 | -125.221 | -126.1 | -128.5347 | -126 | -128.613 | 498.8917 | 499.0765
2023-06-10 17:00 | -37 | -38.8973 | 69.7089 | 70.8411 | 63.0132 | 66.1097 | -37 | -38.8973 | -183.7909 | 185.0671 | -183.7909 | 185.0671 | -37.7634 | 83.7879 | 78.9 | 82.212 | 79.8 | 82.9113 | -108.7 | -110.5928 | -123.3 | -125.889 | -126.5 | -129.1242 | -126.5 | -129.0644 | 504.3102 | 504.9937
2023-06-10 17:30 | -55 | -56.7539 | 64.3418 | 67.9387 | 78.3526 | 81.3472 | -54 | -56.0446 | -217.685 | 218.7354 | -217.685 | 218.7354 | -51.0939 | 97.788 | 79.5 | 82.7048 | 80.1 | 83.2817 | -108.5 | -110.6097 | -123.5 | -126.0115 | -126.7 | -129.3002 | -127.1 | -129.6525 | 536.9821 | 537.0128
2023-06-10 18:00 | -44 | -46.4866 | 77.4099 | 80.602 | 68.7421 | 71.9102 | -45 | -47.1275 | -203.9243 | 204.6379 | -203.9243 | 204.6379 | -46.2983 | 92.1587 | 79.8 | 81.8049 | 79.2 | 81.1537 | -107.1 | -108.2302 | -123.7 | -125.3385 | -126.9 | -128.5293 | -127.1 | -128.6952 | 548.4692 | 548.4934
2023-06-10 18:30 | -51 | -53.4509 | 67.0493 | 70.4795 | 77.0718 | 79.5693 | -50 | -52.4976 | -217.3023 | 217.8506 | -217.3023 | 217.8506 | -39.9166 | 91.1928 | 79.8 | 81.939 | 79.2 | 81.2867 | -108.8 | -109.8858 | -124.8 | -126.5215 | -128 | -129.679 | -128.3 | -130.0073 | 541.4789 | 541.7698
2023-06-10 19:00 | -41 | -43.6578 | 78.2014 | 80.5173 | 65.8896 | 68.4075 | -41 | -43.6578 | -198.133 | 198.6803 | -198.133 | 198.6803 | -40.1185 | 83.1468 | 80.7 | 82.8837 | 81 | 83.3849 | -109 | -110.2719 | -124.7 | -126.3407 | -128 | -129.6451 | -128 | -129.6125 | 510.6982 | 511.0295
2023-06-10 19:30 | -41 | -43.6578 | 73.0897 | 75.3768 | 68.8574 | 71.3492 | -41 | -43.3244 | -197.7044 | 198.4018 | -197.7044 | 198.4018 | -31.8025 | 79.5614 | 80.7 | 83.1655 | 80.1 | 82.6569 | -108.4 | -109.8517 | -123.3 | -125.3634 | -126.7 | -128.6944 | -126.7 | -128.5449 | 499.7026 | 500.1667
2023-06-10 20:00 | -50 | -52.811 | 68.8492 | 72.4444 | 72.8805 | 76.4032 | -49 | -51.5461 | -196.8021 | 198.2149 | -196.8021 | 198.2149 | -24.6968 | 75.8984 | 81 | 83.1736 | 80.1 | 82.369 | -108.6 | -109.7723 | -123.5 | -125.5329 | -126.6 | -128.7082 | -126.7 | -128.8065 | 494.6045 | 494.9769
2023-06-10 20:30 | -34 | -37.1618 | 80.8027 | 83.2602 | 58.661 | 63.157 | -34 | -37.5766 | -175.8943 | 178.0083 | -175.8943 | 178.0083 | -21.809 | 73.5072 | 79.8 | 81.8714 | 80.7 | 83.0225 | -109.1 | -110.2254 | -122.6 | -124.8319 | -125.9 | -128.2654 | -125.9 | -128.1484 | 479.6314 | 480.2707
2023-06-10 21:00 | -37 | -37.3363 | 79.1161 | 79.4209 | 56.3802 | 58.0622 | -37 | -37.2156 | -171.7798 | 172.4145 | -171.7798 | 172.4145 | -12.808 | 67.8699 | 80.1 | 81.9681 | 81 | 83.0415 | -109.1 | -110.0993 | -122.2 | -124.2541 | -125.8 | -127.9396 | -125.6 | -127.8049 | 462.0959 | 463.7445
2023-06-10 21:30 | -18 | -18.4391 | 88.461 | 88.5622 | 43.0131 | 45.0748 | -18 | -18.4391 | -154.9712 | 155.6105 | -154.9712 | 155.6105 | -3.428 | 67.8727 | 80.7 | 82.8837 | 80.4 | 83.0973 | -109.7 | -111.249 | -122.2 | -124.4961 | -125.6 | -127.8912 | -125.5 | -127.8691 | 444.5582 | 447.5222
2023-06-10 22:00 | -21 | -21.587 | 85.1677 | 85.2112 | 44.0494 | 45.9592 | -21 | -21.3776 | -152.2453 | 153.0243 | -152.2453 | 153.0243 | 11.9779 | 68.7579 | 80.7 | 83.3125 | 81.9 | 84.5495 | -109.6 | -111.0853 | -122.1 | -124.3382 | -125.3 | -127.7113 | -125.4 | -127.8094 | 430.6062 | 434.8119
2023-06-10 22:30 | -19 | -19.4165 | 80.7737 | 80.7769 | 42.8251 | 45.2174 | -19 | -19.4165 | -143.7885 | 144.9831 | -143.7885 | 144.9831 | 27.4434 | 82.7579 | 80.7 | 83.2385 | 81.9 | 84.4024 | -111.2 | -112.7448 | -121.8 | -123.9712 | -125 | -127.1898 | -124.9 | -127.1101 | 422.3101 | 425.938
2023-06-10 23:00 | -13 | -13.9284 | 89.1931 | 89.1942 | 29.8801 | 33.5355 | -14 | -14.8661 | -125.7632 | 127.5164 | -125.7632 | 127.5164 | 35.4608 | 83.9349 | 81 | 83.5294 | 81.3 | 83.9684 | -110.7 | -112.3698 | -120.8 | -123.1222 | -124.2 | -126.6323 | -123.8 | -126.1816 | 406.6444 | 411.1765
2023-06-10 23:30 | -7 | -9.2195 | 88.6933 | 88.7027 | 26.5544 | 31.3641 | -6 | -8.4853 | -121.619 | 123.5213 | -121.619 | 123.5213 | 35.0084 | 83.7067 | 82.2 | 84.9906 | 81.9 | 84.7005 | -111.6 | -113.3081 | -120.6 | -122.9454 | -123.8 | -126.1431 | -123.7 | -126.1623 | 410.8232 | 415.8164
2023-06-11 | -10 | -12.2066 | 81.7477 | 81.761 | 28.5265 | 34.3789 | -9 | -12.0416 | -114.7279 | 118.1093 | -114.7279 | 118.1093 | 44.5299 | 92.2333 | 82.5 | 85.5132 | 81.9 | 84.7005 | -110.7 | -112.5459 | -119.2 | -121.6343 | -122.2 | -124.8693 | -122 | -124.6936 | 397.6521 | 403.8811
2023-06-11 00:30 | -6 | -10 | 80.4255 | 80.4678 | 25.2669 | 32.0606 | -6 | -10 | -107.4974 | 111.8723 | -107.4974 | 111.8723 | 52.7259 | 94.6763 | 82.5 | 85.2053 | 82.2 | 84.9906 | -111.6 | -113.4853 | -120.1 | -122.7723 | -123.3 | -125.9296 | -123 | -125.6562 | 381.6166 | 388.9751
2023-06-11 01:00 | -14 | -15.2315 | 69.9521 | 70.0978 | 32.7408 | 37.3404 | -14 | -15.2315 | -109.4246 | 113.298 | -109.4246 | 113.298 | 62.5868 | 88.7271 | 82.5 | 85.2808 | 84 | 86.6585 | -112.9 | -114.5378 | -120.8 | -123.0076 | -123.9 | -126.1652 | -123.7 | -126.0067 | 375.5188 | 382.3947
2023-06-11 01:30 | -15 | -16.1555 | 64.5094 | 64.8355 | 34.2514 | 38.5095 | -15 | -16.1555 | -112.2126 | 116.0084 | -112.2126 | 116.0084 | 73.6925 | 97.0136 | 82.8 | 85.571 | 82.8 | 85.571 | -112.3 | -114.067 | -119.6 | -121.9646 | -122.9 | -125.3575 | -122.7 | -125.261 | 366.6148 | 374.0615
2023-06-11 02:00 | -23 | -24.3516 | 54.7971 | 55.0739 | 41.007 | 45.4234 | -23 | -24.3516 | -119.9124 | 124.1668 | -119.9124 | 124.1668 | 88.0817 | 106.7017 | 82.8 | 85.7244 | 83.4 | 86.3041 | -112.5 | -114.4432 | -119.8 | -122.3198 | -123.1 | -125.6529 | -123 | -125.6562 | 363.8628 | 371.5388
2023-06-11 02:30 | -15 | -19.8494 | 59.1637 | 59.1714 | 34.5024 | 42.7289 | -16 | -21.2603 | -106.8431 | 114.9586 | -106.8431 | 114.9586 | 90.4314 | 110.4172 | 83.1 | 85.9373 | 83.4 | 86.3818 | -112 | -114.0074 | -119.5 | -122.1282 | -122.4 | -125.0485 | -122 | -124.6982 | 352.7223 | 361.5277
2023-06-11 03:00 | -15 | -19.8494 | 60.4307 | 60.452 | 32.7106 | 40.5153 | -15 | -19.2094 | -102.1762 | 109.5713 | -102.1762 | 109.5713 | 96.8377 | 113.9069 | 82.8 | 85.6472 | 83.7 | 86.594 | -113.9 | -115.6253 | -120 | -122.3961 | -123.4 | -125.9268 | -122.8 | -125.319 | 348.9421 | 358.9793
2023-06-11 03:30 | -26 | -29.5296 | 50.5088 | 50.511 | 41.3432 | 49.2929 | -26 | -29.5296 | -113.3209 | 121.6927 | -113.3209 | 121.6927 | 94.9274 | 112.6002 | 83.1 | 85.8613 | 84.3 | 87.0233 | -113.5 | -115.3011 | -119.6 | -122.0436 | -122.7 | -125.1812 | -122.4 | -124.9672 | 339.9319 | 349.7692
2023-06-11 04:00 | -19 | -23.6008 | 54.9639 | 54.9808 | 35.9926 | 44.2986 | -19 | -23.6008 | -107.6075 | 116.1643 | -107.6075 | 116.1643 | 95.8116 | 113.0467 | 83.7 | 86.9094 | 83.4 | 86.4604 | -113 | -114.8445 | -120.5 | -122.9854 | -123.4 | -125.8477 | -123.2 | -125.7595 | 340.3815 | 350.2005
2023-06-11 04:30 | -24 | -28.8444 | 51.4947 | 51.5578 | 39.9957 | 49.1437 | -23 | -28.0179 | -116.0435 | 125.9125 | -116.0435 | 125.9125 | 90.8966 | 109.2578 | 83.1 | 86.0142 | 83.1 | 86.0922 | -112.9 | -114.9531 | -118.9 | -121.5204 | -121.8 | -124.5591 | -121.9 | -124.6419 | 330.7899 | 341.1648
2023-06-11 05:00 | -24 | -27.2947 | 50.4982 | 50.5043 | 41.6416 | 48.5304 | -25 | -28.178 | -116.4955 | 124.4886 | -116.4955 | 124.4886 | 95.7062 | 112.0857 | 82.8 | 85.4215 | 83.4 | 86.077 | -112.4 | -114.1306 | -119.2 | -121.6517 | -122.2 | -124.6713 | -122.1 | -124.6331 | 347.7379 | 358.0744
2023-06-11 05:30 | -19 | -22.4722 | 63.6969 | 63.7288 | 30.6059 | 38.4215 | -19 | -21.9545 | -101.6423 | 109.5117 | -101.6423 | 109.5117 | 92.2798 | 109.5482 | 82.8 | 85.571 | 83.7 | 86.3677 | -112.8 | -114.4224 | -119.5 | -121.7695 | -122.5 | -124.8481 | -122.1 | -124.4364 | 346.264 | 356.9593
2023-06-11 06:00 | -20 | -22.8254 | 58.7379 | 58.7612 | 37.2637 | 43.5061 | -20 | -22.8254 | -112.0302 | 118.6697 | -112.0302 | 118.6697 | 90.4128 | 107.9045 | 82.2 | 84.8401 | 82.5 | 84.9848 | -111.4 | -113.0255 | -118.5 | -120.7096 | -121.7 | -124.0436 | -121.3 | -123.7693 | 357.749 | 367.4272
2023-06-11 06:30 | -19 | -20.6155 | 61.4582 | 61.5378 | 37.5181 | 42.3831 | -17 | -18.7883 | -117.4379 | 122.5198 | -117.4379 | 122.5198 | 87.0086 | 102.7005 | 82.8 | 84.9969 | 82.8 | 84.9969 | -111.9 | -113.2756 | -120.2 | -122.2329 | -123.2 | -125.2557 | -123 | -125.1688 | 375.6116 | 384.7099
2023-06-11 07:00 | -21 | -22.4722 | 61.3126 | 61.3476 | 40.4339 | 44.7771 | -22 | -23.0868 | -124.4814 | 128.8289 | -124.4814 | 128.8289 | 75.1621 | 93.078 | 81.9 | 84.2781 | 82.5 | 84.7732 | -111.9 | -113.0404 | -120.3 | -122.287 | -123.4 | -125.3233 | -123.4 | -125.3458 | 385.0327 | 393.122
2023-06-11 07:30 | -19 | -20.2485 | 66.7593 | 66.8168 | 37.2787 | 41.2059 | -19 | -20.2485 | -127.3077 | 130.8432 | -127.3077 | 130.8432 | 54.4349 | 80.0421 | 80.7 | 82.7489 | 81.9 | 83.8547 | -109.8 | -110.931 | -119.5 | -121.1591 | -122.7 | -124.4673 | -122.6 | -124.4194 | 393.7199 | 400.6953
2023-06-11 08:00 | -13 | -14.3178 | 71.9456 | 72.002 | 35.8949 | 39.6261 | -14 | -15.2315 | -133.9874 | 136.7413 | -133.9874 | 136.7413 | 41.5597 | 71.4258 | 80.7 | 82.8837 | 80.1 | 82.2312 | -109.3 | -110.3245 | -120.4 | -121.8702 | -123.5 | -125.0749 | -123.6 | -125.2237 | 402.0973 | 407.9046
2023-06-11 08:30 | -20 | -20.8806 | 68.8865 | 68.906 | 41.5939 | 44.726 | -20 | -20.8806 | -146.7555 | 148.9125 | -146.7555 | 148.9125 | 28.8106 | 67.8287 | 80.1 | 81.9681 | 79.8 | 81.7394 | -107.8 | -108.7182 | -120 | -121.625 | -123.3 | -124.9599 | -122.9 | -124.4531 | 417.2888 | 421.6617
2023-06-11 09:00 | -19 | -19 | 72.8041 | 73.0299 | 37.8836 | 39.4628 | -18 | -18.0278 | -141.8459 | 142.7061 | -141.8459 | 142.7061 | 18.8665 | 68.8911 | 79.8 | 81.8714 | 79.8 | 81.939 | -108.5 | -109.688 | -121.4 | -123.1521 | -124.7 | -126.4559 | -124.8 | -126.6046 | 413.7256 | 417.1271
2023-06-11 09:30 | -12 | -12 | 74.1882 | 74.4488 | 33.5101 | 35.3378 | -12 | -12 | -134.181 | 135.1248 | -134.181 | 135.1248 | 23.018 | 71.3926 | 80.7 | 82.7489 | 80.4 | 82.6608 | -109 | -110.2719 | -121.1 | -122.8903 | -124.1 | -125.8978 | -124.2 | -126.0132 | 403.1915 | 406.4872
2023-06-11 10:00 | -13 | -13.1529 | 75.3732 | 75.5954 | 30.0504 | 32.3243 | -14 | -14.0357 | -124.5169 | 125.6909 | -124.5169 | 125.6909 | 29.4669 | 71.7129 | 81.3 | 83.6763 | 81 | 83.3849 | -110.4 | -111.8901 | -121.3 | -123.3509 | -124.6 | -126.7598 | -124.7 | -126.8765 | 372.9487 | 377.187
2023-06-11 10:30 | -22 | -22.2036 | 58.4232 | 58.7336 | 38.3662 | 41.0503 | -23 | -23.0868 | -132.8909 | 134.7444 | -132.8909 | 134.7444 | 41.4544 | 79.6255 | 81 | 83.5294 | 81.6 | 84.3342 | -110.2 | -111.8907 | -120.9 | -123.0311 | -124.6 | -126.8715 | -124.1 | -126.2868 | 370.5482 | 374.4402
2023-06-11 11:00 | -17 | -17.72 | 56.5847 | 56.9025 | 31.8362 | 35.7134 | -17 | -17.72 | -118.6492 | 121.3543 | -118.6492 | 121.3543 | 48.2197 | 80.785 | 81.3 | 84.0439 | 81.3 | 84.0439 | -110.3 | -112.0279 | -120.9 | -123.1627 | -124.2 | -126.4184 | -124 | -126.3012 | 342.1731 | 346.206
2023-06-11 11:30 | -24 | -24.7386 | 42.7352 | 43.2798 | 37.0603 | 41.152 | -23 | -24.0416 | -113.7769 | 117.5849 | -113.7769 | 117.5849 | 53.9546 | 83.3683 | 81.6 | 84.7005 | 82.2 | 85.1451 | -111.5 | -113.3508 | -120.7 | -123.1614 | -123.8 | -126.3388 | -123.7 | -126.2808 | 319.6254 | 323.7075
2023-06-11 12:00 | -10 | -12.2066 | 45.6133 | 46.3067 | 24.8085 | 30.6315 | -12 | -13.4164 | -90.5921 | 95.0797 | -90.5921 | 95.0797 | 60.149 | 87.4263 | 81.6 | 84.8889 | 82.8 | 86.1251 | -111 | -113.2376 | -121.6 | -124.2862 | -124.9 | -127.6596 | -124.9 | -127.6803 | 311.753 | 315.6245
2023-06-11 12:30 | -22 | -22.3607 | 41.4752 | 42.3448 | 36.9241 | 40.6909 | -22 | -22.561 | -101.07 | 105.7355 | -101.07 | 105.7355 | 52.2052 | 82.5235 | 81.9 | 85.8676 | 80.4 | 84.6234 | -110.2 | -113.2717 | -121.4 | -125.0518 | -124.8 | -128.4492 | -124.5 | -128.1562 | 336.9557 | 339.9419
2023-06-11 13:00 | -40 | -40.4475 | 23.7778 | 24.6523 | 51.7438 | 54.8023 | -40 | -40.4475 | -124.8757 | 128.8801 | -124.8757 | 128.8801 | 33.3438 | 72.4976 | 80.7 | 84.8157 | 80.4 | 84.5303 | -109.6 | -112.8054 | -122.2 | -125.8286 | -125.8 | -129.4681 | -125.4 | -129.1749 | 357.7451 | 359.7661
2023-06-11 13:30 | -45 | -45.7056 | 25.0251 | 25.5446 | 52.6563 | 56.0017 | -44 | -44.5533 | -127.1676 | 131.3074 | -127.1676 | 131.3074 | 17.5371 | 69.9278 | 80.1 | 84.3384 | 81 | 85.3815 | -110.3 | -113.3459 | -121.2 | -124.598 | -124.4 | -127.85 | -124.4 | -127.8456 | 375.7964 | 377.6072
2023-06-11 14:00 | -44 | -44.7214 | 21.1541 | 21.83 | 56.5935 | 59.6748 | -43 | -43.566 | -138.3571 | 141.9097 | -138.3571 | 141.9097 | 10.8136 | 68.944 | 81.9 | 85.778 | 82.2 | 86.4276 | -110.1 | -113.1236 | -120.8 | -124.3262 | -123.6 | -127.1651 | -123.3 | -126.8032 | 380.4237 | 382.3229
2023-06-11 14:30 | -40 | -40.7922 | 29.1513 | 29.4973 | 54.7254 | 58.2151 | -40 | -40.7922 | -143.1661 | 146.8324 | -143.1661 | 146.8324 | 9.111 | 68.0487 | 81.3 | 85.2053 | 81 | 84.9085 | -110.2 | -113.0223 | -119.6 | -122.7658 | -122.7 | -126.1035 | -122.5 | -125.8765 | 386.9418 | 388.9103
2023-06-11 15:00 | -32 | -32.3883 | 49.999 | 50.4137 | 47.46 | 49.838 | -32 | -32.249 | -138.3989 | 140.8043 | -138.3989 | 140.8043 | 7.7314 | 67.7722 | 80.1 | 84.0611 | 80.4 | 83.9057 | -108.8 | -111.3941 | -119.8 | -122.849 | -122.9 | -125.961 | -123 | -126.0805 | 399.7412 | 402.4862
2023-06-11 15:30 | -31 | -31.0644 | 58.9409 | 59.4729 | 44.4188 | 46.1039 | -32 | -32.0156 | -141.4368 | 142.9503 | -141.4368 | 142.9503 | 9.3672 | 66.7214 | 81.3 | 84.2765 | 80.4 | 83.5703 | -109 | -111.3358 | -120.3 | -123.0295 | -123.4 | -126.1507 | -123.4 | -126.1924 | 416.973 | 419.7849
2023-06-11 16:00 | -13 | -13 | 79.0752 | 79.4727 | 35.6809 | 36.699 | -12 | -12 | -136.8527 | 137.5677 | -136.8527 | 137.5677 | 2.2235 | 64.3788 | 79.8 | 82.8304 | 80.1 | 83.0399 | -108.4 | -110.3214 | -119.7 | -122.2828 | -122.8 | -125.4197 | -123.1 | -125.5931 | 423.5581 | 426.1214
2023-06-11 16:30 | -5 | -9.434 | 97.1768 | 97.2401 | 27.0588 | 31.9946 | -5 | -10.2956 | -127.9131 | 130.2523 | -127.9131 | 130.2523 | -11.749 | 74.7423 | 79.5 | 82.5414 | 78.9 | 82.3826 | -107.3 | -109.6956 | -120.8 | -124.0026 | -124 | -127.2107 | -124.1 | -127.2859 | 447.3242 | 451.1304
2023-06-11 17:00 | -17 | -18.0278 | 90.2486 | 90.3942 | 41.5531 | 44.0943 | -20 | -20.8806 | -154.0656 | 155.1698 | -154.0656 | 155.1698 | -14.8751 | 75.5049 | 78.6 | 81.675 | 79.8 | 82.7505 | -108 | -109.8181 | -122.1 | -124.8375 | -125.4 | -128.1283 | -125.4 | -128.1283 | 480.5759 | 483.6849
2023-06-11 17:30 | -17 | -17 | 98.0671 | 98.1218 | 40.601 | 41.552 | -14 | -14 | -162.2018 | 162.2877 | -162.2018 | 162.2877 | -37.6916 | 82.7734 | 78.6 | 82.1825 | 79.8 | 83.4178 | -107 | -109.3401 | -121.6 | -124.6488 | -124.9 | -127.9348 | -124.8 | -127.9564 | 510.0969 | 511.9233
2023-06-11 18:00 | -24 | -24.0208 | 93.3578 | 93.5603 | 49.8385 | 50.5195 | -25 | -25.02 | -180.5425 | 180.5824 | -180.5425 | 180.5824 | -42.9523 | 80.3257 | 78 | 80.4006 | 78.3 | 80.5487 | -105.4 | -106.6992 | -121.6 | -123.5035 | -124.8 | -126.6897 | -125.1 | -126.951 | 511.1678 | 513.5285
2023-06-11 18:30 | -13 | -13.0384 | 104.6536 | 104.7437 | 37.753 | 38.4475 | -14 | -14.0357 | -160.9523 | 160.9763 | -160.9523 | 160.9763 | -49.9923 | 82.4688 | 80.1 | 82.4394 | 79.5 | 82.0016 | -107.7 | -108.9718 | -122.3 | -124.1754 | -125.8 | -127.7265 | -125.9 | -127.6978 | 492.2558 | 494.6958
2023-06-11 19:00 | 0 | 0 | 114.1456 | 114.1878 | 27.1461 | 28.0481 | 0 | 0 | -140.8196 | 140.8796 | -140.8196 | 140.8796 | -51.0706 | 80.8888 | 79.2 | 81.7108 | 79.8 | 82.2925 | -107.8 | -109.3929 | -122.4 | -124.6221 | -125.6 | -127.7247 | -125.8 | -127.9033 | 474.2091 | 477.0377
2023-06-11 19:30 | -3 | -3 | 108.3044 | 108.3721 | 30.1699 | 31.098 | -2 | -2 | -144.6203 | 144.7484 | -144.6203 | 144.7484 | -50.0744 | 81.3328 | 78.6 | 81.4349 | 79.5 | 82.4613 | -108.2 | -109.9254 | -121.5 | -123.831 | -124.4 | -126.7733 | -124.8 | -127.1849 | 463.9421 | 466.7489
2023-06-11 20:00 | -9 | -9.4868 | 102.1528 | 102.1963 | 34.937 | 36.2207 | -9 | -9.2195 | -146.4297 | 146.7753 | -146.4297 | 146.7753 | -47.8167 | 78.8149 | 79.2 | 82.1721 | 78.9 | 81.883 | -107.3 | -109.1664 | -120.6 | -123.1416 | -123.5 | -125.9458 | -124 | -126.4361 | 447.8952 | 451.2001
2023-06-11 20:30 | -17 | -17.1172 | 91.6791 | 91.7111 | 43.5446 | 44.6035 | -18 | -18.1108 | -156.268 | 156.6507 | -156.268 | 156.6507 | -43.9237 | 66.3386 | 78.9 | 82.212 | 79.2 | 82.334 | -107.6 | -109.4333 | -120.1 | -122.4374 | -123.6 | -125.8517 | -123.6 | -125.716 | 435.5572 | 439.0036
2023-06-11 21:00 | -30 | -30.5941 | 80.0969 | 80.2673 | 53.5224 | 55.1357 | -30 | -30.5941 | -169.399 | 170.2264 | -169.399 | 170.2264 | -35.542 | 61.5708 | 79.8 | 82.8304 | 80.1 | 83.2817 | -107.9 | -109.8264 | -120.4 | -122.9075 | -123.3 | -125.8288 | -123.7 | -126.1812 | 428.8919 | 432.0913
2023-06-11 21:30 | -26 | -26.0192 | 75.027 | 75.1696 | 54.5967 | 54.7952 | -26 | -26.0768 | -171.0312 | 171.1055 | -171.0312 | 171.1055 | -29.8083 | 53.5493 | 80.7 | 83.448 | 81.3 | 84.0241 | -110.1 | -111.9197 | -121.4 | -124.0492 | -124.1 | -126.7535 | -124.4 | -127.1451 | 406.123 | 410.2154
2023-06-11 22:00 | -49 | -49.0102 | 50.7575 | 50.7787 | 74.7507 | 75.3668 | -49 | -49.0102 | -195.8487 | 196.3777 | -195.8487 | 196.3777 | 2.8301 | 57.0758 | 81 | 83.8305 | 81.6 | 84.3342 | -110.3 | -112.0279 | -120.9 | -123.3376 | -124.2 | -126.6911 | -123.9 | -126.397 | 415.2426 | 417.9509
2023-06-11 22:30 | -50 | -50.1597 | 44.2366 | 44.2878 | 76.1856 | 77.0863 | -49 | -49.0918 | -196.1899 | 197.0354 | -196.1899 | 197.0354 | 25.3225 | 68.918 | 81.3 | 84.1205 | 81.6 | 84.4104 | -110.4 | -112.2148 | -120.5 | -122.9854 | -123.3 | -125.7694 | -123.8 | -126.2596 | 410.0751 | 412.7192
2023-06-11 23:00 | -55 | -55.4437 | 40.4159 | 40.4236 | 75.7979 | 77.3617 | -54 | -54.3323 | -185.8499 | 187.2494 | -185.8499 | 187.2494 | 35.8606 | 72.1876 | 81 | 84.2295 | 81.9 | 85.0954 | -111.1 | -113.2784 | -120.5 | -123.1068 | -123.6 | -126.3257 | -123.6 | -126.2134 | 399.5179 | 402.6462
2023-06-11 23:30 | -48 | -48.2597 | 43.5586 | 43.6402 | 69.5603 | 71.1111 | -49 | -49.2544 | -181.8158 | 183.0748 | -181.8158 | 183.0748 | 34.1463 | 72.0179 | 82.2 | 84.9148 | 83.4 | 86.1517 | -111.7 | -113.6201 | -121.1 | -123.6738 | -124.3 | -126.929 | -123.7 | -126.2608 | 399.0805 | 403.125
2023-06-12 | -46 | -46.5296 | 42.6601 | 42.7648 | 65.7254 | 67.9945 | -48 | -48.3735 | -169.3315 | 171.4744 | -169.3315 | 171.4744 | 36.3729 | 78.1329 | 84.9 | 88.3921 | 86.1 | 89.6282 | -115.2 | -117.7144 | -123.2 | -126.2976 | -126.5 | -129.6269 | -126.7 | -129.8439 | 370.994 | 376.403
2023-06-12 00:30 | -54 | -55.7853 | 31.8015 | 32.0475 | 71.6095 | 75.5604 | -54 | -55.7853 | -171.9083 | 176.3765 | -171.9083 | 176.3765 | 45.4208 | 79.4124 | 82.8 | 85.7244 | 82.2 | 85.3035 | -111.9 | -114.0037 | -119.2 | -121.8762 | -122.3 | -125.0749 | -122.1 | -124.9004 | 362.2763 | 368.4577
2023-06-12 01:00 | -50 | -53.1413 | 31.1752 | 32.1179 | 68.1053 | 74.1112 | -50 | -53.1413 | -160.8314 | 168.3545 | -160.8314 | 168.3545 | 54.1542 | 80.7245 | 83.1 | 85.8613 | 83.7 | 86.4422 | -112.3 | -114.1023 | -119.2 | -121.6317 | -122.2 | -124.6911 | -122 | -124.5957 | 354.5847 | 361.9135
2023-06-12 01:30 | -63 | -67.4166 | 18.4546 | 22.7086 | 77.9519 | 85.3749 | -62 | -66.4831 | -172.4624 | 182.1157 | -172.4624 | 182.1157 | 53.8271 | 79.4778 | 82.8 | 85.8818 | 83.4 | 86.4604 | -112.7 | -114.6952 | -118.5 | -121.0878 | -121.7 | -124.302 | -121.5 | -124.2508 | 325.7803 | 334.414
2023-06-12 02:00 | -67 | -71.5122 | 9.775 | 16.5064 | 84.1028 | 91.0309 | -66 | -70.5762 | -179.5339 | 189.1605 | -179.5339 | 189.1605 | 57.2323 | 80.259 | 78.6 | 81.9242 | 78.9 | 82.2968 | -107 | -109.0994 | -112.9 | -115.5917 | -115.3 | -118.1078 | -115.5 | -118.2814 | 326.6666 | 336.3728
2023-06-12 02:30 | -69 | -74.8465 | 7.2984 | 15.2839 | 85.4071 | 92.2819 | -70 | -75.3923 | -175.5358 | 184.872 | -175.5358 | 184.872 | 52.9427 | 75.8578 | 72.6 | 76.2779 | 72 | 75.6149 | -100.3 | -102.4954 | -106.1 | -108.7806 | -108.5 | -111.2317 | -109.1 | -111.9725 | 318.9718 | 329.1403
2023-06-12 03:00 | -72 | -78 | 4.7908 | 14.6215 | 87.2181 | 94.1237 | -71 | -76.6942 | -179.8309 | 189.3507 | -179.8309 | 189.3507 | 52.7964 | 77.4863 | 74.7 | 78.3695 | 75 | 78.8384 | -103 | -105.6025 | -108.8 | -111.9571 | -111.3 | -114.4811 | -111.5 | -114.7697 | 308.4037 | 317.8522
2023-06-12 03:30 | -67 | -73.0069 | 7.1468 | 17.3832 | 83.3687 | 91.9286 | -67 | -73.0069 | -174.7167 | 186.7701 | -174.7167 | 186.7701 | 53.0399 | 76.8255 | 77.7 | 81.0611 | 77.7 | 81.2341 | -105.8 | -107.9824 | -110.7 | -113.5099 | -113.6 | -116.4488 | -113.3 | -116.1346 | 297.2733 | 308.1393
2023-06-12 04:00 | -70 | -76.1577 | 5.6546 | 17.4279 | 85.0788 | 93.4958 | -69 | -75.2396 | -175.9836 | 187.6586 | -175.9836 | 187.6586 | 55.0546 | 78.1838 | 86.1 | 89.5453 | 84 | 87.5281 | -114.8 | -117.1806 | -118.8 | -121.6333 | -121.8 | -124.6921 | -121.6 | -124.5832 | 278.7274 | 290.7225
2023-06-12 04:30 | -72 | -80.0562 | 3.1508 | 19.3959 | 87.7069 | 96.8085 | -72 | -80.0562 | -181.8985 | 194.6964 | -181.8985 | 194.6964 | 58.4296 | 80.757 | 87.9 | 91.039 | 88.8 | 92.0648 | -118.2 | -120.7737 | -121.6 | -124.6268 | -124.6 | -127.8179 | -124.5 | -127.8049 | 273.291 | 284.8692
2023-06-12 05:00 | -75 | -82.3468 | 0.22421 | 18.8566 | 91.903 | 99.9631 | -75 | -82.3468 | -183.6234 | 194.9422 | -183.6234 | 194.9422 | 63.0985 | 82.2543 | 94.2 | 97.2093 | 94.8 | 97.7176 | -126.4 | -128.9268 | -129.5 | -132.4924 | -132.7 | -135.7681 | -132.5 | -135.5938 | 275.5401 | 286.3375
2023-06-12 05:30 | -82 | -88.7694 | -6.2425 | 20.0616 | 100.0169 | 106.9157 | -82 | -88.7694 | -200.0018 | 209.834 | -200.0018 | 209.834 | 60.2177 | 80.6434 | 93.6 | 96.4083 | 94.8 | 97.9398 | -127.3 | -129.928 | -130.3 | -133.3804 | -133.6 | -136.7325 | -133.4 | -136.5584 | 274.5201 | 285.3869
2023-06-12 06:00 | -89 | -95.2733 | -9.5253 | 22.8316 | 106.9476 | 113.1244 | -88 | -93.984 | -212.361 | 221.4832 | -212.361 | 221.4832 | 63.0025 | 81.1854 | 99 | 101.5246 | 98.7 | 101.0751 | -132.9 | -135.2495 | -136.5 | -139.2426 | -139.5 | -142.2626 | -140.2 | -143.1476 | 279.7401 | 289.1396
2023-06-12 06:30 | -94 | -99.2975 | -9.5974 | 23.6421 | 111.8068 | 117.3701 | -94 | -99.2975 | -223.0087 | 230.7325 | -223.0087 | 230.7325 | 54.2006 | 71.9095 | 96.6 | 98.9204 | 98.4 | 100.6789 | -133.5 | -135.3828 | -137.6 | -139.7641 | -141.2 | -143.4311 | -141.2 | -143.4664 | 306.1884 | 314.1495
2023-06-12 07:00 | -95 | -100.5684 | -8.8545 | 24.6537 | 113.1252 | 118.6007 | -93 | -98.6813 | -230.9358 | 238.2033 | -230.9358 | 238.2033 | 50.296 | 74.1529 | 97.2 | 99.1367 | 98.7 | 100.9093 | -131 | -133.0211 | -138.1 | -140.5447 | -141.1 | -143.5485 | -140.8 | -143.2906 | 330.4486 | 334.469
2023-06-12 07:30 | -95 | -101.951 | -5.3908 | 28.3019 | 113.9506 | 120.3003 | -94 | -101.0198 | -237.2221 | 244.9158 | -237.2221 | 244.9158 | 30.9794 | 78.2121 | 96.9 | 99.6154 | 96.3 | 98.6704 | -129.6 | -131.8769 | -137.1 | -139.6376 | -140.6 | -143.1879 | -140.5 | -143.1087 | 356.3979 | 359.1356
2023-06-12 08:00 | -95 | -100.9009 | -4.3692 | 25.2231 | 115.4468 | 120.6022 | -93 | -99.0202 | -244.9955 | 250.6596 | -244.9955 | 250.6596 | 26.4234 | 78.4847 | 95.4 | 97.8147 | 96.3 | 98.7588 | -128 | -129.9973 | -136.3 | -138.7203 | -139.6 | -142.0373 | -140.3 | -142.7438 | 383.8112 | 385.7251
2023-06-12 08:30 | -102 | -108.1665 | -11.0706 | 31.1597 | 122.2279 | 127.862 | -102 | -108.1665 | -262.4955 | 268.3708 | -262.4955 | 268.3708 | 4.958 | 74.3898 | 96.6 | 98.669 | 95.4 | 97.8147 | -127 | -129.1924 | -136.9 | -139.3099 | -140.5 | -142.9588 | -140.5 | -142.9773 | 398.8208 | 399.6588
2023-06-12 09:00 | -127 | -132.8533 | -24.4529 | 39.4015 | 141.7287 | 145.6093 | -124 | -129.9885 | -299.7945 | 304.0075 | -299.7945 | 304.0075 | 1.4286 | 68.1103 | 96 | 97.9012 | 95.7 | 97.607 | -129.9 | -131.539 | -139.6 | -141.5808 | -143 | -144.967 | -143.2 | -145.2138 | 400.743 | 401.5761
2023-06-12 09:30 | -122 | -134.2386 | -27.5361 | 52.5039 | 135.8815 | 144.8202 | -121 | -132.9135 | -290.9207 | 299.9646 | -290.9207 | 299.9646 | -21.6098 | 94.1707 | 93.6 | 97.1708 | 90 | 93.4614 | -121.6 | -124.4754 | -130.8 | -133.8689 | -134 | -137.06 | -133.8 | -136.9067 | 386.902 | 387.2459
2023-06-12 10:00 | -127 | -139.6173 | -37.3652 | 58.6752 | 145.5822 | 153.9295 | -127 | -139.2049 | -290.953 | 301.2949 | -290.953 | 301.2949 | -37.2769 | 93.0923 | 84 | 87.0393 | 82.5 | 85.92 | -111.3 | -113.9218 | -120.9 | -123.7916 | -123.6 | -126.4721 | -122.9 | -125.7881 | 391.0721 | 391.5137
2023-06-12 10:30 | -129 | -140.2355 | -41.5202 | 60.1873 | 146.9168 | 154.9002 | -129 | -140.2355 | -290.412 | 300.6994 | -290.412 | 300.6994 | -38.6392 | 87.1874 | 82.5 | 85.5132 | 83.1 | 86.0142 | -112.6 | -114.505 | -122.3 | -124.4071 | -125.5 | -127.6629 | -125.3 | -127.4297 | 392.3007 | 392.6895
2023-06-12 11:00 | -147 | -159.54 | -62.1236 | 79.3165 | 165.1749 | 173.4075 | -147 | -159.154 | -311.265 | 322.565 | -311.265 | 322.565 | -61.7906 | 92.9499 | 51 | 54.7087 | 51 | 54.6008 | -68.4 | -69.4274 | -80.1 | -81.2971 | -82 | -83.3427 | -81.8 | -83.0578 | 413.3949 | 414.064
2023-06-12 11:30 | -147 | -160.7296 | -59.4169 | 79.924 | 164.4402 | 173.8749 | -147 | -160.7296 | -310.8893 | 323.1365 | -310.8893 | 323.1365 | -68.066 | 96.0722 | 50.4 | 54.1498 | 51.9 | 55.5486 | -71.1 | -72.1561 | -83.5 | -84.7496 | -86 | -87.3969 | -85.8 | -87.1013 | 391.0346 | 391.6527
2023-06-12 12:00 | -150 | -161.1862 | -58.9472 | 76.1969 | 166.8649 | 174.211 | -150 | -160.8229 | -311.2852 | 320.4946 | -311.2852 | 320.4946 | -36.7464 | 55.6934 | 51.6 | 54.3596 | 51.6 | 54.3596 | -70.8 | -71.2175 | -83.6 | -84.2321 | -86 | -86.6755 | -85.3 | -85.9317 | 417.321 | 418.2365
2023-06-12 12:30 | -161 | -173.626 | -69.7144 | 88.4499 | 181.561 | 189.0719 | -160 | -172.3253 | -326.108 | 335.3874 | -326.108 | 335.3874 | -60.5883 | 80.6769 | 51 | 54.1839 | 51.3 | 54.6708 | -70.9 | -71.733 | -84.2 | -85.2439 | -86.4 | -87.4951 | -86.3 | -87.3037 | 414.6951 | 415.1354
2023-06-12 13:00 | -173 | -186.2525 | -78.6165 | 96.8438 | 180.8523 | 189.8016 | -173 | -186.2525 | -305.7724 | 318.0277 | -305.7724 | 318.0277 | -51.4421 | 72.6576 | 53.1 | 56.1649 | 54 | 57.1136 | -73.6 | -74.3452 | -83.8 | -84.7271 | -86.2 | -87.2048 | -85.9 | -86.7724 | 400.0179 | 400.6059
2023-06-12 13:30 | -170 | -184.2308 | -117.0484 | 128.458 | 178.2969 | 189.0489 | -171 | -185.154 | -304.558 | 318.8182 | -304.558 | 318.8182 | -92.9668 | 107.6127 | 50.7 | 54.0042 | 51.9 | 55.1323 | -71.8 | -72.7795 | -84.6 | -85.6547 | -87 | -88.0721 | -87 | -88.0412 | 403.7461 | 403.9647
2023-06-12 14:00 | -171 | -185.9301 | -127.4028 | 137.679 | 181.3964 | 192.2266 | -170 | -184.6185 | -317.2567 | 331.6093 | -317.2567 | 331.6093 | -67.6113 | 86.1024 | 53.4 | 57.7163 | 54.9 | 59.3318 | -75 | -76.9247 | -82.3 | -84.1609 | -83.9 | -85.8302 | -84 | -85.8726 | 365.133 | 365.9133
2023-06-12 14:30 | -167 | -181.8598 | -104.895 | 118.0806 | 181.6353 | 192.0649 | -165 | -179.6274 | -307.9163 | 322.4702 | -307.9163 | 322.4702 | -45.3644 | 70.1715 | 51.6 | 56.9083 | 52.2 | 57.3283 | -73.5 | -75.8911 | -84.9 | -87.3871 | -86.3 | -88.8897 | -86.3 | -88.8658 | 352.5034 | 353.3495
2023-06-12 15:00 | -174 | -187.5527 | -83.7405 | 100.6334 | 185.2902 | 194.5171 | -173 | -186.6253 | -320.6315 | 333.3991 | -320.6315 | 333.3991 | -52.7 | 73.8311 | 52.5 | 57.1183 | 52.2 | 56.7246 | -71.8 | -73.433 | -82.5 | -84.2944 | -85 | -87.0542 | -84.7 | -86.5708 | 369.786 | 371.1005
2023-06-12 15:30 | -172 | -184.2281 | -87.8531 | 101.4219 | 188.1312 | 195.3568 | -170 | -182.0027 | -337.3527 | 346.6676 | -337.3527 | 346.6676 | -60.1497 | 79.4698 | 52.8 | 57.3942 | 53.1 | 57.788 | -72.9 | -74.722 | -84.3 | -86.2847 | -86.8 | -88.8126 | -86.6 | -88.5749 | 395.7399 | 396.5722
2023-06-12 16:00 | -157 | -165.3874 | -56.2287 | 70.1279 | 178.5466 | 182.6193 | -156 | -164.125 | -334.7996 | 339.9487 | -334.7996 | 339.9487 | -44.4365 | 69.9859 | 62.4 | 65.9352 | 63.3 | 66.506 | -87 | -88.2667 | -101.8 | -103.4318 | -104.5 | -106.1249 | -104.6 | -106.206 | 459.0474 | 459.5854
2023-06-12 16:30 | -150 | -156.6046 | -39.6534 | 58.6217 | 172.6802 | 176.57 | -149 | -155.647 | -333.6203 | 338.2084 | -333.6203 | 338.2084 | -39.8665 | 73.4902 | 75 | 77.966 | 75.9 | 78.5937 | -104.1 | -105.5607 | -117.7 | -119.7102 | -120.7 | -122.5545 | -120.7 | -122.6117 | 482.8831 | 483.2011
2023-06-12 17:00 | -132 | -138.5208 | -9.9517 | 42.9598 | 157.0771 | 160.0869 | -132 | -138.2208 | -309.0699 | 311.5189 | -309.0699 | 311.5189 | -48.351 | 102.1584 | 78.3 | 81.305 | 78.6 | 81.5139 | -106 | -108.0023 | -121.6 | -123.7934 | -125 | -127.1898 | -124.9 | -127.0731 | 530.4005 | 530.4005
2023-06-12 17:30 | -133 | -138.3221 | -1.1583 | 48.5154 | 159.5316 | 162.4133 | -132 | -136.821 | -328.2969 | 330.6102 | -328.2969 | 330.6102 | -81.2533 | 114.9113 | 78.3 | 81.984 | 78.3 | 82.0734 | -105.3 | -107.3942 | -122.2 | -124.8322 | -125.6 | -128.2832 | -125.6 | -128.2225 | 531.0316 | 531.6861
2023-06-12 18:00 | -140 | -146.4548 | -3.7515 | 53.9311 | 168.2315 | 171.0983 | -140 | -146.4548 | -348.5056 | 350.9335 | -348.5056 | 350.9335 | -87.3714 | 115.9268 | 78 | 80.3283 | 78.3 | 80.6197 | -105.8 | -106.9075 | -123.1 | -124.5729 | -126.4 | -128.2492 | -126.4 | -128.2323 | 540.9781 | 541.3867
2023-06-12 18:30 | -168 | -176.1618 | -32.4982 | 71.2409 | 197.4141 | 200.6178 | -167 | -175.2085 | -390.9641 | 394.1325 | -390.9641 | 394.1325 | -74.821 | 104.1146 | 77.1 | 79.3119 | 77.4 | 79.4655 | -105.7 | -106.8596 | -123.3 | -125.0588 | -126.5 | -128.0869 | -126.7 | -128.2378 | 562.0979 | 562.7014
2023-06-12 19:00 | -175 | -181.7306 | -40.4226 | 72.087 | 205.7619 | 208.0183 | -173 | -179.0112 | -399.912 | 402.2172 | -399.912 | 402.2172 | -69.2365 | 101.5835 | 77.4 | 79.6741 | 77.7 | 80.187 | -104.7 | -105.8558 | -121.9 | -123.6284 | -125.9 | -127.6394 | -125.1 | -126.7847 | 554.0175 | 554.6226
2023-06-12 19:30 | -187 | -193.0622 | -50.7146 | 75.5955 | 210.8698 | 212.7793 | -186 | -191.8463 | -402.5778 | 404.5916 | -402.5778 | 404.5916 | -63.7439 | 94.0549 | 76.2 | 79.0407 | 76.8 | 79.7797 | -104.2 | -105.61 | -121.5 | -123.5295 | -124.7 | -126.7314 | -124.6 | -126.4638 | 549.6124 | 550.2124
2023-06-12 20:00 | -190 | -197.2536 | -56.6617 | 82.0798 | 215.5127 | 218.0128 | -188 | -194.7948 | -409.7935 | 412.8562 | -409.7935 | 412.8562 | -68.2858 | 96.3191 | 69.9 | 72.6502 | 69.6 | 72.5281 | -95.1 | -96.4216 | -111.9 | -113.8607 | -114.9 | -116.7675 | -115 | -116.7433 | 542.4048 | 543.7494
2023-06-12 20:30 | -190 | -196.9873 | -65.5288 | 85.5268 | 220.3365 | 222.249 | -190 | -196.9873 | -412.5171 | 415.0978 | -412.5171 | 415.0978 | -71.7749 | 91.3606 | 62.1 | 64.4113 | 61.8 | 64.2028 | -85 | -85.6461 | -102.1 | -103.407 | -104.9 | -106.3828 | -105.2 | -106.5488 | 528.7625 | 531.0361
2023-06-12 21:00 | -196 | -202.7807 | -69.3908 | 86.0188 | 220.0805 | 221.8876 | -196 | -202.5265 | -407.0132 | 409.6661 | -407.0132 | 409.6661 | -72.8708 | 90.1779 | 62.4 | 65.1131 | 62.7 | 65.4866 | -85.7 | -86.6068 | -101.7 | -103.478 | -104.4 | -106.2239 | -104.4 | -106.2239 | 501.3731 | 503.9931
2023-06-12 21:30 | -192 | -197.2029 | -69.4522 | 81.8122 | 213.7977 | 215.2229 | -190 | -195.2562 | -393.7762 | 396.0326 | -393.7762 | 396.0326 | -56.0347 | 76.5417 | 62.7 | 64.759 | 63.3 | 65.1228 | -86.2 | -86.5797 | -101.3 | -102.3044 | -104 | -105.0338 | -104.2 | -105.1903 | 477.6357 | 479.7878
2023-06-12 22:00 | -187 | -193.3132 | -69.0837 | 81.7087 | 207.9075 | 210.0343 | -185 | -191.1256 | -375.9453 | 379.4396 | -375.9453 | 379.4396 | -55.731 | 76.1682 | 64.2 | 66.4383 | 64.5 | 66.652 | -87 | -87.6313 | -100.1 | -101.5166 | -102.6 | -104.1326 | -102.7 | -104.1303 | 431.8787 | 436.2331
2023-06-12 22:30 | -186 | -192.8652 | -77.7488 | 89.1912 | 211.3818 | 213.8242 | -185 | -191.6377 | -379.4778 | 383.4933 | -379.4778 | 383.4933 | -54.7313 | 79.0942 | 53.4 | 56.0711 | 53.7 | 56.3569 | -73.7 | -74.2001 | -85.7 | -86.5782 | -88 | -88.8693 | -87.8 | -88.6995 | 422.6644 | 427.0437
2023-06-12 23:00 | -183 | -190.2446 | -76.4872 | 90.2393 | 203.4452 | 207.4206 | -184 | -191.2067 | -361.708 | 368.2338 | -361.708 | 368.2338 | -34.9218 | 63.3479 | 51.6 | 55.9385 | 51.9 | 56.2154 | -73.4 | -75.0187 | -84 | -86.2111 | -86.4 | -88.6621 | -86 | -88.1831 | 405.8437 | 411.1985
2023-06-12 23:30 | -183 | -192.2758 | -78.9062 | 93.3437 | 200.9586 | 205.943 | -184 | -193.2278 | -355.963 | 363.0599 | -355.963 | 363.0599 | -39.3217 | 63.177 | 52.8 | 56.4965 | 53.4 | 57.0576 | -73.4 | -74.6493 | -82.2 | -84.0422 | -84.3 | -86.2423 | -84.5 | -86.3544 | 398.0922 | 403.6316
2023-06-13 | -165 | -173.3032 | -71.4695 | 83.0723 | 189.218 | 193.7376 | -165 | -173.6116 | -336.0032 | 342.0498 | -336.0032 | 342.0498 | -29.0915 | 46.755 | 52.5 | 56.4335 | 53.4 | 57.2717 | -72.4 | -73.6115 | -80.4 | -82.0756 | -82.5 | -84.2535 | -82.5 | -84.2132 | 379.7332 | 385.8617
2023-06-13 00:30 | -178 | -187.8404 | -80.4098 | 92.6942 | 192.9841 | 198.6974 | -180 | -189.4228 | -342.4759 | 351.3765 | -342.4759 | 351.3765 | -31.827 | 48.5852 | 53.1 | 57.1017 | 52.5 | 56.8846 | -72.5 | -73.9949 | -80.3 | -82.1214 | -82.3 | -84.2241 | -82.2 | -84.0422 | 352.7096 | 360.0638
2023-06-13 01:00 | -176 | -182.1675 | -84.1603 | 89.9581 | 192.0433 | 195.0268 | -175 | -181.2015 | -340.0447 | 345.4546 | -340.0447 | 345.4546 | -26.583 | 42.239 | 53.4 | 58.92 | 53.1 | 58.3961 | -74.3 | -76.9447 | -81.1 | -84.11 | -83.2 | -86.3206 | -83.2 | -86.2148 | 337.6028 | 344.9673
2023-06-13 01:30 | -169 | -175.4138 | -81.3348 | 86.4443 | 186.0254 | 189.0231 | -169 | -175.1485 | -329.8098 | 335.2415 | -329.8098 | 335.2415 | -21.8496 | 43.5524 | 53.4 | 60.2492 | 53.1 | 59.1677 | -74.4 | -77.2379 | -80.6 | -84.1546 | -82.7 | -86.2337 | -82.6 | -86.1381 | 319.655 | 327.8546
2023-06-13 02:00 | -160 | -166.7603 | -71.7277 | 77.0858 | 175.2793 | 178.7046 | -159 | -165.5204 | -313.8671 | 319.8358 | -313.8671 | 319.8358 | -21.031 | 52.0352 | 53.4 | 60.2492 | 53.1 | 59.1677 | -75 | -78.6555 | -79.8 | -83.991 | -82.1 | -86.4257 | -82.4 | -86.6797 | 300.0761 | 308.4276
2023-06-13 02:30 | -154 | -161.0124 | -59.6972 | 67.084 | 161.5934 | 166.5566 | -153 | -159.7655 | -292.0854 | 300.7436 | -292.0854 | 300.7436 | -15.3255 | 53.8901 | 53.1 | 59.036 | 53.1 | 59.3007 | -73.7 | -76.498 | -79.3 | -82.3758 | -81.3 | -84.4636 | -81.4 | -84.5059 | 295.9413 | 314.5527
2023-06-13 03:00 | -143 | -149.9133 | -58.5027 | 65.5634 | 159.082 | 164.0232 | -142 | -148.3678 | -285.7869 | 294.2514 | -285.7869 | 294.2514 | -11.0983 | 55.6988 | 53.1 | 59.036 | 53.1 | 59.3007 | -74.5 | -77.7947 | -79.6 | -83.1394 | -81.4 | -85.0941 | -81.6 | -85.3145 | 291.3792 | 310.4858
2023-06-13 03:30 | -144 | -150.2831 | -58.0038 | 64.4997 | 157.7742 | 162.4549 | -144 | -150 | -278.8487 | 286.6041 | -278.8487 | 286.6041 | -4.6269 | 53.0406 | 53.4 | 59.306 | 53.1 | 59.3007 | -74.7 | -77.5957 | -80 | -83.1039 | -81.9 | -85.1499 | -82 | -85.1645 | 295.2981 | 314.2637
2023-06-13 04:00 | -131 | -136.6821 | -45.6687 | 53.4857 | 147.6428 | 152.5924 | -130 | -136.0147 | -259.9252 | 267.3986 | -259.9252 | 267.3986 | -8.866 | 54.6978 | 54.3 | 60.1176 | 53.1 | 59.3007 | -75.2 | -78.0236 | -80 | -83.131 | -82.2 | -85.3302 | -82.1 | -85.2608 | 299.6873 | 317.4157
2023-06-13 04:30 | -155 | -161.4001 | -72.3009 | 79.3974 | 176.9098 | 180.985 | -160 | -166.2077 | -296.8611 | 303.45 | -296.8611 | 303.45 | -7.6953 | 46.8905 | 54.3 | 60.1176 | 53.1 | 59.3007 | -75.3 | -78.12 | -80.7 | -83.7779 | -82.6 | -85.8234 | -82.7 | -85.8656 | 307.1608 | 325.4503
2023-06-13 05:00 | -162 | -168.4043 | -67.2967 | 75.854 | 177.6294 | 181.5354 | -160 | -166.4812 | -297.537 | 303.6173 | -297.537 | 303.6173 | -8.1775 | 49.7163 | 54.3 | 60.1176 | 53.1 | 58.6483 | -74.6 | -77.1829 | -80.6 | -83.4183 | -82.3 | -85.2677 | -82.5 | -85.383 | 319.7204 | 335.4855
2023-06-13 05:30 | -149 | -154.2757 | -45.0823 | 55.024 | 162.2921 | 165.5523 | -147 | -152.345 | -278.153 | 282.7761 | -278.153 | 282.7761 | 1.9672 | 52.0071 | 67.8 | 73.2025 | 67.5 | 72.3703 | -91.1 | -94.311 | -96.5 | -99.7868 | -99.2 | -102.5507 | -99.2 | -102.5254 | 329.1382 | 340.3192
2023-06-13 06:00 | -132 | -136.3085 | -26.9627 | 40.4404 | 155.3298 | 157.3279 | -133 | -137.0328 | -278.0193 | 280.745 | -278.0193 | 280.745 | 9.2759 | 67.8138 | 70.8 | 74.2892 | 69.6 | 73.2393 | -97.3 | -99.0619 | -104.2 | -106.3348 | -107.2 | -109.4342 | -107.3 | -109.4921 | 379.3578 | 388.6524
2023-06-13 06:30 | -125 | -128.7867 | -7.9912 | 37.2467 | 150.1709 | 151.9479 | -124 | -127.8163 | -278.4551 | 280.4284 | -278.4551 | 280.4284 | 1.3939 | 70.6749 | 80.1 | 82.6569 | 81 | 83.7537 | -110 | -111.4297 | -119.5 | -121.2626 | -122.6 | -124.2366 | -122.4 | -124.1715 | 419.8288 | 429.0818
2023-06-13 07:00 | -132 | -136.821 | -5.5767 | 45.1802 | 158.6902 | 160.4473 | -132 | -136.821 | -292.9098 | 294.6533 | -292.9098 | 294.6533 | -20.9198 | 74.3851 | 76.8 | 78.9502 | 77.1 | 79.242 | -104.5 | -105.447 | -116.8 | -117.9878 | -120.1 | -121.2832 | -119.8 | -120.9012 | 490.7025 | 494.9325
2023-06-13 07:30 | -142 | -154.1558 | -2.4713 | 74.7092 | 170.0172 | 175.5555 | -141 | -152.8463 | -320.0429 | 325.4421 | -320.0429 | 325.4421 | -66.5513 | 113.0326 | 68.7 | 71.1734 | 69.9 | 72.489 | -93.4 | -94.3142 | -110.3 | -111.0518 | -113.3 | -114.0434 | -113.1 | -113.7887 | 549.3356 | 550.9057
2023-06-13 08:00 | -149 | -160.256 | -4.1764 | 76.4331 | 177.9081 | 182.6191 | -148 | -158.597 | -338.2511 | 342.6547 | -338.2511 | 342.6547 | -87.8957 | 117.9682 | 65.7 | 67.9651 | 67.5 | 69.8588 | -90.6 | -91.302 | -108.2 | -108.8909 | -111 | -111.7587 | -110.5 | -111.2389 | 567.1358 | 568.7473
2023-06-13 08:30 | -149 | -160.6269 | -16.3935 | 77.722 | 182.4121 | 187.3719 | -149 | -160.256 | -349.7523 | 354.5408 | -349.7523 | 354.5408 | -89.7792 | 116.1791 | 66.6 | 68.7602 | 66 | 68.2551 | -91.6 | -92.0779 | -108.6 | -109.317 | -111.4 | -112.1216 | -111.4 | -112.066 | 568.3101 | 569.8395
2023-06-13 09:00 | -156 | -168.2409 | -15.0539 | 83.557 | 186.6023 | 192.0864 | -155 | -167.3141 | -357.6481 | 363.8112 | -357.6481 | 363.8112 | -100.7609 | 119.1277 | 66.9 | 68.9772 | 66.6 | 68.4026 | -90.3 | -90.9084 | -108.4 | -109.4744 | -111.2 | -112.2889 | -111.5 | -112.5178 | 577.8862 | 579.9286
2023-06-13 09:30 | -156 | -167.5022 | -14.9109 | 77.8434 | 180.487 | 185.9018 | -154 | -165.6412 | -354.7997 | 360.202 | -354.7997 | 360.202 | -102.0419 | 121.0351 | 65.7 | 67.7402 | 66 | 67.9591 | -88.8 | -89.3613 | -108.5 | -109.4779 | -110.9 | -111.87 | -111.2 | -112.1157 | 564.992 | 566.956
2023-06-13 10:00 | -150 | -163.4778 | -12.8666 | 81.0377 | 176.9812 | 183.6291 | -150 | -163.0828 | -342.0305 | 348.8155 | -342.0305 | 348.8155 | -115.5757 | 130.9891 | 63.9 | 66.4688 | 63.9 | 66.4688 | -87.4 | -88.193 | -104.6 | -105.8855 | -107.3 | -108.4281 | -107.3 | -108.5271 | 524.6455 | 526.9215
2023-06-13 10:30 | -164 | -178.7093 | -42.8305 | 89.2727 | 185.8738 | 193.8592 | -163 | -177.0028 | -334.518 | 343.4558 | -334.518 | 343.4558 | -121.7752 | 138.339 | 66.6 | 68.6135 | 67.8 | 69.8504 | -92.5 | -93.1636 | -108.1 | -109.3824 | -110.8 | -112.1425 | -110.7 | -111.9229 | 534.8145 | 536.9028
2023-06-13 11:00 | -156 | -170.1764 | -45.8058 | 86.9419 | 176.0532 | 184.9181 | -155 | -168.4666 | -328.614 | 337.6856 | -328.614 | 337.6856 | -107.4631 | 128.0376 | 67.5 | 69.7821 | 67.2 | 69.4919 | -91.2 | -92.0852 | -105.8 | -107.3035 | -108.5 | -109.9505 | -108.7 | -110.1478 | 511.8009 | 514.5574
2023-06-13 11:30 | -158 | -173.2195 | -52.5164 | 92.945 | 184.6339 | 193.4664 | -157 | -171.8982 | -328.4893 | 338.9472 | -328.4893 | 338.9472 | -84.19 | 106.3485 | 66.6 | 68.8354 | 68.4 | 70.9632 | -91.9 | -92.4448 | -105.5 | -107.1796 | -108 | -109.7641 | -108.3 | -109.9714 | 498.3541 | 501.0957
2023-06-13 12:00 | -173 | -188.1622 | -55.7548 | 97.9408 | 198.4324 | 206.4783 | -174 | -189.082 | -352.7031 | 361.5962 | -352.7031 | 361.5962 | -74.8267 | 96.0888 | 67.5 | 69.5592 | 67.8 | 69.9232 | -91.1 | -91.6917 | -106 | -107.6368 | -108.9 | -110.597 | -109 | -110.5925 | 487.4894 | 492.0236
2023-06-13 12:30 | -187 | -203.0025 | -69.6028 | 109.187 | 211.4286 | 219.579 | -186 | -201.3082 | -356.9048 | 366.0353 | -356.9048 | 366.0353 | -77.8628 | 102.6452 | 66.9 | 69.1258 | 68.4 | 70.8057 | -91.9 | -92.58 | -106.1 | -107.36 | -108.8 | -110.1201 | -108.9 | -110.173 | 497.37 | 498.9808
2023-06-13 13:00 | -184 | -199.0779 | -97.6637 | 121.3342 | 199.427 | 208.7942 | -183 | -198.154 | -341.7654 | 352.0924 | -341.7654 | 352.0924 | -92.384 | 111.7498 | 67.5 | 69.0821 | 67.8 | 69.2506 | -91.6 | -92.0749 | -106.3 | -107.1164 | -109.5 | -110.2927 | -109.5 | -110.1347 | 485.4121 | 486.0448
2023-06-13 13:30 | -182 | -196.0944 | -96.367 | 117.8886 | 196.5141 | 204.5921 | -181 | -195.1666 | -339.0843 | 347.5264 | -339.0843 | 347.5264 | -72.6197 | 98.2937 | 69 | 70.6116 | 70.5 | 72.1411 | -93.4 | -93.8043 | -105.3 | -106.1117 | -109.2 | -110.0313 | -108.2 | -109.0144 | 466.9106 | 467.8553
2023-06-13 14:00 | -171 | -186.7244 | -88.1576 | 98.459 | 184.831 | 188.5859 | -171 | -186.7244 | -323.5763 | 326.993 | -323.5763 | 326.993 | -62.7616 | 90.0763 | 69 | 71.463 | 68.7 | 71.0189 | -93 | -94.0183 | -106.3 | -107.8637 | -109.1 | -110.7079 | -108.3 | -109.7857 | 417.4315 | 419.7947
2023-06-13 14:30 | -187 | -191.8802 | -57.1707 | 77.8824 | 209.0199 | 210.63 | -185 | -189.9316 | -346.4971 | 348.2834 | -346.4971 | 348.2834 | -49.9467 | 80.0984 | 66.9 | 69.1258 | 68.7 | 70.8692 | -93 | -93.6601 | -106.4 | -107.4944 | -109 | -110.1107 | -109.4 | -110.4647 | 428.3334 | 430.229
2023-06-13 15:00 | -187 | -191.0236 | -97.2542 | 104.1127 | 203.7146 | 205.3081 | -187 | -191.0236 | -358.0924 | 359.3964 | -358.0924 | 359.3964 | -70.6881 | 93.0529 | 67.2 | 68.8538 | 69.3 | 71.1683 | -92 | -92.3736 | -108.1 | -108.9029 | -111.7 | -112.5492 | -110.9 | -111.6828 | 470.4716 | 472.5467
2023-06-13 15:30 | -179 | -184.0924 | -73.8253 | 85.0035 | 199.0235 | 200.9224 | -178 | -182.8879 | -359.5209 | 361.2517 | -359.5209 | 361.2517 | -70.6741 | 92.8573 | 72 | 73.574 | 72.6 | 74.5867 | -98.4 | -98.98 | -110 | -110.9779 | -112.5 | -113.4956 | -112.6 | -113.6418 | 493.6677 | 496.6774
2023-06-13 16:00 | -169 | -172.1918 | -43.9288 | 61.4952 | 199.6199 | 200.26 | -169 | -172.0029 | -361.5878 | 362.15 | -361.5878 | 362.15 | -47.4133 | 73.296 | 77.4 | 79.2023 | 76.8 | 78.4286 | -105.3 | -105.8026 | -119.7 | -120.575 | -122.7 | -123.6256 | -122.8 | -123.6886 | 532.5296 | 535.0891
2023-06-13 16:30 | -166 | -173.3667 | -24.3516 | 68.9275 | 195.7383 | 198.2189 | -166 | -173.0809 | -364.9796 | 367.1077 | -364.9796 | 367.1077 | -63.3481 | 100.2078 | 77.4 | 80.6883 | 77.1 | 79.9881 | -105 | -107.0017 | -121.7 | -124.3634 | -125.1 | -127.6925 | -124.9 | -127.4765 | 581.9998 | 583.9895
2023-06-13 17:00 | -170 | -176.1136 | -10.7247 | 66.1787 | 194.308 | 195.9581 | -169 | -174.8885 | -367.4121 | 368.4612 | -367.4121 | 368.4612 | -89.5232 | 120.6341 | 77.1 | 80.15 | 77.1 | 79.9088 | -105.2 | -106.8666 | -122.6 | -124.927 | -125.9 | -128.2426 | -125.8 | -128.1065 | 600.8527 | 602.0309
2023-06-13 17:30 | -159 | -163.9543 | -0.12328 | 67.2673 | 192.5326 | 193.7534 | -158 | -162.9847 | -387.9429 | 388.6283 | -387.9429 | 388.6283 | -109.0358 | 134.6125 | 75.9 | 78.1458 | 76.8 | 79.2369 | -103.6 | -104.4502 | -123 | -124.4588 | -125.9 | -127.3406 | -126 | -127.3801 | 642.1626 | 643.3031
2023-06-13 18:00 | -145 | -150.4161 | 17.7165 | 71.204 | 176.7385 | 178.1949 | -144 | -149.7231 | -374.9205 | 375.5201 | -374.9205 | 375.5201 | -118.6855 | 149.5633 | 76.2 | 78.5817 | 76.5 | 78.8133 | -104.6 | -105.6418 | -123.4 | -125.5251 | -126.6 | -128.8362 | -127.1 | -129.1643 | 621.9315 | 624.9959
2023-06-13 18:30 | -156 | -162.3607 | 5.6793 | 73.5 | 189.4215 | 190.9165 | -158 | -163.7467 | -389.4185 | 390.1212 | -389.4185 | 390.1212 | -114.6593 | 148.1638 | 75.9 | 78.3649 | 77.7 | 79.9656 | -105.8 | -106.8721 | -124.6 | -126.8153 | -127.5 | -129.7577 | -128.1 | -130.2558 | 619.6945 | 623.8489
2023-06-13 19:00 | -130 | -136.927 | 31.4744 | 76.7313 | 162.3198 | 164.609 | -129 | -135.665 | -336.2237 | 337.2031 | -336.2237 | 337.2031 | -112.0274 | 142.977 | 77.7 | 80.2577 | 77.7 | 80.2577 | -105.5 | -106.9253 | -123.4 | -125.987 | -126.4 | -129.0665 | -126.6 | -129.1822 | 597.2385 | 599.565
2023-06-13 19:30 | -130 | -138.5785 | 34.9161 | 81.6517 | 157.2317 | 160.5682 | -131 | -139.517 | -323.9126 | 326.1262 | -323.9126 | 326.1262 | -98.6742 | 135.3667 | 76.5 | 79.0202 | 77.4 | 79.9673 | -104.7 | -105.9766 | -123.4 | -125.987 | -126.5 | -129.1443 | -126.7 | -129.2604 | 581.5422 | 588.0253
2023-06-13 20:00 | -137 | -147.2583 | 19.7501 | 80.3077 | 168.086 | 172.5554 | -136 | -146.3284 | -333.927 | 337.3669 | -333.927 | 337.3669 | -93.9721 | 133.3286 | 76.8 | 79.3867 | 76.5 | 79.41 | -104.9 | -106.3008 | -122.9 | -125.359 | -126.1 | -128.793 | -126.2 | -128.6719 | 571.1558 | 572.663
2023-06-13 20:30 | -142 | -153.3884 | 10.7082 | 78.6591 | 172.588 | 177.4075 | -143 | -154.3146 | -333.8684 | 338.4075 | -333.8684 | 338.4075 | -86.5449 | 130.1745 | 77.7 | 80.7273 | 77.7 | 80.6464 | -107.1 | -108.5365 | -123.7 | -126.0835 | -126.6 | -129.0837 | -126.7 | -129.1043 | 547.1476 | 549.4397
2023-06-13 21:00 | -147 | -158.7734 | 2.3172 | 75.4598 | 173.3667 | 178.9452 | -147 | -158.3982 | -326.4053 | 332.0293 | -326.4053 | 332.0293 | -66.9309 | 116.7657 | 77.7 | 80.5666 | 78 | 80.9355 | -106.2 | -107.8512 | -122.9 | -125.5994 | -126 | -128.7565 | -125.9 | -128.5972 | 533.2762 | 537.2145
2023-06-13 21:30 | -144 | -149.7231 | -2.7564 | 54.7721 | 171.2788 | 173.5924 | -143 | -148.4891 | -322.2437 | 324.5183 | -322.2437 | 324.5183 | -55.7302 | 101.9777 | 77.7 | 80.9761 | 78 | 81.1804 | -105.5 | -107.5503 | -121.3 | -124.3122 | -124.7 | -127.7612 | -124.6 | -127.7178 | 497.2641 | 502.5086
2023-06-13 22:00 | -142 | -146.7413 | -9.5863 | 48.9234 | 168.2732 | 170.4323 | -140 | -144.8068 | -307.2186 | 309.516 | -307.2186 | 309.516 | -27.7037 | 86.8739 | 78.6 | 81.8401 | 79.2 | 82.67 | -107.5 | -109.6486 | -122 | -125.247 | -125.1 | -128.4782 | -125.2 | -128.5147 | 488.9385 | 495.9793
2023-06-13 22:30 | -130 | -133.8805 | -3.3886 | 39.4521 | 153.1187 | 155.0651 | -127 | -130.9695 | -285.9624 | 288.3957 | -285.9624 | 288.3957 | -2.6665 | 77.5385 | 79.8 | 82.6716 | 80.4 | 82.9477 | -107.5 | -109.2605 | -120.7 | -123.2014 | -123.8 | -126.3388 | -123.8 | -126.299 | 459.0278 | 464.8917
2023-06-13 23:00 | -129 | -134.7665 | -9.5836 | 40.4076 | 151.5877 | 154.5043 | -129 | -134.2013 | -291.2784 | 295.3696 | -291.2784 | 295.3696 | 9.3941 | 80.625 | 79.5 | 82.8723 | 79.5 | 82.6226 | -108.1 | -110.1592 | -118.6 | -120.9842 | -122.1 | -124.4555 | -121.7 | -124.1416 | 419.9188 | 425.0803
2023-06-13 23:30 | -136 | -141.2091 | -16.3677 | 40.9864 | 151.59 | 155.0277 | -136 | -140.9433 | -289.8538 | 294.3079 | -289.8538 | 294.3079 | 4.628 | 75.5569 | 75.9 | 78.9137 | 76.8 | 79.6193 | -102 | -103.9064 | -113.4 | -115.5526 | -116.5 | -118.751 | -116.2 | -118.3774 | 433.4225 | 439.1388
2023-06-14 | -117 | -124.3101 | -12.9827 | 40.834 | 140.4489 | 145.8098 | -117 | -123.9758 | -265.2974 | 271.7983 | -265.2974 | 271.7983 | 20.8206 | 84.5846 | 77.4 | 80.8599 | 77.7 | 80.9761 | -106.8 | -109.0222 | -116.6 | -119.0646 | -119.9 | -122.3976 | -119.6 | -122.0836 | 400.7239 | 408.5348
2023-06-14 00:30 | -119 | -126.874 | -12.616 | 40.5021 | 135.4911 | 141.7055 | -118 | -125.9365 | -245.4707 | 253.493 | -245.4707 | 253.493 | 16.4442 | 67.9655 | 76.2 | 79.4524 | 77.1 | 80.5728 | -102.3 | -104.3338 | -111.3 | -113.6516 | -114.2 | -116.5129 | -114.2 | -116.5727 | 374.3778 | 383.0352
2023-06-14 01:00 | -125 | -133.8992 | -24.8723 | 47.7822 | 142.8406 | 149.7053 | -126 | -134.4805 | -252.2448 | 261.3808 | -252.2448 | 261.3808 | 12.4036 | 65.3775 | 67.2 | 70.6785 | 66.6 | 70.1083 | -91.1 | -92.8612 | -100.5 | -102.5895 | -103.2 | -105.2951 | -103.3 | -105.4329 | 376.1873 | 384.576
2023-06-14 01:30 | -126 | -135.5581 | -27.6549 | 50.0173 | 141.5926 | 149.2976 | -125 | -134.6291 | -251.1731 | 261.8596 | -251.1731 | 261.8596 | 10.5088 | 61.3343 | 66.9 | 70.0293 | 65.7 | 68.9746 | -90.3 | -91.6891 | -98.1 | -99.8291 | -100.8 | -102.5566 | -100.7 | -102.4399 | 352.2604 | 365.2504
2023-06-14 02:00 | -124 | -134.0783 | -29.699 | 50.6791 | 141.7465 | 149.4302 | -123 | -132.7742 | -246.4963 | 256.8995 | -246.4963 | 256.8995 | 12.8097 | 62.5602 | 66.6 | 69.9232 | 66 | 69.4447 | -90.5 | -91.9035 | -98.4 | -100.0872 | -101 | -102.7348 | -100.8 | -102.5566 | 336.2184 | 352.2984
2023-06-14 02:30 | -116 | -125.5388 | -28.1937 | 47.7058 | 137.0726 | 144.6488 | -115 | -124.6154 | -237.2615 | 247.6499 | -237.2615 | 247.6499 | 24.9411 | 65.2669 | 64.8 | 68.1178 | 65.7 | 68.9746 | -90.4 | -91.9478 | -97.9 | -99.8037 | -100.5 | -102.4707 | -100.4 | -102.3727 | 338.9762 | 354.8459
2023-06-14 03:00 | -115 | -121.4331 | -21.8565 | 35.5789 | 130.3719 | 135.5914 | -114 | -119.8541 | -226.3134 | 233.6902 | -226.3134 | 233.6902 | 23.5252 | 61.868 | 66 | 69.4447 | 65.7 | 68.9746 | -89.9 | -91.5 | -97.3 | -99.1377 | -99.9 | -101.7472 | -99.8 | -101.7283 | 331.2355 | 347.3911
2023-06-14 03:30 | -117 | -122.4132 | -25.4279 | 37.2296 | 134.3927 | 138.8942 | -117 | -122.4132 | -231.4782 | 237.9362 | -231.4782 | 237.9362 | 28.7321 | 63.2045 | 66.9 | 69.9412 | 66.6 | 69.6543 | -91 | -92.3444 | -97.5 | -99.246 | -100.3 | -102.0652 | -100.3 | -102.1024 | 330.5147 | 348.7396
2023-06-14 04:00 | -112 | -117.9534 | -21.6024 | 34.4099 | 131.3951 | 135.8996 | -111 | -116.6919 | -226.2084 | 232.6834 | -226.2084 | 232.6834 | 28.0878 | 63.9888 | 66.6 | 69.567 | 66.3 | 69.5463 | -90 | -91.3764 | -97.4 | -99.221 | -100 | -101.8501 | -99.9 | -101.6351 | 328.1142 | 346.0046
2023-06-14 04:30 | -112 | -116.7604 | -16.0034 | 29.0071 | 128.0789 | 131.9672 | -112 | -116.7604 | -222.2776 | 227.9051 | -222.2776 | 227.9051 | 44.0264 | 73.3611 | 77.7 | 80.4101 | 76.8 | 79.6193 | -106.1 | -107.7527 | -112.8 | -114.8495 | -115.5 | -117.4971 | -115.6 | -117.6376 | 325.2214 | 342.577
2023-06-14 05:00 | -104 | -107.4477 | -6.0823 | 21.7161 | 122.6032 | 125.4871 | -104 | -107.4477 | -217.0352 | 220.951 | -217.0352 | 220.951 | 44.9176 | 71.3159 | 81.3 | 84.0439 | 82.2 | 84.8401 | -111.6 | -113.2566 | -118.1 | -120.2242 | -120.9 | -123.0311 | -121 | -123.1109 | 341.9412 | 356.7746
2023-06-14 05:30 | -90 | -92.6499 | 13.3229 | 23.687 | 110.7889 | 112.8507 | -90 | -92.6499 | -205.7962 | 208.8567 | -205.7962 | 208.8567 | 38.0129 | 70.3694 | 79.8 | 82.148 | 80.4 | 82.5235 | -108.7 | -109.9005 | -116.2 | -117.8581 | -119.2 | -120.8828 | -119.2 | -120.9499 | 371.0791 | 384.6969
2023-06-14 06:00 | -86 | -88.5268 | 25.1777 | 33.5457 | 107.2943 | 109.1413 | -86 | -88.5268 | -204.82 | 207.0008 | -204.82 | 207.0008 | 16.4084 | 74.8177 | 79.2 | 81.7108 | 79.2 | 81.7108 | -107.6 | -108.8426 | -116.9 | -118.7186 | -119.8 | -121.5752 | -119.6 | -121.3781 | 389.6396 | 400.1791
2023-06-14 06:30 | -88 | -88.955 | 38.2111 | 44.8236 | 112.4734 | 112.8277 | -88 | -88.8144 | -222.1404 | 222.3845 | -222.1404 | 222.3845 | -15.1452 | 46.7334 | 78.3 | 80.4101 | 78.3 | 80.21 | -106.3 | -107.3116 | -117.5 | -119.3886 | -120.8 | -122.787 | -120.8 | -122.7691 | 433.4125 | 442.4265
2023-06-14 07:00 | -82 | -83.3607 | 50.8666 | 62.0541 | 111.5709 | 112.5726 | -81 | -82.3772 | -232.3522 | 233.0849 | -232.3522 | 233.0849 | -55.4393 | 78.1063 | 77.4 | 79.2023 | 77.1 | 78.9091 | -104.5 | -105.1982 | -118.8 | -120.0244 | -122 | -123.0659 | -122 | -123.0251 | 477.0691 | 481.1132
2023-06-14 07:30 | -82 | -83.0241 | 63.9753 | 74.5468 | 109.8201 | 110.2367 | -81 | -82.0366 | -237.4454 | 237.5134 | -237.4454 | 237.5134 | -98.1071 | 108.8182 | 75.3 | 77.2172 | 75.6 | 77.3162 | -102.7 | -103.3871 | -119.9 | -121.3341 | -122.8 | -124.3074 | -122.9 | -124.3296 | 524.2852 | 528.482
2023-06-14 08:00 | -76 | -77.4661 | 67.5376 | 80.1265 | 108.0611 | 109.1937 | -76 | -77.2787 | -242.2035 | 242.5867 | -242.2035 | 242.5867 | -125.4855 | 129.8237 | 74.7 | 76.3734 | 74.1 | 75.7243 | -101.6 | -102.3594 | -118.9 | -120.3928 | -121.9 | -123.4341 | -122.1 | -123.6837 | 542.7559 | 546.1671
2023-06-14 08:30 | -88 | -88.955 | 50.7323 | 60.4976 | 120.4113 | 120.4256 | -88 | -88.8144 | -264.5079 | 264.8646 | -264.5079 | 264.8646 | -118.9273 | 125.7295 | 75.3 | 77.3523 | 74.7 | 76.3734 | -102.2 | -102.7753 | -120.1 | -121.5851 | -123.6 | -125.0066 | -123.6 | -124.9784 | 536.36 | 539.8355
2023-06-14 09:00 | -91 | -92.3959 | 48.178 | 60.3522 | 123.1853 | 123.2728 | -92 | -93.3809 | -269.8683 | 269.9733 | -269.8683 | 269.9733 | -112.816 | 120.1716 | 75.3 | 77.4918 | 75.9 | 78.2908 | -102.9 | -104.0017 | -118.9 | -120.8737 | -122.1 | -124.2474 | -122.5 | -124.338 | 519.8952 | 523.0174
2023-06-14 09:30 | -91 | -92.5743 | 35.1421 | 45.0025 | 118.3119 | 118.5718 | -91 | -92.5743 | -263.2006 | 263.2222 | -263.2006 | 263.2222 | -112.5907 | 116.4996 | 75 | 77.3447 | 74.7 | 76.9808 | -101.5 | -102.3291 | -119.5 | -121.3659 | -122.7 | -124.6567 | -123 | -124.7967 | 534.61 | 537.0633
2023-06-14 10:00 | -70 | -71.8053 | 57.7667 | 64.8556 | 100.7652 | 101.0472 | -70 | -72.0347 | -235.8772 | 235.8865 | -235.8772 | 235.8865 | -100.7546 | 107.8962 | 75 | 77.5696 | 75.6 | 78.075 | -102.4 | -103.7368 | -119.7 | -122.1813 | -123.1 | -125.8113 | -123.4 | -125.9268 | 518.4088 | 522.0059
2023-06-14 10:30 | -110 | -110.0045 | 4.7524 | 10.1219 | 134.7077 | 135.0778 | -109 | -109.0046 | -276.8962 | 278.0622 | -276.8962 | 278.0622 | -76.1775 | 83.1027 | 76.2 | 78.3666 | 75 | 77.4186 | -102.8 | -103.7898 | -119.4 | -121.6556 | -122.7 | -124.9301 | -122.8 | -124.9353 | 518.5192 | 522.3881
2023-06-14 11:00 | -119 | -119.2057 | -20.2614 | 22.2978 | 140.2975 | 140.3288 | -118 | -118.2074 | -280.374 | 280.8193 | -280.374 | 280.8193 | -78.6022 | 87.761 | 76.2 | 78.8064 | 76.5 | 78.8726 | -103.3 | -104.5626 | -117.8 | -120.4236 | -121.2 | -123.7893 | -121.3 | -123.89 | 533.7767 | 537.1393
2023-06-14 11:30 | -128 | -128.39 | -16.4647 | 23.7387 | 147.2928 | 147.3277 | -127 | -127.3185 | -292.1945 | 292.1945 | -292.1945 | 292.1945 | -60.5991 | 70.4985 | 76.5 | 78.7287 | 76.8 | 79.0202 | -104.3 | -105.3448 | -118 | -120.809 | -121.2 | -124.0632 | -121.4 | -124.2614 | 502.8516 | 509.5927
2023-06-14 12:00 | -124 | -124.3262 | -16.9788 | 21.8468 | 143.0003 | 143.0133 | -122 | -122.3315 | -291.6535 | 291.6717 | -291.6535 | 291.6717 | -69.6437 | 75.9078 | 75 | 77.2003 | 75.6 | 77.8689 | -102.5 | -103.6063 | -118.7 | -121.4503 | -121.9 | -124.8328 | -122.2 | -124.9672 | 513.9652 | 518.4896
2023-06-14 12:30 | -127 | -127.3931 | -25.6584 | 29.4788 | 147.2769 | 147.3175 | -126 | -126.3962 | -269.8547 | 269.89 | -269.8547 | 269.89 | -73.2138 | 80.3598 | 75.3 | 77.6357 | 75 | 77.3447 | -102.6 | -103.6803 | -118.8 | -121.6548 | -122.2 | -125.0829 | -122.3 | -125.0959 | 515.3538 | 519.7562
2023-06-14 13:00 | -130 | -130.6484 | -45.3026 | 46.9853 | 144.838 | 145.1061 | -128 | -128.6585 | -262.3925 | 262.4355 | -262.3925 | 262.4355 | -62.0887 | 70.8834 | 75.9 | 78.3649 | 76.2 | 78.6555 | -103.3 | -104.4713 | -118 | -120.983 | -120.8 | -123.8906 | -121.3 | -124.2686 | 507.6504 | 514.6856
2023-06-14 13:30 | -133 | -133.7348 | -51.4081 | 52.9251 | 149.6421 | 149.8724 | -132 | -132.6386 | -267.5002 | 267.5498 | -267.5002 | 267.5498 | -65.0107 | 73.116 | 76.5 | 78.9462 | 76.5 | 78.8064 | -103.5 | -104.859 | -118.9 | -121.8391 | -122 | -125.083 | -122.3 | -125.3318 | 508.7835 | 514.1787
2023-06-14 14:00 | -134 | -134.7294 | -58.6318 | 59.5479 | 146.3565 | 146.694 | -133 | -133.7348 | -263.0236 | 263.0923 | -263.0236 | 263.0923 | -62.3237 | 75.6015 | 75.6 | 77.9267 | 76.5 | 78.9462 | -103.4 | -104.4123 | -117.7 | -120.1211 | -120.6 | -123.0634 | -120.9 | -123.2591 | 524.1595 | 528.0176
2023-06-14 14:30 | -132 | -132.6386 | -57.3752 | 58.0735 | 148.433 | 148.7114 | -131 | -131.5485 | -272.0954 | 272.1888 | -272.0954 | 272.1888 | -39.5349 | 57.5938 | 75.6 | 77.7834 | 77.1 | 79.3827 | -104 | -104.9649 | -118.5 | -120.7497 | -121.4 | -123.5554 | -121.6 | -123.6952 | 515.1896 | 521.3803
2023-06-14 15:00 | -97 | -99.2472 | -8.7198 | 22.7281 | 114.943 | 117.2745 | -97 | -99.2472 | -229.2791 | 231.0002 | -229.2791 | 231.0002 | -45.8925 | 71.7111 | 75 | 78.0484 | 76.8 | 80.0281 | -102.8 | -104.6518 | -117.7 | -121.0079 | -120.6 | -124.0611 | -120.7 | -124.0652 | 482.3028 | 489.5607
2023-06-14 15:30 | -89 | -90.802 | 14.7994 | 25.8293 | 108.0999 | 109.546 | -89 | -90.802 | -226.03 | 227.1119 | -226.03 | 227.1119 | -34.6005 | 79.6695 | 77.1 | 79.8304 | 76.8 | 79.3113 | -105.6 | -106.8203 | -119.6 | -122.1037 | -122.9 | -125.359 | -122.8 | -125.299 | 480.7712 | 487.8841
2023-06-14 16:00 | -73 | -73.8241 | 49.0184 | 53.3319 | 98.0771 | 98.7155 | -72 | -72.8354 | -212.432 | 212.7711 | -212.432 | 212.7711 | -47.8139 | 83.8909 | 76.5 | 78.6584 | 76.8 | 79.0965 | -103.9 | -105.1468 | -118.6 | -121.004 | -121.7 | -124.1614 | -121.7 | -124.0827 | 492.7466 | 499.3716
2023-06-14 16:30 | -70 | -70.1783 | 61.7263 | 65.336 | 97.4183 | 97.6891 | -70 | -70.1142 | -217.8524 | 217.9386 | -217.8524 | 217.9386 | -71.1657 | 94.2046 | 74.7 | 76.4364 | 75.9 | 77.7371 | -101.7 | -102.4411 | -117.7 | -119.6476 | -120.9 | -122.9213 | -121 | -122.9481 | 520.9968 | 525.4189
2023-06-14 17:00 | -82 | -82.7345 | 64.3941 | 72.2595 | 110.4096 | 110.9914 | -79 | -79.7621 | -254.8168 | 255.0803 | -254.8168 | 255.0803 | -94.8879 | 113.9012 | 74.7 | 76.4364 | 74.4 | 76.08 | -101.9 | -102.6041 | -120.2 | -121.7715 | -122.9 | -124.4689 | -123.2 | -124.6718 | 551.7349 | 555.0211
2023-06-14 17:30 | -96 | -97.0155 | 61.4013 | 76.3804 | 126.845 | 127.231 | -95 | -96.026 | -289.9386 | 289.9594 | -289.9386 | 289.9594 | -114.6897 | 165.8524 | 75.3 | 76.7795 | 75.6 | 77.0159 | -102.7 | -103.1857 | -121.8 | -123.3989 | -125.4 | -127.0325 | -125.6 | -127.2343 | 588.1909 | 591.8159
2023-06-14 18:00 | -86 | -87.1321 | 73.5722 | 87.4823 | 118.2565 | 118.7344 | -84 | -85.1587 | -284.8041 | 284.8152 | -284.8041 | 284.8152 | -124.3102 | 181.6047 | 74.4 | 75.9569 | 74.4 | 75.7243 | -101.2 | -101.5079 | -121.4 | -122.5984 | -124.9 | -126.1062 | -124.8 | -125.9257 | 608.1364 | 613.8083
2023-06-14 18:30 | -99 | -100.1299 | 62.6956 | 81.1047 | 130.5851 | 131.2045 | -98 | -98.9949 | -297.2116 | 297.2505 | -297.2116 | 297.2505 | -117.8203 | 180.245 | 74.7 | 76.5006 | 75 | 76.6669 | -101.3 | -101.9173 | -121.9 | -123.6117 | -125.6 | -127.327 | -125.6 | -127.2299 | 609.2474 | 614.7521
2023-06-14 19:00 | -107 | -108.6738 | 53.3981 | 74.577 | 139.6996 | 140.1725 | -107 | -108.6738 | -307.6555 | 307.6783 | -307.6555 | 307.6783 | -117.4229 | 180.0052 | 73.8 | 75.9634 | 74.4 | 76.4076 | -101.7 | -102.3677 | -121.8 | -123.4579 | -124.7 | -126.4393 | -125.1 | -126.7847 | 596.1647 | 602.454
2023-06-14 19:30 | -119 | -121.8072 | 39.5603 | 68.0329 | 153.9701 | 154.5912 | -120 | -122.7844 | -320.7197 | 320.8516 | -320.7197 | 320.8516 | -107.9184 | 165.5493 | 74.4 | 76.6898 | 74.1 | 76.2549 | -101.3 | -102.2357 | -121.2 | -123.0922 | -124.9 | -126.8751 | -125.1 | -127.0197 | 601.845 | 604.9867
2023-06-14 20:00 | -137 | -140.6876 | 20.4499 | 61.2147 | 170.2093 | 170.9111 | -135 | -138.5135 | -338.8326 | 339.0786 | -338.8326 | 339.0786 | -94.7571 | 154.4251 | 73.8 | 76.3328 | 74.4 | 76.6176 | -100.6 | -101.6396 | -120.1 | -122.2637 | -123.6 | -125.716 | -123.5 | -125.6052 | 590.3477 | 593.8005
2023-06-14 20:30 | -148 | -152.5549 | 10.0019 | 62.2208 | 173.647 | 175.1999 | -148 | -152.5549 | -338.18 | 339.0558 | -338.18 | 339.0558 | -95.4487 | 156.8133 | 74.7 | 77.515 | 74.4 | 77.1461 | -101.5 | -103.0317 | -120.1 | -122.8544 | -123.4 | -126.3193 | -123.2 | -125.9759 | 568.1124 | 571.895
2023-06-14 21:00 | -153 | -158.66 | -4.9521 | 63.1652 | 184.9414 | 186.7517 | -152 | -157.4325 | -348.0942 | 349.4192 | -348.0942 | 349.4192 | -73.8869 | 145.0187 | 73.8 | 76.7297 | 74.7 | 77.4355 | -100.6 | -101.9931 | -119.8 | -122.9382 | -122.6 | -125.7791 | -122.4 | -125.5707 | 559.9459 | 565.9784
2023-06-14 21:30 | -160 | -164.6845 | -17.0948 | 57.5196 | 188.7879 | 190.111 | -159 | -163.2483 | -350.5121 | 351.695 | -350.5121 | 351.695 | -47.4365 | 75.2689 | 75 | 77.8042 | 75.9 | 78.3649 | -102.3 | -103.5905 | -119.3 | -121.6901 | -122.3 | -124.7496 | -122.4 | -124.7888 | 547.8323 | 553.2769
2023-06-14 22:00 | -151 | -156.7323 | -14.6983 | 57.569 | 176.6596 | 179.4122 | -150 | -155.7691 | -324.0578 | 326.9926 | -324.0578 | 326.9926 | -36.9946 | 86.7405 | 75.3 | 78.5897 | 75 | 78.132 | -103.4 | -105.1493 | -118 | -120.9521 | -121.7 | -124.7463 | -121.8 | -124.8002 | 515.4332 | 529.3635
2023-06-14 22:30 | -148 | -154.69 | -18.9516 | 57.8545 | 172.0996 | 175.6618 | -148 | -154.69 | -315.0236 | 318.8745 | -315.0236 | 318.8745 | -23.3633 | 67.8909 | 72.3 | 75.5762 | 72.3 | 75.4576 | -98.8 | -100.5121 | -112.6 | -115.0315 | -115.4 | -118.0347 | -115.9 | -118.5236 | 479.5449 | 485.6166
2023-06-14 23:00 | -139 | -146.731 | -19.9054 | 55.2549 | 163.8 | 168.4818 | -139 | -146.4138 | -299.4213 | 304.8521 | -299.4213 | 304.8521 | -6.076 | 64.7119 | 75.3 | 78.6761 | 75.6 | 78.9633 | -102.5 | -104.3932 | -113.4 | -116.4727 | -116.1 | -119.4053 | -116.6 | -119.8683 | 447.5959 | 454.9904
2023-06-14 23:30 | -150 | -157.191 | -31.0629 | 57.7208 | 169.3934 | 173.8631 | -147 | -154.3308 | -313.4057 | 318.5322 | -313.4057 | 318.5322 | -8.2942 | 80.1257 | 77.7 | 81.0611 | 77.1 | 80.5728 | -104.9 | -106.8462 | -114.2 | -116.3187 | -118.1 | -120.3572 | -117.9 | -120.0843 | 427.5529 | 432.657
2023-06-15 | -128 | -133.8096 | -20.6107 | 44.2012 | 151.027 | 155.1993 | -128 | -133.8096 | -278.1781 | 282.4933 | -278.1781 | 282.4933 | 1.0821 | 84.4157 | 78.6 | 82.0093 | 79.5 | 82.8723 | -106.7 | -108.928 | -115.4 | -118.0319 | -118.4 | -121.0106 | -118.4 | -120.99 | 407.4351 | 413.0938
2023-06-15 00:30 | -153 | -158.3982 | -42.8773 | 57.3916 | 167.6668 | 171.3742 | -152 | -157.4325 | -297.7021 | 302.7205 | -297.7021 | 302.7205 | -16.7635 | 68.2676 | 65.7 | 68.8838 | 66.6 | 70.0151 | -90.4 | -91.8863 | -99.1 | -100.9619 | -102 | -103.8661 | -101.9 | -103.749 | 400.7346 | 408.2234
2023-06-15 01:00 | -149 | -154.8063 | -46.2169 | 59.2062 | 167.0174 | 170.8357 | -148 | -153.5741 | -291.2608 | 296.6202 | -291.2608 | 296.6202 | -16.7622 | 53.6085 | 65.7 | 68.7943 | 67.2 | 70.4048 | -90.8 | -92.1644 | -98.6 | -100.1585 | -101.2 | -102.719 | -101.1 | -102.7709 | 369.1727 | 377.4843
2023-06-15 01:30 | -138 | -143.9618 | -41.5431 | 54.3653 | 157.5314 | 162.0223 | -138 | -144.2498 | -279.075 | 285.6951 | -279.075 | 285.6951 | -11.6773 | 56.9668 | 67.2 | 70.772 | 66.3 | 70.0139 | -90.6 | -92.3513 | -97.3 | -99.1957 | -99.9 | -101.8433 | -99.8 | -101.7452 | 345.1514 | 353.5757
2023-06-15 02:00 | -160 | -166.2077 | -61.63 | 71.2429 | 175.3841 | 179.2459 | -159 | -164.9758 | -300.4434 | 306.3427 | -300.4434 | 306.3427 | -11.2017 | 53.0171 | 67.2 | 70.772 | 67.2 | 70.772 | -92.3 | -93.9444 | -97.8 | -99.6668 | -100 | -101.8454 | -100.1 | -101.9436 | 320.0888 | 331.504
2023-06-15 02:30 | -150 | -155.7691 | -53.8164 | 63.3542 | 164.7198 | 168.8494 | -149 | -154.8063 | -283.0077 | 289.1054 | -283.0077 | 289.1054 | -6.9593 | 52.5571 | 66.6 | 70.0151 | 67.5 | 70.9638 | -92.4 | -93.9328 | -97.5 | -99.315 | -100.6 | -102.3233 | -100.4 | -102.145 | 313.9419 | 328.0354
2023-06-15 03:00 | -147 | -152.8823 | -50.6658 | 60.3346 | 162.5521 | 166.6532 | -146 | -151.921 | -278.239 | 284.2056 | -278.239 | 284.2056 | -5.5166 | 55.0997 | 67.5 | 71.0671 | 68.4 | 71.7295 | -91.2 | -93.0574 | -96.9 | -98.9223 | -99.5 | -101.6508 | -99.4 | -101.5325 | 306.3184 | 321.3302
2023-06-15 03:30 | -142 | -147.8005 | -46.4671 | 56.302 | 157.3478 | 161.7251 | -142 | -147.8005 | -269.4843 | 275.8487 | -269.4843 | 275.8487 | -3.6497 | 54.9218 | 68.1 | 71.5347 | 68.1 | 71.4435 | -93.5 | -95.1793 | -98.6 | -100.3951 | -101.2 | -103.0996 | -101.1 | -102.9634 | 303.521 | 318.2729
2023-06-15 04:00 | -144 | -149.7231 | -48.9486 | 57.7705 | 160.2153 | 164.1507 | -144 | -149.4523 | -273.3859 | 279.1011 | -273.3859 | 279.1011 | 2.1318 | 54.425 | 66.9 | 70.3933 | 67.8 | 71.2492 | -91.7 | -93.4116 | -97.6 | -99.4322 | -100 | -101.8835 | -100.2 | -102.0418 | 314.5023 | 328.4732
2023-06-15 04:30 | -153 | -158.3982 | -55.9813 | 65.215 | 169.7369 | 173.2827 | -153 | -158.1423 | -287.037 | 292.4291 | -287.037 | 292.4291 | -7.2918 | 52.8186 | 67.2 | 70.6785 | 67.2 | 70.5861 | -91.6 | -93.146 | -98.2 | -99.8002 | -100.1 | -101.7233 | -100.1 | -101.6355 | 315.3398 | 328.9568
2023-06-15 05:00 | -149 | -153.7693 | -49.0699 | 58.6543 | 167.4982 | 170.379 | -149 | -153.2873 | -285.4415 | 289.5943 | -285.4415 | 289.5943 | -15.89 | 51.8658 | 67.2 | 70.1416 | 67.2 | 70.2282 | -93.2 | -94.4637 | -99 | -100.4153 | -101.8 | -103.2428 | -101.6 | -103.0456 | 332.1113 | 344.6248
2023-06-15 05:30 | -160 | -164.2224 | -50.8542 | 61.5782 | 177.7491 | 179.9296 | -159 | -162.8066 | -306.4742 | 309.926 | -306.4742 | 309.926 | -15.2704 | 49.6688 | 66.6 | 69.3123 | 66 | 68.736 | -90.9 | -91.9416 | -97.9 | -99.2974 | -100.5 | -101.9277 | -100.4 | -101.7468 | 364.3083 | 373.4606
2023-06-15 06:00 | -147 | -150.03 | -32.6607 | 48.1418 | 169.2493 | 170.5809 | -147 | -150.03 | -303.6154 | 305.9347 | -303.6154 | 305.9347 | -19.1257 | 55.7587 | 71.1 | 73.2701 | 70.2 | 72.2527 | -96.9 | -97.6525 | -105.6 | -106.8016 | -108.4 | -109.4605 | -108.4 | -109.5168 | 396.0118 | 403.4293
2023-06-15 06:30 | -147 | -152.345 | -15.8036 | 53.272 | 165.4401 | 168.5052 | -146 | -151.3803 | -304.9417 | 308.7997 | -304.9417 | 308.7997 | -28.9823 | 84.2377 | 77.4 | 79.9673 | 78 | 80.4738 | -106.2 | -107.5999 | -117.1 | -118.9858 | -120.4 | -122.3577 | -120 | -121.8479 | 443.7738 | 451.9625
2023-06-15 07:00 | -153 | -155.7241 | -21.1443 | 51.119 | 181.6095 | 182.5741 | -153 | -156.5184 | -334.4456 | 335.3556 | -334.4456 | 335.3556 | -52.2525 | 92.9544 | 77.7 | 79.5594 | 78.9 | 80.7022 | -106.5 | -107.3522 | -119.5 | -121.1456 | -123.2 | -124.9269 | -122.9 | -124.418 | 507.9216 | 512.868
2023-06-15 07:30 | -156 | -158.8584 | -10.6759 | 54.9659 | 183.1093 | 183.803 | -156 | -158.8584 | -347.7966 | 348.3311 | -347.7966 | 348.3311 | -87.7448 | 157.3719 | 76.2 | 77.903 | 77.4 | 79.1392 | -104.7 | -105.3628 | -120.8 | -122.6289 | -124.4 | -126.1767 | -123.7 | -125.5717 | 536.4988 | 540.4109
2023-06-15 08:00 | -156 | -159.4522 | -13.3731 | 57.7849 | 185.9808 | 186.9362 | -155 | -158.474 | -361.6164 | 362.279 | -361.6164 | 362.279 | -101.9994 | 174.8311 | 76.8 | 78.8133 | 75.9 | 78.1458 | -104.5 | -105.5012 | -121.4 | -123.2717 | -124.4 | -126.4115 | -124.4 | -126.2613 | 557.1841 | 559.2291
2023-06-15 08:30 | -141 | -144.8102 | -3.7128 | 52.9859 | 170.3546 | 171.6165 | -140 | -143.6106 | -341.0879 | 341.7583 | -341.0879 | 341.7583 | -96.3637 | 172.3713 | 76.2 | 78.6555 | 77.4 | 79.7458 | -104.9 | -106.039 | -121.8 | -123.7887 | -125.2 | -127.2057 | -125 | -126.9561 | 536.3662 | 538.6718
2023-06-15 09:00 | -152 | -156.205 | -11.6871 | 57.5652 | 177.9757 | 179.3683 | -153 | -157.1782 | -345.3125 | 345.9409 | -345.3125 | 345.9409 | -97.7989 | 172.1677 | 76.8 | 79.0202 | 77.4 | 79.6741 | -104.1 | -105.2922 | -120.4 | -122.4296 | -123.5 | -125.6052 | -123.3 | -125.3004 | 544.5842 | 546.9111
2023-06-15 09:30 | -154 | -158.1518 | -17.2789 | 54.1223 | 172.8714 | 174.5812 | -155 | -158.9025 | -336.0223 | 336.8014 | -336.0223 | 336.8014 | -83.3308 | 166.5086 | 76.5 | 78.7287 | 76.8 | 79.3119 | -104.2 | -105.3613 | -120 | -121.9641 | -123.4 | -125.3988 | -123.3 | -125.381 | 553.0988 | 555.5032
2023-06-15 10:00 | -164 | -168.5734 | -28.7572 | 63.7145 | 190.0051 | 191.7 | -163 | -167.6007 | -354.0743 | 355.2208 | -354.0743 | 355.2208 | -85.0177 | 165.5755 | 75.3 | 77.6357 | 76.5 | 78.9462 | -102.6 | -103.8247 | -120 | -122.1843 | -123 | -125.2248 | -123.5 | -125.6052 | 561.8198 | 563.8251
2023-06-15 10:30 | -168 | -172.9306 | -36.0044 | 66.7911 | 190.0286 | 191.8918 | -167 | -171.9593 | -351.5236 | 352.85 | -351.5236 | 352.85 | -96.8571 | 179.4178 | 75.6 | 77.7133 | 75 | 77.1298 | -103.5 | -104.456 | -121.7 | -123.4801 | -125 | -126.916 | -124.7 | -126.4393 | 570.508 | 575.5232
2023-06-15 11:00 | -159 | -163.7132 | -29.9586 | 59.2927 | 177.1508 | 179.1936 | -158 | -162.7421 | -332.1111 | 333.3049 | -332.1111 | 333.3049 | -94.1914 | 174.1159 | 75.9 | 78.1458 | 76.2 | 78.4372 | -103.7 | -104.7367 | -122 | -123.8112 | -125.4 | -127.2467 | -125.5 | -127.1961 | 575.3261 | 576.7226
2023-06-15 11:30 | -147 | -152.345 | -28.6718 | 57.4038 | 167.5892 | 170.4615 | -145 | -150.1533 | -306.7259 | 308.7394 | -306.7259 | 308.7394 | -96.613 | 178.5321 | 76.8 | 79.7797 | 75.9 | 79.2505 | -104.3 | -105.928 | -122.1 | -124.4946 | -125.3 | -127.7307 | -125 | -127.2802 | 535.0432 | 537.8302
2023-06-15 12:00 | -150 | -155.2417 | -35.231 | 59.5984 | 170.1288 | 172.8581 | -150 | -155.2417 | -307.9168 | 310.2993 | -307.9168 | 310.2993 | -110.2088 | 179.7224 | 76.8 | 79.699 | 76.5 | 79.4909 | -104.1 | -105.7311 | -121.1 | -123.4748 | -124.4 | -126.8284 | -124.5 | -126.8111 | 529.9771 | 531.9181
2023-06-15 12:30 | -158 | -163.233 | -51.9106 | 69.0344 | 175.1737 | 177.845 | -154 | -158.8616 | -309.1498 | 311.3756 | -309.1498 | 311.3756 | -103.6399 | 174.8308 | 77.7 | 80.3334 | 77.1 | 79.7532 | -105.6 | -107.0402 | -122.2 | -124.4015 | -125.7 | -127.9147 | -125.8 | -128.0689 | 553.5278 | 555.0986
2023-06-15 13:00 | -168 | -173.9224 | -87.1164 | 97.6009 | 180.8873 | 184.3298 | -168 | -173.9224 | -321.0182 | 324.0609 | -321.0182 | 324.0609 | -115.3104 | 180.8397 | 76.2 | 79.0407 | 76.5 | 79.1733 | -104.8 | -106.3177 | -121.2 | -123.4005 | -124.3 | -126.5019 | -124.1 | -126.2868 | 534.1389 | 535.7796
2023-06-15 13:30 | -165 | -171.0263 | -62.4177 | 79.5263 | 184.5711 | 187.7742 | -165 | -171.0263 | -312.3943 | 315.5809 | -312.3943 | 315.5809 | -99.9559 | 171.6161 | 77.1 | 79.9088 | 77.4 | 80.1983 | -104.9 | -106.5362 | -118.8 | -121.3378 | -122 | -124.5151 | -121.9 | -124.3574 | 503.0868 | 507.387
2023-06-15 14:00 | -162 | -167.1077 | -68.9502 | 80.557 | 177.8465 | 180.5129 | -161 | -166.1385 | -317.8852 | 320.0955 | -317.8852 | 320.0955 | -87.8112 | 164.2367 | 77.1 | 80.0685 | 77.7 | 80.7273 | -104.4 | -106.1148 | -121.2 | -123.6515 | -124.2 | -126.7109 | -124.3 | -126.6915 | 515.2695 | 519.0516
2023-06-15 14:30 | -158 | -162.9847 | -45.645 | 64.2518 | 179.9078 | 182.1826 | -157 | -162.0154 | -319.4543 | 321.4924 | -319.4543 | 321.4924 | -104.4445 | 168.4725 | 76.2 | 79.368 | 76.8 | 79.9442 | -104.5 | -106.6092 | -119.6 | -122.2467 | -123.5 | -126.2485 | -123.1 | -125.7911 | 484.6321 | 488.5166
2023-06-15 15:00 | -155 | -159.1257 | -31.3794 | 53.6841 | 174.1597 | 176.0223 | -154 | -158.1518 | -311.0111 | 312.8599 | -311.0111 | 312.8599 | -101.5318 | 166.8347 | 75.9 | 78.5937 | 76.8 | 79.3867 | -103.5 | -104.9858 | -120.9 | -123.0683 | -124.2 | -126.4223 | -124.4 | -126.7129 | 525.7277 | 529.3504
2023-06-15 15:30 | -150 | -154.0292 | -27.4832 | 51.0255 | 172.5164 | 174.1962 | -149 | -152.83 | -317.2491 | 319.2631 | -317.2491 | 319.2631 | -101.3449 | 165.4398 | 77.1 | 79.7532 | 77.4 | 80.1983 | -105 | -106.5148 | -120.8 | -123.1806 | -124.1 | -126.3616 | -124.1 | -126.2316 | 518.8135 | 522.6716
2023-06-15 16:00 | -136 | -139.2695 | -12.421 | 40.4768 | 160.2645 | 161.6474 | -134 | -136.8941 | -307.2803 | 308.672 | -307.2803 | 308.672 | -106.5615 | 168.9989 | 76.5 | 78.7287 | 76.8 | 79.3113 | -104.1 | -105.4827 | -120.9 | -123.0742 | -124.1 | -126.2133 | -124.2 | -126.3117 | 549.78 | 553.6727
2023-06-15 16:30 | -127 | -129.4372 | 2.2395 | 37.3054 | 155.8717 | 156.7272 | -126 | -128.2654 | -310.5441 | 311.2841 | -310.5441 | 311.2841 | -109.1269 | 168.0712 | 75.6 | 77.8545 | 76.2 | 78.4372 | -103.6 | -104.6803 | -120.8 | -122.8775 | -124.1 | -126.0002 | -123.9 | -125.8161 | 551.5536 | 555.1237
2023-06-15 17:00 | -110 | -111.6289 | 32.4853 | 48.0925 | 137.4666 | 137.9757 | -110 | -111.6289 | -294.6105 | 294.7929 | -294.6105 | 294.7929 | -114.9249 | 180.9129 | 76.2 | 78.2287 | 76.8 | 79.1636 | -103.5 | -104.5108 | -120.7 | -122.5824 | -124.3 | -126.0283 | -124.3 | -126.0643 | 567.832 | 571.4205
2023-06-15 17:30 | -131 | -132.5179 | 19.502 | 46.0099 | 161.4682 | 161.7166 | -131 | -132.5179 | -346.9344 | 346.9659 | -346.9344 | 346.9659 | -118.2443 | 182.4317 | 76.2 | 78.2287 | 76.2 | 78.3666 | -104.8 | -105.8966 | -123.1 | -124.7141 | -126.3 | -127.9052 | -126.9 | -128.482 | 609.15 | 610.7408
2023-06-15 18:00 | -115 | -116.2497 | 38.466 | 56.1731 | 144.8799 | 145.0686 | -116 | -117.2391 | -330.3133 | 330.3137 | -330.3133 | 330.3137 | -135.8645 | 190.2267 | 75.3 | 77.4215 | 76.2 | 78.5817 | -103.5 | -104.699 | -122.6 | -124.702 | -125.6 | -127.6705 | -125.9 | -127.9124 | 595.4586 | 598.423
2023-06-15 18:30 | -111 | -112.6144 | 43.3606 | 61.7923 | 142.0008 | 142.3673 | -110 | -111.6289 | -328.8275 | 328.86 | -328.8275 | 328.86 | -135.2555 | 192.7011 | 75.3 | 78.0934 | 76.8 | 79.5407 | -103.4 | -104.8872 | -122 | -124.2998 | -125.4 | -127.7709 | -125.4 | -127.9075 | 597.5242 | 600.635
2023-06-15 19:00 | -113 | -114.7563 | 39.1617 | 60.4421 | 144.3913 | 145.0548 | -113 | -114.5862 | -328.1502 | 328.3701 | -328.1502 | 328.3701 | -118.8035 | 182.0704 | 76.8 | 79.8614 | 76.2 | 79.2023 | -104.1 | -105.7486 | -121.7 | -124.3428 | -125 | -127.6754 | -125 | -127.7162 | 588.8205 | 592.9279
2023-06-15 19:30 | -108 | -110.4219 | 44.1426 | 63.999 | 137.6265 | 138.3878 | -108 | -110.218 | -309.1569 | 309.4285 | -309.1569 | 309.4285 | -108.3235 | 178.6192 | 76.8 | 80.0281 | 76.8 | 79.9442 | -103.8 | -105.903 | -121.8 | -125.1128 | -125.2 | -128.5638 | -125.3 | -128.5226 | 583.5261 | 587.3023
2023-06-15 20:00 | -109 | -112.058 | 38.8531 | 60.1308 | 140.2658 | 141.2216 | -110 | -112.8051 | -308.1081 | 308.543 | -308.1081 | 308.543 | -93.0101 | 168.2228 | 76.2 | 79.4524 | 75.6 | 78.7921 | -103 | -104.7926 | -120.9 | -124.2829 | -124.4 | -127.9662 | -124.4 | -127.8731 | 577.4379 | 583.0622
2023-06-15 20:30 | -129 | -131.2136 | 16.2612 | 46.1883 | 160.1193 | 160.615 | -130 | -131.8484 | -327.8089 | 328.0608 | -327.8089 | 328.0608 | -75.8196 | 108.6962 | 76.5 | 78.9462 | 75.6 | 78.1499 | -103.6 | -105.118 | -120.8 | -123.1222 | -124.1 | -126.4567 | -124.3 | -126.6985 | 571.9965 | 574.8039
2023-06-15 21:00 | -124 | -126.9055 | 17.1358 | 48.4433 | 154.5557 | 155.6626 | -123 | -125.9286 | -312.7079 | 313.489 | -312.7079 | 313.489 | -68.6533 | 105.0965 | 76.5 | 79.33 | 76.5 | 79.4909 | -103.3 | -104.9612 | -120.2 | -122.9478 | -123.6 | -126.2693 | -123.8 | -126.4802 | 541.0312 | 545.9798
2023-06-15 21:30 | -138 | -141.439 | -1.9542 | 43.3947 | 164.209 | 165.511 | -136 | -139.4884 | -317.5353 | 318.4624 | -317.5353 | 318.4624 | -46.3277 | 87.9606 | 75.6 | 78.9633 | 76.2 | 79.4524 | -104.8 | -106.5263 | -120.4 | -123.2731 | -123.5 | -126.559 | -124 | -126.9696 | 526.3478 | 533.585
2023-06-15 22:00 | -141 | -145.5232 | -9.1278 | 46.1966 | 164.3217 | 166.3633 | -140 | -144.3087 | -310.0626 | 312.0527 | -310.0626 | 312.0527 | -29.6268 | 87.6546 | 75 | 78.8384 | 76.2 | 79.8006 | -103.4 | -105.8197 | -118.1 | -121.0366 | -121.3 | -124.3561 | -121 | -123.8948 | 497.4817 | 504.4689
2023-06-15 22:30 | -140 | -144.8068 | -17.0287 | 45.4492 | 164.8397 | 166.862 | -139 | -143.5862 | -314.2891 | 316.4859 | -314.2891 | 316.4859 | -35.1685 | 76.407 | 63 | 66.797 | 62.7 | 66.2192 | -87.5 | -89.2525 | -101 | -103.4541 | -104.1 | -106.6976 | -104 | -106.5346 | 472.7826 | 476.5373
2023-06-15 23:00 | -149 | -154.2757 | -31.1268 | 54.6315 | 172.3551 | 175.2317 | -148 | -153.5741 | -319.687 | 322.9999 | -319.687 | 322.9999 | -18.872 | 70.5252 | 64.5 | 68.6135 | 64.2 | 68.2294 | -88.1 | -90.1467 | -100.4 | -103.1593 | -103.1 | -105.8737 | -102.9 | -105.7303 | 453.3963 | 458.4673
2023-06-15 23:30 | -145 | -150.9603 | -30.6604 | 51.1365 | 164.55 | 168.0345 | -144 | -149.7231 | -308.3333 | 311.8798 | -308.3333 | 311.8798 | -24.9487 | 72.2031 | 62.7 | 66.5141 | 62.7 | 66.7168 | -85.8 | -87.6884 | -97.3 | -99.9585 | -100.1 | -102.8215 | -100 | -102.6559 | 445.1677 | 451.4166
2023-06-16 | -149 | -155.0806 | -40.4304 | 56.6783 | 169.6076 | 173.0416 | -148 | -153.8441 | -306.3654 | 310.3786 | -306.3654 | 310.3786 | -13.4356 | 55.1346 | 63.3 | 67.3832 | 63.3 | 67.697 | -86.9 | -88.7229 | -97.6 | -99.9832 | -100.1 | -102.5757 | -100.1 | -102.4346 | 423.4574 | 431.3934
2023-06-16 00:30 | -152 | -159.1006 | -51.3447 | 66.5019 | 174.5034 | 178.7998 | -150 | -157.191 | -308.6091 | 313.8523 | -308.6091 | 313.8523 | -28.5209 | 58.5901 | 51.6 | 55.779 | 51.9 | 56.2154 | -70.5 | -72.12 | -81.2 | -83.5792 | -83.4 | -85.8587 | -83.5 | -85.8618 | 415.4411 | 424.6965
2023-06-16 01:00 | -161 | -169.1892 | -60.0139 | 74.118 | 177.1622 | 182.2806 | -160 | -167.9315 | -308.3173 | 314.7776 | -308.3173 | 314.7776 | -31.1585 | 69.9715 | 51.9 | 56.261 | 51.9 | 56.2378 | -72 | -74.2402 | -81.8 | -84.046 | -83.9 | -86.2509 | -83.8 | -86.1304 | 385.1701 | 392.5557
2023-06-16 01:30 | -163 | -171.0935 | -64.6705 | 79.2129 | 179.2935 | 184.9269 | -163 | -170.7923 | -311.4502 | 319.359 | -311.4502 | 319.359 | -20.4506 | 58.8446 | 50.7 | 55.4684 | 52.2 | 57.2049 | -70.5 | -72.3598 | -79.5 | -81.5123 | -81.4 | -83.4098 | -81.8 | -83.757 | 371.8077 | 382.1316
2023-06-16 02:00 | -156 | -162.9264 | -61.1426 | 71.9824 | 173.5878 | 177.9861 | -159 | -165.8011 | -300.3542 | 306.6553 | -300.3542 | 306.6553 | -23.414 | 60.1856 | 50.7 | 55.5907 | 51.9 | 56.0173 | -70.9 | -72.9565 | -79.7 | -81.8189 | -81.4 | -83.6108 | -80.9 | -83.264 | 351.4814 | 361.8198
2023-06-16 02:30 | -149 | -155.647 | -53.138 | 63.3649 | 163.8013 | 168.2567 | -147 | -153.4438 | -281.9451 | 288.0707 | -281.9451 | 288.0707 | -19.9657 | 58.249 | 51.6 | 56.4128 | 52.5 | 56.4487 | -71.8 | -73.6715 | -80.2 | -82.2614 | -82.1 | -84.1724 | -82.3 | -84.3318 | 341.1836 | 351.9291
2023-06-16 03:00 | -156 | -162.0864 | -60.2398 | 69.53 | 170.8802 | 174.9401 | -155 | -161.1242 | -291.1155 | 296.6974 | -291.1155 | 296.6974 | -15.4446 | 55.7778 | 52.5 | 57.3573 | 52.5 | 57.3573 | -72.6 | -74.5184 | -80.2 | -82.2392 | -82.4 | -84.4953 | -82.4 | -84.4512 | 343.0409 | 354.5611
2023-06-16 03:30 | -147 | -153.7335 | -55.3464 | 65.3165 | 165.4248 | 169.8112 | -147 | -153.4438 | -281.9561 | 288.0715 | -281.9561 | 288.0715 | -13.0485 | 56.0166 | 52.5 | 57.1183 | 51.3 | 56.261 | -72.7 | -74.6612 | -80.1 | -82.2539 | -82.2 | -84.4354 | -82.1 | -84.3152 | 335.6402 | 347.2277
2023-06-16 04:00 | -155 | -161.1242 | -58.8037 | 68.4905 | 171.0468 | 174.9042 | -156 | -162.0864 | -289.8575 | 295.2305 | -289.8575 | 295.2305 | -9.1271 | 56.0735 | 55.8 | 60.8616 | 56.1 | 60.6698 | -77.2 | -79.5037 | -84.7 | -87.122 | -86.8 | -89.2807 | -86.5 | -88.9423 | 333.881 | 344.8616
2023-06-16 04:30 | -155 | -161.4001 | -57.6677 | 67.8651 | 171.9731 | 175.6688 | -155 | -160.854 | -292.3524 | 297.4974 | -292.3524 | 297.4974 | -9.7121 | 58.7227 | 60.6 | 65.7466 | 61.2 | 66.416 | -84.8 | -87.5077 | -90.7 | -93.4491 | -92.7 | -95.5348 | -93.2 | -95.996 | 322.4252 | 333.2352
2023-06-16 05:00 | -156 | -161.8178 | -54.8656 | 66.6727 | 174.0011 | 177.4814 | -156 | -161.8178 | -296.4766 | 301.2074 | -296.4766 | 301.2074 | -8.608 | 57.307 | 66.3 | 70.4087 | 67.2 | 71.5612 | -90.9 | -93.161 | -97.2 | -99.6586 | -100 | -102.4563 | -100.4 | -102.8467 | 328.456 | 338.6352
2023-06-16 05:30 | -162 | -166.8652 | -49.3144 | 62.2607 | 175.9488 | 178.6887 | -161 | -165.8945 | -302.2971 | 306.073 | -302.2971 | 306.073 | 0.37319 | 50.7793 | 77.1 | 80.6604 | 78.6 | 82.1825 | -105.8 | -108.1453 | -111.7 | -114.2074 | -114.6 | -117.1273 | -114.3 | -116.772 | 336.7924 | 345.0547
2023-06-16 06:00 | -169 | -173.4416 | -52.8729 | 68.4331 | 189.3284 | 191.3554 | -168 | -172.4674 | -328.5977 | 331.205 | -328.5977 | 331.205 | -3.8557 | 54.5008 | 84.6 | 87.1674 | 84.3 | 86.7332 | -113.8 | -115.4083 | -121.2 | -122.9382 | -124.5 | -126.2587 | -124.6 | -126.2268 | 362.2154 | 367.8765
2023-06-16 06:30 | -177 | -182.3869 | -51.4953 | 77.271 | 199.9553 | 202.8292 | -176 | -181.1767 | -354.477 | 357.5912 | -354.477 | 357.5912 | -12.6928 | 75.7648 | 94.5 | 96.3131 | 95.4 | 97.2542 | -126.7 | -127.9863 | -135.5 | -136.9827 | -139.1 | -140.7518 | -138.9 | -140.4193 | 399.5263 | 406.3141
2023-06-16 07:00 | -195 | -198.4792 | -58.2495 | 79.3081 | 221.4717 | 222.2129 | -196 | -199.2787 | -392.4935 | 393.0327 | -392.4935 | 393.0327 | -25.5111 | 70.3655 | 91.8 | 93.3246 | 91.5 | 93.4316 | -125.3 | -126.475 | -137 | -138.555 | -140.6 | -142.2344 | -140.4 | -141.9324 | 461.7205 | 467.7162
2023-06-16 07:30 | -186 | -193.9613 | -43.1125 | 85.3975 | 218.3742 | 220.5207 | -185 | -192.72 | -397.7609 | 399.3753 | -397.7609 | 399.3753 | -43.5453 | 93.1825 | 99.3 | 101.027 | 99.9 | 101.902 | -134.7 | -136.2965 | -148.8 | -150.4915 | -152.5 | -154.2098 | -152.2 | -153.8105 | 508.8445 | 510.6727
2023-06-16 08:00 | -199 | -206.7293 | -46.3697 | 91.9361 | 226.1478 | 228.3427 | -198 | -205.497 | -412.0936 | 413.7063 | -412.0936 | 413.7063 | -58.4692 | 86.1683 | 96.3 | 97.7033 | 98.4 | 99.7246 | -131.1 | -132.1218 | -146.4 | -148.29 | -150.5 | -152.4174 | -150.8 | -152.6666 | 545.6904 | 548.637
2023-06-16 08:30 | -200 | -208.8061 | -63.2037 | 97.9342 | 225.4436 | 228.5002 | -199 | -207.562 | -408.7311 | 411.0453 | -408.7311 | 411.0453 | -68.256 | 100.6357 | 97.5 | 99.2583 | 99.3 | 100.6615 | -132.1 | -133.1682 | -148 | -150.047 | -151.6 | -153.6313 | -151.7 | -153.6816 | 519.0151 | 526.6103
2023-06-16 09:00 | -193 | -203.6517 | -67.1035 | 100.3277 | 216.0634 | 220.4534 | -192 | -202.3858 | -387.4914 | 391.0127 | -387.4914 | 391.0127 | -88.0959 | 123.778 | 101.1 | 103.3817 | 101.1 | 103.5087 | -135.6 | -137.8134 | -148.4 | -151.5018 | -152.5 | -155.6389 | -152.6 | -155.7169 | 474.3971 | 482.7976
2023-06-16 09:30 | -193 | -197.3069 | -80.9056 | 91.6372 | 214.3099 | 214.9072 | -193 | -197.1015 | -376.0652 | 376.1456 | -376.0652 | 376.1456 | -105.4018 | 120.0203 | 88.2 | 90.4613 | 88.2 | 90.7355 | -118.8 | -120.4223 | -133.8 | -136.2458 | -137.5 | -139.8996 | -137.6 | -139.8885 | 461.1525 | 464.5773
2023-06-16 10:00 | -172 | -176.1477 | -76.712 | 85.4575 | 193.0955 | 194.186 | -172 | -175.9346 | -338.3464 | 338.5973 | -338.3464 | 338.5973 | -114.4455 | 128.1626 | 80.1 | 82.8071 | 78.9 | 81.42 | -108 | -109.5429 | -123 | -125.3388 | -126.5 | -128.9081 | -126.7 | -129.0127 | 463.5564 | 467.4288
2023-06-16 10:30 | -180 | -186.2901 | -93.8379 | 104.6315 | 195.7488 | 198.9311 | -181 | -187.0027 | -334.0371 | 337.1004 | -334.0371 | 337.1004 | -86.2847 | 101.3115 | 79.2 | 81.4239 | 80.1 | 82.369 | -108.1 | -109.337 | -121.9 | -123.6451 | -125 | -126.8696 | -125.5 | -127.2947 | 431.7405 | 436.879
2023-06-16 11:00 | -168 | -174.4506 | -84.1125 | 93.5697 | 172.568 | 176.3977 | -167 | -172.9566 | -294.6237 | 298.1058 | -294.6237 | 298.1058 | -59.2734 | 94.8197 | 81.6 | 83.7602 | 82.2 | 84.4813 | -110.1 | -111.3593 | -122 | -123.8627 | -125.1 | -127.0371 | -125.2 | -127.0326 | 381.8014 | 387.0645
2023-06-16 11:30 | -157 | -162.7821 | -88.7774 | 97.1033 | 168.1147 | 171.978 | -156 | -161.5549 | -282.4386 | 286.0264 | -282.4386 | 286.0264 | -43.9324 | 91.4455 | 82.2 | 84.7663 | 84.9 | 87.1783 | -112.9 | -114.4876 | -122.7 | -124.4673 | -126.2 | -128.069 | -125.8 | -127.5905 | 343.6003 | 349.1006
2023-06-16 12:00 | -146 | -151.1192 | -81.2068 | 87.6069 | 154.5283 | 158.2264 | -141 | -146.2942 | -261.8791 | 265.0468 | -261.8791 | 265.0468 | -31.5819 | 85.1948 | 83.1 | 88.1944 | 84 | 85.8446 | -113.7 | -114.6208 | -123.1 | -124.072 | -127.4 | -128.5029 | -126.3 | -127.2844 | 325.2895 | 328.8938
2023-06-16 12:30 | -140 | -145.8801 | -75.8535 | 83.1224 | 148.6636 | 153.0371 | -139 | -144.6409 | -251.2759 | 255.2126 | -251.2759 | 255.2126 | -33.2739 | 95.1413 | 84.3 | 86.0169 | 85.5 | 87.7929 | -113.2 | -114.4546 | -121.3 | -122.7027 | -124.3 | -125.7589 | -124.3 | -125.6692 | 310.4807 | 322.4561
2023-06-16 13:00 | -149 | -153.5252 | -79.5501 | 84.5064 | 155.0179 | 158.0818 | -147 | -151.1092 | -258.6477 | 261.342 | -258.6477 | 261.342 | -30.9281 | 87.8118 | 83.4 | 85.8587 | 83.7 | 86.0101 | -113 | -114.5697 | -120.7 | -122.3994 | -124.1 | -125.8643 | -124 | -125.749 | 305.3694 | 309.4352
2023-06-16 13:30 | -135 | -140.8013 | -67.2886 | 74.1581 | 143.8874 | 147.9521 | -135 | -140.8013 | -254.4001 | 258.8318 | -254.4001 | 258.8318 | -29.2802 | 85.9903 | 85.5 | 87.9701 | 84.9 | 87.044 | -113 | -114.4563 | -120.1 | -121.705 | -123.2 | -124.8775 | -123 | -124.5994 | 301.1277 | 305.3437
2023-06-16 14:00 | -164 | -169.7999 | -90.3003 | 97.6282 | 176.2044 | 179.7836 | -163 | -168.8342 | -297.9246 | 301.9579 | -297.9246 | 301.9579 | -26.51 | 78.2737 | 84.9 | 86.9783 | 85.2 | 87.2711 | -115 | -116.2352 | -122.5 | -123.8742 | -125.6 | -127.1428 | -125.5 | -126.8855 | 314.9493 | 319.8756
2023-06-16 14:30 | -157 | -163.0491 | -80.0313 | 87.3696 | 167.6606 | 171.2665 | -155 | -160.854 | -282.1525 | 285.7964 | -282.1525 | 285.7964 | -24.335 | 81.8961 | 92.1 | 94.2043 | 91.8 | 93.7864 | -122.8 | -124.1857 | -129.7 | -131.233 | -133.4 | -134.9812 | -133.3 | -134.8369 | 312.5101 | 316.7148
2023-06-16 15:00 | -169 | -174.8885 | -84.612 | 92.8468 | 181.468 | 184.823 | -168 | -173.9224 | -307.5464 | 310.865 | -307.5464 | 310.865 | -38.1895 | 77.7054 | 89.1 | 90.9 | 88.5 | 90.1943 | -118.6 | -119.77 | -126.6 | -127.9015 | -129.9 | -131.2249 | -129.8 | -131.0837 | 345.4844 | 349.4589
2023-06-16 15:30 | -185 | -191.1256 | -95.1998 | 104.1857 | 203.1081 | 205.9759 | -184 | -190.1578 | -345.2009 | 348.1879 | -345.2009 | 348.1879 | -44.8105 | 77.534 | 87.9 | 89.5479 | 87.6 | 89.2534 | -117.9 | -119.0214 | -127.1 | -128.3543 | -131.5 | -132.7672 | -130.6 | -131.8346 | 365.223 | 369.012
2023-06-16 16:00 | -184 | -189.6629 | -76.524 | 88.0886 | 202.1078 | 204.4152 | -184 | -189.6629 | -348.7477 | 351.282 | -348.7477 | 351.282 | -50.1012 | 77.4556 | 86.7 | 87.7914 | 89.4 | 90.3259 | -117.5 | -117.9163 | -127.4 | -128.0514 | -131 | -131.6534 | -130.8 | -131.3959 | 415.2698 | 417.6804
2023-06-16 16:30 | -195 | -206.8478 | -72.5123 | 101.5385 | 216.4387 | 221.7451 | -195 | -206.5163 | -378.0851 | 384.1731 | -378.0851 | 384.1731 | -48.5164 | 80.4947 | 95.1 | 96.2294 | 95.7 | 96.9631 | -127.8 | -128.5645 | -138.6 | -139.993 | -141.3 | -142.7508 | -141.5 | -142.8925 | 447.6037 | 450.3114
2023-06-16 17:00 | -194 | -206.2426 | -62.0648 | 98.881 | 219.2828 | 224.4436 | -193 | -204.9634 | -392.4212 | 398.0174 | -392.4212 | 398.0174 | -47.5849 | 97.0477 | 100.2 | 101.5011 | 102.3 | 103.6221 | -136 | -136.8804 | -147.5 | -148.7965 | -151.4 | -152.7153 | -151.4 | -152.6763 | 480.8513 | 484.1638
2023-06-16 17:30 | -195 | -206.8478 | -54.0892 | 91.2694 | 222.7328 | 226.1389 | -194 | -205.9053 | -412.9623 | 415.9416 | -412.9623 | 415.9416 | -48.6727 | 107.9018 | 112.8 | 114.8495 | 112.8 | 114.6836 | -150.8 | -153.1281 | -163.1 | -165.6581 | -166.8 | -169.3539 | -167.2 | -169.7134 | 500.8753 | 503.8544
2023-06-16 18:00 | -185 | -196.4205 | -39.4886 | 89.1471 | 212.6772 | 217.0648 | -184 | -195.1435 | -403.5405 | 406.9505 | -403.5405 | 406.9505 | -97.6802 | 142.6313 | 114.6 | 117.6015 | 114.9 | 117.9614 | -152.6 | -156.54 | -163.6 | -167.4499 | -167.9 | -171.8856 | -167.6 | -171.4649 | 436.8089 | 438.8894
2023-06-16 18:30 | -200 | -211.568 | -49.7833 | 100.5476 | 226.0531 | 230.3916 | -199 | -210.6229 | -419.3715 | 423.3531 | -419.3715 | 423.3531 | -62.6435 | 108.007 | 114 | 115.6557 | 114 | 115.8641 | -152.3 | -154.5372 | -165.3 | -167.773 | -169.6 | -172.0784 | -169.5 | -171.9293 | 489.3107 | 492.2436
2023-06-16 19:00 | -203 | -214.7301 | -49.2804 | 98.7607 | 223.9891 | 228.5403 | -203 | -214.4062 | -416.062 | 420.1954 | -416.062 | 420.1954 | -51.0782 | 97.6518 | 115.2 | 116.9923 | 113.7 | 115.5689 | -151.1 | -153.5642 | -164 | -166.5394 | -168.2 | -170.7329 | -168.2 | -170.6817 | 500.6326 | 503.0743
2023-06-16 19:30 | -191 | -204.1201 | -46.1677 | 97.4089 | 216.8171 | 222.3135 | -190 | -203.1846 | -402.0216 | 407.1982 | -402.0216 | 407.1982 | -45.6262 | 94.666 | 112.5 | 115.2879 | 112.2 | 114.9298 | -150.9 | -154.112 | -163.1 | -166.7089 | -167.4 | -170.9424 | -167.5 | -171.1587 | 481.6839 | 486.4597
2023-06-16 20:00 | -196 | -209.5042 | -47.62 | 99.7843 | 217.9886 | 223.9035 | -196 | -209.5042 | -401.3924 | 407.2401 | -401.3924 | 407.2401 | -45.5994 | 93.6045 | 112.5 | 114.9693 | 113.1 | 115.3753 | -150.7 | -153.7554 | -161.9 | -166.1188 | -165.9 | -170.2636 | -166.1 | -170.3691 | 466.5371 | 471.652
2023-06-16 20:30 | -192 | -204.7071 | -49.0882 | 96.1213 | 216.5683 | 221.9457 | -191 | -203.7695 | -395.5443 | 401.1414 | -395.5443 | 401.1414 | -45.7762 | 96.0289 | 112.2 | 113.8819 | 112.2 | 114.6758 | -149.2 | -151.3132 | -159.5 | -161.9563 | -163.5 | -165.9826 | -163.7 | -166.6467 | 446.3442 | 449.6779
2023-06-16 21:00 | -195 | -207.8678 | -55.1864 | 98.8628 | 219.4666 | 224.9085 | -193 | -205.6453 | -395.9452 | 401.9862 | -395.9452 | 401.9862 | -53.0941 | 97.1952 | 100.5 | 102.0992 | 100.2 | 101.8039 | -133.6 | -135.0446 | -144.7 | -146.6626 | -148.5 | -150.3951 | -148.5 | -150.3479 | 455.11 | 458.9791
2023-06-16 21:30 | -190 | -203.9019 | -60.8025 | 102.4512 | 218.5711 | 224.9581 | -189 | -202.2498 | -392.4588 | 399.6168 | -392.4588 | 399.6168 | -43.9161 | 94.9278 | 100.5 | 102.5496 | 98.4 | 100.5537 | -134.4 | -136.0774 | -145 | -147.3126 | -147.3 | -149.4065 | -148.5 | -150.4912 | 425.5547 | 430.7779
2023-06-16 22:00 | -192 | -206.8647 | -61.213 | 102.3048 | 213.2926 | 221.0764 | -193 | -207.7932 | -378.0474 | 387.1863 | -378.0474 | 387.1863 | -48.5951 | 95.2928 | 90.3 | 93.1339 | 87.9 | 90.3737 | -118.8 | -120.6071 | -129.3 | -131.4541 | -132.8 | -135.023 | -132.9 | -135.0853 | 411.7401 | 419.0611
2023-06-16 22:30 | -185 | -192.4422 | -64.221 | 85.454 | 209.8868 | 212.7636 | -189 | -196.023 | -372.352 | 375.8444 | -372.352 | 375.8444 | -36.6482 | 78.5029 | 87.6 | 89.6157 | 87.9 | 90.037 | -116.5 | -118.0392 | -124.9 | -126.8576 | -129 | -131.0519 | -127.9 | -129.8295 | 389.3568 | 399.9519
2023-06-16 23:00 | -162 | -168.4043 | -47.052 | 68.0387 | 186.6721 | 190.1757 | -161 | -167.1706 | -333.6114 | 337.3586 | -333.6114 | 337.3586 | -17.5133 | 75.7718 | 88.2 | 90.4613 | 88.5 | 90.9574 | -119.3 | -120.9648 | -127.2 | -129.6335 | -130.3 | -132.7526 | -130.4 | -132.8316 | 371.1184 | 382.407
2023-06-16 23:30 | -183 | -191.3766 | -68.7058 | 86.1416 | 201.1931 | 205.2979 | -182 | -190.1289 | -360.8601 | 365.7565 | -360.8601 | 365.7565 | -28.9431 | 79.6472 | 88.2 | 90.2656 | 88.2 | 90.4613 | -118.3 | -119.832 | -125.2 | -127.2697 | -128.3 | -130.5624 | -128.5 | -130.7404 | 354.148 | 365.0057
2023-06-17 | -188 | -196.7435 | -79.6482 | 94.5799 | 205.6373 | 210.0512 | -187 | -195.7881 | -358.0268 | 363.6078 | -358.0268 | 363.6078 | -18.1214 | 79.0219 | 90.6 | 93.2093 | 91.2 | 93.723 | -120.8 | -122.787 | -126.7 | -128.7886 | -130.1 | -132.2411 | -129.9 | -132.0443 | 329.9858 | 341.4222
2023-06-17 00:30 | -181 | -189.763 | -77.6905 | 91.6749 | 196.6631 | 201.9161 | -181 | -189.763 | -339.5067 | 346.5041 | -339.5067 | 346.5041 | -18.5731 | 79.5592 | 91.8 | 94.1049 | 91.8 | 94.1713 | -122.8 | -124.6852 | -127.2 | -129.2627 | -130.3 | -132.4378 | -130 | -132.0892 | 298.0285 | 314.6714
2023-06-17 01:00 | -177 | -186.2606 | -77.8264 | 90.7533 | 191.0501 | 196.7247 | -177 | -185.9516 | -324.8561 | 332.725 | -324.8561 | 332.725 | -15.9718 | 82.4084 | 89.7 | 92.3347 | 91.2 | 93.723 | -121.7 | -123.8729 | -125.6 | -127.9291 | -128.3 | -130.6939 | -128.1 | -130.5552 | 277.6653 | 295.6941
2023-06-17 01:30 | -161 | -169.8146 | -62.8023 | 73.6476 | 171.6106 | 177.2191 | -161 | -169.8146 | -293.5539 | 301.0395 | -293.5539 | 301.0395 | -5.227 | 78.9515 | 91.2 | 95.3722 | 91.2 | 95.2848 | -121.6 | -124.941 | -124.5 | -127.9242 | -127.7 | -131.2455 | -127.4 | -130.9305 | 254.9283 | 273.3383
2023-06-17 02:00 | -147 | -151.8321 | -54.7854 | 60.2936 | 159.7621 | 163.3655 | -147 | -151.8321 | -272.0134 | 276.9189 | -272.0134 | 276.9189 | 2.8463 | 75.8262 | 90.6 | 94.2019 | 91.2 | 94.6979 | -123.6 | -127.1134 | -126.3 | -129.8604 | -129.4 | -133.0615 | -129.2 | -132.8437 | 246.1026 | 266.3759
2023-06-17 02:30 | -139 | -143.0979 | -47.182 | 52.0898 | 149.5163 | 153.0791 | -138 | -142.1267 | -255.8041 | 260.3527 | -255.8041 | 260.3527 | 12.2211 | 77.9413 | 91.5 | 95.316 | 92.7 | 96.6363 | -125.5 | -129.0825 | -127.8 | -131.4357 | -131.1 | -134.8781 | -131.8 | -135.5586 | 243.3081 | 264.5929
2023-06-17 03:00 | -133 | -137.0328 | -48.3201 | 53.0746 | 150.4654 | 153.9509 | -134 | -138.0036 | -255.8546 | 260.2022 | -255.8546 | 260.2022 | 17.1606 | 79.4843 | 93 | 97.269 | 91.5 | 95.6591 | -123.8 | -128.0663 | -126.4 | -130.6115 | -129.5 | -133.7129 | -129 | -133.2287 | 241.4276 | 262.2219
2023-06-17 03:30 | -132 | -135.3662 | -44.6855 | 48.1672 | 145.7806 | 148.7743 | -131 | -134.1715 | -247.9771 | 251.6382 | -247.9771 | 251.6382 | 16.5455 | 65.0143 | 91.2 | 94.9442 | 92.1 | 95.9761 | -122.8 | -126.4114 | -124.8 | -128.3785 | -127.8 | -131.506 | -128 | -131.6535 | 236.2464 | 254.981
2023-06-17 04:00 | -132 | -135.3662 | -47.0377 | 50.4283 | 147.6785 | 150.6355 | -131 | -134.1715 | -251.6912 | 255.1955 | -251.6912 | 255.1955 | 18.7869 | 66.7222 | 91.2 | 95.1984 | 91.5 | 95.4858 | -122.6 | -126.2171 | -123.9 | -127.6468 | -127 | -130.8965 | -127 | -130.9207 | 235.2171 | 255.8732
2023-06-17 04:30 | -141 | -144.5856 | -59.2448 | 62.0181 | 159.4735 | 162.0149 | -141 | -144.5856 | -269.2563 | 272.6875 | -269.2563 | 272.6875 | 20.0005 | 62.9165 | 91.5 | 95.2324 | 91.2 | 95.028 | -122.8 | -125.9074 | -124.6 | -127.8851 | -127.8 | -131.2283 | -128.1 | -131.5888 | 234.3587 | 256.5988
2023-06-17 05:00 | -141 | -144.3676 | -53.6462 | 56.6156 | 156.4788 | 158.8711 | -141 | -144.1562 | -265.5035 | 268.7412 | -265.5035 | 268.7412 | 16.7769 | 60.5314 | 92.1 | 95.7268 | 92.1 | 95.5649 | -123.4 | -126.8077 | -124.8 | -128.3318 | -127.8 | -131.5563 | -127.9 | -131.5563 | 241.3234 | 262.2348
2023-06-17 05:30 | -158 | -161.4094 | -69.1702 | 72.4671 | 174.3216 | 176.3813 | -158 | -161.2079 | -294.2926 | 297.192 | -294.2926 | 297.192 | 17.411 | 52.7816 | 92.1 | 95.4066 | 92.7 | 96.0642 | -123.3 | -126.179 | -125.1 | -128.1084 | -128.3 | -131.3841 | -128 | -131.0696 | 252.5385 | 272.6788
2023-06-17 06:00 | -164 | -170.3291 | -68.3292 | 77.1581 | 181.2709 | 184.944 | -164 | -170.0618 | -306.4909 | 311.6658 | -306.4909 | 311.6658 | 9.8567 | 56.3347 | 91.5 | 94.5195 | 93.3 | 95.6817 | -124.4 | -127.3176 | -126.6 | -129.7903 | -129.7 | -132.9683 | -130.1 | -133.293 | 261.5797 | 279.8815
2023-06-17 06:30 | -171 | -178.16 | -70.0924 | 82.2262 | 188.3675 | 192.4165 | -172 | -178.8435 | -322.4903 | 327.9436 | -322.4903 | 327.9436 | -3.9458 | 72.402 | 92.4 | 95.8541 | 93 | 96.5124 | -122.3 | -125.3318 | -126.1 | -129.2585 | -129.3 | -132.5561 | -129.1 | -132.3171 | 280.49 | 295.7259
2023-06-17 07:00 | -183 | -189.7077 | -68.2569 | 81.0087 | 189.7646 | 193.5255 | -182 | -188.4808 | -329.2476 | 333.9339 | -329.2476 | 333.9339 | -15.5909 | 81.2495 | 90 | 93.1451 | 90.6 | 93.8803 | -124.3 | -126.5931 | -128.7 | -131.2802 | -131.6 | -134.3614 | -130.8 | -133.4574 | 299.2361 | 309.7442
2023-06-17 07:30 | -109 | -111.198 | -13.5503 | 23.2726 | 134.4572 | 135.8844 | -109 | -111.198 | -250.9311 | 252.4718 | -250.9311 | 252.4718 | -55.7789 | 97.9154 | 90.9 | 94.6561 | 91.5 | 95.2324 | -122.3 | -125.9496 | -126.7 | -130.2263 | -129.9 | -133.5943 | -129.8 | -133.3811 | 273.7461 | 281.568
2023-06-17 08:00 | -198 | -201.4274 | -91.3241 | 99.8044 | 220.8724 | 222.4123 | -198 | -201.4274 | -389.3477 | 390.9868 | -389.3477 | 390.9868 | -72.7322 | 89.8588 | 90 | 92.4175 | 90.9 | 93.2942 | -120.9 | -123.1021 | -128.3 | -130.6939 | -131.6 | -134.0478 | -130.4 | -132.6056 | 332.7118 | 333.8577
2023-06-17 08:30 | -197 | -205.9344 | -80.679 | 99.6152 | 216.48 | 220.4644 | -196 | -204.978 | -385.1861 | 389.086 | -385.1861 | 389.086 | -82.0407 | 103.3361 | 90.3 | 93.9134 | 90.3 | 93.9963 | -122.3 | -125.9257 | -128.2 | -132.8393 | -131.5 | -136.388 | -131.9 | -136.6489 | 332.6785 | 335.8479
2023-06-17 09:00 | -194 | -202.4846 | -80.1555 | 98.9828 | 213.2844 | 217.1686 | -193 | -201.5267 | -382.8604 | 386.4066 | -382.8604 | 386.4066 | -93.8977 | 112.1808 | 89.1 | 92.6772 | 89.4 | 93.132 | -121.1 | -124.3174 | -128.1 | -132.4041 | -131.4 | -135.7526 | -131.5 | -135.7 | 334.0512 | 337.7611
2023-06-17 09:30 | -186 | -196.0612 | -84.9415 | 105.4786 | 202.3777 | 209.3158 | -186 | -195.7473 | -361.8511 | 368.766 | -361.8511 | 368.766 | -63.463 | 101.2615 | 89.4 | 93.4754 | 90.9 | 94.9868 | -121.7 | -125.2244 | -128.7 | -133.4533 | -131.8 | -136.7607 | -131.9 | -136.7509 | 344.0477 | 352.132
2023-06-17 10:00 | -185 | -195.7575 | -77.999 | 99.5579 | 206.1039 | 211.6572 | -185 | -195.7575 | -361.9572 | 367.9261 | -361.9572 | 367.9261 | -56.298 | 109.7755 | 90 | 93.625 | 88.8 | 92.3888 | -118.3 | -121.1235 | -127.4 | -130.209 | -130.5 | -133.47 | -130.4 | -133.2888 | 331.8549 | 337.0435
2023-06-17 10:30 | -179 | -189.4334 | -94.3148 | 108.2231 | 191.8999 | 197.962 | -180 | -190.3786 | -325.0959 | 332.3963 | -325.0959 | 332.3963 | -60.2392 | 112.6511 | 90.3 | 93.5909 | 90.6 | 93.8022 | -121.5 | -124.323 | -129.2 | -132.136 | -132.8 | -135.8658 | -132.4 | -135.2666 | 347.5766 | 351.4289
2023-06-17 11:00 | -143 | -146.7583 | -85.7816 | 88.5252 | 152.4877 | 155.5255 | -142 | -145.561 | -261.5052 | 264.2735 | -261.5052 | 264.2735 | -64.3304 | 114.397 | 88.8 | 92.3064 | 88.5 | 92.184 | -120.7 | -123.8826 | -127.7 | -130.7551 | -131.1 | -134.2476 | -131.1 | -134.1833 | 313.5703 | 318.0986
2023-06-17 11:30 | -139 | -145.4991 | -69.5949 | 76.2833 | 147.4625 | 152.1949 | -139 | -145.2068 | -251.9298 | 257.6102 | -251.9298 | 257.6102 | -48.3849 | 104.4716 | 88.5 | 93.2556 | 88.5 | 93.1615 | -121.8 | -126.0873 | -130.6 | -134.5349 | -133.9 | -137.9545 | -133.7 | -137.7123 | 272.3593 | 277.2599
2023-06-17 12:00 | -150 | -156.8949 | -93.7147 | 99.0616 | 154.7107 | 160.0923 | -150 | -156.6046 | -255.3737 | 262.2681 | -255.3737 | 262.2681 | -62.8441 | 105.7763 | 91.2 | 95.1128 | 91.2 | 95.028 | -120.8 | -124.5421 | -127.6 | -131.1021 | -130.6 | -134.2057 | -130.3 | -133.7993 | 297.0385 | 301.4744
2023-06-17 12:30 | -138 | -144.5441 | -94.6352 | 99.0065 | 138.9405 | 144.7243 | -138 | -144.8447 | -234.3302 | 241.6428 | -234.3302 | 241.6428 | -67.0782 | 111.7263 | 89.4 | 93.6524 | 89.7 | 93.6755 | -120.7 | -124.5678 | -128 | -131.5836 | -131.2 | -134.8819 | -131.1 | -134.7383 | 291.2644 | 295.5994
2023-06-17 13:00 | -134 | -138.0036 | -91.1447 | 92.6731 | 136.1798 | 139.9886 | -132 | -136.0625 | -228.3026 | 233.0223 | -228.3026 | 233.0223 | -53.2579 | 101.4809 | 88.8 | 93.0798 | 91.2 | 95.9142 | -122 | -125.9511 | -129.2 | -132.8904 | -132.5 | -136.2626 | -132.3 | -136.0915 | 265.5179 | 271.4237
2023-06-17 13:30 | -120 | -126.1784 | -78.4313 | 81.3843 | 124.8586 | 130.8001 | -120 | -125.873 | -209.9816 | 217.815 | -209.9816 | 217.815 | -18.4521 | 86.925 | 91.8 | 96.3019 | 90.6 | 94.8873 | -123.8 | -127.919 | -129.1 | -132.9588 | -132.4 | -136.4023 | -132.1 | -136.0631 | 230.3347 | 238.8572
2023-06-17 14:00 | -137 | -143.2934 | -90.0104 | 93.295 | 140.1692 | 145.9931 | -136 | -142.3376 | -238.3893 | 245.6709 | -238.3893 | 245.6709 | -8.1701 | 95.8768 | 89.7 | 94.0283 | 90.3 | 94.7815 | -122.4 | -126.4383 | -127.7 | -131.5277 | -130.9 | -134.8742 | -129.8 | -133.7827 | 243.063 | 263.8876
2023-06-17 14:30 | -142 | -148.0811 | -91.4868 | 94.6096 | 147.489 | 152.6933 | -141 | -147.1224 | -247.4522 | 254.2678 | -247.4522 | 254.2678 | -11.3539 | 81.2197 | 91.2 | 95.2848 | 92.7 | 96.8944 | -121.1 | -124.8089 | -126.5 | -130.0318 | -129.8 | -133.4505 | -129.5 | -133.1355 | 248.7012 | 258.3075
2023-06-17 15:00 | -137 | -143.5897 | -76.2433 | 80.2548 | 143.7721 | 149.3868 | -137 | -143.2934 | -249.0436 | 256.2869 | -249.0436 | 256.2869 | -29.6539 | 91.0312 | 92.4 | 96.7843 | 92.4 | 96.6954 | -123.8 | -128.0714 | -128.1 | -132.1585 | -131.5 | -135.7248 | -131.3 | -135.4816 | 253.1787 | 261.5528
2023-06-17 15:30 | -131 | -137.5682 | -62.2727 | 67.3887 | 143.0079 | 148.459 | -130 | -136.3121 | -255.3632 | 262.2341 | -255.3632 | 262.2341 | -48.6254 | 98.5117 | 91.8 | 96.3019 | 92.1 | 96.4979 | -123.3 | -127.5881 | -129.2 | -133.1763 | -132.3 | -136.4265 | -132.4 | -136.4506 | 257.3605 | 265.1005
2023-06-17 16:00 | -166 | -171.7323 | -82.4557 | 87.9981 | 181.7211 | 185.0482 | -167 | -172.4471 | -323.6632 | 327.1274 | -323.6632 | 327.1274 | -39.0863 | 81.4511 | 89.1 | 92.1215 | 89.7 | 93.0919 | -120.6 | -123.3919 | -128.2 | -131.1584 | -131.9 | -135.0076 | -130.5 | -133.4074 | 342.7276 | 348.8213
2023-06-17 16:30 | -168 | -172.0262 | -64.1424 | 71.1319 | 184.8325 | 187.0601 | -167 | -170.8362 | -335.3373 | 337.7161 | -335.3373 | 337.7161 | -29.9349 | 76.3568 | 96.6 | 98.793 | 97.2 | 99.3797 | -129.9 | -131.8002 | -138.4 | -140.5518 | -142.2 | -144.3982 | -142.1 | -144.2651 | 399.9894 | 404.4921
2023-06-17 17:00 | -148 | -154.69 | -30.1044 | 52.391 | 168.1739 | 172.3248 | -148 | -154.4021 | -321.2387 | 325.0205 | -321.2387 | 325.0205 | -28.1289 | 95.3353 | 108 | 110.8333 | 108.3 | 111.2616 | -145.6 | -149.1614 | -155.7 | -159.6514 | -159.4 | -163.4147 | -159.4 | -163.3707 | 426.3973 | 431.2393
2023-06-17 17:30 | -149 | -154.2757 | -22.9817 | 46.8416 | 171.5713 | 173.7957 | -147 | -152.345 | -335.8383 | 337.1489 | -335.8383 | 337.1489 | -26.2052 | 99.5014 | 124.2 | 127.165 | 123.9 | 126.6814 | -163.8 | -168.3327 | -174.5 | -177.5744 | -178.9 | -181.9728 | -178.6 | -181.605 | 449.4539 | 452.642
2023-06-17 18:00 | -141 | -144.3676 | -12.7297 | 39.2149 | 162.0065 | 163.7475 | -141 | -144.3676 | -324.3556 | 325.2094 | -324.3556 | 325.2094 | -22.3946 | 98.0625 | 124.5 | 127.5879 | 125.1 | 128.1084 | -166.1 | -170.7321 | -177.2 | -180.8 | -181.7 | -185.3102 | -181.8 | -185.4476 | 468.9648 | 473.2801
2023-06-17 18:30 | -129 | -132.6725 | -2.4542 | 35.0612 | 151.4375 | 153.4125 | -128 | -131.4686 | -305.2317 | 306.3169 | -305.2317 | 306.3169 | -18.6369 | 97.297 | 124.2 | 127.428 | 124.8 | 128.2162 | -166.4 | -171.2318 | -176.8 | -180.6712 | -181.5 | -185.3537 | -181.3 | -185.1782 | 455.2127 | 460.1045
2023-06-17 19:00 | -116 | -119.5701 | 7.0102 | 34.5086 | 140.7196 | 142.7219 | -116 | -119.5701 | -286.6987 | 287.6721 | -286.6987 | 287.6721 | -10.3763 | 95.8037 | 124.8 | 128.4256 | 125.7 | 129.453 | -166.4 | -171.9162 | -176.9 | -181.1912 | -181.1 | -185.3577 | -181.7 | -185.9439 | 431.997 | 437.7812
2023-06-17 19:30 | -104 | -107.4477 | 16.8902 | 34.434 | 127.4355 | 129.6937 | -104 | -107.2007 | -267.0805 | 268.2044 | -267.0805 | 268.2044 | 0.35727 | 100.7271 | 125.4 | 127.5646 | 125.1 | 127.3814 | -166.3 | -169.9021 | -175.9 | -179.9091 | -180.1 | -184.1691 | -179.7 | -183.82 | 411.1981 | 415.9065
2023-06-17 20:00 | -91 | -93.8616 | 27.5313 | 37.1205 | 115.3322 | 117.1867 | -91 | -93.8616 | -245.8351 | 246.6388 | -245.8351 | 246.6388 | 2.194 | 102.5554 | 124.8 | 127.3785 | 125.4 | 127.7327 | -166.7 | -170.5776 | -175.6 | -179.7283 | -180.1 | -184.3932 | -179.8 | -184.0236 | 398.0955 | 403.7796
2023-06-17 20:30 | -86 | -89.2861 | 31.4002 | 40.9314 | 109.3873 | 112.0232 | -86 | -89.0225 | -242.1794 | 243.8331 | -242.1794 | 243.8331 | 8.106 | 103.7706 | 124.8 | 127.6242 | 123.9 | 126.6814 | -166.8 | -171.096 | -175.5 | -180.0676 | -180.1 | -184.7747 | -179.8 | -184.46 | 386.5494 | 392.0895
2023-06-17 21:00 | -85 | -88.3233 | 32.9235 | 40.3757 | 107.7244 | 109.8741 | -85 | -88.0568 | -234.4192 | 235.8291 | -234.4192 | 235.8291 | 13.6278 | 102.9848 | 124.5 | 127.1451 | 125.1 | 127.7937 | -166.5 | -170.6269 | -175 | -179.4245 | -179.6 | -184.1098 | -179.2 | -183.7027 | 376.2428 | 384.1889
2023-06-17 21:30 | -72 | -73.7564 | 39.2166 | 43.2506 | 98.4173 | 100.2889 | -72 | -73.7564 | -221.1658 | 222.4011 | -221.1658 | 222.4011 | 18.2061 | 100.9924 | 124.8 | 126.812 | 125.4 | 127.4025 | -165.4 | -168.5423 | -173.1 | -176.6427 | -177.5 | -181.1921 | -177.2 | -180.8398 | 373.2993 | 378.0264
2023-06-17 22:00 | -71 | -73.0069 | 39.4698 | 41.9114 | 93.9716 | 95.6106 | -71 | -73.0069 | -208.4098 | 209.5776 | -208.4098 | 209.5776 | 25.2205 | 101.9401 | 124.8 | 126.8493 | 124.8 | 126.7357 | -165.6 | -168.7398 | -173.4 | -176.7793 | -177.9 | -181.3684 | -177.6 | -181.1133 | 354.3413 | 362.0277
2023-06-17 22:30 | -57 | -59.203 | 52.7378 | 54.884 | 77.2343 | 80.7864 | -56 | -58.2409 | -188.193 | 191.002 | -188.193 | 191.002 | 38.8879 | 111.2837 | 124.5 | 127.0846 | 125.4 | 128.0266 | -166.7 | -170.6278 | -173.7 | -177.8724 | -178.1 | -182.2987 | -177.9 | -182.1676 | 338.0325 | 344.5889
2023-06-17 23:00 | -55 | -57.28 | 49.5883 | 50.8475 | 76.7474 | 79.5446 | -55 | -57.5674 | -184.571 | 186.8218 | -184.571 | 186.8218 | 52.4895 | 112.6361 | 125.4 | 127.8482 | 126 | 128.5545 | -167.1 | -171.169 | -173.2 | -177.3626 | -177.4 | -181.6149 | -177.3 | -181.625 | 332.108 | 340.6321
2023-06-17 23:30 | -64 | -67.0522 | 36.2892 | 38.4346 | 85.4237 | 88.8637 | -64 | -66.7608 | -200.8829 | 203.647 | -200.8829 | 203.647 | 47.3319 | 111.2996 | 125.7 | 128.3811 | 125.1 | 127.7327 | -166.9 | -171.0391 | -172.8 | -177.1684 | -177.3 | -181.7561 | -177 | -181.5521 | 336.7798 | 344.7172
2023-06-18 | -44 | -44.7214 | 49.2765 | 49.4678 | 65.1015 | 66.446 | -44 | -44.7214 | -161.3198 | 162.2657 | -161.3198 | 162.2657 | 62.8154 | 116.7915 | 126.3 | 129.0296 | 126.6 | 129.2624 | -166.9 | -171.127 | -172.6 | -176.8854 | -177.3 | -181.7341 | -176.8 | -181.2464 | 314.1251 | 325.2956
2023-06-18 00:30 | -50 | -50.8035 | 39.1927 | 39.2074 | 70.4104 | 72.9239 | -50 | -50.636 | -162.0204 | 164.2031 | -162.0204 | 164.2031 | 73.8358 | 122.3287 | 126 | 128.736 | 126.6 | 129.3233 | -168.2 | -172.6848 | -173.1 | -177.752 | -177.6 | -182.2936 | -176.7 | -181.4851 | 304.5526 | 316.0352
2023-06-18 01:00 | -59 | -60.0167 | 29.0723 | 29.2501 | 76.425 | 78.4173 | -59 | -59.8415 | -161.6997 | 163.5678 | -161.6997 | 163.5678 | 82.5555 | 124.5164 | 126.6 | 129.2022 | 126.9 | 129.4367 | -168.9 | -173.0563 | -173.6 | -177.9488 | -177.8 | -182.1783 | -177.6 | -182.1371 | 293.7747 | 307.766
2023-06-18 01:30 | -48 | -48.5077 | 37.4538 | 38.2115 | 64.8044 | 66.3814 | -47 | -47.676 | -143.2978 | 145.0185 | -143.2978 | 145.0185 | 74.0626 | 108.8041 | 106.5 | 109.7233 | 107.1 | 110.4509 | -144.8 | -148.807 | -149.9 | -154.139 | -153.5 | -157.8496 | -154.2 | -158.6472 | 308.015 | 323.698
2023-06-18 02:00 | -57 | -58.2495 | 26.513 | 26.8754 | 72.8824 | 75.2502 | -56 | -57.0701 | -157.3035 | 160.2507 | -157.3035 | 160.2507 | 64.7823 | 103.2492 | 97.2 | 101.1249 | 98.7 | 102.5675 | -130.9 | -134.7809 | -136.1 | -140.2833 | -139.8 | -143.9225 | -139.9 | -144.1151 | 306.6205 | 321.4735
2023-06-18 02:30 | -53 | -55.0818 | 26.687 | 26.7346 | 69.1432 | 73.5503 | -52 | -53.8516 | -152.0447 | 157.9153 | -152.0447 | 157.9153 | 69.518 | 102.7724 | 99.3 | 102.8269 | 98.4 | 102.0371 | -130.7 | -133.75 | -135.4 | -138.7927 | -138.9 | -142.361 | -138.8 | -142.3295 | 295.5715 | 314.3129
2023-06-18 03:00 | -56 | -58.8218 | 24.7681 | 26.6494 | 70.2973 | 77.6732 | -55 | -57.5674 | -149.5665 | 159.427 | -149.5665 | 159.427 | 72.776 | 101.7268 | 98.4 | 101.6504 | 97.5 | 101.4963 | -133.5 | -137.3284 | -138 | -142.0552 | -141.3 | -145.4271 | -141.1 | -145.3042 | 285.877 | 306.9103
2023-06-18 03:30 | -65 | -69.2892 | 14.6911 | 17.8322 | 81.3529 | 87.2606 | -65 | -69.2892 | -161.5354 | 169.6815 | -161.5354 | 169.6815 | 75.119 | 102.0028 | 97.5 | 100.8558 | 99 | 102.6158 | -131 | -134.1284 | -134.8 | -138.3411 | -138.4 | -142.0288 | -138.4 | -142.1419 | 282.5778 | 303.4901
2023-06-18 04:00 | -58 | -62.0322 | 22.1878 | 23.106 | 72.0187 | 77.688 | -57 | -61.0983 | -148.5541 | 156.3132 | -148.5541 | 156.3132 | 79.1171 | 104.7549 | 98.4 | 101.8026 | 98.7 | 102.0163 | -131.8 | -135.0829 | -135.8 | -139.6167 | -139.2 | -142.9436 | -139.1 | -143.0771 | 288.9822 | 310.4527
2023-06-18 04:30 | -66 | -70.9366 | 12.2847 | 16.4374 | 82.3051 | 88.5881 | -66 | -70.9366 | -163.5138 | 172.2828 | -163.5138 | 172.2828 | 73.35 | 100.9599 | 98.4 | 101.9581 | 98.4 | 101.8799 | -131.6 | -135.2019 | -135.9 | -139.7787 | -139.3 | -143.2482 | -139.1 | -143.1713 | 276.6283 | 298.2433
2023-06-18 05:00 | -77 | -82.28 | 4.1289 | 12.8885 | 92.1325 | 97.5696 | -77 | -81.9329 | -177.6729 | 185.2819 | -177.6729 | 185.2819 | 63.7487 | 95.3639 | 99 | 102.938 | 98.4 | 101.9581 | -131.7 | -135.8447 | -135 | -139.4132 | -138.3 | -142.8334 | -138.1 | -142.6398 | 272.1125 | 292.1725
2023-06-18 05:30 | -81 | -85.703 | 1.1114 | 11.4493 | 96.535 | 101.1927 | -81 | -85.703 | -179.1875 | 185.2816 | -179.1875 | 185.2816 | 69.1378 | 95.8593 | 98.7 | 101.576 | 98.7 | 101.6473 | -133.1 | -136.4611 | -137.1 | -140.7623 | -140.4 | -144.1804 | -140.1 | -143.9127 | 285.5303 | 306.1243
2023-06-18 06:00 | -87 | -91.7061 | 2.3974 | 13.2188 | 99.5202 | 103.9359 | -86 | -90.4434 | -184.1859 | 190.0379 | -184.1859 | 190.0379 | 61.4588 | 89.764 | 99.3 | 102.9053 | 99.3 | 102.4477 | -130.7 | -134.032 | -135.6 | -139.0761 | -139.2 | -142.7861 | -138.9 | -142.5835 | 286.0994 | 305.4253
2023-06-18 06:30 | -82 | -85.7263 | 5.2432 | 13.9298 | 101.5827 | 105.2189 | -81 | -84.7703 | -198.492 | 202.6985 | -198.492 | 202.6985 | 60.1949 | 87.9695 | 98.7 | 101.4359 | 98.7 | 101.5056 | -131.9 | -134.5951 | -137.6 | -140.6228 | -141 | -144.0735 | -140.9 | -144.0376 | 313.232 | 330.0877
2023-06-18 07:00 | -82 | -85.44 | 9.6697 | 16.0249 | 100.6484 | 103.9446 | -81 | -84.4808 | -200.7072 | 204.3755 | -200.7072 | 204.3755 | 47.1109 | 80.2937 | 98.4 | 101.1441 | 97.5 | 99.9293 | -133.2 | -135.7716 | -140 | -142.9518 | -143.7 | -146.7371 | -143.6 | -146.6798 | 322.1547 | 336.1346
2023-06-18 07:30 | -89 | -93.9202 | 5.3636 | 21.6841 | 109.928 | 114.1308 | -89 | -93.9202 | -221.8717 | 225.9579 | -221.8717 | 225.9579 | 10.9935 | 73.7064 | 98.7 | 101.8662 | 95.7 | 99.1167 | -131.6 | -135.0656 | -139 | -142.4149 | -142.4 | -145.9293 | -142.5 | -146.0707 | 317.4049 | 324.8104
2023-06-18 08:00 | -105 | -109.2016 | -6.3544 | 23.5979 | 123.6853 | 127.2225 | -104 | -108.2405 | -255.2408 | 258.564 | -255.2408 | 258.564 | 2.8559 | 88.2391 | 96.6 | 99.986 | 95.4 | 98.6722 | -128.5 | -131.6052 | -138.5 | -141.6277 | -142.5 | -145.6397 | -142.1 | -145.346 | 366.8551 | 373.7379
2023-06-18 08:30 | -104 | -107.7033 | -10.3874 | 22.103 | 121.5945 | 124.7011 | -103 | -106.48 | -256.536 | 259.4836 | -256.536 | 259.4836 | -4.5767 | 85.5154 | 96 | 98.4 | 98.1 | 100.3858 | -130.7 | -132.7959 | -142.1 | -144.4771 | -146 | -148.4213 | -145.6 | -148.0099 | 391.8324 | 397.9222
2023-06-18 09:00 | -106 | -114.3897 | -19.0434 | 39.6713 | 123.046 | 130.0156 | -106 | -114.3897 | -261.518 | 268.3448 | -261.518 | 268.3448 | -18.6197 | 95.2867 | 95.1 | 97.9366 | 95.1 | 97.8653 | -129.2 | -131.4653 | -140.3 | -142.5629 | -144 | -146.3284 | -143.9 | -146.23 | 374.5269 | 379.0187
2023-06-18 09:30 | -105 | -113.0885 | -28.2881 | 41.3553 | 119.1606 | 126.2616 | -104 | -112.5389 | -250.9204 | 257.3296 | -250.9204 | 257.3296 | -13.9486 | 92.4756 | 94.5 | 97.354 | 96.3 | 99.1735 | -126.6 | -128.7809 | -138 | -140.2462 | -142 | -144.2892 | -141.6 | -143.9133 | 355.976 | 360.9319
2023-06-18 10:00 | -106 | -116.3615 | -37.8642 | 52.5813 | 117.6875 | 127.7213 | -105 | -114.6342 | -232.0142 | 241.0191 | -232.0142 | 241.0191 | -23.0894 | 100.5015 | 95.4 | 98.9855 | 98.1 | 101.5127 | -129.4 | -132.9919 | -139.4 | -142.8271 | -143 | -146.5585 | -142.8 | -146.3197 | 318.8864 | 323.2195
2023-06-18 10:30 | -116 | -122.0656 | -62.0861 | 66.033 | 128.6003 | 134.1094 | -116 | -122.3806 | -240.473 | 245.4319 | -240.473 | 245.4319 | -14.7613 | 71.7461 | 98.7 | 101.4359 | 98.1 | 101.2108 | -130.5 | -133.0844 | -137.7 | -140.1703 | -140.9 | -143.4636 | -140.7 | -143.2296 | 288.2916 | 293.0331
2023-06-18 11:00 | -122 | -127.7811 | -74.0002 | 77.6605 | 128.382 | 134.7356 | -121 | -126.8267 | -234.4534 | 240.5087 | -234.4534 | 240.5087 | -6.0131 | 61.3356 | 91.5 | 94.2979 | 91.5 | 91.824 | -122.8 | -125.3994 | -130 | -132.4966 | -133.4 | -135.9872 | -133.1 | -135.6542 | 286.4353 | 292.4948
2023-06-18 11:30 | -118 | -123.9677 | -76.3535 | 79.2507 | 123.2968 | 129.5154 | -117 | -123.0163 | -218.9013 | 225.1614 | -218.9013 | 225.1614 | 10.676 | 58.6815 | 90.9 | 93.6433 | 91.2 | 94.0068 | -121.3 | -123.5554 | -128.7 | -130.7475 | -132.1 | -134.3164 | -131.9 | -134.1016 | 270.1145 | 277.1551
2023-06-18 12:00 | -124 | -130.9198 | -68.5115 | 72.9809 | 133.9138 | 139.9483 | -124 | -130.6024 | -225.9474 | 232.6141 | -225.9474 | 232.6141 | 18.8572 | 62.1552 | 90.3 | 93.2078 | 91.2 | 94.0068 | -123.5 | -126.0849 | -130 | -132.516 | -132.9 | -135.5359 | -132.9 | -135.5555 | 264.3808 | 272.3902
2023-06-18 12:30 | -122 | -128.7051 | -88.3672 | 91.3774 | 127.8664 | 134.5167 | -122 | -128.39 | -221.7151 | 228.7546 | -221.7151 | 228.7546 | 12.3638 | 69.3966 | 89.7 | 92.6267 | 90.9 | 93.9388 | -122.6 | -124.8319 | -129 | -131.2503 | -132.5 | -134.8564 | -132.5 | -134.8194 | 269.111 | 287.3047
2023-06-18 13:00 | -118 | -125.2517 | -84.9014 | 88.3522 | 123.1953 | 130.6396 | -118 | -125.2517 | -213.7044 | 221.815 | -213.7044 | 221.815 | -2.8827 | 62.3605 | 87.9 | 91.039 | 88.5 | 91.6965 | -118.5 | -121.0469 | -125.9 | -128.4169 | -129.2 | -131.8297 | -128.7 | -131.2409 | 275.5151 | 282.7923
2023-06-18 13:30 | -126 | -133.1353 | -89.3306 | 93.0997 | 132.3682 | 139.651 | -126 | -133.1353 | -228.2028 | 236.4141 | -228.2028 | 236.4141 | -8.7882 | 70.4185 | 89.1 | 92.1215 | 90.6 | 93.4985 | -120 | -122.2411 | -127.3 | -129.3968 | -130.8 | -133.0199 | -131.2 | -133.4791 | 277.7731 | 295.1907
2023-06-18 14:00 | -130 | -137.2443 | -87.7758 | 91.4413 | 135.2336 | 142.2669 | -130 | -136.927 | -234.9872 | 242.9245 | -234.9872 | 242.9245 | -4.5963 | 57.0197 | 90.3 | 93.0609 | 90.9 | 93.5716 | -121.3 | -123.5175 | -128.9 | -131.0068 | -132.6 | -134.8263 | -132.1 | -134.2446 | 285.6971 | 293.6404
2023-06-18 14:30 | -139 | -146.731 | -85.5597 | 90.71 | 142.0061 | 149.5565 | -137 | -144.8378 | -246.2757 | 255.0666 | -246.2757 | 255.0666 | -12.9973 | 63.2933 | 89.7 | 92.5523 | 91.5 | 94.7492 | -122.6 | -125.3683 | -128.4 | -131.0859 | -131.7 | -134.3991 | -131.7 | -134.4593 | 278.3748 | 285.7289
2023-06-18 15:00 | -133 | -140.7302 | -73.4175 | 79.1166 | 141.5232 | 148.6955 | -132 | -139.7856 | -252.1308 | 260.2437 | -252.1308 | 260.2437 | -29.5551 | 71.0481 | 91.2 | 94.0068 | 91.2 | 94.5381 | -120 | -122.4956 | -126.8 | -129.2217 | -130 | -132.4966 | -129.8 | -132.3198 | 294.2692 | 300.768
2023-06-18 15:30 | -155 | -162.2621 | -90.6849 | 96.4069 | 173.0732 | 178.55 | -154 | -161.3072 | -303.7624 | 310.3533 | -303.7624 | 310.3533 | -32.9213 | 62.0588 | 90.3 | 93.0609 | 92.1 | 94.599 | -123.9 | -125.9443 | -130.8 | -132.8241 | -133.9 | -135.9812 | -134 | -136.045 | 325.1956 | 331.4704
2023-06-18 16:00 | -178 | -189.842 | -85.162 | 97.1696 | 188.8942 | 195.2818 | -178 | -189.156 | -335.9179 | 343.3194 | -335.9179 | 343.3194 | -53.217 | 84.8584 | 90.6 | 93.0019 | 91.8 | 94.1049 | -122.7 | -124.4172 | -130.3 | -132.0946 | -133.6 | -135.4319 | -133.3 | -135.087 | 357.1694 | 360.8102
2023-06-18 16:30 | -183 | -192.2758 | -75.232 | 93.5782 | 200.9613 | 206.7841 | -182 | -191.3243 | -364.688 | 371.025 | -364.688 | 371.025 | -54.1328 | 93.4711 | 88.8 | 90.852 | 89.7 | 91.7318 | -119.3 | -121.031 | -129.6 | -131.6848 | -132.9 | -135.0051 | -133.2 | -135.2023 | 426.0529 | 429.8449
2023-06-18 17:00 | -176 | -186.6012 | -46.1239 | 76.2736 | 191.9017 | 197.521 | -175 | -185 | -362.1237 | 367.4354 | -362.1237 | 367.4354 | -44.7108 | 152.8267 | 105.3 | 108.1353 | 107.7 | 110.2127 | -142.4 | -145.6297 | -153.1 | -157.3908 | -157.3 | -161.6619 | -157.2 | -161.5878 | 447.1385 | 450.3459
2023-06-18 17:30 | -161 | -168.2914 | -27.1284 | 62.7499 | 184.6694 | 188.334 | -159 | -166.3791 | -363.4243 | 365.9362 | -363.4243 | 365.9362 | -107.1868 | 166.7584 | 121.2 | 122.9048 | 120.9 | 122.7103 | -161.3 | -164.1583 | -170.1 | -173.8059 | -174.4 | -178.1786 | -174.3 | -178.1012 | 367.1899 | 370.9362
2023-06-18 18:00 | -165 | -173.3032 | -26.5089 | 69.7715 | 191.2179 | 195.2273 | -165 | -173 | -378.1266 | 380.5491 | -378.1266 | 380.5491 | -91.6575 | 167.2662 | 123.9 | 125.6173 | 123.9 | 125.7175 | -165.4 | -168.6015 | -175.1 | -179.1336 | -179.7 | -183.82 | -179.5 | -183.5347 | 438.4954 | 442.6063
2023-06-18 18:30 | -170 | -178.6757 | -29.9703 | 71.96 | 194.5851 | 198.5235 | -170 | -178.3704 | -379.8923 | 382.4496 | -379.8923 | 382.4496 | -90.8702 | 165.1407 | 125.4 | 127.4025 | 125.1 | 127.2149 | -167 | -170.3466 | -176.7 | -180.7479 | -181.5 | -185.8125 | -181.1 | -185.294 | 422.7612 | 426.8841
2023-06-18 19:00 | -155 | -161.4001 | -18.2395 | 59.7755 | 181.6528 | 184.6718 | -154 | -160.1624 | -356.1532 | 358.0245 | -356.1532 | 358.0245 | -81.9938 | 117.2497 | 124.8 | 126.5545 | 125.1 | 126.951 | -166.6 | -169.7404 | -176.4 | -179.8582 | -180.6 | -184.1531 | -180.8 | -184.2909 | 399.9155 | 403.378
2023-06-18 19:30 | -168 | -175 | -34.4955 | 69.6159 | 195.8942 | 198.9779 | -166 | -172.8005 | -373.5776 | 375.9036 | -373.5776 | 375.9036 | -63.0882 | 103.7273 | 123 | 124.8822 | 123.6 | 125.5252 | -165 | -168.0554 | -174.9 | -178.2509 | -179.2 | -182.702 | -179.3 | -182.7225 | 422.1783 | 425.7968
2023-06-18 20:00 | -177 | -185.3483 | -42.6685 | 78.1294 | 203.421 | 207.1641 | -176 | -184.0978 | -380.108 | 383.4151 | -380.108 | 383.4151 | -69.747 | 107.685 | 123.9 | 126.0903 | 125.1 | 127.2149 | -165.5 | -168.8366 | -174.6 | -178.2525 | -178.9 | -182.6055 | -178.8 | -182.4277 | 382.6063 | 388.2544
2023-06-18 20:30 | -181 | -187.5153 | -48.9122 | 75.8853 | 206.4194 | 208.9493 | -182 | -188.2233 | -381.1648 | 383.3359 | -381.1648 | 383.3359 | -31.0639 | 80.6561 | 123.9 | 125.4721 | 123.6 | 125.2237 | -165.3 | -167.947 | -175.3 | -178.5478 | -179.9 | -183.1782 | -179.7 | -182.9818 | 428.8701 | 433.4721
2023-06-18 21:00 | -181 | -188.8836 | -52.1021 | 78.3374 | 203.8745 | 207.2979 | -180 | -187.6406 | -373.1057 | 376.2835 | -373.1057 | 376.2835 | -26.9576 | 90.578 | 123.6 | 125.7955 | 124.2 | 126.3851 | -165.7 | -169.0525 | -175.4 | -179.1371 | -180 | -183.8444 | -180.1 | -183.9627 | 411.2186 | 417.5296
2023-06-18 21:30 | -181 | -188.0479 | -55.4365 | 78.4993 | 202.349 | 205.7494 | -180 | -187.0855 | -367.1133 | 370.4538 | -367.1133 | 370.4538 | -34.0739 | 84.0913 | 103.8 | 105.1991 | 104.4 | 105.8898 | -140.3 | -141.8043 | -150.5 | -152.645 | -154.5 | -156.7057 | -154.5 | -156.6891 | 419.8781 | 425.3998
2023-06-18 22:00 | -162 | -168.6802 | -42.6987 | 65.8687 | 185.3232 | 189.323 | -161 | -167.4425 | -334.6611 | 338.4329 | -334.6611 | 338.4329 | -25.925 | 91.9307 | 99.6 | 101.4337 | 100.8 | 102.3422 | -137.2 | -138.7677 | -146.7 | -148.4003 | -150.7 | -152.43 | -150.5 | -152.2172 | 396.6925 | 402.4164
2023-06-18 22:30 | -158 | -165.7227 | -49.2867 | 68.7142 | 182.1384 | 186.6714 | -158 | -165.4237 | -326.707 | 331.8201 | -326.707 | 331.8201 | -4.0803 | 73.455 | 96.3 | 98.0234 | 97.8 | 99.3888 | -130.1 | -131.5091 | -138.3 | -139.9306 | -142.1 | -143.8083 | -141.9 | -143.58 | 372.384 | 381.8075
2023-06-18 23:00 | -160 | -168.2379 | -49.7739 | 68.2619 | 177.8711 | 183.0282 | -161 | -169.1892 | -318.4536 | 324.1734 | -318.4536 | 324.1734 | -2.6777 | 77.5765 | 98.1 | 100.138 | 96.6 | 98.793 | -131.1 | -132.8838 | -137.6 | -139.5923 | -141 | -143.028 | -141 | -143.0617 | 341.63 | 352.7991
2023-06-18 23:30 | -170 | -178.3704 | -65.1671 | 80.6297 | 188.3491 | 193.6133 | -171 | -179.3237 | -339.4919 | 345.3343 | -339.4919 | 345.3343 | -5.512 | 72.7377 | 98.7 | 100.4373 | 99 | 100.8446 | -130.3 | -131.8873 | -135.7 | -137.5527 | -139.4 | -141.3174 | -139.3 | -141.2023 | 331.0977 | 345.1127
2023-06-19 | -163 | -172.6789 | -62.6293 | 78.1813 | 179.694 | 185.9801 | -163 | -172.3514 | -320.0828 | 327.2146 | -320.0828 | 327.2146 | 4.6975 | 75.2447 | 97.5 | 99.4902 | 99.9 | 98.4996 | -132.5 | -134.6918 | -136.9 | -139.2914 | -140.4 | -142.8605 | -140.2 | -142.6455 | 308.413 | 323.63
2023-06-19 00:30 | -165 | -174.2441 | -70.2672 | 83.6818 | 181.7809 | 188.0373 | -166 | -175.1913 | -318.4019 | 325.9399 | -318.4019 | 325.9399 | 13.0432 | 75.3148 | 99.9 | 102.3369 | 97.5 | 99.6732 | -134.6 | -136.5509 | -138.6 | -140.7314 | -142.3 | -144.4794 | -141.6 | -143.7554 | 293.9438 | 312.4812
2023-06-19 01:00 | -154 | -164.2102 | -66.5312 | 80.3009 | 175.9149 | 182.7492 | -154 | -163.8658 | -305.7476 | 314.1599 | -305.7476 | 314.1599 | 16.6429 | 81.2999 | 99.9 | 102.2723 | 99.9 | 102.7424 | -133.2 | -135.6377 | -136.8 | -139.4584 | -139.9 | -142.6159 | -140.2 | -142.9883 | 277.016 | 295.5512
2023-06-19 01:30 | -142 | -150.8808 | -50.9209 | 62.6227 | 156.7899 | 163.2567 | -141 | -149.94 | -286.7018 | 295.7483 | -286.7018 | 295.7483 | 19.2542 | 86.3592 | 99 | 101.8676 | 98.1 | 101.0648 | -132.3 | -135.0765 | -134.9 | -137.7549 | -138.5 | -141.4019 | -138.2 | -141.1598 | 256.0549 | 276.5703
2023-06-19 02:00 | -135 | -142.9475 | -49.1232 | 58.6323 | 152.1716 | 158.0578 | -135 | -142.9475 | -283.1151 | 291.6907 | -283.1151 | 291.6907 | 30.755 | 71.6243 | 99 | 101.5246 | 97.8 | 100.4911 | -132.2 | -134.6559 | -134.5 | -137.1269 | -137.4 | -140.1054 | -137.2 | -139.9093 | 248.4968 | 269.7767
2023-06-19 02:30 | -119 | -126.874 | -33.0207 | 43.1953 | 134.4386 | 140.7818 | -118 | -125.5906 | -250.9053 | 259.5558 | -250.9053 | 259.5558 | 33.8897 | 79.7163 | 99.9 | 103.1778 | 100.5 | 103.6846 | -134.8 | -137.6166 | -136.1 | -138.9953 | -139.5 | -142.4666 | -139.4 | -142.3123 | 232.9981 | 254.5443
2023-06-19 03:00 | -117 | -123.6487 | -32.6585 | 40.5861 | 133.629 | 138.8957 | -117 | -123.3288 | -247.0968 | 254.2437 | -247.0968 | 254.2437 | 39.9685 | 78.2168 | 99.3 | 101.8172 | 100.2 | 102.8283 | -134.6 | -137.2617 | -136 | -138.7525 | -139.2 | -142.0277 | -139.1 | -141.9496 | 235.5816 | 259.4477
2023-06-19 03:30 | -118 | -124.2779 | -32.0737 | 39.5407 | 132.6757 | 137.8014 | -118 | -123.9677 | -250.6528 | 257.8093 | -250.6528 | 257.8093 | 40.5211 | 79.1092 | 101.4 | 103.8663 | 101.7 | 104.1592 | -136.1 | -138.4683 | -136.6 | -139.1277 | -140.3 | -143.106 | -140.2 | -142.8332 | 230.5782 | 254.5455
2023-06-19 04:00 | -111 | -117.652 | -26.1374 | 36.0729 | 127.8169 | 133.7954 | -110 | -116.3787 | -240.1926 | 248.2351 | -240.1926 | 248.2351 | 49.1469 | 82.2486 | 100.2 | 102.7613 | 100.8 | 103.413 | -134.2 | -136.5826 | -135.7 | -138.4386 | -138.9 | -141.7537 | -138.5 | -141.3418 | 247.4179 | 270.0073
2023-06-19 04:30 | -100 | -105.622 | -12.3631 | 24.6238 | 116.8468 | 121.9676 | -98 | -103.7304 | -228.851 | 236.0816 | -228.851 | 236.0816 | 52.2832 | 91.0456 | 105.3 | 108.0004 | 105.3 | 107.804 | -141.7 | -144.6171 | -142.5 | -145.5826 | -146.2 | -149.4091 | -146 | -149.2548 | 249.2735 | 269.5604
2023-06-19 05:00 | -104 | -109.11 | -15.6644 | 27.5182 | 125.6077 | 129.8453 | -105 | -110.0636 | -241.1717 | 247.291 | -241.1717 | 247.291 | 57.8899 | 88.9981 | 105.6 | 107.7401 | 105.9 | 108.2019 | -138.6 | -140.8544 | -140.4 | -142.9915 | -144.1 | -146.7761 | -144.4 | -147.147 | 276.7598 | 295.3014
2023-06-19 05:30 | -87 | -89.4986 | 12.3957 | 20.7601 | 103.7593 | 106.9385 | -87 | -89.0505 | -209.9416 | 214.239 | -209.9416 | 214.239 | 74.9599 | 101.0165 | 114.6 | 116.2472 | 115.8 | 117.6356 | -152.2 | -154.3712 | -155.2 | -157.7056 | -158.9 | -161.4356 | -158.9 | -161.5067 | 307.888 | 322.6578
2023-06-19 06:00 | -65 | -65.6201 | 40.9461 | 42.0277 | 84.6394 | 85.9379 | -65 | -65.4905 | -191.4712 | 193.1143 | -191.4712 | 193.1143 | 81.3274 | 111.8271 | 127.5 | 129.1694 | 128.1 | 129.5309 | -170.2 | -172.6529 | -172.8 | -175.738 | -177.5 | -180.5598 | -177.4 | -180.5353 | 326.1642 | 337.6388
2023-06-19 06:30 | -50 | -50.3587 | 73.3109 | 75.3619 | 75.1084 | 75.6472 | -50 | -50.3587 | -185.0762 | 185.5514 | -185.0762 | 185.5514 | 48.2886 | 107.8958 | 126.9 | 128.3443 | 126.3 | 127.751 | -168.2 | -170.7158 | -174.3 | -177.3779 | -178.6 | -181.7146 | -178.1 | -181.1497 | 371.8684 | 377.568
2023-06-19 07:00 | -68 | -68.2642 | 61.4635 | 66.2361 | 98.6455 | 98.9104 | -68 | -68.2642 | -223.4427 | 223.5283 | -223.4427 | 223.5283 | -5.8767 | 92.9789 | 126.6 | 128.1857 | 126.3 | 127.8894 | -168.2 | -170.872 | -175.1 | -178.3179 | -179.6 | -182.7714 | -179.3 | -182.4766 | 392.6245 | 394.6853
2023-06-19 07:30 | -67 | -67.2681 | 77.3568 | 84.1935 | 97.2386 | 97.4379 | -66 | -66.2722 | -231.9365 | 231.9422 | -231.9365 | 231.9422 | -49.6054 | 105.9311 | 123.9 | 126.0903 | 123.9 | 126.035 | -165.8 | -168.9939 | -176 | -179.7247 | -180.4 | -184.1754 | -180.3 | -184.0172 | 437.3231 | 439.5946
2023-06-19 08:00 | -94 | -94.0851 | 61.9096 | 73.0396 | 124.9853 | 124.9986 | -93 | -93.086 | -271.8668 | 272.0899 | -271.8668 | 272.0899 | -79.2368 | 109.6251 | 123.3 | 124.8325 | 122.4 | 123.9911 | -164.1 | -166.6254 | -175.9 | -178.9821 | -179.9 | -183.1594 | -180.5 | -183.6743 | 477.5141 | 478.8652
2023-06-19 08:30 | -104 | -104.4797 | 51.3749 | 68.3597 | 136.7373 | 136.917 | -106 | -106.4706 | -299.4249 | 299.4501 | -299.4249 | 299.4501 | -85.3858 | 163.9546 | 123.3 | 124.9276 | 122.4 | 124.0884 | -164.5 | -167.1596 | -177.5 | -181.295 | -182 | -185.7629 | -181.7 | -185.4289 | 514.3882 | 516.4916
2023-06-19 09:00 | -97 | -97.0824 | 59.1571 | 71.127 | 128.7724 | 128.7806 | -96 | -96.0469 | -289.9421 | 290.088 | -289.9421 | 290.088 | -92.8912 | 159.0613 | 121.8 | 123.1671 | 122.4 | 123.6732 | -162.8 | -165.0736 | -177.5 | -180.6151 | -182.1 | -185.1377 | -181.8 | -184.8426 | 536.3076 | 538.3722
2023-06-19 09:30 | -94 | -94.1329 | 55.4553 | 67.7489 | 125.0565 | 125.1234 | -93 | -93.1343 | -279.5463 | 279.6113 | -279.5463 | 279.6113 | -104.0914 | 166.4547 | 123 | 124.3539 | 121.8 | 123.1671 | -163 | -165.3202 | -177.8 | -181.1387 | -182.7 | -186.0223 | -182.6 | -185.8678 | 537.1772 | 539.3419
2023-06-19 10:00 | -109 | -109.5536 | 34.5328 | 54.209 | 137.5237 | 137.8896 | -109 | -109.4578 | -288.2631 | 288.4745 | -288.2631 | 288.4745 | -93.6289 | 168.9466 | 122.1 | 123.8422 | 122.7 | 124.4841 | -163.7 | -166.4624 | -178.3 | -182.0986 | -182.7 | -186.5897 | -182.5 | -186.2728 | 530.9436 | 533.4333
2023-06-19 10:30 | -128 | -130.05 | -23.2947 | 43.083 | 154.0877 | 155.331 | -129 | -131.0343 | -315.1205 | 315.9652 | -315.1205 | 315.9652 | -72.1377 | 163.3002 | 121.5 | 123.9062 | 122.7 | 125.0252 | -162.9 | -166.2487 | -178.5 | -182.8182 | -182.2 | -186.6798 | -182.4 | -186.7345 | 536.7011 | 539.882
2023-06-19 11:00 | -151 | -153.9513 | -32.4671 | 52.7132 | 174.3277 | 175.3334 | -152 | -154.9322 | -332.1475 | 332.8177 | -332.1475 | 332.8177 | -78.2978 | 159.3178 | 121.5 | 123.5658 | 122.4 | 124.5607 | -162.7 | -165.7978 | -177.9 | -181.9132 | -182.5 | -186.6415 | -182.6 | -186.6146 | 526.7722 | 531.2678
2023-06-19 11:30 | -158 | -161.4094 | -23.0645 | 56.4641 | 181.724 | 182.8014 | -156 | -159.2482 | -311.0346 | 312.0614 | -311.0346 | 312.0614 | -20.779 | 134.3857 | 120.9 | 123.7921 | 120.6 | 123.0834 | -161.2 | -164.8296 | -173.1 | -177.3515 | -177.5 | -181.8637 | -177.9 | -182.1783 | 475.3042 | 482.9273
2023-06-19 12:00 | -162 | -167.3559 | -70.2292 | 83.4211 | 176.2699 | 179.2864 | -162 | -167.1077 | -308.2354 | 311.0181 | -308.2354 | 311.0181 | -22.5129 | 125.2856 | 106.8 | 109.2696 | 106.2 | 108.5573 | -142.2 | -145.0476 | -156.6 | -160.6588 | -160.7 | -164.9127 | -161 | -165.1522 | 482.265 | 490.6275
2023-06-19 12:30 | -124 | -126.6965 | -38.9642 | 48.3567 | 145.0724 | 146.6494 | -123 | -125.7179 | -261.8783 | 262.8796 | -261.8783 | 262.8796 | 10.0314 | 69.0847 | 115.8 | 115.7335 | 114.9 | 116.9685 | -153.1 | -155.7055 | -165.5 | -168.8962 | -169.6 | -173.2551 | -169.8 | -173.3495 | 452.7831 | 459.5018
2023-06-19 13:00 | -145 | -148.9329 | -46.0236 | 61.4607 | 166.5551 | 168.8245 | -145 | -149.1643 | -292.5564 | 294.5927 | -292.5564 | 294.5927 | 1.1835 | 79.7989 | 124.8 | 127.6242 | 124.8 | 127.6873 | -166.5 | -171.0523 | -174.4 | -179.0182 | -178.6 | -183.3355 | -178.7 | -183.433 | 386.4171 | 391.5038
2023-06-19 13:30 | -141 | -144.3676 | -59.4008 | 67.0122 | 161.3074 | 163.2378 | -142 | -145.1344 | -295.9953 | 297.3187 | -295.9953 | 297.3187 | -9.5677 | 72.9614 | 125.1 | 126.6572 | 125.7 | 127.2969 | -166.1 | -168.8053 | -174.3 | -177.547 | -178.7 | -181.9998 | -177.1 | -180.2966 | 387.9319 | 389.782
2023-06-19 14:00 | -162 | -165.5294 | -70.703 | 79.1909 | 178.8915 | 180.6538 | -161 | -164.5509 | -320.3677 | 321.7547 | -320.3677 | 321.7547 | -34.1163 | 79.9109 | 125.1 | 126.4752 | 125.4 | 126.9535 | -165.7 | -168.2186 | -172.6 | -175.4151 | -176.4 | -179.2969 | -176.5 | -179.3418 | 387.3441 | 389.4729
2023-06-19 14:30 | -162 | -165.7377 | -45.0005 | 62.0896 | 178.2564 | 180.0079 | -162 | -165.5294 | -326.1844 | 327.4453 | -326.1844 | 327.4453 | -37.7261 | 156.6471 | 124.2 | 126.7307 | 125.4 | 127.9664 | -166.5 | -170.2216 | -173.7 | -176.9199 | -178 | -181.2557 | -176.7 | -179.8104 | 463.751 | 471.8685
2023-06-19 15:00 | -138 | -141.6616 | -39.3312 | 53.0619 | 158.9481 | 160.8779 | -138 | -141.439 | -317.5135 | 318.4375 | -317.5135 | 318.4375 | -31.5712 | 144.3515 | 123.9 | 126.3773 | 123 | 125.5549 | -164.5 | -168.1822 | -174.6 | -177.6912 | -179.4 | -182.501 | -179.3 | -182.3844 | 491.7376 | 495.1228
2023-06-19 15:30 | -136 | -139.4884 | -14.946 | 43.6956 | 158.2903 | 160.0882 | -135 | -138.2932 | -314.6368 | 315.3095 | -314.6368 | 315.3095 | -41.0234 | 156.6685 | 120.9 | 123.7488 | 120.9 | 124.0104 | -161.3 | -165.5116 | -174.5 | -177.8198 | -179 | -182.3324 | -178.6 | -181.8827 | 505.1024 | 507.5107
2023-06-19 16:00 | -105 | -106.7052 | 24.4901 | 44.7089 | 130.1612 | 131.6332 | -105 | -106.7052 | -276.5598 | 276.9047 | -276.5598 | 276.9047 | -82.4963 | 171.8598 | 120.3 | 123.3587 | 120.6 | 123.5202 | -160.8 | -164.9795 | -174.8 | -178.0379 | -178.9 | -182.0835 | -178.6 | -181.6962 | 502.7621 | 504.4006
2023-06-19 16:30 | -94 | -94.5304 | 59.0015 | 70.3502 | 119.8242 | 120.1637 | -94 | -94.5304 | -276.9869 | 276.9877 | -276.9869 | 276.9877 | -102.3774 | 169.9207 | 119.1 | 121.2067 | 118.8 | 120.9119 | -158.6 | -161.9158 | -173.9 | -176.8378 | -178.4 | -181.1945 | -178.8 | -181.7297 | 526.6913 | 529.2405
2023-06-19 17:00 | -73 | -73.0069 | 91.4591 | 99.1689 | 106.1168 | 106.1201 | -72 | -72 | -268.468 | 268.9467 | -268.468 | 268.9467 | -112.2658 | 167.369 | 119.4 | 120.9339 | 119.1 | 120.5903 | -159.4 | -161.5551 | -174.2 | -176.8291 | -179.3 | -181.9262 | -179.6 | -182.1547 | 537.2642 | 539.6133
2023-06-19 17:30 | -54 | -54.231 | 118.9482 | 125.5377 | 90.0127 | 90.3495 | -53 | -53.1507 | -261.1118 | 263.181 | -261.1118 | 263.181 | -154.3578 | 191.8416 | 119.1 | 120.4081 | 119.7 | 121.2779 | -159.1 | -161.5278 | -173.9 | -177.0784 | -178.3 | -181.5128 | -178.6 | -181.8017 | 543.8946 | 546.6407
2023-06-19 18:00 | -47 | -47.0425 | 130.9805 | 133.9146 | 81.5865 | 81.7267 | -47 | -47.0425 | -244.4335 | 245.602 | -244.4335 | 245.602 | -166.633 | 207.4605 | 118.8 | 120.8564 | 119.1 | 121.1514 | -158.4 | -161.272 | -174.6 | -177.9953 | -178.8 | -182.2901 | -179.3 | -182.5701 | 542.3123 | 544.6849
2023-06-19 18:30 | -36 | -36.0139 | 144.5024 | 147.2355 | 69.8921 | 69.9434 | -39 | -39.0512 | -231.9734 | 233.2235 | -231.9734 | 233.2235 | -163.6282 | 205.477 | 120 | 122.2771 | 120.6 | 122.7363 | -159.9 | -162.8393 | -175.9 | -179.4663 | -180.4 | -184.0555 | -180.8 | -184.2909 | 529.4037 | 532.2481
2023-06-19 19:00 | -28 | -28.0179 | 140.7772 | 143.2817 | 71.7645 | 71.8103 | -28 | -28 | -232.1744 | 233.0992 | -232.1744 | 233.0992 | -155.8956 | 196.0123 | 120 | 121.982 | 120.3 | 122.1416 | -160 | -162.7698 | -173.8 | -177.7996 | -178.2 | -182.2904 | -178.6 | -182.515 | 507.3848 | 512.0186
2023-06-19 19:30 | -50 | -50.3587 | 123.3586 | 127.0826 | 86.409 | 86.8344 | -52 | -52.345 | -252.131 | 252.3074 | -252.131 | 252.3074 | -141.6437 | 187.3112 | 120.6 | 122.8492 | 120.9 | 123.3179 | -161 | -164.2934 | -174.8 | -179.3406 | -179 | -183.6355 | -179.8 | -184.3269 | 508.0411 | 514.1323
2023-06-19 20:00 | -60 | -60.407 | 111.6289 | 115.0099 | 91.116 | 91.5691 | -60 | -60.2993 | -259.3857 | 259.4478 | -259.3857 | 259.4478 | -132.5722 | 179.5646 | 120 | 121.3874 | 119.7 | 121.1365 | -160.2 | -162.2484 | -173.3 | -177.1434 | -177.7 | -181.6062 | -177.8 | -181.7116 | 481.0272 | 487.2988
2023-06-19 20:30 | -36 | -36.4966 | 127.6172 | 129.3562 | 70.0501 | 70.854 | -37 | -37.3363 | -218.0398 | 218.044 | -218.0398 | 218.044 | -112.7505 | 166.5626 | 123.6 | 125.1759 | 123.6 | 125.3713 | -164.6 | -167.3116 | -177.6 | -182.0928 | -181.9 | -186.4634 | -182.1 | -186.5929 | 459.1638 | 466.7931
2023-06-19 21:00 | -49 | -49.0918 | 110.0508 | 111.1105 | 82.2517 | 82.6503 | -48 | -48.0416 | -230.8735 | 230.8817 | -230.8735 | 230.8817 | -88.0031 | 155.2345 | 123.9 | 125.6671 | 122.7 | 124.4338 | -163.3 | -166.2405 | -176 | -180.2168 | -180.4 | -184.6524 | -180.5 | -184.6021 | 446.462 | 453.6047
2023-06-19 21:30 | -41 | -41.3038 | 111.1916 | 111.7297 | 73.3492 | 74.348 | -36 | -36.2215 | -206.7569 | 206.8023 | -206.7569 | 206.8023 | -69.2137 | 145.0927 | 123 | 124.6802 | 123 | 124.7297 | -163.9 | -166.2914 | -175.3 | -179.6871 | -179.1 | -183.6441 | -179.6 | -184.0878 | 415.8775 | 426.3466
2023-06-19 22:00 | -27 | -27.2947 | 116.4609 | 116.5844 | 57.0401 | 58.5476 | -26 | -26.3059 | -179.3592 | 179.665 | -179.3592 | 179.665 | -42.9052 | 96.6701 | 123.6 | 125.4219 | 123 | 124.8822 | -164 | -166.8377 | -174.4 | -178.0602 | -178.6 | -182.4585 | -178.5 | -182.433 | 380.1444 | 388.5092
2023-06-19 22:30 | -31 | -31.1448 | 104.5979 | 104.598 | 59.4494 | 60.969 | -32 | -32.1403 | -176.1135 | 176.5326 | -176.1135 | 176.5326 | -3.6063 | 74.9161 | 123.9 | 125.8731 | 123.6 | 125.4732 | -164.1 | -166.8739 | -174.1 | -177.9675 | -178.5 | -182.5837 | -179 | -182.9891 | 368.4796 | 380.1547
2023-06-19 23:00 | -17 | -18.7883 | 110.8899 | 110.8933 | 44.7794 | 49.3471 | -17 | -18.7883 | -149.8231 | 151.5316 | -149.8231 | 151.5316 | 20.674 | 88.5861 | 125.4 | 127.676 | 125.4 | 127.0304 | -166.7 | -170.5008 | -173.9 | -178.6679 | -177.9 | -182.8598 | -178 | -182.934 | 344.2143 | 357.0159
2023-06-19 23:30 | -16 | -16.2788 | 106.967 | 107.3309 | 42.7857 | 45.2966 | -17 | -17.2627 | -148.3554 | 149.0179 | -148.3554 | 149.0179 | 25.698 | 81.4644 | 126 | 127.4545 | 126 | 128.093 | -167.3 | -169.727 | -173.4 | -176.5874 | -178 | -181.3699 | -177.5 | -180.7837 | 330.056 | 341.0216
2023-06-20 | -6 | -7.2111 | 108.611 | 109.4667 | 31.7754 | 36.0029 | -7 | -8.0623 | -127.3766 | 128.7708 | -127.3766 | 128.7708 | 41.5267 | 92.6218 | 127.8 | 129.6125 | 127.2 | 128.4294 | -168.8 | -171.569 | -174 | -177.5708 | -178.2 | -181.9399 | -178.1 | -181.7417 | 314.0188 | 328.2307
2023-06-20 00:30 | 4 | 7.2111 | 113.3828 | 114.3998 | 19.3613 | 27.924 | 3 | 6.7082 | -107.9595 | 110.8962 | -107.9595 | 110.8962 | 45.6075 | 100.3106 | 126.3 | 128.3415 | 126.3 | 129.0209 | -168.5 | -172.0157 | -172.6 | -176.7983 | -176.6 | -181.1049 | -176.7 | -181.1049 | 295.3259 | 311.2936
2023-06-20 01:00 | -2 | -7.2801 | 104.2383 | 105.5424 | 24.8392 | 32.1125 | -1 | -7.0711 | -103.8652 | 107.675 | -103.8652 | 107.675 | 55.6529 | 107.6579 | 126 | 128.2095 | 126.3 | 128.5044 | -168.6 | -172.1945 | -171.7 | -176.0293 | -176 | -180.4661 | -175.5 | -179.9785 | 291.1013 | 308.5615
2023-06-20 01:30 | 5 | 7.0711 | 108.2249 | 110.1325 | 17.3376 | 25.4097 | 4 | 5.6569 | -92.6416 | 96.465 | -92.6416 | 96.465 | 66.7632 | 100.661 | 126.6 | 128.7444 | 125.4 | 128.4368 | -168 | -171.5437 | -170.9 | -174.9873 | -174.3 | -178.4583 | -174 | -178.1869 | 272.0677 | 290.5775
2023-06-20 02:00 | 16 | 16.7631 | 118.1511 | 120.0411 | 6.1974 | 19.253 | 15 | 15.8114 | -71.1147 | 75.8474 | -71.1147 | 75.8474 | 71.305 | 105.0887 | 126.6 | 128.8548 | 126.3 | 127.676 | -168.1 | -171.6441 | -170.3 | -174.574 | -174.5 | -178.8707 | -174.4 | -178.846 | 261.7503 | 281.0002
2023-06-20 02:30 | 6 | 13.4164 | 106.5176 | 107.6826 | 15.3932 | 28.8952 | 4 | 11.7047 | -92.4148 | 100.157 | -92.4148 | 100.157 | 80.3019 | 110.2667 | 126.6 | 128.8548 | 126.3 | 128.9679 | -168.1 | -171.7254 | -170.4 | -174.6952 | -174.3 | -178.7197 | -174.8 | -179.3183 | 260.2562 | 280.402
2023-06-20 03:00 | 22 | 23.4094 | 126.0176 | 127.2352 | -4.2336 | 23.1022 | 21 | 22.4722 | -64.8873 | 74.253 | -64.8873 | 74.253 | 81.8825 | 111.0469 | 125.4 | 127.676 | 126.3 | 128.2095 | -168.5 | -172.1338 | -170.5 | -174.511 | -174.8 | -179.0979 | -174.6 | -178.9464 | 254.2122 | 275.8557
2023-06-20 03:30 | 23 | 25.0799 | 122.653 | 123.817 | -1.2062 | 23.3106 | 23 | 25.0799 | -68.2639 | 77.4062 | -68.2639 | 77.4062 | 86.2483 | 115.6979 | 125.7 | 127.8049 | 127.5 | 129.2624 | -169.5 | -173.0961 | -171 | -175.2367 | -175.4 | -179.881 | -175.3 | -179.8057 | 253.8512 | 275.588
2023-06-20 04:00 | 16 | 17.8885 | 116.969 | 118.4586 | 4.5472 | 21.5033 | 15 | 17 | -77.7004 | 84.5201 | -77.7004 | 84.5201 | 87.8963 | 114.2981 | 126.9 | 128.932 | 126.9 | 128.7444 | -169.9 | -173.308 | -171.8 | -175.8025 | -176 | -180.2046 | -175.7 | -179.9331 | 258.6873 | 279.724
2023-06-20 04:30 | 12 | 15 | 115.3173 | 116.3956 | 10.8146 | 23.9067 | 12 | 15 | -86.918 | 93.4196 | -86.918 | 93.4196 | 79.9775 | 107.9943 | 126 | 127.8891 | 126.6 | 127.5099 | -168 | -171.2685 | -170.6 | -174.545 | -174.6 | -178.7086 | -174.6 | -178.7086 | 260.3427 | 280.4132
2023-06-20 05:00 | 12 | 13.8924 | 118.8326 | 119.961 | 10.4016 | 21.5884 | 11 | 13.0384 | -87.5353 | 92.5144 | -87.5353 | 92.5144 | 74.5385 | 98.8472 | 126.6 | 128.4294 | 126.3 | 128.3951 | -168.3 | -171.4093 | -171.1 | -174.9499 | -175 | -178.854 | -175.2 | -179.1893 | 269.9153 | 288.6393
2023-06-20 05:30 | 8 | 8.2462 | 122.6423 | 123.5399 | 16.7537 | 21.3467 | 8 | 8.2462 | -102.0305 | 104.0436 | -102.0305 | 104.0436 | 58.0216 | 85.8242 | 125.7 | 127.2035 | 126 | 127.8426 | -167.7 | -170.2061 | -170.8 | -174.191 | -174.9 | -178.2124 | -174.9 | -178.0189 | 288.1209 | 301.5269
2023-06-20 06:00 | 22 | 22.0227 | 145.7023 | 146.099 | 4.5966 | 7.7804 | 25 | 25.02 | -90.6712 | 90.9851 | -90.6712 | 90.9851 | 36.8537 | 80.5887 | 125.7 | 127.1129 | 126.6 | 127.2499 | -169.6 | -172.1294 | -173.5 | -176.3185 | -178.8 | -181.838 | -178.4 | -181.4629 | 326.5677 | 337.9817
2023-06-20 06:30 | 20 | 20.0998 | 160.7832 | 160.8164 | 8.7827 | 12.5742 | 18 | 18.1108 | -108.2595 | 108.4607 | -108.2595 | 108.4607 | -0.31342 | 72.7552 | 125.7 | 127.9707 | 126.3 | 127.9408 | -168 | -171.5867 | -174.6 | -177.2268 | -178.9 | -181.5831 | -179 | -181.6645 | 370.0358 | 376.9854
2023-06-20 07:00 | 20 | 22.3607 | 168.8365 | 168.8672 | 15.4226 | 18.3985 | 20 | 21.5407 | -131.3028 | 132.4403 | -131.3028 | 132.4403 | -40.6335 | 76.5893 | 123.6 | 124.9917 | 123.6 | 124.9474 | -164.8 | -166.9311 | -175.6 | -178.1274 | -179.8 | -182.419 | -180.4 | -182.9601 | 436.6727 | 443.233
2023-06-20 07:30 | 5 | 11.1803 | 169.8069 | 172.5723 | 26.4976 | 30.6951 | 5 | 11.1803 | -159.1788 | 159.1788 | -159.1788 | 159.1788 | -76.8222 | 109.4196 | 123.3 | 125.0755 | 123.3 | 124.7297 | -163.9 | -166.9946 | -178.7 | -181.8129 | -183 | -186.2052 | -183.2 | -186.2919 | 504.9257 | 508.377
2023-06-20 08:00 | -13 | -14.3178 | 155.9919 | 158.373 | 47.8145 | 48.6571 | -13 | -14.3178 | -196.8499 | 197.4041 | -196.8499 | 197.4041 | -94.3513 | 114.636 | 117.3 | 120.0277 | 117.3 | 120.5067 | -157.4 | -160.0311 | -181.1 | -184.8812 | -185.8 | -189.7876 | -186.4 | -190.1941 | 552.7787 | 554.2953
2023-06-20 08:30 | -13 | -13.6015 | 147.1042 | 148.6644 | 45.6659 | 46.5942 | -13 | -13.6015 | -186.976 | 187.4934 | -186.976 | 187.4934 | -101.586 | 109.686 | 117.6 | 119.3563 | 117.9 | 118.5649 | -157.6 | -159.961 | -181.5 | -185.213 | -186.1 | -189.9601 | -186.9 | -190.6644 | 554.6336 | 556.6502
2023-06-20 09:00 | -8 | -8.9443 | 136.2794 | 136.944 | 39.9527 | 41.3859 | -9 | -9.4868 | -177.0376 | 177.4372 | -177.0376 | 177.4372 | -99.2394 | 107.9071 | 117.6 | 119.3563 | 117.6 | 120.1038 | -157 | -159.271 | -182.3 | -185.9971 | -187.1 | -191.0578 | -186.7 | -190.4881 | 541.0439 | 543.2748
2023-06-20 09:30 | -20 | -25 | 118.914 | 120.2202 | 46.826 | 51.9153 | -19 | -24.2074 | -189.3541 | 189.4079 | -189.3541 | 189.4079 | -84.2234 | 112.5957 | 117.6 | 120.2697 | 117.6 | 119.7906 | -157.4 | -160.7812 | -182.5 | -186.8751 | -187.2 | -191.7232 | -187.7 | -192.028 | 527.4982 | 529.6419
2023-06-20 10:00 | -41 | -41.3038 | 78.2865 | 79.233 | 61.6972 | 61.7666 | -41 | -41.4367 | -205.0433 | 205.9401 | -205.0433 | 205.9401 | -62.191 | 88.4018 | 118.2 | 120.7942 | 117.6 | 120.5007 | -158 | -161.554 | -181.4 | -185.9537 | -186 | -190.7271 | -186.5 | -191.1488 | 505.6246 | 508.464
2023-06-20 10:30 | -11 | -14.2127 | 87.5306 | 90.0115 | 35.5114 | 35.8856 | -11 | -14.2127 | -155.7263 | 156.6699 | -155.7263 | 156.6699 | -62.7594 | 79.7803 | 116.4 | 117.6061 | 117 | 117.1837 | -156.6 | -158.2788 | -179.3 | -183.6642 | -184.2 | -188.6861 | -184.6 | -188.9691 | 480.6859 | 483.6568
2023-06-20 11:00 | -26 | -26.9258 | 66.0154 | 69.7323 | 43.0089 | 43.2961 | -26 | -26.6833 | -156.676 | 156.902 | -156.676 | 156.902 | -81.411 | 95.2069 | 116.7 | 117.8607 | 116.4 | 118.7106 | -155.6 | -156.9316 | -178.1 | -182.4494 | -183 | -187.6025 | -183 | -187.4064 | 459.8705 | 464.3648
2023-06-20 11:30 | -21 | -21.3776 | 61.285 | 65.4892 | 35.4996 | 36.3781 | -20 | -20.3961 | -140.5362 | 140.5426 | -140.5362 | 140.5426 | -58.5132 | 79.2186 | 110.1 | 111.4665 | 111.9 | 113.3385 | -148.3 | -149.9229 | -168.5 | -173.5114 | -172.7 | -177.9736 | -173.2 | -178.3877 | 443.3441 | 450.2162
2023-06-20 12:00 | -18 | -18.0278 | 59.7818 | 61.7519 | 36.2663 | 39.7401 | -18 | -18.0278 | -132.629 | 133.5834 | -132.629 | 133.5834 | -73.6577 | 84.3563 | 92.1 | 93.674 | 93 | 94.7259 | -124.3 | -125.3002 | -145.8 | -149.2704 | -149.8 | -153.3489 | -150 | -153.4382 | 448.6342 | 456.2229
2023-06-20 12:30 | -26 | -26.1725 | 59.0112 | 60.8216 | 41.3856 | 44.4973 | -25 | -25.1794 | -141.1686 | 142.0428 | -141.1686 | 142.0428 | -57.2564 | 83.3279 | 74.4 | 76.7631 | 75 | 76.9919 | -101.6 | -102.6437 | -125.8 | -128.1254 | -129.5 | -131.8309 | -129.4 | -131.7363 | 494.087 | 497.3292
2023-06-20 13:00 | -32 | -32.0624 | 59.8123 | 62.7776 | 51.7948 | 52.5877 | -33 | -33.1361 | -152.0759 | 152.2377 | -152.0759 | 152.2377 | -49.8048 | 64.9059 | 75 | 76.051 | 75 | 76.1527 | -101.8 | -102.0404 | -124 | -125.6669 | -128.1 | -129.8917 | -127.9 | -129.5803 | 503.502 | 507.9065
2023-06-20 13:30 | -41 | -41.0488 | 69.3272 | 70.9273 | 54.2217 | 54.9626 | -41 | -41.0488 | -154.0973 | 154.31 | -154.0973 | 154.31 | -43.6506 | 59.9118 | 75.6 | 76.3675 | 76.5 | 77.361 | -103.9 | -104.03 | -123.3 | -124.9437 | -126.4 | -128.1326 | -126.5 | -128.1503 | 500.3056 | 505.7424
2023-06-20 14:00 | -40 | -40.0125 | 68.3841 | 68.95 | 60.8393 | 62.1653 | -40 | -40.0125 | -162.9075 | 163.5348 | -162.9075 | 163.5348 | -36.2005 | 53.7617 | 76.5 | 77.8996 | 76.5 | 78.2592 | -103.3 | -103.7638 | -122.5 | -124.22 | -126.3 | -128.1169 | -126.2 | -128.0013 | 485.7291 | 491.5525
2023-06-20 14:30 | -24 | -24.0208 | 80.6314 | 81.667 | 45.0458 | 46.7714 | -25 | -25.02 | -143.5817 | 144.1414 | -143.5817 | 144.1414 | -53.3876 | 68.0128 | 75 | 76.9247 | 75.3 | 77.2172 | -103.2 | -103.8388 | -123.9 | -125.7047 | -127.2 | -129.2096 | -127 | -128.9603 | 488.9959 | 494.2928
2023-06-20 15:00 | -26 | -26 | 83.8159 | 84.7808 | 50.606 | 51.8222 | -27 | -27 | -155.4602 | 155.8716 | -155.4602 | 155.8716 | -74.4085 | 84.0481 | 78.6 | 80.3132 | 78.9 | 80.546 | -106.8 | -107.5643 | -119.7 | -121.3925 | -122.9 | -124.6477 | -123 | -124.6639 | 475.1707 | 480.0923
2023-06-20 15:30 | -11 | -11.1803 | 103.5052 | 104.5818 | 33.5371 | 34.5161 | -11 | -11.1803 | -135.247 | 135.4059 | -135.247 | 135.4059 | -97.9647 | 103.6458 | 78.3 | 79.4553 | 78.9 | 80.2033 | -107.3 | -107.5688 | -119.5 | -120.7746 | -122.6 | -123.9289 | -122.7 | -123.9701 | 477.0841 | 482.0088
2023-06-20 16:00 | -10 | -10.198 | 124.573 | 124.6808 | 36.4056 | 36.9059 | -9 | -9.0554 | -148.6293 | 148.6457 | -148.6293 | 148.6457 | -113.1675 | 119.205 | 78.6 | 80.3132 | 78.9 | 80.4862 | -106.4 | -107.0523 | -120.9 | -122.2696 | -123.8 | -125.3419 | -124.3 | -125.7287 | 487.2127 | 493.1765
2023-06-20 16:30 | 21 | 22.1359 | 168.4176 | 168.4354 | 9.9376 | 12.4412 | 20 | 21.1896 | -123.3155 | 123.9542 | -123.3155 | 123.9542 | -148.1495 | 150.3052 | 78.3 | 79.5068 | 78.6 | 79.3799 | -106.1 | -106.3483 | -121.7 | -123.2366 | -125.1 | -126.6729 | -125.1 | -126.6941 | 498.3302 | 505.4943
2023-06-20 17:00 | 35 | 36.1386 | 190.4702 | 190.4722 | -0.44144 | 12.5256 | 34 | 35.171 | -118.9401 | 122.217 | -118.9401 | 122.217 | -177.1815 | 179.6985 | 78 | 79.0111 | 78.6 | 79.5108 | -105.4 | -105.6456 | -122.1 | -123.3947 | -125 | -126.5953 | -125.4 | -126.7282 | 526.5538 | 531.1515
2023-06-20 17:30 | 14 | 22.8035 | 179.2921 | 179.2932 | 23.0967 | 32.072 | 14 | 22.8035 | -167.7452 | 175.3507 | -167.7452 | 175.3507 | -195.9653 | 198.6154 | 77.4 | 79.0772 | 78 | 79.6645 | -104.7 | -105.4084 | -123.4 | -124.8193 | -126.8 | -128.1281 | -127 | -128.2137 | 574.7421 | 578.3846
2023-06-20 18:00 | 14 | 22.0227 | 183.825 | 183.8809 | 22.8181 | 30.8649 | 14 | 22.0227 | -175.2589 | 181.7864 | -175.2589 | 181.7864 | -208.3125 | 210.6556 | 76.8 | 79.3867 | 76.5 | 78.9462 | -103 | -104.2507 | -123.1 | -124.9292 | -126.2 | -128.069 | -126.9 | -128.6259 | 588.5665 | 593.2353
2023-06-20 18:30 | 18 | 24.7588 | 185.4405 | 185.4845 | 21.0494 | 30.372 | 20 | 25.6125 | -172.9439 | 180.0762 | -172.9439 | 180.0762 | -205.9896 | 208.0108 | 76.8 | 79.5407 | 77.7 | 80.3334 | -104.5 | -106.022 | -124.3 | -126.5206 | -127.6 | -129.8932 | -128.1 | -130.2558 | 590.1562 | 595.2853
2023-06-20 19:00 | 11 | 20.2485 | 180.4691 | 180.5427 | 25.9285 | 32.8548 | 11 | 19.4165 | -175.9473 | 181.5093 | -175.9473 | 181.5093 | -198.2725 | 200.8654 | 77.4 | 80.2773 | 76.8 | 79.6193 | -105.1 | -107.0236 | -124.9 | -127.3578 | -127.9 | -130.5349 | -128.6 | -130.9884 | 592.1807 | 598.3294
2023-06-20 19:30 | 13 | 21.4009 | 181.4066 | 181.4594 | 24.6984 | 32.3962 | 13 | 20.6155 | -170.2365 | 175.8016 | -170.2365 | 175.8016 | -193.2934 | 198.5346 | 77.4 | 80.4386 | 78 | 80.856 | -104.4 | -106.0615 | -123.8 | -125.8753 | -127.2 | -129.4258 | -127.6 | -129.6741 | 583.2758 | 588.1807
2023-06-20 20:00 | 6 | 15.2315 | 171.5229 | 171.5412 | 29.0713 | 34.6219 | 7 | 16.5529 | -173.5747 | 178.0872 | -173.5747 | 178.0872 | -176.3093 | 181.1791 | 75.6 | 78.9633 | 76.8 | 80.2857 | -104.3 | -106.1072 | -123.2 | -125.4589 | -126.3 | -128.6926 | -126.7 | -128.8427 | 573.4293 | 580.2808
2023-06-20 20:30 | -5 | -12.083 | 154.9466 | 154.9617 | 43.6834 | 46.4923 | -5 | -13 | -189.4007 | 192.2965 | -189.4007 | 192.2965 | -163.0821 | 173.5099 | 76.8 | 79.9442 | 76.8 | 79.7797 | -104.3 | -106.2571 | -122.2 | -123.9576 | -125.5 | -127.3115 | -125.7 | -127.3607 | 560.8738 | 564.7153
2023-06-20 21:00 | -28 | -28.8617 | 131.3431 | 131.353 | 61.5183 | 61.9025 | -28 | -29.1204 | -210.5213 | 211.5829 | -210.5213 | 211.5829 | -141.4464 | 152.8695 | 77.1 | 80.4006 | 76.5 | 79.41 | -104.1 | -106.1187 | -122.7 | -124.4505 | -125.8 | -127.6891 | -126.1 | -127.7877 | 547.8986 | 552.6614
2023-06-20 21:30 | -8 | -10.6301 | 143.6844 | 143.6882 | 39.3537 | 40.0298 | -8 | -10 | -175.4771 | 176.303 | -175.4771 | 176.303 | -122.4942 | 133.6179 | 77.7 | 81.4112 | 78 | 81.264 | -105.3 | -107.4725 | -122.3 | -124.3706 | -125.4 | -127.4918 | -125.7 | -127.8139 | 514.3635 | 521.236
2023-06-20 22:00 | 0 | 0 | 141.9415 | 141.9636 | 31.7583 | 32.8654 | 0 | 0 | -153.3002 | 153.3125 | -153.3002 | 153.3125 | -108.0957 | 120.6603 | 78.3 | 80.1455 | 78 | 79.6041 | -106.7 | -107.5643 | -121.8 | -123.879 | -124.9 | -127.0915 | -124.8 | -126.9381 | 468.3486 | 476.0611
2023-06-20 22:30 | 6 | 6.3246 | 138.1092 | 138.1186 | 25.6963 | 28.1205 | 6 | 6.3246 | -141.8864 | 142.1149 | -141.8864 | 142.1149 | -74.229 | 92.8244 | 77.7 | 79.8952 | 78.6 | 80.9828 | -106.7 | -107.6642 | -121.7 | -123.7806 | -125.1 | -127.2697 | -124.8 | -126.8836 | 444.5192 | 456.0554
2023-06-20 23:00 | 18 | 18.4391 | 145.4387 | 145.4874 | 11.6109 | 19.062 | 18 | 18.4391 | -117.2562 | 118.0911 | -117.2562 | 118.0911 | -49.2945 | 71.5625 | 80.7 | 83.2385 | 80.4 | 83.022 | -109.7 | -111.249 | -121.9 | -124.4978 | -125.1 | -127.8915 | -125.2 | -127.8509 | 411.4371 | 427.3458
2023-06-20 23:30 | -1 | -7.0711 | 124.6379 | 124.7163 | 27.5286 | 32.5659 | -1 | -7.0711 | -145.2217 | 146.4702 | -145.2217 | 146.4702 | -32.4656 | 87.9161 | 81.6 | 83.3115 | 81.6 | 83.3725 | -110 | -111.0045 | -121.8 | -123.7815 | -125.3 | -127.3218 | -125.3 | -127.1995 | 424.2959 | 435.4442
2023-06-21 | 21 | 22.4722 | 139.1145 | 139.3216 | 4.3547 | 20.1759 | 19 | 20.6155 | -101.8275 | 104.7599 | -101.8275 | 104.7599 | -21.3649 | 86.6364 | 81.6 | 84.1846 | 81.6 | 84.0391 | -110.6 | -112.1379 | -121.7 | -123.9104 | -125 | -127.302 | -124.8 | -127.0679 | 392.4009 | 405.312
2023-06-21 00:30 | 1 | 11.0454 | 116.8934 | 117.2199 | 22.712 | 31.5305 | 2 | 10.198 | -123.707 | 127.0433 | -123.707 | 127.0433 | -6.3085 | 83.1031 | 82.8 | 85.4215 | 82.5 | 85.2053 | -112.2 | -113.9163 | -121.8 | -124.22 | -125 | -127.4755 | -124.4 | -126.6915 | 384.0398 | 397.5498
2023-06-21 01:00 | 2 | 11.1803 | 117.9725 | 118.5433 | 16.6116 | 28.5637 | 2 | 11.1803 | -110.4079 | 114.8912 | -110.4079 | 114.8912 | -2.3811 | 89.8732 | 81.9 | 86.8162 | 82.2 | 87.1989 | -111.6 | -115.614 | -119.9 | -124.7242 | -123.3 | -128.0478 | -123.1 | -127.9522 | 365.4733 | 378.7722
2023-06-21 01:30 | 4 | 12.6491 | 109.6908 | 110.4548 | 21.478 | 31.695 | 3 | 11.4018 | -116.272 | 120.6336 | -116.272 | 120.6336 | 14.1285 | 92.3963 | 82.2 | 87.3824 | 83.4 | 88.331 | -112.2 | -116.5002 | -119.1 | -123.9684 | -123 | -128.16 | -122.9 | -128.1205 | 359.0273 | 373.3749
2023-06-21 02:00 | 9 | 10.8167 | 113.2189 | 114.7265 | 14.6902 | 23.0951 | 8 | 10 | -101.0983 | 104.2417 | -101.0983 | 104.2417 | 23.3033 | 100.3828 | 83.4 | 88.4303 | 83.4 | 88.331 | -112.9 | -117.1052 | -120.1 | -124.4984 | -123.2 | -127.726 | -122.9 | -127.4102 | 351.476 | 363.7671
2023-06-21 02:30 | 5 | 7.0711 | 110.7428 | 110.8405 | 14.7626 | 20.68 | 5 | 7.8102 | -99.8015 | 103.0004 | -99.8015 | 103.0004 | 25.8759 | 101.8033 | 82.8 | 88.2327 | 83.1 | 88.1474 | -112.9 | -117.1823 | -119.8 | -124.0779 | -123 | -127.3053 | -123 | -127.4019 | 347.6571 | 359.1804
2023-06-21 03:00 | 2 | 8.2462 | 98.6627 | 98.768 | 24.8125 | 29.6092 | 1 | 9.0554 | -113.871 | 117.1841 | -113.871 | 117.1841 | 27.3648 | 102.8399 | 82.2 | 87.922 | 83.4 | 89.2569 | -112.3 | -117.2094 | -119.5 | -124.1881 | -122.5 | -127.2655 | -122.3 | -127.1002 | 335.5109 | 347.6951
2023-06-21 03:30 | -9 | -12.0416 | 91.0232 | 91.163 | 32.8119 | 36.6095 | -9 | -12.0416 | -124.2651 | 127.5101 | -124.2651 | 127.5101 | 29.3059 | 102.7168 | 83.7 | 88.9139 | 82.8 | 88.1699 | -112.6 | -117.308 | -119.2 | -123.818 | -122.2 | -127.0188 | -122 | -126.7992 | 335.0342 | 347.2482
2023-06-21 04:00 | -21 | -24.1868 | 77.1014 | 77.6441 | 47.9692 | 51.4916 | -21 | -23.7065 | -147.2905 | 150.7026 | -147.2905 | 150.7026 | 28.8581 | 102.9875 | 82.5 | 87.9921 | 83.4 | 88.9403 | -113.1 | -117.8722 | -119.4 | -124.0376 | -122.7 | -127.5942 | -122.5 | -127.2655 | 341.2056 | 352.9186
2023-06-21 04:30 | -32 | -34.176 | 75.0885 | 76.0713 | 53.8481 | 56.7862 | -31 | -32.8938 | -156.5892 | 159.6372 | -156.5892 | 159.6372 | 26.9296 | 102.308 | 82.5 | 88.2026 | 82.5 | 88.0969 | -112.9 | -117.5681 | -119.9 | -124.4116 | -123.3 | -127.9019 | -123.1 | -127.6825 | 349.4338 | 360.2097
2023-06-21 05:00 | -32 | -33.5261 | 78.5368 | 79.5584 | 55.7276 | 57.8946 | -32 | -33.2415 | -160.7996 | 163.1456 | -160.7996 | 163.1456 | 20.7125 | 98.3931 | 82.8 | 87.5676 | 84.6 | 89.1762 | -112.8 | -116.6445 | -119.8 | -123.8467 | -122.9 | -127.0736 | -122.8 | -127.0602 | 367.3952 | 377.5759
2023-06-21 05:30 | -36 | -36.8782 | 81.0746 | 82.6812 | 60.438 | 61.7226 | -36 | -36.8782 | -171.1133 | 172.5548 | -171.1133 | 172.5548 | 2.3932 | 93.2764 | 81.9 | 86.1423 | 82.5 | 86.8058 | -111.6 | -115.1323 | -120.4 | -124.0813 | -123.5 | -127.2586 | -123.5 | -127.2345 | 382.9795 | 390.9745
2023-06-21 06:00 | -38 | -38.2099 | 87.8964 | 89.7639 | 65.2178 | 65.7791 | -38 | -38.3275 | -185.9096 | 186.5464 | -185.9096 | 186.5464 | -19.2466 | 94.3624 | 81.9 | 84.4024 | 82.5 | 85.1308 | -110.6 | -112.1037 | -121.1 | -122.9659 | -124.1 | -126.3299 | -124 | -126.0427 | 415.9327 | 422.3388
2023-06-21 06:30 | -38 | -44.9444 | 105.5537 | 114.6595 | 67.0396 | 70.7719 | -36 | -42.72 | -199.2998 | 201.7241 | -199.2998 | 201.7241 | -60.5866 | 116.5048 | 81 | 85.7685 | 81.6 | 86.7348 | -110.9 | -114.5786 | -123 | -124.3448 | -126.1 | -127.5684 | -126 | -127.4696 | 448.5817 | 450.4847
2023-06-21 07:00 | -40 | -43.8634 | 115.8082 | 127.6377 | 77.0124 | 78.6037 | -40 | -43.8634 | -224.3499 | 225.0233 | -224.3499 | 225.0233 | -103.4866 | 129.4849 | 80.1 | 82.9613 | 80.1 | 83.2817 | -107.7 | -109.4333 | -125 | -126.4358 | -128.2 | -129.6745 | -128.6 | -129.8825 | 509.9394 | 512.7861
2023-06-21 07:30 | -64 | -68.0074 | 107.1547 | 127.153 | 99.4882 | 100.825 | -65 | -68.9493 | -271.0373 | 271.3773 | -271.0373 | 271.3773 | -145.1279 | 162.4685 | 79.2 | 81.7108 | 79.2 | 81.5652 | -107.9 | -109.1847 | -124.5 | -126.2587 | -127.9 | -129.8295 | -128 | -129.8925 | 557.3341 | 559.9714
2023-06-21 08:00 | -99 | -101.2028 | 74.9135 | 100.0316 | 134.4859 | 134.904 | -99 | -101 | -330.7604 | 330.7642 | -330.7604 | 330.7642 | -157.2491 | 172.748 | 76.8 | 79.4632 | 76.5 | 79.0965 | -105.8 | -107.2213 | -124.3 | -126.32 | -127.2 | -129.2984 | -127.7 | -129.6844 | 590.4718 | 593.4948
2023-06-21 08:30 | -88 | -91.214 | 73.7765 | 84.967 | 121.0162 | 122.8727 | -88 | -90.956 | -312.6271 | 312.7389 | -312.6271 | 312.7389 | -158.436 | 174.5396 | 77.7 | 80.2577 | 78.6 | 81.1293 | -105.7 | -107.0268 | -125.6 | -127.495 | -129 | -130.9475 | -129.5 | -131.2569 | 587.1329 | 589.426
2023-06-21 09:00 | -99 | -101.8676 | 63.3786 | 76.1902 | 131.4848 | 132.9652 | -99 | -101.8676 | -319.9925 | 320.0443 | -319.9925 | 320.0443 | -159.2154 | 172.8609 | 78.6 | 80.9828 | 79.2 | 81.7108 | -106.9 | -108.259 | -125.3 | -127.1297 | -128.5 | -130.2041 | -128.9 | -130.5357 | 570.5303 | 572.3524
2023-06-21 09:30 | -96 | -101.5135 | 50.4746 | 64.7245 | 126.632 | 130.3089 | -97 | -102.1421 | -309.7304 | 310.4753 | -309.7304 | 310.4753 | -165.7616 | 180.1924 | 76.8 | 80.5527 | 77.4 | 81.4924 | -105.5 | -107.978 | -125.1 | -127.4382 | -128.4 | -130.7165 | -128.6 | -130.9554 | 540.5914 | 542.588
2023-06-21 10:00 | -90 | -90.0222 | 37.1729 | 41.561 | 113.6555 | 113.6965 | -90 | -90.0222 | -275.8577 | 276.561 | -275.8577 | 276.561 | -112.0245 | 132.5396 | 79.2 | 83.2963 | 78.3 | 82.4411 | -106.5 | -109.4923 | -123.8 | -125.7924 | -127 | -129.0127 | -127.4 | -129.4065 | 516.9602 | 519.0381
2023-06-21 10:30 | -81 | -82.0244 | 24.2931 | 28.1916 | 101.571 | 101.7148 | -82 | -82.0244 | -246.3738 | 246.3899 | -246.3738 | 246.3899 | -89.6407 | 121.6814 | 78.6 | 83.6075 | 78.6 | 84.1306 | -106.5 | -110.1508 | -123.6 | -125.777 | -126.8 | -129.0143 | -127.1 | -129.1821 | 494.3919 | 495.6295
2023-06-21 11:00 | -76 | -76.0066 | 19.0014 | 21.5215 | 94.3674 | 94.5442 | -76 | -76.0066 | -227.0213 | 227.0214 | -227.0213 | 227.0214 | -76.1149 | 111.6083 | 79.5 | 83.8638 | 79.8 | 83.9598 | -107.4 | -110.4554 | -123.2 | -125.4589 | -126.3 | -128.6543 | -126.5 | -128.7565 | 453.1913 | 456.5531
2023-06-21 11:30 | -99 | -99.0808 | -5.7137 | 14.2358 | 117.2746 | 117.4772 | -97 | -97.0824 | -249.2428 | 249.2535 | -249.2428 | 249.2535 | -48.7318 | 102.1962 | 80.4 | 83.022 | 80.1 | 82.8071 | -108.9 | -110.4269 | -123.4 | -126.3193 | -126.6 | -129.6164 | -126.6 | -129.5523 | 462.3562 | 465.5583
2023-06-21 12:00 | -104 | -104.1729 | -18.4201 | 22.2819 | 122.0925 | 122.3412 | -103 | -103.1213 | -254.0522 | 254.1176 | -254.0522 | 254.1176 | -40.3204 | 95.5278 | 79.5 | 82.1507 | 81.9 | 84.4024 | -108.8 | -110.4811 | -123.1 | -126.3111 | -126.4 | -129.7515 | -126.3 | -129.542 | 460.2366 | 463.6495
2023-06-21 12:30 | -86 | -88.0738 | -7.8045 | 23.0712 | 100.5124 | 103.2242 | -85 | -86.885 | -218.6814 | 220.5342 | -218.6814 | 220.5342 | -38.4227 | 93.1962 | 78.9 | 81.5702 | 80.1 | 82.5109 | -108.6 | -110.098 | -123.1 | -126.0692 | -126.5 | -129.6488 | -126.6 | -129.5187 | 461.2281 | 465.5395
2023-06-21 13:00 | -66 | -67.6831 | 12.4698 | 23.6502 | 82.3331 | 85.3225 | -66 | -67.6831 | -200.1957 | 201.8726 | -200.1957 | 201.8726 | -43.4003 | 96.1183 | 79.8 | 82.6716 | 79.5 | 82.6226 | -107.6 | -109.6712 | -123.2 | -126.6362 | -126.2 | -129.8196 | -126.2 | -129.6937 | 453.9529 | 458.7916
2023-06-21 13:30 | -59 | -60.8769 | 24.2777 | 31.3307 | 75.9461 | 79.0444 | -59 | -60.8769 | -195.6666 | 197.1038 | -195.6666 | 197.1038 | -42.4507 | 91.33 | 78.9 | 82.212 | 79.8 | 83.0762 | -107.2 | -109.2184 | -123 | -126.582 | -125.9 | -129.6843 | -126.1 | -129.7126 | 434.6625 | 440.4164
2023-06-21 14:00 | -61 | -62.8172 | 21.0041 | 27.4635 | 77.481 | 80.3754 | -61 | -62.8172 | -200.0236 | 201.2429 | -200.0236 | 201.2429 | -47.8698 | 92.9759 | 80.1 | 83.448 | 80.4 | 83.489 | -108.4 | -110.5507 | -122.1 | -125.7315 | -125 | -128.8108 | -125.3 | -129.0558 | 437.7811 | 444.0128
2023-06-21 14:30 | -51 | -52.1728 | 50.0968 | 53.4414 | 70.837 | 72.8173 | -51 | -52.1728 | -188.5962 | 189.3424 | -188.5962 | 189.3424 | -49.2298 | 93.3878 | 80.4 | 83.1736 | 81.9 | 84.6245 | -109.4 | -111.1596 | -122 | -125.3075 | -125 | -128.4568 | -125.3 | -128.6574 | 447.7177 | 454.0842
2023-06-21 15:00 | -56 | -56.7186 | 45.5279 | 49.1234 | 76.3281 | 78.1042 | -55 | -55.7315 | -203.576 | 204.3798 | -203.576 | 204.3798 | -63.2554 | 101.0306 | 79.8 | 82.2925 | 80.4 | 82.8022 | -108.7 | -110.1478 | -122.1 | -125.1366 | -125.4 | -128.5757 | -125.3 | -128.3904 | 464.9627 | 470.8266
2023-06-21 15:30 | -53 | -53.6004 | 64.881 | 68.6105 | 76.6419 | 77.8407 | -52 | -52.6118 | -208.9312 | 209.2698 | -208.9312 | 209.2698 | -68.6041 | 108.0779 | 80.1 | 82.2996 | 80.7 | 82.6831 | -108.5 | -109.7176 | -123.3 | -126.1156 | -126.4 | -129.2935 | -126.3 | -129.1329 | 492.7374 | 498.258
2023-06-21 16:00 | -58 | -58.3095 | 90.1568 | 96.1641 | 85.8524 | 86.1328 | -58 | -58.2151 | -228.7073 | 228.7291 | -228.7073 | 228.7291 | -106.2996 | 128.8227 | 79.5 | 81.3183 | 79.2 | 81.025 | -108.1 | -109.102 | -122.9 | -125.397 | -125.9 | -128.5943 | -126.2 | -128.6914 | 497.5272 | 501.6416
2023-06-21 16:30 | -64 | -64.1249 | 103.1427 | 111.8955 | 97.0604 | 97.0791 | -64 | -64.1249 | -250.1575 | 250.2144 | -250.1575 | 250.2144 | -126.5159 | 143.8945 | 78 | 80.7775 | 78.6 | 81.5139 | -105.9 | -107.5639 | -124.7 | -126.9697 | -127.9 | -130.2443 | -128 | -130.041 | 565.7551 | 569.8199
2023-06-21 17:00 | -65 | -70.7743 | 104.1769 | 112.6197 | 98.3617 | 102.3929 | -65 | -70.3847 | -267.6565 | 268.4819 | -267.6565 | 268.4819 | -153.413 | 168.4698 | 77.4 | 80.8599 | 78.3 | 81.2247 | -105.5 | -107.8311 | -124.2 | -126.8922 | -127.4 | -130.1269 | -127.8 | -130.4179 | 582.772 | 586.1976
2023-06-21 17:30 | -57 | -60.407 | 120.4488 | 128.1027 | 94.4302 | 96.201 | -58 | -61.0328 | -274.6905 | 274.6919 | -274.6905 | 274.6919 | -199.7187 | 233.7917 | 78.3 | 81.3863 | 78 | 80.5482 | -105.6 | -107.4164 | -124.6 | -127.4286 | -128.1 | -130.9352 | -128.5 | -131.1638 | 593.6867 | 597.0149
2023-06-21 18:00 | -27 | -27.4591 | 154.14 | 157.159 | 63.1555 | 63.3497 | -26 | -26.4764 | -231.6461 | 232.5939 | -231.6461 | 232.5939 | -214.5902 | 250.7055 | 77.1 | 80.5208 | 78 | 81.0161 | -104.7 | -106.6308 | -124.6 | -127.5771 | -128.1 | -130.9719 | -128.5 | -131.3059 | 596.8367 | 599.9253
2023-06-21 18:30 | -24 | -24.5153 | 154.7339 | 157.7487 | 61.3533 | 61.57 | -24 | -24.3311 | -225.3304 | 226.1446 | -225.3304 | 226.1446 | -219.8353 | 255.3804 | 78 | 81.3487 | 78 | 81.1804 | -106 | -108.3203 | -126 | -128.9448 | -129.5 | -132.6539 | -129.9 | -132.7583 | 585.5464 | 588.385
2023-06-21 19:00 | -36 | -36.8782 | 137.4641 | 141.11 | 75.2595 | 75.6841 | -36 | -36.4966 | -244.5297 | 244.836 | -244.5297 | 244.836 | -208.5533 | 243.6678 | 78 | 81.264 | 78.3 | 81.552 | -105.9 | -107.9041 | -125.2 | -128.1418 | -128.5 | -131.4517 | -128.8 | -131.5791 | 575.8566 | 580.0997
2023-06-21 19:30 | -40 | -41.4849 | 133.2329 | 137.6589 | 79.3307 | 80.217 | -41 | -42.45 | -245.7932 | 245.822 | -245.7932 | 245.822 | -198.1949 | 234.6158 | 78.3 | 82.1639 | 79.2 | 82.7565 | -106 | -108.5737 | -124.6 | -128.0128 | -127.9 | -131.4081 | -128.3 | -131.5146 | 557.0624 | 562.1664
2023-06-21 20:00 | -46 | -48.3839 | 122.3386 | 127.0282 | 83.6591 | 85.1665 | -45 | -47.1275 | -251.6625 | 251.6898 | -251.6625 | 251.6898 | -187.827 | 223.3463 | 77.7 | 82.2575 | 78.9 | 83.1996 | -106 | -109.4841 | -123.8 | -127.671 | -127.2 | -131.1878 | -127.5 | -131.3096 | 548.9931 | 554.6129
2023-06-21 20:30 | -55 | -57.28 | 110.0673 | 114.0549 | 90.0009 | 91.6041 | -55 | -56.7539 | -257.6746 | 257.8048 | -257.6746 | 257.8048 | -176.565 | 218.4126 | 78.3 | 80.6197 | 78.6 | 80.7708 | -106.2 | -107.4588 | -123.7 | -127.1689 | -126.9 | -130.5138 | -127.1 | -130.4786 | 541.217 | 546.3943
2023-06-21 21:00 | -43 | -46.2385 | 116.0586 | 119.0775 | 77.8397 | 80.3237 | -43 | -46.2385 | -230.4261 | 230.8788 | -230.4261 | 230.8788 | -158.9919 | 206.2976 | 80.1 | 82.9613 | 79.5 | 82.2268 | -107.5 | -109.456 | -124.3 | -128.4002 | -127.8 | -131.9669 | -127.8 | -131.7458 | 520.3509 | 526.8376
2023-06-21 21:30 | -42 | -49.93 | 107.9642 | 112.0437 | 75.4028 | 81.55 | -41 | -48.5489 | -223.0024 | 225.8242 | -223.0024 | 225.8242 | -119.3474 | 189.0888 | 79.2 | 82.1721 | 80.1 | 82.8071 | -107.5 | -109.2722 | -125 | -128.1635 | -128.2 | -131.5728 | -128.1 | -131.3416 | 521.5399 | 526.2504
2023-06-21 22:00 | -47 | -47.5184 | 96.967 | 97.236 | 77.0122 | 78.088 | -47 | -47.5184 | -213.9528 | 214.3559 | -213.9528 | 214.3559 | -85.2284 | 162.7149 | 80.1 | 83.0399 | 79.2 | 81.9368 | -108.4 | -110.1577 | -123.9 | -127.3173 | -127.2 | -130.7359 | -127 | -130.4266 | 495.1968 | 502.9651
2023-06-21 22:30 | -37 | -37.4833 | 96.2776 | 96.2778 | 66.8521 | 68.3993 | -37 | -37.4833 | -190.6691 | 191.3699 | -190.6691 | 191.3699 | -54.3165 | 99.4015 | 79.8 | 83.1195 | 80.7 | 83.7779 | -108.5 | -110.5518 | -123.1 | -126.0692 | -126.3 | -129.4099 | -126.3 | -129.3449 | 464.3561 | 472.761
2023-06-21 23:00 | -41 | -41.7732 | 85.3499 | 85.3986 | 69.1315 | 71.1954 | -41 | -41.5933 | -193.3468 | 194.4311 | -193.3468 | 194.4311 | -29.387 | 88.2873 | 79.8 | 82.4411 | 79.8 | 82.6716 | -109.4 | -111.1773 | -121.9 | -124.5797 | -124.9 | -127.6803 | -125 | -127.7162 | 436.672 | 444.946
2023-06-21 23:30 | -32 | -32.7567 | 88.975 | 89.4304 | 57.2961 | 59.8211 | -32 | -32.5576 | -180.0174 | 181.1849 | -180.0174 | 181.1849 | -28.4748 | 87.2894 | 81.3 | 83.9684 | 81.3 | 83.8204 | -110.5 | -112.0545 | -121.4 | -124.0287 | -124.5 | -127.2683 | -124.5 | -127.1859 | 428.8228 | 438.5827
2023-06-22 | -23 | -24.3516 | 90.896 | 91.6017 | 48.7259 | 52.7765 | -23 | -24.6982 | -158.2877 | 160.5793 | -158.2877 | 160.5793 | -20.5108 | 84.4851 | 81.6 | 85.0562 | 81.9 | 85.3441 | -110.8 | -113.2855 | -120.9 | -124.3062 | -124 | -127.5072 | -124 | -127.484 | 391.7597 | 403.0529
2023-06-22 00:30 | -22 | -23.7697 | 86.5446 | 87.555 | 46.6233 | 51.694 | -23 | -24.6982 | -150.3626 | 153.6165 | -150.3626 | 153.6165 | -4.9378 | 95.8001 | 81.9 | 85.6015 | 82.8 | 86.3771 | -111.1 | -113.8781 | -120.8 | -123.9129 | -123.9 | -127.0909 | -123.7 | -126.8515 | 381.867 | 391.6823
2023-06-22 01:00 | -27 | -31.9061 | 77.1784 | 78.3986 | 50.2726 | 55.1354 | -27 | -31.7648 | -150.5495 | 155.6258 | -150.5495 | 155.6258 | -2.1131 | 91.6689 | 82.8 | 86.6377 | 82.5 | 86.6211 | -111.2 | -113.9756 | -119.2 | -122.264 | -122.3 | -125.442 | -122.3 | -125.4198 | 357.4113 | 369.8913
2023-06-22 01:30 | -23 | -27.4591 | 78.5136 | 79.4538 | 46.0173 | 51.5042 | -24 | -28.3019 | -144.1484 | 149.7618 | -144.1484 | 149.7618 | 4.9873 | 92.5285 | 82.8 | 86.7265 | 82.8 | 86.6647 | -110.8 | -113.6074 | -118.5 | -121.4842 | -121.6 | -124.8271 | -121.4 | -124.5647 | 346.8655 | 361.0306
2023-06-22 02:00 | -32 | -36.2353 | 68.0335 | 69.4604 | 54.0375 | 59.5761 | -31 | -35.3553 | -149.8616 | 156.5416 | -149.8616 | 156.5416 | 11.4987 | 91.4462 | 78 | 82.1562 | 77.4 | 81.6821 | -104.9 | -107.7459 | -113 | -115.9976 | -115.9 | -118.9582 | -115.9 | -118.9582 | 351.3471 | 366.0439
2023-06-22 02:30 | -46 | -50.1597 | 53.3904 | 55.9031 | 67.1398 | 72.3873 | -46 | -50.1597 | -166.8677 | 173.9667 | -166.8677 | 173.9667 | 18.9963 | 90.6322 | 77.7 | 81.5012 | 77.4 | 81.3066 | -105.8 | -108.6678 | -113.4 | -116.3424 | -116.2 | -119.2057 | -116.2 | -119.2057 | 350.2348 | 365.1468
2023-06-22 03:00 | -36 | -40.7063 | 61.6501 | 63.5122 | 58.8824 | 64.5936 | -37 | -41.5933 | -154.1958 | 161.4596 | -154.1958 | 161.4596 | 28.3454 | 95.6355 | 83.4 | 87.5697 | 84 | 88.3249 | -112.3 | -115.5236 | -119.1 | -122.37 | -122.4 | -125.9048 | -122.2 | -125.7338 | 341.971 | 357.346
2023-06-22 03:30 | -21 | -27.0185 | 78.7477 | 79.835 | 41.6323 | 48.8323 | -21 | -27.0185 | -125.2968 | 133.5888 | -125.2968 | 133.5888 | 28.487 | 98.0033 | 83.1 | 87.8513 | 83.7 | 87.9471 | -112.6 | -116.1508 | -119.2 | -122.6534 | -121.9 | -125.4187 | -122 | -125.5159 | 331.1025 | 346.7471
2023-06-22 04:00 | -27 | -31.3847 | 71.5408 | 72.769 | 49.3479 | 55.0456 | -27 | -31.9061 | -134.5089 | 141.6855 | -134.5089 | 141.6855 | 30.1379 | 97.3405 | 82.8 | 86.9068 | 82.8 | 86.7265 | -113.1 | -116.255 | -119.9 | -123.1716 | -122.7 | -126.0254 | -122.7 | -126.1035 | 343.9699 | 358.9752
2023-06-22 04:30 | -32 | -35.7771 | 69.9484 | 71.2789 | 53.2034 | 58.1093 | -32 | -35.7771 | -144.6695 | 150.9216 | -144.6695 | 150.9216 | 29.7167 | 95.9967 | 83.4 | 86.868 | 83.7 | 87.5861 | -113.2 | -115.8848 | -119.5 | -122.5343 | -122.4 | -125.637 | -122.3 | -125.3668 | 353.8026 | 368.7312
2023-06-22 05:00 | -30 | -33.541 | 73.3724 | 74.7827 | 54.2268 | 58.2183 | -31 | -34.0147 | -148.7089 | 153.8629 | -148.7089 | 153.8629 | 21.1396 | 94.3869 | 82.8 | 86.463 | 83.4 | 87.2113 | -112.3 | -114.8779 | -119.6 | -122.4575 | -122.5 | -125.5051 | -122.2 | -125.1906 | 364.353 | 378.1249
2023-06-22 05:30 | -35 | -37 | 79.0249 | 80.7693 | 56.1698 | 59.1064 | -35 | -37 | -155.2875 | 159.1827 | -155.2875 | 159.1827 | 12.9944 | 92.0011 | 83.1 | 86.2509 | 82.5 | 85.92 | -112.7 | -114.7891 | -120.4 | -122.9885 | -123.3 | -125.8725 | -123.3 | -125.9499 | 382.9203 | 394.3586
2023-06-22 06:00 | -41 | -42.2019 | 79.2408 | 81.9057 | 67.7882 | 69.1155 | -40 | -41 | -179.8666 | 181.7599 | -179.8666 | 181.7599 | -11.3877 | 92.9157 | 82.2 | 84.6936 | 81.9 | 84.3304 | -111 | -112.5147 | -120.9 | -123.0497 | -124 | -126.2258 | -124 | -126.2072 | 420.2585 | 428.1305
2023-06-22 06:30 | -45 | -45.7056 | 91.84 | 95.364 | 72.1036 | 72.6589 | -44 | -44.7214 | -197.2952 | 198.045 | -197.2952 | 198.045 | -51.7403 | 103.5676 | 81.3 | 84.356 | 81.6 | 84.6452 | -111.2 | -112.8284 | -123.1 | -123.86 | -126.4 | -127.162 | -126.2 | -126.9082 | 444.8047 | 449.9527
2023-06-22 07:00 | -34 | -34.0147 | 114.5871 | 118.1511 | 63.134 | 63.1549 | -34 | -34 | -385.6304 | 385.6877 | 2e-06 | 1.4221 | -94.8022 | 129.976 | 80.4 | 82.8022 | 79.8 | 82.3663 | -109 | -110.1681 | -123.4 | -124.104 | -126.7 | -127.3072 | -126.6 | -127.126 | 489.0362 | 493.4223
2023-06-22 07:30 | -41 | -41.0122 | 110.199 | 115.2114 | 80.4772 | 80.5813 | -40 | -40 | -224.9241 | 225.4783 | -224.9241 | 225.4783 | -141.2079 | 202.505 | 78.3 | 81.305 | 78.6 | 81.675 | -107.4 | -109.2647 | -124.6 | -125.6616 | -127.9 | -128.9727 | -127.7 | -128.6984 | 543.4561 | 546.8265
2023-06-22 08:00 | -34 | -34.0147 | 121.0921 | 125.5904 | 73.828 | 74.2527 | -34 | -34.0588 | -221.7445 | 222.9569 | -221.7445 | 222.9569 | -174.6109 | 227.092 | 77.7 | 82.8657 | 78.3 | 83.3255 | -105.2 | -108.9921 | -124.2 | -124.8995 | -127.8 | -128.4799 | -127.8 | -128.4002 | 556.5293 | 558.7047
2023-06-22 08:30 | -31 | -31.0161 | 115.0073 | 118.3071 | 67.7678 | 68.188 | -31 | -31.0644 | -216.1512 | 217.4851 | -216.1512 | 217.4851 | -178.514 | 221.7795 | 77.4 | 81.6821 | 76.8 | 81.5923 | -106 | -108.8853 | -125.6 | -126.3558 | -129 | -129.7467 | -129 | -129.6635 | 561.7642 | 565.2229
2023-06-22 09:00 | -30 | -30.0167 | 109.7839 | 113.6318 | 68.8284 | 69.0374 | -30 | -30.0167 | -213.5644 | 214.6333 | -213.5644 | 214.6333 | -171.6362 | 212.9798 | 78.3 | 82.1639 | 79.2 | 82.67 | -106.9 | -109.4741 | -125.7 | -126.9401 | -129.1 | -130.2916 | -129.4 | -130.5513 | 544.9833 | 549.9915
2023-06-22 09:30 | -32 | -32 | 109.2329 | 113.0082 | 68.0693 | 68.1105 | -33 | -33 | -205.2275 | 205.8488 | -205.2275 | 205.8488 | -145.2978 | 191.9185 | 77.4 | 82.5845 | 78.3 | 83.4286 | -105.2 | -108.9141 | -123.7 | -125.2044 | -126.8 | -128.3521 | -126.9 | -128.3593 | 521.1766 | 527.1923
2023-06-22 10:00 | -37 | -37.0135 | 82.1085 | 84.7572 | 70.0623 | 70.1167 | -37 | -37.0135 | -207.4806 | 207.6457 | -207.4806 | 207.6457 | -122.3377 | 151.6665 | 78.9 | 85.2934 | 78.9 | 85.1799 | -107.2 | -112.3673 | -124 | -125.0537 | -127.5 | -128.5377 | -127.3 | -128.2891 | 476.263 | 478.6026
2023-06-22 10:30 | -38 | -38.1182 | 76.966 | 79.7468 | 67.4377 | 67.6949 | -39 | -39.1152 | -193.203 | 193.2042 | -193.203 | 193.2042 | -98.7783 | 136.2355 | 77.7 | 84.6537 | 78.3 | 84.7387 | -105.6 | -110.9692 | -123.6 | -124.8048 | -127 | -128.2 | -127 | -128.1327 | 472.9521 | 475.484
2023-06-22 11:00 | -47 | -47.1699 | 51.8871 | 53.9745 | 69.8099 | 70.4206 | -46 | -46.0977 | -399.5984 | 399.872 | 0 | 0 | -98.8578 | 135.9123 | 79.8 | 83.245 | 78 | 81.264 | -107.7 | -109.9441 | -123.3 | -124.6506 | -126.4 | -127.7905 | -126.6 | -127.8873 | 463.5954 | 466.9729
2023-06-22 11:30 | -47 | -47.2652 | 53.3132 | 55.7954 | 69.3467 | 70.0923 | -47 | -47.3814 | -391.119 | 391.6153 | 0 | 0 | -90.2039 | 132.5788 | 79.5 | 83.8638 | 79.2 | 83.2963 | -107.4 | -110.3168 | -123.9 | -125.3734 | -127.1 | -128.8573 | -126.9 | -128.5652 | 464.0778 | 466.7887
2023-06-22 12:00 | -56 | -56.0357 | 63.1047 | 65.6029 | 78.2648 | 78.4582 | -54 | -54.037 | -392.5795 | 392.7562 | 0 | 0 | -60.1354 | 102.9866 | 80.4 | 84.0792 | 81.3 | 85.0276 | -109.5 | -111.8689 | -122.2 | -123.6683 | -125.5 | -126.9906 | -125.6 | -126.9152 | 448.9998 | 453.4552
2023-06-22 12:30 | -50 | -50.1597 | 60.9321 | 63.5388 | 74.9872 | 75.4243 | -50 | -50.1597 | -362.9771 | 363.7107 | 0 | 0 | -40.4755 | 99.2877 | 79.5 | 81.6469 | 78.6 | 80.9111 | -108.5 | -109.5734 | -124.1 | -125.9264 | -127 | -128.9777 | -126.8 | -128.6773 | 454.6052 | 459.4944
2023-06-22 13:00 | -55 | -55 | 73.2671 | 75.7295 | 80.9452 | 80.9658 | -55 | -55 | -390.9285 | 391.0082 | 0 | 0 | -32.7878 | 89.0217 | 80.1 | 81.7818 | 80.7 | 82.31 | -109.3 | -110.0671 | -124.8 | -126.4402 | -127.8 | -129.4977 | -127.8 | -129.4337 | 469.511 | 473.7458
2023-06-22 13:30 | -70 | -70.0071 | 53.2771 | 56.6345 | 94.8864 | 94.945 | -70 | -70.0071 | -455.107 | 455.1678 | 0 | 0 | -48.5853 | 93.7181 | 79.8 | 81.1975 | 80.7 | 82.0822 | -109.2 | -109.8128 | -123 | -124.4895 | -125.9 | -127.542 | -126 | -127.5618 | 488.265 | 492.306
2023-06-22 14:00 | -67 | -67.0298 | 66.0566 | 68.2757 | 89.6551 | 89.6987 | -66 | -66.0681 | -454.7239 | 454.9789 | 0 | 0 | -56.0446 | 93.1838 | 79.8 | 80.6972 | 80.4 | 81.3354 | -108.3 | -108.5458 | -124.7 | -125.8266 | -127.9 | -129.1772 | -128.1 | -129.21 | 507.4741 | 511.397
2023-06-22 14:30 | -51 | -51.0882 | 81.8764 | 83.6851 | 78.7751 | 78.7915 | -51 | -51.0882 | -426.6805 | 426.9372 | 0 | 0 | -73.5393 | 106.3453 | 79.5 | 82.0016 | 80.1 | 82.5834 | -108 | -109.2623 | -122.7 | -123.7004 | -126 | -126.9126 | -125.9 | -126.8505 | 508.9088 | 512.1969
2023-06-22 15:00 | -56 | -56.0357 | 79.5931 | 82.1776 | 86.8129 | 86.8139 | -55 | -55.0091 | -470.9451 | 471.1437 | 0 | 0 | -80.1669 | 108.2407 | 79.5 | 82.2268 | 80.1 | 82.8071 | -107.3 | -108.8493 | -122.9 | -123.8988 | -126.1 | -127.111 | -126.3 | -127.2844 | 520.6613 | 523.1728
2023-06-22 15:30 | -56 | -56.0089 | 90.2953 | 93.2671 | 84.2773 | 84.2829 | -55 | -57.0088 | -441.6831 | 441.8791 | 0 | 0 | -99.5956 | 123.3595 | 79.5 | 81.7856 | 79.5 | 82.2268 | -108.5 | -109.8083 | -124 | -124.8658 | -127.1 | -128.0783 | -127.2 | -128.1049 | 531.1086 | 533.6497
2023-06-22 16:00 | -73 | -74 | 75.0729 | 79.9796 | 107.6099 | 107.6885 | -72 | -72 | -518.7621 | 519.6463 | 0 | 0 | -115.6555 | 132.2471 | 78.9 | 81.883 | 80.1 | 83.0399 | -107.4 | -109.0852 | -123.7 | -124.8089 | -126.9 | -128.0336 | -127.1 | -128.1665 | 552.2546 | 555.261
2023-06-22 16:30 | -80 | -80 | 73.3172 | 79.8307 | 117.485 | 117.6142 | -80 | -80 | -562.1829 | 563.261 | 0 | 0 | -132.0087 | 147.0752 | 79.2 | 81.4239 | 79.8 | 82.148 | -107.7 | -108.9265 | -124.5 | -125.4986 | -127.5 | -128.5251 | -127.7 | -128.6014 | 562.3533 | 565.1387
2023-06-22 17:00 | -89 | -89.0056 | 73.3233 | 79.8327 | 120.0967 | 120.256 | -89 | -89.0056 | -577.1609 | 579.3503 | 0 | 0 | -165.5318 | 204.5169 | 79.2 | 82.0142 | 78.6 | 81.675 | -107.2 | -108.7007 | -123.1 | -124.5424 | -126.6 | -128.1082 | -126.3 | -127.6769 | 558.1109 | 561.5621
2023-06-22 17:30 | -99 | -99.1816 | 72.1585 | 80.3926 | 130.4595 | 131.2937 | -99 | -99.1816 | -308.9158 | 312.1529 | -308.9158 | 312.1529 | -186.6086 | 219.0717 | 77.7 | 79.7577 | 78 | 80.3283 | -106.4 | -107.6363 | -123.2 | -124.4367 | -126.4 | -127.6612 | -126.7 | -127.757 | 567.7636 | 570.3192
2023-06-22 18:00 | -90 | -92.4175 | 73.007 | 96.4569 | 129.157 | 129.9916 | -89 | -91.444 | -317.5635 | 317.5777 | -317.5635 | 317.5777 | -194.5709 | 232.6849 | 78.3 | 81.6364 | 79.2 | 82.4165 | -106.6 | -108.7268 | -123.7 | -125.2276 | -126.9 | -128.4509 | -127.1 | -128.6086 | 557.0858 | 559.451
2023-06-22 18:30 | -138 | -140.684 | 30.8266 | 80.3082 | 171.8584 | 172.987 | -137 | -139.4633 | -373.9924 | 374.1963 | -373.9924 | 374.1963 | -194.7095 | 231.6066 | 80.7 | 84.0241 | 79.8 | 83.1601 | -109.8 | -111.8852 | -126.6 | -128.1236 | -130 | -131.4766 | -130 | -131.3703 | 556.0244 | 558.3938
2023-06-22 19:00 | -140 | -145.6022 | 29.9193 | 79.7646 | 172.4962 | 173.5981 | -139 | -144.3676 | -372.4736 | 372.7142 | -372.4736 | 372.7142 | -170.927 | 220.3165 | 79.2 | 83.1124 | 79.2 | 83.2963 | -107 | -109.7691 | -124.9 | -126.8401 | -128.2 | -130.125 | -128.4 | -130.2208 | 583.9445 | 587.0526
2023-06-22 19:30 | -149 | -154.538 | 13.216 | 74.5628 | 185.5264 | 186.6508 | -149 | -154.2757 | -392.5592 | 392.877 | -392.5592 | 392.877 | -151.7516 | 202.7821 | 78.3 | 81.8956 | 79.5 | 82.9575 | -106.6 | -108.6876 | -124.6 | -126.5447 | -128.2 | -130.1661 | -128.2 | -130.0909 | 590.004 | 593.9734
2023-06-22 20:00 | -165 | -171.84 | 2.4424 | 76.0673 | 192.2819 | 194.0464 | -166 | -172.5254 | -398.0181 | 398.8526 | -398.0181 | 398.8526 | -143.341 | 194.6165 | 78.3 | 81.7218 | 78 | 81.4344 | -105.7 | -107.8844 | -123.8 | -125.7924 | -127.1 | -129.1465 | -127.4 | -129.3198 | 588.6929 | 593.2906
2023-06-22 20:30 | -167 | -173.7613 | -11.5627 | 75.3384 | 201.0893 | 202.875 | -167 | -173.4877 | -409.0242 | 410.231 | -409.0242 | 410.231 | -132.1549 | 154.2722 | 78.9 | 82.2968 | 79.8 | 83.245 | -107.9 | -110.12 | -124.8 | -126.5711 | -128 | -129.8097 | -128.1 | -129.8261 | 559.6931 | 562.9589
2023-06-22 21:00 | -158 | -164.2833 | -4.5914 | 68.3626 | 189.4108 | 191.1783 | -157 | -163.0491 | -385.4358 | 386.6975 | -385.4358 | 386.6975 | -121.8301 | 147.4549 | 80.1 | 81.605 | 79.2 | 80.9622 | -107.8 | -108.4011 | -123.1 | -125.0504 | -125.9 | -127.9836 | -126.4 | -128.3175 | 539.7994 | 543.7377
2023-06-22 21:30 | -148 | -157.2037 | 4.5203 | 72.8358 | 171.4947 | 175.9311 | -148 | -157.2037 | -356.3532 | 359.9147 | -356.3532 | 359.9147 | -86.2754 | 123.058 | 79.2 | 80.9622 | 80.4 | 82.2613 | -108.7 | -109.7301 | -123 | -125.0771 | -126 | -128.1544 | -125.9 | -127.9301 | 526.5727 | 530.8887
2023-06-22 22:00 | -139 | -148.0608 | -2.1742 | 68.9298 | 170.4711 | 175.6183 | -138 | -146.7787 | -346.1317 | 350.9077 | -346.1317 | 350.9077 | -55.2749 | 106.4283 | 80.4 | 81.7328 | 80.1 | 81.1804 | -108.9 | -109.405 | -123.1 | -124.4824 | -125.9 | -127.3256 | -125.8 | -127.1676 | 515.227 | 518.6755
2023-06-22 22:30 | -144 | -154.8709 | -14.7574 | 68.2484 | 174.0947 | 179.4573 | -143 | -153.9415 | -348.1613 | 353.429 | -348.1613 | 353.429 | -30.0982 | 95.0587 | 80.7 | 82.5545 | 81.3 | 83.0789 | -109.7 | -110.5161 | -122.3 | -124.1239 | -125.6 | -127.3793 | -125.5 | -127.3965 | 481.3985 | 487.3504
2023-06-22 23:00 | -131 | -135.0926 | -7.6405 | 43.6806 | 157.4057 | 159.6683 | -132 | -136.0625 | -321.4638 | 323.689 | -321.4638 | 323.689 | -7.1836 | 75.6004 | 81.6 | 83.3115 | 81.9 | 83.6661 | -109.7 | -110.5522 | -120.8 | -122.5104 | -124.3 | -126.1118 | -124 | -125.7657 | 455.743 | 463.6268
2023-06-22 23:30 | -111 | -115.5206 | 8.9236 | 38.6242 | 133.2722 | 136.4377 | -111 | -115.5206 | -290.7303 | 293.5046 | -290.7303 | 293.5046 | -9.6983 | 83.304 | 81.9 | 83.8547 | 82.2 | 84.0841 | -112 | -113 | -121 | -123.0197 | -124.3 | -126.3558 | -124 | -126.0248 | 445.2491 | 455.3158
2023-06-23 | -122 | -126.1269 | -10.006 | 32.6075 | 143.9788 | 146.2413 | -120 | -123.9395 | -299.1738 | 301.3506 | -299.1738 | 301.3506 | 1.6426 | 82.6098 | 82.5 | 85.0573 | 82.8 | 85.0652 | -112.1 | -113.6655 | -120.6 | -122.8864 | -123.2 | -125.6516 | -123.8 | -126.3188 | 416.6743 | 428.1546
2023-06-23 00:30 | -119 | -123.4909 | -13.912 | 36.3011 | 142.855 | 145.9482 | -118 | -122.5275 | -289.7813 | 292.9246 | -289.7813 | 292.9246 | 9.3351 | 80.8608 | 82.5 | 85.8367 | 82.8 | 85.8026 | -112.5 | -114.8471 | -119.2 | -122.677 | -122.2 | -125.7811 | -122.3 | -125.8782 | 394.1638 | 408.3468
2023-06-23 01:00 | -120 | -124.1934 | -16.6081 | 35.9409 | 140.2508 | 143.7503 | -120 | -122.262 | -280.5496 | 284.3164 | -280.5496 | 284.3164 | 16.9089 | 82.5494 | 84 | 87.2794 | 83.4 | 86.868 | -112.5 | -115.003 | -118.8 | -122.459 | -121.7 | -125.3671 | -122 | -125.6583 | 380.8701 | 396.0137
2023-06-23 01:30 | -116 | -120.3329 | -17.4549 | 33.1878 | 136.7159 | 140.2756 | -116 | -120.3329 | -271.0842 | 275.0345 | -271.0842 | 275.0345 | 21.4604 | 71.5674 | 83.1 | 87.0129 | 82.8 | 86.3771 | -113.3 | -116.1562 | -119.6 | -123.4277 | -122 | -125.8523 | -122.2 | -126.0708 | 351.8811 | 366.949
2023-06-23 02:00 | -100 | -101.2719 | -5.9752 | 13.8505 | 120.8402 | 122.2798 | -100 | -101.2719 | -246.588 | 248.4063 | -246.588 | 248.4063 | 26.146 | 78.2309 | 84 | 87.4442 | 85.5 | 89.395 | -114.4 | -117.1212 | -119.5 | -122.5343 | -122.6 | -125.6593 | -122.4 | -125.4952 | 334.3655 | 347.8126
2023-06-23 02:30 | -100 | -100.8415 | -7.0395 | 11.1552 | 119.6846 | 120.6783 | -100 | -100.8415 | -245.9823 | 247.2285 | -245.9823 | 247.2285 | 38.2317 | 79.9915 | 84.3 | 87.4874 | 84.3 | 87.697 | -113.1 | -115.3753 | -118.4 | -121.136 | -121.4 | -124.2161 | -121.1 | -123.923 | 341.7114 | 357.0665
2023-06-23 03:00 | -82 | -83.0241 | 10.3766 | 13.497 | 101.2042 | 102.948 | -82 | -82.8734 | -216.8968 | 218.9306 | -216.8968 | 218.9306 | 38.6862 | 88.67 | 83.1 | 87.4787 | 83.7 | 87.5861 | -112.8 | -115.8939 | -118.4 | -121.5685 | -121.7 | -125.1307 | -121 | -124.3802 | 333.8484 | 348.1288
2023-06-23 03:30 | -89 | -89.8053 | 9.9572 | 13.6356 | 101.1262 | 103.0126 | -88 | -88.8144 | -208.259 | 210.8634 | -208.259 | 210.8634 | 40.3422 | 85.6503 | 84 | 87.5281 | 84 | 87.5281 | -113.1 | -115.7232 | -118.4 | -121.4395 | -121.5 | -124.5201 | -121.3 | -124.4226 | 332.5826 | 347.3271
2023-06-23 04:00 | -84 | -84.4808 | 9.4527 | 11.9433 | 102.2793 | 103.5973 | -84 | -84.4808 | -213.5042 | 215.3003 | -213.5042 | 215.3003 | 47.709 | 88.2533 | 84.6 | 87.697 | 85.5 | 88.5656 | -114.2 | -116.5129 | -120.1 | -122.819 | -123.2 | -126.0178 | -122.9 | -125.7881 | 343.8281 | 358.5046
2023-06-23 04:30 | -77 | -77.4145 | 16.7356 | 17.9639 | 98.0233 | 99.0247 | -80 | -80.3057 | -208.6734 | 210.2128 | -208.6734 | 210.2128 | 42.0684 | 87.1558 | 83.4 | 86.6206 | 84.6 | 88.104 | -113 | -115.2772 | -118.7 | -121.6004 | -121 | -123.8252 | -120.7 | -123.5534 | 346.9369 | 361.4172
2023-06-23 05:00 | -76 | -76.3217 | 23.2843 | 24.5164 | 97.2711 | 98.118 | -76 | -76.2365 | -210.0324 | 211.2255 | -210.0324 | 211.2255 | 32.1763 | 78.9045 | 82.8 | 85.9619 | 83.7 | 86.6714 | -112.4 | -114.5714 | -118.4 | -120.9542 | -121.3 | -124.0419 | -121.4 | -124.174 | 359.061 | 372.0956
2023-06-23 05:30 | -82 | -82.1523 | 23.47 | 25.1007 | 103.2228 | 103.7047 | -82 | -82.1523 | -225.829 | 226.5515 | -225.829 | 226.5515 | 15.7642 | 73.391 | 82.8 | 85.6472 | 82.8 | 85.7244 | -112.1 | -114.1057 | -118.4 | -120.949 | -121.6 | -124.2862 | -121.5 | -124.1471 | 357.8137 | 369.4138
2023-06-23 06:00 | -79 | -79.0063 | 33.991 | 35.3186 | 101.8618 | 101.9726 | -79 | -79.0063 | -231.4751 | 231.7523 | -231.4751 | 231.7523 | -11.7565 | 75.1989 | 82.5 | 84.9132 | 82.5 | 84.7047 | -112.4 | -113.8463 | -120 | -122.2411 | -122.9 | -125.2214 | -122.8 | -125.0661 | 380.6597 | 388.396
2023-06-23 06:30 | -82 | -82 | 42.5857 | 44.6641 | 108.2572 | 108.2592 | -82 | -82 | -248.2977 | 248.2981 | -248.2977 | 248.2981 | -34.2867 | 72.9442 | 82.8 | 83.8456 | 81.6 | 82.7587 | -112.6 | -113.1081 | -122.5 | -124.1381 | -125.5 | -127.3106 | -126.2 | -127.9517 | 426.3657 | 435.6886
2023-06-23 07:00 | -72 | -72.111 | 62.4321 | 64.6277 | 101.065 | 101.1557 | -71 | -71.1758 | -246.5088 | 246.6527 | -246.5088 | 246.6527 | -77.2482 | 97.8809 | 81.9 | 83.3169 | 81.6 | 83.1347 | -110.5 | -111.1936 | -123.3 | -124.7706 | -126.1 | -127.6606 | -126.3 | -127.7965 | 452.1406 | 460.4105
2023-06-23 07:30 | -62 | -62 | 81.8573 | 86.9425 | 93.9891 | 93.9905 | -63 | -63 | -500.6622 | 500.8602 | 0 | 0 | -111.3891 | 133.4772 | 79.8 | 82.148 | 80.1 | 82.8071 | -108.1 | -109.3143 | -123.9 | -124.7111 | -126.9 | -127.7032 | -127.6 | -128.3334 | 506.6854 | 511.4469
2023-06-23 08:00 | -61 | -61.0328 | 87.9744 | 94.0393 | 92.7722 | 92.7863 | -61 | -61.0082 | -516.8991 | 517.2968 | 0 | 0 | -144.2802 | 183.5532 | 79.2 | 81.7108 | 78.9 | 81.42 | -106.2 | -107.698 | -123.1 | -124.6214 | -126.4 | -127.865 | -126.7 | -128.0872 | 529.6012 | 535.3513
2023-06-23 08:30 | -66 | -66 | 85.2172 | 90.4416 | 97.3578 | 97.3947 | -66 | -66 | -534.0468 | 535.2575 | 0 | 0 | -159.8197 | 191.5607 | 78 | 79.7887 | 78.3 | 80.1455 | -106 | -106.8187 | -123.2 | -124.3 | -126.5 | -127.6372 | -126.6 | -127.645 | 544.0161 | 548.6725
2023-06-23 09:00 | -67 | -65.7875 | 86.5916 | 103.1527 | 97.8499 | 100.0207 | -64 | -68.0074 | -524.671 | 525.8864 | 0 | 0 | -160.9399 | 190.2725 | 80.1 | 82.0976 | 79.2 | 80.5527 | -108.4 | -109.2498 | -125 | -126.2751 | -128 | -129.2874 | -128.1 | -129.3034 | 583.1974 | 586.5518
2023-06-23 09:30 | -56 | -61.327 | 94.1534 | 109.4911 | 89.5952 | 92.5759 | -58 | -63.1585 | -500.8338 | 502.6723 | 0 | 0 | -159.2373 | 182.0596 | 78.3 | 80.6197 | 80.4 | 82.8744 | -106.9 | -108.1659 | -123.4 | -126.13 | -126.7 | -129.4827 | -127.2 | -129.83 | 598.379 | 598.8628
2023-06-23 10:00 | -48 | -52.8015 | 98.4849 | 110.7018 | 80.6075 | 83.2858 | -48 | -52 | -466.5843 | 468.2397 | 0 | 0 | -159.1509 | 163.3184 | 78.9 | 80.6068 | 79.5 | 80.9027 | -107 | -107.7046 | -123.7 | -125.5889 | -126.7 | -128.6823 | -127.1 | -128.956 | 595.9028 | 597.3374
2023-06-23 10:30 | -46 | -49.7695 | 92.787 | 102.878 | 77.316 | 79.7204 | -48 | -51.6236 | -448.3799 | 450.2892 | 0 | 0 | -149.4071 | 152.6025 | 79.5 | 81.2557 | 79.5 | 81.1942 | -108.2 | -108.8856 | -123.4 | -125.2419 | -126.8 | -128.8246 | -127.1 | -128.9223 | 584.6725 | 585.8989
2023-06-23 11:00 | -50 | -50 | 94.5042 | 98.6214 | 80.34 | 80.3438 | -50 | -50 | -444.9377 | 445.0705 | 0 | 0 | -140.8094 | 142.171 | 79.2 | 80.5527 | 79.5 | 81.2557 | -107.2 | -107.6038 | -121.8 | -123.4801 | -124.8 | -126.5878 | -125.5 | -127.1472 | 560.7112 | 561.4341
2023-06-23 11:30 | -43 | -43.0465 | 89.6494 | 92.5709 | 68.2947 | 68.5931 | -42 | -42.0119 | -405.0866 | 405.1286 | 0 | 0 | -123.6573 | 127.4287 | 80.1 | 81.9049 | 81 | 82.7853 | -108.8 | -109.6221 | -122.7 | -124.8555 | -125.7 | -127.8962 | -126.3 | -128.5414 | 550.9144 | 551.4875
2023-06-23 12:00 | -39 | -39.3192 | 75.7977 | 77.9952 | 63.2414 | 64.1306 | -42 | -42.19 | -391.3413 | 391.6491 | 0 | 0 | -122.1168 | 127.022 | 79.8 | 82.5169 | 80.4 | 83.2509 | -108.4 | -109.9842 | -122.9 | -125.5594 | -125.9 | -128.8898 | -126.4 | -129.1121 | 540.0317 | 540.7951
2023-06-23 12:30 | -30 | -30.0167 | 73.0578 | 74.1979 | 54.0292 | 55.0352 | -29 | -29.0172 | -339.407 | 340.0781 | 0 | 0 | -110.9717 | 119.6931 | 77.1 | 79.4909 | 76.5 | 79.41 | -104.8 | -105.911 | -121 | -123.3444 | -123.8 | -126.2596 | -124.4 | -126.7129 | 559.2158 | 560.3986
2023-06-23 13:00 | -52 | -52.469 | 57.453 | 59.994 | 73.3123 | 74.3409 | -51 | -51.3517 | -380.9867 | 382.6426 | 0 | 0 | -97.8151 | 108.9071 | 78.9 | 81.7245 | 79.2 | 82.0142 | -107.3 | -108.9518 | -123.4 | -126.1924 | -126.5 | -129.51 | -127 | -129.7558 | 548.1469 | 549.4304
2023-06-23 13:30 | -59 | -59.4138 | 66.2631 | 69.8498 | 82.3874 | 83.0477 | -59 | -59.3043 | -417.657 | 418.7246 | 0 | 0 | -93.6423 | 103.528 | 80.1 | 82.8071 | 79.8 | 82.3663 | -108.6 | -110.098 | -123.7 | -126.4649 | -126.8 | -129.6427 | -127.3 | -130.0087 | 548.8444 | 549.9388
2023-06-23 14:00 | -60 | -60.2993 | 65.7384 | 69.426 | 86.813 | 87.277 | -60 | -60.208 | -439.2727 | 439.9168 | 0 | 0 | -88.2145 | 96.6192 | 78.6 | 80.8404 | 79.2 | 81.4239 | -106.5 | -107.5511 | -122.8 | -125.0284 | -126.2 | -128.4618 | -126.1 | -128.1984 | 522.5505 | 524.1901
2023-06-23 14:30 | -60 | -60.531 | 73.4604 | 77.2989 | 84.9784 | 85.5386 | -60 | -60.407 | -433.7693 | 434.369 | 0 | 0 | -74.5814 | 84.774 | 79.5 | 82.0756 | 79.2 | 81.7851 | -107.7 | -109.0179 | -123.7 | -126.201 | -127.1 | -129.5545 | -127.6 | -130.0646 | 513.7576 | 514.9483
2023-06-23 15:00 | -70 | -70.3491 | 63.5308 | 68.0945 | 99.4367 | 99.7465 | -70 | -70.3491 | -485.7279 | 486.0157 | 0 | 0 | -94.7295 | 103.2391 | 78.6 | 80.7022 | 80.4 | 82.5916 | -107.3 | -108.4864 | -123.5 | -125.9067 | -126.7 | -129.1623 | -127.5 | -129.9087 | 551.5627 | 553.3741
2023-06-23 15:30 | -50 | -50.01 | 86.7376 | 88.9558 | 79.1195 | 79.195 | -51 | -51.0098 | -429.3668 | 429.3681 | 0 | 0 | -106.9182 | 113.6565 | 79.8 | 81.488 | 80.4 | 82.1984 | -108.6 | -109.2292 | -123 | -124.8995 | -126.4 | -128.3694 | -126.9 | -128.7758 | 555.1519 | 556.6165
2023-06-23 16:00 | -53 | -53 | 91.7396 | 94.4159 | 83.6422 | 83.6618 | -53 | -53 | -227.0814 | 227.1239 | -227.0814 | 227.1239 | -116.2718 | 123.6627 | 79.5 | 81.1942 | 79.5 | 81.3183 | -107.8 | -108.5108 | -122.8 | -124.5827 | -126.1 | -127.9705 | -126.5 | -128.2807 | 574.5424 | 576.1739
2023-06-23 16:30 | -48 | -49.0306 | 103.8333 | 104.7502 | 79.0667 | 80.0957 | -51 | -51.9711 | -223.9246 | 225.5523 | -223.9246 | 225.5523 | -127.4738 | 132.4754 | 78 | 79.9172 | 78.3 | 80.4101 | -106.7 | -107.7078 | -123.6 | -126.0067 | -127.3 | -129.6741 | -127.7 | -129.9542 | 559.4864 | 560.7324
2023-06-23 17:00 | -49 | -50.01 | 101.8194 | 103.1023 | 84.3192 | 85.1971 | -47 | -48.2701 | -244.2123 | 245.9329 | -244.2123 | 245.9329 | -147.2053 | 151.2517 | 77.1 | 78.7836 | 78 | 79.4292 | -104.6 | -105.2303 | -123 | -124.7026 | -126 | -127.855 | -126.4 | -128.2155 | 572.1523 | 574.0313
2023-06-23 17:30 | -36 | -37.3631 | 121.2829 | 123.0606 | 70.0171 | 71.6355 | -36 | -37.3631 | -233.0518 | 235.4271 | -233.0518 | 235.4271 | -186.3065 | 207.3641 | 78.9 | 80.6068 | 79.2 | 81.025 | -106.5 | -107.4142 | -123.7 | -126.1029 | -127.1 | -129.5354 | -127.5 | -129.7577 | 559.1497 | 560.2196
2023-06-23 18:00 | -38 | -39.0512 | 128.7155 | 130.5853 | 65.4612 | 67.0782 | -39 | -40.2616 | -223.0783 | 225.5856 | -223.0783 | 225.5856 | -184.685 | 205.495 | 78.6 | 80.3754 | 78.6 | 80.2521 | -107 | -107.7989 | -124 | -126.3586 | -127.5 | -130.0054 | -127.9 | -130.2443 | 553.1148 | 553.938
2023-06-23 18:30 | -31 | -31.7805 | 127.0571 | 129.0695 | 64.5743 | 65.6874 | -32 | -32.9848 | -218.5659 | 220.5463 | -218.5659 | 220.5463 | -178.9967 | 202.0669 | 78.9 | 80.9944 | 79.5 | 81.8566 | -107.4 | -108.5706 | -123.8 | -126.6888 | -127.1 | -129.9362 | -127.3 | -130.1111 | 550.8848 | 551.6135
2023-06-23 19:00 | -34 | -35.4401 | 123.051 | 124.6884 | 68.3561 | 70.0744 | -31 | -32.573 | -221.9482 | 224.4706 | -221.9482 | 224.4706 | -154.6189 | 159.5394 | 78.9 | 80.861 | 79.2 | 81.1537 | -107.5 | -108.4338 | -123.6 | -125.7955 | -126.7 | -128.9717 | -127.2 | -129.3344 | 548.5029 | 549.8801
2023-06-23 19:30 | -55 | -55.4437 | 99.6956 | 102.0814 | 87.8492 | 88.1868 | -55 | -55.4437 | -249.3781 | 250.6703 | -249.3781 | 250.6703 | -139.4463 | 147.9529 | 78.9 | 80.7959 | 79.5 | 81.579 | -107.4 | -108.3878 | -123.7 | -125.8201 | -126.9 | -129.0758 | -127.1 | -129.2272 | 544.4428 | 546.5086
2023-06-23 20:00 | -51 | -51.1566 | 101.0206 | 103.5186 | 83.9946 | 84.1204 | -51 | -51.2445 | -230.0071 | 230.8422 | -230.0071 | 230.8422 | -129.3942 | 141.0795 | 78.9 | 81.3465 | 78.9 | 81.3465 | -107.1 | -108.4883 | -123 | -125.4753 | -126.2 | -128.7703 | -126.3 | -128.8292 | 533.9311 | 535.251
2023-06-23 20:30 | -63 | -63.1269 | 88.4998 | 93.552 | 93.2284 | 93.3614 | -63 | -63.1269 | -242.3742 | 242.3762 | -242.3742 | 242.3762 | -115.9763 | 131.2715 | 79.8 | 82.0076 | 80.1 | 82.5834 | -107.3 | -108.6549 | -122.5 | -124.5492 | -125.8 | -127.9396 | -125.9 | -128.0285 | 527.1614 | 528.5747
2023-06-23 21:00 | -68 | -68.469 | 77.4368 | 83.7056 | 99.2036 | 99.7195 | -67 | -67.6018 | -251.8779 | 252.0174 | -251.8779 | 252.0174 | -92.0754 | 112.5651 | 78.6 | 81.2801 | 78.9 | 81.4946 | -107.3 | -108.7375 | -123 | -125.2625 | -126.4 | -128.4993 | -126.3 | -128.3951 | 531.2701 | 532.1787
2023-06-23 21:30 | -84 | -85 | 55.695 | 65.4338 | 113.5356 | 114.4165 | -82 | -83.0241 | -268.9775 | 269.4599 | -268.9775 | 269.4599 | -71.5168 | 95.7668 | 79.8 | 81.1427 | 79.8 | 81.1975 | -107.9 | -108.381 | -123 | -125.6155 | -125.9 | -128.5403 | -126.2 | -128.7525 | 514.5951 | 515.0379
2023-06-23 22:00 | -101 | -101.9657 | 37.5665 | 49.4162 | 127.9831 | 128.6799 | -99 | -99.8499 | -281.1997 | 281.8811 | -281.1997 | 281.8811 | -53.1135 | 83.7069 | 79.8 | 82.0076 | 81 | 83.5294 | -108.9 | -110.3131 | -122 | -126.2034 | -125.7 | -130.0361 | -125.2 | -129.4252 | 488.4297 | 488.5165
2023-06-23 22:30 | -94 | -95.0368 | 35.6563 | 46.4675 | 124.0217 | 124.8711 | -95 | -95.8853 | -273.6591 | 274.5962 | -273.6591 | 274.5962 | -32.4624 | 69.3563 | 80.7 | 82.8022 | 80.1 | 82.5109 | -109.5 | -110.7813 | -121.6 | -125.6357 | -124.7 | -128.7653 | -124.9 | -129.0293 | 481.4371 | 481.5629
2023-06-23 23:00 | -108 | -109.3298 | 15.332 | 32.7618 | 133.8577 | 135.0655 | -109 | -110.3177 | -279.0161 | 280.4894 | -279.0161 | 280.4894 | -12.2591 | 66.5627 | 80.1 | 82.1639 | 79.8 | 82.2197 | -109.2 | -110.5308 | -120.5 | -123.8707 | -123.2 | -126.7618 | -123.3 | -126.6874 | 473.8103 | 474.0562
2023-06-23 23:30 | -104 | -105.5462 | 12.1684 | 28.2835 | 131.6771 | 133.1115 | -102 | -103.5761 | -280.775 | 282.4386 | -280.775 | 282.4386 | -7.082 | 65.9236 | 80.1 | 82.4394 | 81.3 | 83.3342 | -108.2 | -109.5273 | -119.6 | -123.0187 | -121.6 | -125.1272 | -122 | -125.4187 | 470.7645 | 470.8396
2023-06-24 | -120 | -122 | -10.0214 | 24.5844 | 145.384 | 146.7812 | -120 | -122 | -288.5227 | 290.4302 | -288.5227 | 290.4302 | 7.4791 | 56.8877 | 79.2 | 81.494 | 80.4 | 82.5235 | -108.5 | -109.688 | -119.1 | -122.393 | -122.1 | -125.5198 | -122.1 | -125.4736 | 462.2648 | 462.265
2023-06-24 00:30 | -137 | -139.832 | -34.0151 | 42.7772 | 161.592 | 163.419 | -137 | -139.6352 | -307.1702 | 309.9042 | -307.1702 | 309.9042 | 1.4892 | 41.6141 | 79.8 | 82.148 | 80.7 | 83.2385 | -108.5 | -109.9504 | -117 | -120.5887 | -120.1 | -123.6939 | -120.1 | -123.7178 | 419.2879 | 419.2891
2023-06-24 01:00 | -142 | -146.2498 | -39.9184 | 50.9295 | 163.0287 | 166.2611 | -140 | -144.3087 | -297.9698 | 302.5945 | -297.9698 | 302.5945 | -6.5633 | 47.9094 | 81 | 84.1477 | 81.3 | 84.4365 | -109.6 | -111.8258 | -116.9 | -120.9149 | -119.5 | -123.7104 | -119.6 | -123.8328 | 382.3188 | 382.325
2023-06-24 01:30 | -139 | -143.5862 | -40.196 | 49.438 | 159.1669 | 162.3937 | -140 | -141.1559 | -287.6854 | 292.2026 | -287.6854 | 292.2026 | 11.4316 | 48.5511 | 81 | 84.1477 | 81.9 | 85.1773 | -109.5 | -111.8895 | -115.7 | -120.0437 | -119 | -123.4909 | -119 | -123.4642 | 370.6768 | 370.7174
2023-06-24 02:00 | -150 | -154.9871 | -52.8066 | 61.9223 | 169.2298 | 172.9961 | -150 | -154.9871 | -303.6978 | 309.4675 | -303.6978 | 309.4675 | -0.6859 | 67.3547 | 77.7 | 81.6843 | 78 | 82.3466 | -106 | -108.8625 | -111.3 | -114.1838 | -115.6 | -118.6885 | -115.1 | -118.1112 | 334.135 | 346.8462
2023-06-24 02:30 | -153 | -156.5184 | -60.1686 | 65.2777 | 171.9754 | 174.598 | -153 | -156.5184 | -308.0125 | 312.5292 | -308.0125 | 312.5292 | -8.074 | 58.8211 | 71.7 | 75.7059 | 72.3 | 76.6651 | -98.4 | -100.8952 | -104.1 | -106.7195 | -106.7 | -109.4321 | -106.8 | -109.5074 | 321.7281 | 335.8248
2023-06-24 03:00 | -170 | -173.9799 | -77.6895 | 82.066 | 188.9072 | 190.9691 | -170 | -173.9799 | -322.0921 | 325.61 | -322.0921 | 325.61 | -10.5849 | 55.3276 | 68.4 | 72.1954 | 68.7 | 72.6731 | -94.9 | -96.7443 | -100.2 | -102.2556 | -102.7 | -104.8653 | -102.5 | -104.6694 | 319.7092 | 336.0693
2023-06-24 03:30 | -156 | -160.3278 | -62.9961 | 68.2631 | 172.7301 | 175.4984 | -155 | -159.1257 | -295.8329 | 299.9561 | -295.8329 | 299.9561 | -16.4068 | 59.1882 | 67.5 | 71.441 | 68.7 | 72.7715 | -92.8 | -95.0158 | -97.8 | -100.0926 | -100 | -102.4781 | -100.1 | -102.4251 | 310.3751 | 327.4054
2023-06-24 04:00 | -167 | -171.2688 | -73.0173 | 78.4539 | 182.8974 | 185.5461 | -165 | -169.3192 | -314.2039 | 318.6804 | -314.2039 | 318.6804 | -15.0619 | 54.9835 | 65.4 | 69.2604 | 65.7 | 69.844 | -90.1 | -92.2072 | -94.9 | -97.1742 | -97.4 | -99.8317 | -97.9 | -100.2978 | 314.6453 | 331.4593
2023-06-24 04:30 | -178 | -182.6609 | -84.6902 | 90.3459 | 195.0116 | 197.6001 | -178 | -182.439 | -334.5871 | 338.954 | -334.5871 | 338.954 | -23.3962 | 59.4682 | 66.6 | 70.5912 | 66.3 | 70.209 | -89.2 | -91.593 | -93.9 | -96.2415 | -96.2 | -98.5733 | -96.1 | -98.6084 | 306.3777 | 322.4151
2023-06-24 05:00 | -172 | -176.1477 | -75.3282 | 80.3655 | 188.7832 | 190.9091 | -171 | -174.9571 | -335.6246 | 339.6269 | -335.6246 | 339.6269 | -24.5875 | 55.958 | 62.7 | 66.6149 | 63.3 | 66.9813 | -85.8 | -87.5466 | -91.6 | -93.5295 | -93.9 | -95.9238 | -94 | -95.9408 | 322.6049 | 337.9436
2023-06-24 05:30 | -180 | -184.1765 | -80.8026 | 86.1423 | 195.4677 | 197.5303 | -178 | -182.011 | -346.8171 | 350.7645 | -346.8171 | 350.7645 | -25.839 | 52.4216 | 62.1 | 65.8485 | 62.1 | 65.6514 | -85.9 | -87.4515 | -91.7 | -93.4116 | -93.9 | -95.7051 | -94.3 | -95.999 | 329.8197 | 344.7637
2023-06-24 06:00 | -171 | -174.3474 | -69.0679 | 75.1955 | 188.7228 | 190.6527 | -171 | -174.1551 | -342.0435 | 345.6406 | -342.0435 | 345.6406 | -31.0756 | 54.4055 | 62.7 | 65.752 | 62.7 | 65.5739 | -85.6 | -86.7042 | -91.6 | -93.146 | -93.9 | -95.6233 | -94 | -95.5787 | 342.7495 | 356.3187
2023-06-24 06:30 | -170 | -173.1733 | -64.9121 | 71.4953 | 191.0014 | 192.272 | -170 | -172.9855 | -350.1102 | 352.4342 | -350.1102 | 352.4342 | -30.7674 | 55.6639 | 62.7 | 65.5739 | 62.1 | 64.6561 | -85 | -85.8015 | -93.6 | -94.7318 | -96.1 | -97.2791 | -96 | -97.1494 | 379.5929 | 388.1511
2023-06-24 07:00 | -153 | -155.3641 | -40.3408 | 48.5907 | 171.8866 | 173.0398 | -152 | -154.2077 | -324.4979 | 325.8668 | -324.4979 | 325.8668 | -35.3755 | 75.5484 | 62.1 | 65.0004 | 62.1 | 64.6561 | -84.5 | -85.5403 | -94.2 | -95.6864 | -96.8 | -98.2642 | -96.8 | -98.4676 | 415.3574 | 423.0535
2023-06-24 07:30 | -159 | -163.4778 | -45.6451 | 61.6857 | 182.4421 | 184.6719 | -158 | -162.0494 | -349.3781 | 351.8548 | -349.3781 | 351.8548 | -55.3873 | 91.0464 | 60 | 63.0892 | 60.6 | 62.8856 | -81.4 | -82.1669 | -94 | -95.2051 | -96.5 | -97.8011 | -96.1 | -97.3261 | 453.7057 | 458.5487
2023-06-24 08:00 | -165 | -169.3192 | -47.6401 | 63.14 | 187.5848 | 189.6317 | -164 | -168.122 | -362.4937 | 364.2076 | -362.4937 | 364.2076 | -64.418 | 93.9282 | 60 | 63.2772 | 58.8 | 62.2383 | -79.8 | -81.0361 | -94.1 | -95.6952 | -97.3 | -99.0431 | -97.3 | -98.7628 | 493.4682 | 497.4661
2023-06-24 08:30 | -156 | -161.0466 | -35.0924 | 59.594 | 179.5578 | 182.2897 | -155 | -159.8312 | -357.8201 | 360.0009 | -357.8201 | 360.0009 | -112.636 | 137.6307 | 58.8 | 62.539 | 58.8 | 62.6418 | -81.4 | -83.0789 | -95.5 | -97.2736 | -97.9 | -99.8037 | -97.9 | -99.7267 | 452.2814 | 455.3622
2023-06-24 09:00 | -178 | -183.3576 | -51.9899 | 74.5553 | 202.1324 | 204.2823 | -178 | -182.8879 | -389.2589 | 391.2021 | -389.2589 | 391.2021 | -116.0882 | 134.0475 | 58.8 | 61.9491 | 59.7 | 62.6203 | -79.9 | -80.9507 | -95.1 | -96.4366 | -97.8 | -99.2325 | -97.9 | -99.4124 | 460.6691 | 463.4384
2023-06-24 09:30 | -185 | -191.3792 | -63.0913 | 85.0828 | 205.4461 | 208.4837 | -183 | -189.1904 | -389.609 | 392.4546 | -389.609 | 392.4546 | -121.5378 | 139.9235 | 58.8 | 61.9491 | 59.7 | 62.6203 | -80 | -81.0334 | -95.1 | -96.4532 | -97.6 | -99.0016 | -97.8 | -99.1002 | 478.7877 | 480.0713
2023-06-24 10:00 | -153 | -159.2011 | -48.7781 | 66.2573 | 169.6574 | 173.9546 | -151 | -157.28 | -324.5894 | 329.212 | -324.5894 | 329.212 | -125.4257 | 147.0945 | 54.6 | 57.3973 | 57 | 60.0517 | -75.9 | -77.1265 | -92.6 | -93.9048 | -95.2 | -96.5854 | -95.3 | -96.6009 | 466.5875 | 468.4829
2023-06-24 10:30 | -165 | -172.4094 | -70.0791 | 84.2243 | 180.23 | 185.4677 | -163 | -170.4963 | -324.6051 | 331.5383 | -324.6051 | 331.5383 | -124.7351 | 145.8137 | 54.3 | 58.0056 | 54.6 | 59.0543 | -75.6 | -77.3336 | -93.3 | -94.9828 | -95.5 | -97.1264 | -95.4 | -96.8507 | 455.7987 | 457.8659
2023-06-24 11:00 | -143 | -150.2165 | -74.6077 | 83.2804 | 152.646 | 159.2449 | -143 | -150.2165 | -275.9066 | 283.498 | -275.9066 | 283.498 | -89.2925 | 118.6763 | 56.1 | 60.9007 | 54.6 | 59.6419 | -76.6 | -78.4421 | -92.2 | -94.2603 | -94.8 | -96.9282 | -94.8 | -96.8457 | 420.1488 | 423.5573
2023-06-24 11:30 | -114 | -118.1397 | -57.5964 | 61.9342 | 119.3269 | 125.3669 | -114 | -118.1397 | -229.6542 | 236.2905 | -229.6542 | 236.2905 | -88.0366 | 119.5007 | 56.1 | 60.1146 | 57.6 | 61.9484 | -78.1 | -80.0366 | -90.5 | -92.2146 | -93 | -94.7641 | -93 | -94.745 | 362.5036 | 366.2839
2023-06-24 12:00 | -109 | -114.1797 | -49.745 | 55.3391 | 120.9076 | 127.0102 | -109 | -114.1797 | -217.7037 | 224.8471 | -217.7037 | 224.8471 | -59.5855 | 86.3594 | 57.9 | 62.677 | 57.6 | 61.9484 | -78.9 | -80.5661 | -90 | -91.5915 | -92.4 | -94.0613 | -92.3 | -93.9444 | 330.8148 | 335.5333
2023-06-24 12:30 | -104 | -108.8118 | -36.6265 | 42.4918 | 112.1692 | 117.9488 | -103 | -107.8564 | -226.2224 | 234.4598 | -226.2224 | 234.4598 | -44.6085 | 79.1932 | 61.2 | 66.0716 | 61.5 | 66.4627 | -84.6 | -86.909 | -93.9 | -96.1546 | -96.4 | -98.6822 | -96.2 | -98.423 | 310.7975 | 316.1147
2023-06-24 13:00 | -95 | -97.719 | -38.4593 | 44.9429 | 105.1966 | 112.3631 | -95 | -99.6243 | -221.4583 | 229.8946 | -221.4583 | 229.8946 | -57.9471 | 88.6449 | 63 | 67.8531 | 62.4 | 67.4093 | -85.5 | -88.2108 | -97.2 | -99.6586 | -99.8 | -102.3269 | -99.6 | -102.1319 | 322.885 | 327.6938
2023-06-24 13:30 | -85 | -90.1388 | -31.0055 | 36.9162 | 93.1447 | 101.0887 | -84 | -88.8651 | -236.261 | 243.3439 | -236.261 | 243.3439 | -29.8602 | 75.8695 | 77.4 | 81.9741 | 78.9 | 83.2953 | -106.6 | -109.7716 | -114.4 | -117.4292 | -117.6 | -120.7726 | -117.5 | -120.5847 | 285.1286 | 290.7885
2023-06-24 14:00 | -136 | -140.9433 | -29.5105 | 47.2249 | 160.87 | 164.0245 | -136 | -140.9433 | -304.8253 | 307.6375 | -304.8253 | 307.6375 | -5.9873 | 58.7595 | 87 | 89.8023 | 88.2 | 91.0247 | -117.4 | -119.5935 | -123.7 | -126.1812 | -126.9 | -129.4961 | -126.9 | -129.4961 | 281.876 | 292.6859
2023-06-24 14:30 | -175 | -178.8687 | -76.6134 | 83.5482 | 191.5455 | 193.4363 | -174 | -177.8904 | -331.6118 | 333.4506 | -331.6118 | 333.4506 | -22.0177 | 71.3783 | 90.3 | 93.0609 | 90.3 | 92.9177 | -122.5 | -124.3724 | -129 | -131.3059 | -132.6 | -134.9361 | -132.4 | -134.7026 | 340.0316 | 347.0883
2023-06-24 15:00 | -171 | -176.0824 | -94.3291 | 98.1571 | 176.6499 | 180.0003 | -170 | -174.8742 | -310.7199 | 313.9661 | -310.7199 | 313.9661 | -72.3608 | 106.3533 | 86.1 | 88.415 | 86.1 | 88.2806 | -117.4 | -118.9597 | -128 | -130.0148 | -131.2 | -133.3591 | -130.8 | -132.7723 | 416.0223 | 417.8622
2023-06-24 15:30 | -178 | -183.1202 | -92.3932 | 97.3992 | 193.6414 | 196.1402 | -177 | -181.9148 | -339.0056 | 341.4608 | -339.0056 | 341.4608 | -47.9128 | 87.9685 | 91.8 | 95.117 | 90.3 | 93.435 | -122.6 | -125.1259 | -130.2 | -133.1767 | -133.2 | -136.2991 | -133.4 | -136.4314 | 380.7555 | 386.2102
2023-06-24 16:00 | -179 | -183.6355 | -82.7616 | 88.6384 | 195.3461 | 197.4909 | -179 | -183.6355 | -349.5878 | 351.4808 | -349.5878 | 351.4808 | -49.8626 | 94.3113 | 95.4 | 98.2998 | 96.3 | 99.1022 | -128.8 | -131.4979 | -139.6 | -142.7036 | -143.3 | -146.5307 | -142.8 | -145.8153 | 408.8699 | 413.1056
2023-06-24 16:30 | -185 | -190.8769 | -67.9898 | 81.5195 | 204.1421 | 206.8083 | -183 | -188.9391 | -369.6811 | 372.086 | -369.6811 | 372.086 | -41.476 | 122.6858 | 101.7 | 104.6329 | 101.7 | 104.5628 | -134.9 | -137.9192 | -146 | -149.423 | -150.6 | -154.088 | -149.9 | -153.2567 | 445.2993 | 450.3837
2023-06-24 17:00 | -183 | -189.7077 | -54.8297 | 76.9031 | 203.9083 | 206.8639 | -181 | -187.5153 | -379.6462 | 381.9961 | -379.6462 | 381.9961 | -34.1656 | 123.2968 | 113.7 | 116.3946 | 114 | 116.6877 | -152 | -155.9105 | -163.9 | -168.1799 | -168 | -172.3774 | -168 | -172.449 | 474.9111 | 476.7159
2023-06-24 17:30 | -189 | -196.2906 | -51.5145 | 79.969 | 214.1444 | 216.7782 | -188 | -194.7948 | -411.4059 | 413.3177 | -411.4059 | 413.3177 | -48.9339 | 112.0874 | 114.3 | 117.515 | 114.9 | 118.1684 | -153.9 | -158.1001 | -166.7 | -171.7399 | -171 | -176.1302 | -170.9 | -175.9852 | 515.7236 | 519.8097
2023-06-24 18:00 | -191 | -196.6977 | -43.0632 | 72.415 | 212.3612 | 214.0377 | -190 | -195.4891 | -411.5711 | 412.349 | -411.5711 | 412.349 | -48.1153 | 109.9139 | 116.4 | 118.7288 | 116.1 | 118.2601 | -154.9 | -158.0109 | -168.6 | -172.638 | -173.2 | -177.2768 | -173.2 | -177.1849 | 530.8257 | 534.197
2023-06-24 18:30 | -184 | -190.1578 | -39.521 | 72.7866 | 210.6074 | 212.574 | -184 | -189.9079 | -402.1151 | 403.1059 | -402.1151 | 403.1059 | -44.7334 | 108.6834 | 115.8 | 118.2609 | 116.1 | 118.4943 | -154.9 | -158.3869 | -168.4 | -172.7317 | -172.8 | -177.1025 | -172.8 | -177.1025 | 526.9307 | 530.5672
2023-06-24 19:00 | -191 | -197.952 | -42.6376 | 78.2616 | 215.6687 | 217.9204 | -190 | -196.7257 | -407.004 | 408.3943 | -407.004 | 408.3943 | -40.4004 | 108.6871 | 116.4 | 119.1604 | 117.3 | 120.2342 | -156.3 | -159.9757 | -169.1 | -173.4496 | -173.7 | -178.2014 | -173.7 | -178.0463 | 507.323 | 512.3369
2023-06-24 19:30 | -180 | -187.3606 | -37.8826 | 70.914 | 199.3459 | 202.2329 | -179 | -186.1236 | -380.3661 | 382.2639 | -380.3661 | 382.2639 | -43.0648 | 118.9117 | 107.4 | 110.0489 | 107.7 | 110.2768 | -142.9 | -145.8328 | -156.2 | -159.773 | -160.5 | -164.1661 | -160.2 | -163.789 | 504.7769 | 513.4106
2023-06-24 20:00 | -177 | -183.393 | -41.9946 | 69.513 | 200.614 | 203.0106 | -177 | -183.1338 | -379.9671 | 381.5426 | -379.9671 | 381.5426 | -42.531 | 108.8809 | 107.1 | 109.5629 | 108 | 110.4428 | -144.7 | -147.6366 | -156.9 | -160.6806 | -161.2 | -165.1175 | -160.8 | -164.6936 | 489.609 | 494.4844
2023-06-24 20:30 | -181 | -184.7431 | -47.014 | 64.9193 | 204.0397 | 205.0458 | -180 | -183.5647 | -380.1108 | 380.6622 | -380.1108 | 380.6622 | -23.9994 | 70.5138 | 108 | 109.7463 | 108.3 | 109.9368 | -144.9 | -146.6984 | -156.9 | -159.7989 | -161 | -163.9532 | -161.1 | -164.0555 | 479.2269 | 482.8916
2023-06-24 21:00 | -180 | -184.8351 | -48.6426 | 68.0009 | 203.003 | 204.7179 | -179 | -183.6355 | -375.7263 | 376.9694 | -375.7263 | 376.9694 | -33.925 | 80.1126 | 108.3 | 110.7991 | 107.4 | 109.8561 | -145.4 | -148.3424 | -155.7 | -159.4765 | -159.5 | -163.5764 | -159.5 | -163.4683 | 444.7178 | 449.9399
2023-06-24 21:30 | -182 | -187.2432 | -54.9787 | 73.0825 | 205.9225 | 207.6804 | -182 | -187.0107 | -377.7884 | 379.1982 | -377.7884 | 379.1982 | -19.5497 | 73.8377 | 108 | 110.901 | 107.7 | 110.6776 | -145.5 | -148.8155 | -155.5 | -159.658 | -159.9 | -164.1929 | -159.4 | -163.6832 | 431.4026 | 437.7496
2023-06-24 22:00 | -161 | -167.4425 | -37.1517 | 61.3157 | 182.8743 | 186.2262 | -160 | -166.2077 | -338.3242 | 341.3041 | -338.3242 | 341.3041 | -1.4736 | 92.6152 | 108 | 111.3239 | 108.9 | 112.0543 | -146.1 | -149.9814 | -155.4 | -159.4256 | -159.7 | -163.7736 | -159.7 | -163.7652 | 416.0683 | 421.9826
2023-06-24 22:30 | -164 | -170.3291 | -46.1128 | 63.9517 | 185.1152 | 188.3354 | -163 | -169.0976 | -339.9924 | 343.1383 | -339.9924 | 343.1383 | -3.4303 | 63.2351 | 102.3 | 105.0775 | 102.9 | 105.594 | -136.5 | -139.5052 | -144 | -147.4265 | -147.5 | -150.889 | -147.8 | -151.3311 | 390.0897 | 397.1773
2023-06-24 23:00 | -180 | -187.3606 | -66.5397 | 82.1016 | 201.9454 | 205.4416 | -178 | -184.8892 | -363.0877 | 366.8414 | -363.0877 | 366.8414 | -11.1466 | 52.1853 | 96.3 | 99.1735 | 96.9 | 99.9005 | -131.6 | -134.4836 | -138.1 | -141.1533 | -142 | -145.2386 | -143.1 | -146.3143 | 365.661 | 372.5884
2023-06-24 23:30 | -179 | -186.4001 | -68.5691 | 81.552 | 198.3222 | 201.9018 | -179 | -186.1236 | -360.5102 | 364.3098 | -360.5102 | 364.3098 | -10.0354 | 46.2597 | 88.5 | 91.6965 | 88.8 | 91.9083 | -121.2 | -123.534 | -129.5 | -132.045 | -132.8 | -135.4575 | -132.8 | -135.3792 | 388.6756 | 396.6676
2023-06-25 | -180 | -190.3786 | -70.9141 | 88.0482 | 194.351 | 200.5621 | -181 | -191.0026 | -352.3795 | 360.4174 | -352.3795 | 360.4174 | -13.2029 | 44.7142 | 88.5 | 91.6185 | 91.2 | 94.2291 | -122.5 | -125.2081 | -129 | -131.8986 | -132.5 | -135.5515 | -132.3 | -135.3139 | 353.5316 | 363.5046
2023-06-25 00:30 | -176 | -187.2752 | -72.7234 | 88.7242 | 191.4272 | 197.9334 | -176 | -186.2713 | -337.645 | 346.1254 | -337.645 | 346.1254 | -4.4873 | 55.6303 | 90.3 | 93.6702 | 89.1 | 92.3542 | -119.8 | -122.6102 | -126.2 | -128.7505 | -128.8 | -131.398 | -129.4 | -132.0258 | 333.3657 | 341.0408
2023-06-25 01:00 | -168 | -181.2402 | -70.5049 | 89.3996 | 184.2861 | 193.1596 | -167 | -179.9389 | -325.6067 | 338.0041 | -325.6067 | 338.0041 | -2.0778 | 59.127 | 90 | 93.4614 | 88.8 | 92.4721 | -122.3 | -125.3537 | -126.9 | -129.7405 | -130 | -132.9184 | -129.8 | -132.7019 | 311.2833 | 320.4446
2023-06-25 01:30 | -175 | -188.1117 | -81.1066 | 98.1262 | 190.6242 | 199.5587 | -173 | -186.2525 | -331.2713 | 343.6461 | -331.2713 | 343.6461 | 5.4473 | 57.3255 | 90 | 93.625 | 90.3 | 94.08 | -122.2 | -125.1257 | -126.1 | -128.875 | -129.3 | -132.1713 | -129.1 | -131.8932 | 297.8151 | 309.1797
2023-06-25 02:00 | -158 | -166.9731 | -67.2588 | 78.1004 | 172.7536 | 179.0394 | -158 | -166.6523 | -298.2052 | 307.0273 | -298.2052 | 307.0273 | 18.3959 | 57.4823 | 91.8 | 95.2759 | 90.9 | 94.5728 | -121.5 | -124.6846 | -125.3 | -128.3686 | -128.1 | -131.2757 | -127.8 | -130.7675 | 283.7611 | 296.3998
2023-06-25 02:30 | -150 | -158.433 | -54.4664 | 65.6265 | 158.6157 | 165.371 | -149 | -157.4865 | -274.3259 | 283.6418 | -274.3259 | 283.6418 | 18.787 | 60.9007 | 90.6 | 94.4524 | 91.2 | 95.1984 | -123.2 | -126.7764 | -126.6 | -129.7903 | -129.7 | -133.0348 | -129.4 | -132.7646 | 274.9523 | 288.1366
2023-06-25 03:00 | -149 | -157.4865 | -60.0262 | 70.526 | 162.7182 | 169.3967 | -149 | -157.4865 | -279.3737 | 288.7261 | -279.3737 | 288.7261 | 23.666 | 64.8113 | 92.1 | 96.0609 | 92.4 | 96.1803 | -121.8 | -125.4882 | -125.5 | -128.8977 | -128.1 | -131.566 | -127.3 | -130.6734 | 276.2899 | 288.981
2023-06-25 03:30 | -144 | -152.4336 | -53.075 | 63.8139 | 154.925 | 161.7991 | -143 | -151.4893 | -266.307 | 276.1763 | -266.307 | 276.1763 | 23.6688 | 66.8067 | 90.9 | 97.2269 | 91.8 | 98.0688 | -123.1 | -129.3716 | -125.7 | -131.552 | -128.9 | -134.8751 | -128.7 | -134.7757 | 271.3614 | 282.6695
2023-06-25 04:00 | -136 | -143.8923 | -50.4203 | 60.2095 | 151.8924 | 158.4103 | -136 | -143.5688 | -261.9437 | 270.9505 | -261.9437 | 270.9505 | 27.0177 | 71.2299 | 91.5 | 98.0013 | 92.1 | 98.0376 | -122.2 | -128.8637 | -124.8 | -130.6627 | -128.3 | -134.2135 | -128.4 | -134.3018 | 268.3418 | 279.4617
2023-06-25 04:30 | -135 | -142.9475 | -53.3643 | 62.7599 | 154.5387 | 160.7437 | -134 | -141.6757 | -265.7281 | 274.3776 | -265.7281 | 274.3776 | 26.3757 | 68.9698 | 90.3 | 96.0384 | 92.4 | 98.3195 | -122 | -128.266 | -123.7 | -129.3758 | -126.8 | -132.5451 | -127.6 | -133.3978 | 271.4915 | 281.9945
2023-06-25 05:00 | -138 | -145.4648 | -50.4693 | 58.616 | 152.0756 | 157.6139 | -137 | -143.8923 | -261.9333 | 269.4989 | -261.9333 | 269.4989 | 25.7043 | 70.0519 | 91.8 | 97.7558 | 92.4 | 98.736 | -123.3 | -129.5031 | -126.2 | -131.8258 | -128.8 | -134.6997 | -129.2 | -135.0449 | 274.0171 | 284.3031
2023-06-25 05:30 | -138 | -145.4648 | -48.0639 | 57.8365 | 152.1597 | 158.0888 | -137 | -144.5164 | -263.6735 | 271.6672 | -263.6735 | 271.6672 | 17.4774 | 67.2157 | 91.5 | 97.3711 | 91.2 | 96.9111 | -123.3 | -129.3813 | -126.7 | -132.0764 | -129.7 | -135.2368 | -129.5 | -134.9602 | 273.2095 | 283.2477
2023-06-25 06:00 | -148 | -155.5892 | -56.1358 | 66.694 | 162.833 | 168.6158 | -148 | -155.2836 | -281.8148 | 290.0216 | -281.8148 | 290.0216 | 13.2141 | 59.7512 | 90.9 | 95.9123 | 91.2 | 96.4867 | -121.9 | -126.6739 | -125.7 | -130.3221 | -129.3 | -134.0523 | -128.5 | -133.3402 | 280.795 | 290.4671
2023-06-25 06:30 | -153 | -159.7655 | -60.1463 | 70.7494 | 173.6944 | 178.3118 | -154 | -160.44 | -302.2155 | 308.5788 | -302.2155 | 308.5788 | 4.1621 | 56.4837 | 90.6 | 95.1587 | 92.4 | 97.0559 | -122.6 | -127.3077 | -127.2 | -131.7695 | -130.1 | -134.8039 | -129.8 | -134.4621 | 294.2422 | 302.6519
2023-06-25 07:00 | -173 | -180.0805 | -73.6055 | 84.1326 | 189.7515 | 194.0919 | -173 | -179.8055 | -330.2557 | 335.8327 | -330.2557 | 335.8327 | -6.9689 | 59.388 | 89.7 | 94.0283 | 90.3 | 95.153 | -122.8 | -127.3667 | -128.5 | -132.8202 | -131.7 | -136.0933 | -131.6 | -136.0471 | 310.7292 | 316.7639
2023-06-25 07:30 | -182 | -189.56 | -77.1152 | 88.9329 | 197.8359 | 201.8733 | -179 | -186.4001 | -350.0575 | 354.8041 | -350.0575 | 354.8041 | -24.3234 | 62.8071 | 87.9 | 93.3738 | 90 | 95.4528 | -120.7 | -125.9543 | -127.9 | -132.7889 | -130.8 | -135.7972 | -131 | -136.0168 | 336.9209 | 343.6229
2023-06-25 08:00 | -186 | -193.1321 | -83.0199 | 93.4416 | 203.3816 | 206.9404 | -184 | -194.0953 | -366.7892 | 370.5918 | -366.7892 | 370.5918 | -35.1014 | 63.2588 | 89.4 | 92.8029 | 90 | 93.4614 | -121.8 | -124.9323 | -130.2 | -133.4781 | -132.9 | -136.2 | -133.8 | -137.122 | 368.501 | 374.7916
2023-06-25 08:30 | -181 | -187.7791 | -73.2127 | 84.5962 | 196.3809 | 199.7278 | -180 | -186.5503 | -363.1192 | 365.9888 | -363.1192 | 365.9888 | -66.313 | 104.824 | 89.1 | 93.7316 | 88.8 | 93.6351 | -117.8 | -122.0953 | -127.2 | -131.1147 | -130.3 | -134.3162 | -130.4 | -134.3168 | 368.4931 | 373.322
2023-06-25 09:00 | -179 | -185.0676 | -68.805 | 81.3801 | 199.8768 | 202.58 | -179 | -184.8161 | -375.6174 | 377.5627 | -375.6174 | 377.5627 | -84.6173 | 115.3495 | 88.8 | 92.7272 | 88.8 | 92.5562 | -119.1 | -122.4161 | -129.3 | -132.6225 | -132.5 | -135.8981 | -132.5 | -135.8317 | 386.0957 | 389.8426
2023-06-25 09:30 | -188 | -193.3106 | -75.7756 | 86.2969 | 209.3161 | 211.1571 | -187 | -192.1067 | -394.9616 | 396.0105 | -394.9616 | 396.0105 | -102.4934 | 127.9169 | 87.6 | 90.6715 | 88.2 | 91.4862 | -118.8 | -121.1802 | -131.1 | -133.7515 | -134.4 | -137.1646 | -134.4 | -137.007 | 417.368 | 419.0361
2023-06-25 10:00 | -186 | -191.3661 | -74.434 | 85.2624 | 203.8314 | 205.963 | -188 | -193.0803 | -392.4618 | 393.4977 | -392.4618 | 393.4977 | -113.8462 | 134.4588 | 87.9 | 91.6931 | 87.9 | 91.2774 | -118.8 | -121.8074 | -128.8 | -132.0685 | -133 | -136.3635 | -132.1 | -135.3538 | 432.6471 | 436.426
2023-06-25 10:30 | -181 | -186.2713 | -70.1624 | 81.3133 | 198.904 | 201.1755 | -180 | -185.0648 | -380.3257 | 381.5133 | -380.3257 | 381.5133 | -115.5789 | 136.3886 | 87.6 | 91.236 | 88.2 | 91.8122 | -118.8 | -121.8074 | -128.5 | -131.8427 | -131.9 | -135.3804 | -132 | -135.322 | 434.4837 | 437.7755
2023-06-25 11:00 | -183 | -188.4516 | -72.3862 | 84.0058 | 203.0911 | 205.3718 | -182 | -187.4807 | -391.219 | 392.333 | -391.219 | 392.333 | -125.7692 | 145.0639 | 88.5 | 92.1005 | 89.1 | 93.1011 | -117.2 | -120.5449 | -127.7 | -131.2455 | -131.3 | -134.933 | -130.9 | -134.429 | 424.6672 | 427.7883
2023-06-25 11:30 | -173 | -179.0112 | -58.1684 | 69.2346 | 182.2835 | 185.0642 | -172 | -177.7892 | -363.0127 | 364.383 | -363.0127 | 364.383 | -132.6748 | 150.9997 | 87.9 | 92.2216 | 87 | 90.9173 | -116.9 | -120.0001 | -128.4 | -131.5249 | -132.1 | -135.3321 | -131.8 | -134.9313 | 412.4302 | 415.3499
2023-06-25 12:00 | -157 | -162.5208 | -59.1375 | 68.1425 | 176.2936 | 179.0858 | -158 | -163.233 | -353.142 | 354.2653 | -353.142 | 354.2653 | -129.5649 | 148.6063 | 89.4 | 93.5635 | 89.7 | 94.1188 | -119.5 | -123.2325 | -129 | -132.6028 | -133.5 | -137.3519 | -133 | -136.7025 | 402.9183 | 406.082
2023-06-25 12:30 | -170 | -175.1114 | -58.3722 | 69.9701 | 187.5443 | 189.9122 | -169 | -173.9023 | -364.5609 | 365.6942 | -364.5609 | 365.6942 | -123.8523 | 142.8891 | 90.6 | 94.1202 | 90.3 | 94.08 | -120.3 | -123.3809 | -129.9 | -133.0977 | -133.4 | -136.688 | -133.5 | -136.8074 | 407.1204 | 410.4842
2023-06-25 13:00 | -155 | -160.0781 | -68.9565 | 76.6285 | 172.8667 | 176.3098 | -157 | -162.0154 | -346.9386 | 348.3988 | -346.9386 | 348.3988 | -129.3859 | 148.3798 | 90 | 94.4047 | 89.4 | 93.6524 | -117.7 | -121.4631 | -127.9 | -131.5329 | -131.4 | -135.1697 | -131.5 | -135.1046 | 400.4136 | 403.6063
2023-06-25 13:30 | -148 | -155.5892 | -60.0997 | 70.7353 | 163.2503 | 168.4599 | -148 | -155.2836 | -328.2232 | 331.5303 | -328.2232 | 331.5303 | -110.0903 | 131.6942 | 88.2 | 92.6903 | 88.2 | 93.0663 | -120.3 | -124.3811 | -129.1 | -132.8637 | -132.5 | -136.5235 | -132.5 | -136.4515 | 367.8775 | 373.1025
2023-06-25 14:00 | -157 | -164.7695 | -53.2031 | 69.1339 | 176.7748 | 181.3052 | -157 | -164.4688 | -344.9648 | 348.1306 | -344.9648 | 348.1306 | -114.5769 | 135.8507 | 87.3 | 92.0223 | 87.6 | 92.4019 | -119.5 | -123.7104 | -129.1 | -133.2509 | -132.5 | -136.7927 | -132.4 | -136.5479 | 399.8899 | 404.3675
2023-06-25 14:30 | -178 | -186.0108 | -77.4329 | 89.5529 | 195.6276 | 199.582 | -178 | -185.44 | -359.8832 | 363.3216 | -359.8832 | 363.3216 | -102.7736 | 129.0841 | 87.9 | 91.9533 | 88.5 | 92.7936 | -119.2 | -122.8928 | -129.5 | -133.1355 | -132.1 | -135.7735 | -132.7 | -136.3185 | 409.8198 | 419.1513
2023-06-25 15:00 | -181 | -188.8836 | -89.022 | 98.3254 | 191.3468 | 195.9643 | -180 | -187.6406 | -360.0692 | 364.0339 | -360.0692 | 364.0339 | -105.9332 | 125.4336 | 89.4 | 92.8838 | 87.6 | 91.1526 | -119.4 | -122.3489 | -128.7 | -131.9049 | -131.9 | -135.2244 | -131.7 | -134.9854 | 423.2294 | 427.9248
2023-06-25 15:30 | -188 | -195.3279 | -87.8285 | 98.2973 | 206.017 | 209.4804 | -187 | -194.3656 | -387.8517 | 390.544 | -387.8517 | 390.544 | -75.9001 | 97.3733 | 88.8 | 92.0648 | 89.4 | 92.7228 | -118.8 | -121.2798 | -128.8 | -131.703 | -131.4 | -134.3293 | -131.4 | -134.2673 | 438.8184 | 444.4008
2023-06-25 16:00 | -186 | -193.4037 | -76.7164 | 90.8149 | 207.0864 | 210.3357 | -185 | -192.4422 | -393.5726 | 395.9537 | -393.5726 | 395.9537 | -69.391 | 106.8562 | 101.4 | 104.4125 | 101.4 | 104.4845 | -135.8 | -138.7379 | -145.5 | -149.0421 | -149 | -152.6106 | -149.4 | -152.9796 | 445.905 | 455.4077
2023-06-25 16:30 | -183 | -188.9391 | -60.107 | 77.3184 | 203.9448 | 206.4464 | -182 | -187.9707 | -391.0805 | 392.6525 | -391.0805 | 392.6525 | -57.3553 | 94.8568 | 116.1 | 118.6158 | 116.7 | 119.0822 | -156 | -159.4067 | -167 | -171.0497 | -171.3 | -175.421 | -171.4 | -175.4757 | 465.6132 | 467.4078
2023-06-25 17:00 | -197 | -205.6453 | -58.5704 | 87.5545 | 219.4162 | 222.5633 | -193 | -201.5267 | -421.3831 | 423.1507 | -421.3831 | 423.1507 | -54.2451 | 102.0164 | 117 | 120.5645 | 118.5 | 122.1707 | -158.9 | -163.3342 | -171.1 | -176.2753 | -176.4 | -181.7083 | -176.4 | -181.6844 | 525.7496 | 527.3988
2023-06-25 17:30 | -186 | -193.4037 | -39.5766 | 74.3111 | 209.5204 | 211.9621 | -187 | -193.8298 | -412.1531 | 413.1585 | -412.1531 | 413.1585 | -55.4322 | 102.816 | 118.2 | 122.6398 | 118.5 | 122.8495 | -158.3 | -164.4629 | -172.2 | -176.5833 | -177 | -181.4415 | -176.9 | -181.3 | 563.6112 | 565.0339
2023-06-25 18:00 | -180 | -195 | -32.1067 | 92.3452 | 204.8274 | 212.036 | -179 | -193.3132 | -407.6948 | 412.1007 | -407.6948 | 412.1007 | -61.5659 | 119.3052 | 117 | 121.6466 | 117.3 | 122.1004 | -156.4 | -162.4444 | -171.8 | -175.9768 | -176.2 | -180.2933 | -175.8 | -179.8812 | 567.3538 | 568.7397
2023-06-25 18:30 | -181 | -188.3215 | -35.0667 | 74.5063 | 207.6664 | 210.2618 | -180 | -187.0855 | -408.3802 | 409.5081 | -408.3802 | 409.5081 | -53.5483 | 103.671 | 117.9 | 122.1133 | 118.2 | 122.4029 | -156.9 | -162.5803 | -172.2 | -176.1302 | -176.6 | -180.6631 | -175.8 | -179.6927 | 557.6844 | 559.7454
2023-06-25 19:00 | -157 | -163.6001 | -8.7182 | 62.2067 | 181.2977 | 184.4494 | -157 | -163.0491 | -364.7168 | 365.9665 | -364.7168 | 365.9665 | -47.4829 | 107.6891 | 117.6 | 122.7264 | 117.6 | 123.1638 | -156.1 | -163.5501 | -170.8 | -175.49 | -175.4 | -180.1738 | -175.2 | -179.9334 | 539.7675 | 542.0289
2023-06-25 19:30 | -172 | -177.2935 | -31.498 | 63.6104 | 197.7305 | 199.6427 | -170 | -175.3539 | -384.337 | 385.2927 | -384.337 | 385.2927 | -25.1011 | 84.1821 | 117 | 120.8598 | 117.6 | 121.5159 | -156 | -161.3488 | -170.2 | -174.4342 | -174.8 | -179.0761 | -174.3 | -178.5663 | 547.5491 | 551.7209
2023-06-25 20:00 | -174 | -180.236 | -28.7826 | 63.9821 | 192.741 | 195.5107 | -173 | -179.0112 | -371.7076 | 373.3812 | -371.7076 | 373.3812 | -22.9692 | 87.4101 | 117.9 | 122.7601 | 117.6 | 122.5562 | -156.7 | -163.2125 | -170.3 | -175.1192 | -174.1 | -178.9315 | -174.2 | -179.0058 | 522.0402 | 525.5081
2023-06-25 20:30 | -169 | -174.8885 | -34.5389 | 64.4304 | 195.2993 | 197.6137 | -169 | -174.6339 | -370.5892 | 372.1225 | -370.5892 | 372.1225 | -19.2042 | 77.7327 | 117.3 | 119.6703 | 117.9 | 120.1997 | -157.5 | -160.798 | -170.4 | -175.0319 | -174.6 | -179.2809 | -174.2 | -178.8234 | 501.833 | 507.4475
2023-06-25 21:00 | -176 | -182.6937 | -44.2027 | 71.7125 | 199.681 | 202.5609 | -175 | -181.4635 | -372.2318 | 374.5066 | -372.2318 | 374.5066 | -17.2849 | 80.3689 | 113.7 | 117.0019 | 114.3 | 117.5851 | -153.9 | -158.1691 | -165.2 | -170.4554 | -169.3 | -174.7247 | -169.3 | -174.7247 | 482.3392 | 488.7286
2023-06-25 21:30 | -173 | -179.2708 | -46.8352 | 69.8095 | 198.5696 | 201.1056 | -173 | -179.2708 | -366.6461 | 368.7724 | -366.6461 | 368.7724 | -20.0751 | 66.1531 | 106.2 | 108.8124 | 106.8 | 109.5965 | -141 | -144.0121 | -152.5 | -156.2442 | -156.7 | -160.496 | -156.9 | -160.7782 | 465.25 | 469.7532
2023-06-25 22:00 | -182 | -191.0183 | -58.1687 | 79.4378 | 202.6666 | 206.1639 | -181 | -189.763 | -365.1138 | 368.7062 | -365.1138 | 368.7062 | -23.0219 | 76.429 | 99.9 | 104.1363 | 101.1 | 105.2047 | -135.8 | -140.0893 | -145.8 | -150.3725 | -149.9 | -154.6908 | -149.8 | -154.4711 | 424.3066 | 428.5677
2023-06-25 22:30 | -176 | -184.3936 | -57.9361 | 78.6032 | 197.2465 | 201.5371 | -175 | -183.142 | -354.4436 | 359.044 | -354.4436 | 359.044 | -17.9012 | 70.3862 | 95.7 | 99.4359 | 95.4 | 99.1472 | -128.2 | -131.5953 | -137.5 | -140.9953 | -141 | -144.6078 | -141.1 | -144.6831 | 398.7719 | 405.2874
2023-06-25 23:00 | -175 | -183.4394 | -63.6892 | 80.5549 | 196.0389 | 200.4778 | -174 | -182.1867 | -350.2713 | 355.1818 | -350.2713 | 355.1818 | -4.0781 | 65.3328 | 89.4 | 92.6437 | 89.4 | 92.4881 | -120.1 | -122.3584 | -128.6 | -131.0844 | -131.9 | -134.4381 | -131.8 | -134.3594 | 390.5598 | 396.3038
2023-06-25 23:30 | -169 | -177.7245 | -59.5063 | 76.9041 | 188.3079 | 193.4459 | -169 | -177.4176 | -343.3364 | 348.787 | -343.3364 | 348.787 | -8.5816 | 70.0648 | 90.9 | 94.1699 | 90.6 | 93.7249 | -120.4 | -123.1753 | -128.2 | -131.0954 | -131.2 | -134.1841 | -131.2 | -134.1545 | 386.519 | 392.5527
2023-06-26 | -170 | -180.953 | -66.1852 | 85.1715 | 187.4005 | 194.5668 | -170 | -180.6128 | -335.4019 | 343.9865 | -335.4019 | 343.9865 | 4.8189 | 69.7517 | 89.7 | 93.3366 | 90 | 93.5428 | -120.6 | -123.6073 | -128.3 | -131.2141 | -131.8 | -134.8462 | -131.4 | -134.4341 | 359.6675 | 367.5545
2023-06-26 00:30 | -169 | -177.1158 | -69.4942 | 82.1986 | 186.3466 | 191.4483 | -168 | -175.8636 | -329.335 | 335.583 | -329.335 | 335.583 | 3.1183 | 69.338 | 90.3 | 94.1646 | 90.6 | 94.6237 | -120.6 | -123.9218 | -126.5 | -129.6927 | -129.6 | -132.805 | -129.7 | -133.0126 | 330.3695 | 339.8721
2023-06-26 01:00 | -172 | -179.6886 | -74.1467 | 84.7161 | 188.3263 | 192.9508 | -171 | -178.4433 | -327.9192 | 333.7043 | -327.9192 | 333.7043 | 3.1786 | 56.2353 | 88.8 | 92.225 | 89.4 | 93.0484 | -123.5 | -126.4384 | -128.5 | -131.3059 | -131.5 | -134.5107 | -131 | -133.959 | 306.8905 | 316.0607
2023-06-26 01:30 | -166 | -173.6577 | -70.5797 | 80.0428 | 180.5709 | 185.4775 | -165 | -172.4094 | -314.2872 | 320.4975 | -314.2872 | 320.4975 | 8.6636 | 51.8812 | 90 | 93.381 | 90 | 93.4614 | -121.1 | -124.0952 | -125.1 | -127.9594 | -128.3 | -131.2562 | -128.2 | -131.1796 | 294.4686 | 304.8945
2023-06-26 02:00 | -159 | -167.6007 | -66.68 | 77.3861 | 173.2451 | 179.1523 | -158 | -166.337 | -302.627 | 309.975 | -302.627 | 309.975 | 19.9006 | 58.8353 | 91.2 | 94.9442 | 90.3 | 94.08 | -122.2 | -126.0217 | -126.3 | -129.768 | -129.3 | -132.9178 | -129.4 | -132.9919 | 282.0475 | 293.2431
2023-06-26 02:30 | -150 | -157.8005 | -59.5524 | 69.829 | 165.3124 | 170.9568 | -149 | -156.5407 | -285.936 | 293.1164 | -285.936 | 293.1164 | 25.0175 | 68.5066 | 92.4 | 98.1161 | 91.2 | 96.7843 | -123.4 | -128.8852 | -126.7 | -132.0201 | -129.9 | -135.288 | -129.5 | -134.904 | 278.6599 | 290.3197
2023-06-26 03:00 | -143 | -151.1622 | -50.9449 | 62.3998 | 156.4738 | 162.9198 | -141 | -148.9463 | -272.0724 | 280.1797 | -272.0724 | 280.1797 | 24.4496 | 73.7687 | 93 | 99.0891 | 91.5 | 98.2178 | -121.2 | -127.3509 | -124.1 | -129.7876 | -126.9 | -132.7284 | -126.6 | -132.4416 | 270.2052 | 281.6471
2023-06-26 03:30 | -139 | -146.1027 | -48.1037 | 58.3821 | 152.9828 | 158.8217 | -138 | -145.1516 | -265.4456 | 272.9659 | -265.4456 | 272.9659 | 29.723 | 70.5812 | 90.9 | 96.1054 | 92.1 | 97.5337 | -122 | -126.703 | -124.4 | -128.8578 | -128.1 | -132.7428 | -127.7 | -132.3568 | 271.6132 | 285.4567
2023-06-26 04:00 | -142 | -149.2649 | -57.2303 | 67.1268 | 163.8353 | 169.1304 | -141 | -148.3139 | -282.1365 | 288.847 | -282.1365 | 288.847 | 28.4878 | 70.7339 | 91.8 | 97.3499 | 92.1 | 97.8336 | -122.5 | -128.082 | -125 | -130.3044 | -127.8 | -133.273 | -128 | -133.4931 | 271.8723 | 285.5018
2023-06-26 04:30 | -155 | -162.5608 | -62.9478 | 73.1216 | 172.547 | 177.469 | -154 | -161.3072 | -295.3595 | 301.8082 | -295.3595 | 301.8082 | 28.5162 | 67.277 | 90.9 | 95.7226 | 92.4 | 97.3351 | -121.5 | -126.6363 | -124.4 | -129.2842 | -127.4 | -132.3887 | -127 | -132.0038 | 283.7205 | 296.0046
2023-06-26 05:00 | -163 | -169.9206 | -61.1638 | 73.2121 | 175.1146 | 180.0169 | -161 | -168.003 | -300.757 | 307.3013 | -300.757 | 307.3013 | 18.7901 | 57.2671 | 91.5 | 96.1995 | 91.5 | 96.2925 | -123.8 | -128.2264 | -126.4 | -130.8153 | -129.5 | -134.1134 | -129.1 | -133.8655 | 291.2363 | 302.9808
2023-06-26 05:30 | -166 | -171.2308 | -63.3786 | 73.275 | 184.6536 | 187.6682 | -165 | -170.2616 | -317.1146 | 320.9669 | -317.1146 | 320.9669 | 10.0244 | 53.9699 | 90.9 | 95.0853 | 91.2 | 95.2848 | -122.5 | -126.4108 | -126.7 | -130.8517 | -129.9 | -134.2002 | -129.6 | -133.9099 | 302.4529 | 312.8206
2023-06-26 06:00 | -160 | -164.2224 | -52.5582 | 64.4221 | 183.0789 | 185.3049 | -159 | -163.4778 | -319.9163 | 322.5229 | -319.9163 | 322.5229 | 21.4532 | 69.0556 | 102.9 | 105.594 | 101.7 | 104.4935 | -136.9 | -140.2564 | -142.3 | -146.1672 | -145.8 | -149.7119 | -145.9 | -149.8092 | 340.6346 | 346.9428
2023-06-26 06:30 | -152 | -157.1751 | -30.0643 | 56.1251 | 174.8622 | 177.337 | -152 | -156.9236 | -315.5693 | 318.1171 | -315.5693 | 318.1171 | 24.0642 | 82.4946 | 114.3 | 116.0539 | 114.3 | 115.8521 | -152.9 | -154.8663 | -159.5 | -161.7858 | -163.4 | -165.7312 | -163.3 | -165.6494 | 381.2815 | 386.656
2023-06-26 07:00 | -147 | -149.8332 | -24.5748 | 46.4389 | 176.3864 | 177.3153 | -147 | -149.459 | -323.9923 | 324.6576 | -323.9923 | 324.6576 | 16.2081 | 110.9162 | 122.1 | 125.5897 | 123.3 | 127.1862 | -164 | -169.7482 | -171.8 | -175.3289 | -176.3 | -179.8387 | -176.3 | -179.8387 | 427.2583 | 431.6513
2023-06-26 07:30 | -151 | -153.2221 | -20.5215 | 46.7732 | 182.7937 | 183.2674 | -150 | -152.2367 | -342.8691 | 343.055 | -342.8691 | 343.055 | 8.4448 | 89.259 | 119.1 | 122.9682 | 118.8 | 122.8287 | -159.5 | -164.861 | -169.7 | -173.2516 | -173.8 | -177.3685 | -173.8 | -177.3486 | 505.2776 | 506.4434
2023-06-26 08:00 | -165 | -167.3589 | -28.8636 | 52.1352 | 192.3678 | 192.8348 | -164 | -166.5443 | -366.1883 | 366.2581 | -366.1883 | 366.2581 | -22.7915 | 98.2654 | 117.6 | 121.9816 | 118.2 | 122.4812 | -157.1 | -162.5916 | -170 | -173.3667 | -174.6 | -177.9759 | -174.1 | -177.466 | 535.3419 | 535.4849
2023-06-26 08:30 | -164 | -167.4873 | -28.9724 | 56.7 | 188.7807 | 189.7811 | -163 | -166.3069 | -363.4427 | 363.6751 | -363.4427 | 363.6751 | -44.3807 | 109.9074 | 116.7 | 120.6451 | 117.6 | 121.5918 | -155.9 | -161.0245 | -169.7 | -172.8029 | -174.5 | -177.5254 | -174 | -177.046 | 540.2303 | 540.2388
2023-06-26 09:00 | -165 | -168.0744 | -32.7587 | 57.2249 | 189.1427 | 189.9802 | -164 | -167.0928 | -361.8619 | 362.034 | -361.8619 | 362.034 | -56.2686 | 116.6734 | 118.8 | 122.4562 | 118.8 | 122.3121 | -157.1 | -161.7488 | -172.7 | -175.5493 | -176.9 | -179.771 | -176.7 | -179.4858 | 553.1205 | 553.1525
2023-06-26 09:30 | -156 | -158.8584 | -21.9823 | 51.4687 | 180.0941 | 180.9675 | -156 | -158.8584 | -342.3047 | 342.509 | -342.3047 | 342.509 | -60.3418 | 115.139 | 114.9 | 118.828 | 115.2 | 119.1948 | -153.2 | -158.2353 | -169.6 | -172.5555 | -174.3 | -177.2493 | -174.4 | -177.3659 | 545.8173 | 546.1224
2023-06-26 10:00 | -164 | -167.6932 | -44.391 | 63.4967 | 187.7895 | 189.1494 | -164 | -167.9047 | -346.3031 | 346.9102 | -346.3031 | 346.9102 | -79.3416 | 125.8961 | 108 | 112.4164 | 107.4 | 112.0089 | -144.3 | -149.545 | -160.1 | -162.9234 | -164.1 | -166.8921 | -164.1 | -166.8017 | 527.9225 | 527.9585
2023-06-26 10:30 | -165 | -169.0976 | -47.4232 | 65.7585 | 186.1683 | 187.7196 | -164 | -168.122 | -340.6333 | 341.4239 | -340.6333 | 341.4239 | -63.2905 | 118.5355 | 113.1 | 118.0712 | 113.1 | 118.3328 | -150.5 | -156.8 | -166.7 | -170.0723 | -170.9 | -174.2298 | -171 | -174.2891 | 513.4857 | 513.5399
2023-06-26 11:00 | -166 | -171.4789 | -67.7649 | 81.0517 | 182.7325 | 185.4394 | -165 | -170.2616 | -333.4345 | 335.1607 | -333.4345 | 335.1607 | -89.6853 | 137.5522 | 101.1 | 105.9833 | 102 | 107.1134 | -135.8 | -141.1248 | -152.7 | -155.5234 | -156.8 | -159.7771 | -157 | -159.7611 | 497.8213 | 497.9478
2023-06-26 11:30 | -157 | -162.2652 | -70.077 | 79.7451 | 172.915 | 175.5939 | -157 | -162.0154 | -312.95 | 314.6599 | -312.95 | 314.6599 | -82.5184 | 128.3976 | 99.9 | 102.3369 | 100.5 | 103.1882 | -135.5 | -137.8786 | -151.8 | -154.5079 | -155.4 | -158.1566 | -155 | -157.6347 | 479.0907 | 479.1069
2023-06-26 12:00 | -164 | -169.7999 | -73.9807 | 84.7937 | 178.4584 | 181.4672 | -162 | -167.6097 | -326.8728 | 328.7623 | -326.8728 | 328.7623 | -84.6454 | 130.8468 | 100.5 | 103.396 | 99.6 | 102.593 | -134.3 | -137.2907 | -150.1 | -153.3083 | -154.1 | -157.3672 | -154 | -157.1287 | 451.718 | 451.7247
2023-06-26 12:30 | -166 | -171.7323 | -81.9922 | 90.2335 | 178.9606 | 181.802 | -166 | -171.4789 | -321.4256 | 323.2995 | -321.4256 | 323.2995 | -77.4644 | 125.124 | 100.5 | 103.6846 | 100.8 | 103.9754 | -134.5 | -137.7401 | -151.1 | -154.5347 | -154.3 | -157.6445 | -154.6 | -157.975 | 452.1584 | 452.1645
2023-06-26 13:00 | -158 | -163.7467 | -75.8825 | 84.9761 | 172.166 | 175.4624 | -158 | -163.7467 | -310.0949 | 312.5778 | -310.0949 | 312.5778 | -80.3476 | 127.484 | 99.3 | 102.4477 | 99 | 102.3827 | -133.7 | -137.1348 | -151.1 | -154.5347 | -154.8 | -158.2784 | -155.1 | -158.5303 | 465.7189 | 465.7197
2023-06-26 13:30 | -141 | -145.5232 | -58.356 | 67.0593 | 156.1974 | 159.0255 | -141 | -145.279 | -285.6908 | 287.2852 | -285.6908 | 287.2852 | -62.9898 | 122.6759 | 101.7 | 105.1465 | 102.9 | 106.5372 | -139.1 | -142.5542 | -154.5 | -158.1114 | -158.3 | -161.9523 | -158.5 | -162.1267 | 472.7722 | 472.9467
2023-06-26 14:00 | -147 | -150.4427 | -60.2256 | 65.641 | 162.8712 | 164.3169 | -146 | -149.2548 | -295.2975 | 295.9658 | -295.2975 | 295.9658 | -54.3657 | 115.437 | 106.8 | 108.0671 | 106.5 | 108.0104 | -143 | -144.4619 | -157.8 | -159.8982 | -162.1 | -164.3005 | -162 | -164.121 | 486.7919 | 487.0004
2023-06-26 14:30 | -146 | -148.8523 | -45.6088 | 55.1036 | 166.768 | 168.0707 | -147 | -150.03 | -308.7477 | 309.4883 | -308.7477 | 309.4883 | -40.3932 | 86.6346 | 111.9 | 113.5352 | 112.8 | 114.4224 | -150.2 | -152.2012 | -167.3 | -170.1844 | -172.1 | -175.0133 | -172.1 | -175.0864 | 497.227 | 498.5453
2023-06-26 15:00 | -132 | -134.7331 | -35.3963 | 43.7096 | 151.2372 | 152.4682 | -132 | -134.7331 | -282.1532 | 282.5974 | -282.1532 | 282.5974 | -30.7146 | 82.9565 | 121.5 | 124.2091 | 121.2 | 123.9784 | -161.9 | -165.659 | -176.7 | -180.8983 | -181.3 | -185.6386 | -181.4 | -185.6934 | 486.1072 | 486.1946
2023-06-26 15:30 | -127 | -129.4372 | -15.8144 | 32.0643 | 147.3141 | 148.37 | -127 | -129.4372 | -282.4119 | 282.7985 | -282.4119 | 282.7985 | -16.7125 | 68.8756 | 123.6 | 126.2604 | 124.2 | 126.7922 | -166.5 | -170.2425 | -179.2 | -183.5079 | -184.1 | -188.5668 | -183.5 | -187.9751 | 479.7722 | 479.7781
2023-06-26 16:00 | -97 | -97.8673 | 14.2671 | 22.8105 | 116.5324 | 117.1711 | -96 | -96.7471 | -251.9562 | 252.0581 | -251.9562 | 252.0581 | -8.2839 | 68.094 | 123 | 124.9874 | 123.3 | 125.5008 | -165.7 | -168.6118 | -179.4 | -183.2618 | -183.7 | -187.6706 | -183.6 | -187.5523 | 510.1959 | 510.2304
2023-06-26 16:30 | -87 | -87.367 | 43.5548 | 47.0918 | 108.9196 | 109.0018 | -87 | -87.2812 | -248.8626 | 248.9195 | -248.8626 | 248.9195 | -19.9153 | 72.3968 | 123.6 | 125.3214 | 123.9 | 125.6671 | -165.6 | -168.1374 | -178.8 | -182.5477 | -183.1 | -186.8806 | -183.8 | -187.5865 | 501.9486 | 503.0193
2023-06-26 17:00 | -68 | -68.0661 | 78.6353 | 82.3275 | 96.0117 | 96.0681 | -68 | -68.0661 | -229.2187 | 229.4085 | -229.2187 | 229.4085 | -37.5203 | 74.0069 | 123.6 | 125.6853 | 123.9 | 125.9264 | -165.2 | -168.4834 | -177.9 | -182.0949 | -182.7 | -187.0489 | -182.8 | -187.1466 | 523.0195 | 523.241
2023-06-26 17:30 | -73 | -73.0274 | 83.5399 | 89.0901 | 102.9807 | 102.9819 | -73 | -73.0069 | -258.8193 | 259.3593 | -258.8193 | 259.3593 | -58.4085 | 91.7469 | 123 | 125.2625 | 123 | 125.3774 | -164.7 | -168.1728 | -178.3 | -182.8558 | -182.8 | -187.5629 | -182.8 | -187.5934 | 545.2788 | 545.3414
2023-06-26 18:00 | -70 | -70 | 87.3826 | 92.6868 | 101.7131 | 101.7229 | -70 | -70 | -256.0805 | 256.9739 | -256.0805 | 256.9739 | -61.4572 | 91.1708 | 123 | 125.041 | 123 | 125.0953 | -164.1 | -167.2874 | -178.3 | -182.864 | -183.1 | -187.6687 | -182.9 | -187.461 | 545.7117 | 545.7135
2023-06-26 18:30 | -62 | -62.0322 | 96.5765 | 100.5506 | 93.7897 | 93.8799 | -63 | -63.0317 | -241.55 | 242.8819 | -241.55 | 242.8819 | -51.6329 | 83.6846 | 125.1 | 127.0024 | 124.8 | 126.812 | -166.8 | -169.9156 | -180.5 | -185.0538 | -184.8 | -189.5439 | -184.9 | -189.4346 | 534.5599 | 534.5863
2023-06-26 19:00 | -56 | -56 | 96.4213 | 100.7656 | 91.63 | 91.6332 | -56 | -56 | -235.6983 | 236.3095 | -235.6983 | 236.3095 | -43.3348 | 80.5254 | 124.2 | 126.9128 | 124.8 | 127.6873 | -166.7 | -170.5853 | -180.1 | -185.1389 | -184.4 | -189.4614 | -184.6 | -189.67 | 524.4678 | 524.5679
2023-06-26 19:30 | -42 | -42.19 | 108.657 | 113.4149 | 77.1855 | 77.3684 | -42 | -42.107 | -206.6501 | 206.7317 | -206.6501 | 206.7317 | -32.6097 | 66.3267 | 124.5 | 127.1451 | 124.5 | 127.2683 | -166.4 | -170.841 | -177.8 | -183.4801 | -182.5 | -188.3062 | -182.5 | -188.2816 | 505.2436 | 505.4304
2023-06-26 20:00 | -43 | -43.4166 | 107.4389 | 112.5594 | 76.7208 | 77.1387 | -43 | -43.4166 | -202.682 | 202.6831 | -202.682 | 202.6831 | -25.2475 | 63.8983 | 123.6 | 126.7098 | 123.9 | 127.0687 | -165.1 | -169.9949 | -177.1 | -183.1029 | -181.5 | -187.638 | -181.6 | -187.6337 | 489.3916 | 489.7759
2023-06-26 20:30 | -57 | -57.3149 | 91.0614 | 96.4333 | 89.0193 | 89.272 | -59 | -59.2115 | -217.8322 | 217.833 | -217.8322 | 217.833 | -4.1282 | 55.2009 | 125.1 | 127.6725 | 124.2 | 126.7907 | -165.5 | -169.4044 | -177.7 | -182.6652 | -182.4 | -187.3718 | -182.7 | -187.7974 | 492.2363 | 492.264
2023-06-26 21:00 | -47 | -48.0521 | 97.9797 | 102.7132 | 77.1591 | 78.1148 | -47 | -47.8539 | -194.7419 | 194.9517 | -194.7419 | 194.9517 | -3.222 | 60.0939 | 123.6 | 127.1887 | 124.5 | 127.9935 | -165.1 | -170.5544 | -176.4 | -182.477 | -181 | -187.1036 | -181.1 | -187.2003 | 460.7049 | 460.7354
2023-06-26 21:30 | -52 | -53.1507 | 91.1843 | 96.7356 | 79.6594 | 80.9947 | -52 | -53.6004 | -193.5884 | 194.1384 | -193.5884 | 194.1384 | 22.5631 | 61.2395 | 124.5 | 127.9935 | 124.5 | 128.0635 | -165.7 | -171.1885 | -177.2 | -183.3271 | -181.6 | -187.8365 | -181.5 | -187.6888 | 450.0746 | 450.3694
2023-06-26 22:00 | -42 | -42.9535 | 85.0834 | 88.5556 | 77.195 | 78.0765 | -43 | -43.9318 | -180.9534 | 181.2069 | -180.9534 | 181.2069 | 39.1892 | 75.2394 | 124.5 | 127.6538 | 124.8 | 128.1478 | -166.2 | -171.1825 | -176 | -182.0647 | -180.4 | -186.6454 | -180.3 | -186.4775 | 416.3281 | 416.749
2023-06-26 22:30 | -43 | -43.1045 | 86.019 | 87.3739 | 68.5738 | 68.9761 | -44 | -44.0454 | -166.016 | 166.0594 | -166.016 | 166.0594 | 57.7292 | 108.0833 | 125.4 | 128.8003 | 126 | 129.2495 | -167.7 | -172.8794 | -176.4 | -181.589 | -180.6 | -185.8354 | -180.3 | -185.6387 | 390.4549 | 390.5301
2023-06-26 23:00 | -15 | -15 | 103.1105 | 103.3683 | 41.9159 | 42.3089 | -16 | -16 | -124.7277 | 124.7479 | -124.7277 | 124.7479 | 72.5925 | 99.0823 | 127.2 | 129.972 | 126.9 | 129.8667 | -169 | -173.7386 | -175.9 | -180.6606 | -180.6 | -185.3517 | -180.5 | -185.436 | 353.3697 | 353.4456
2023-06-26 23:30 | -7 | -7.2801 | 103.0603 | 103.2452 | 35.8832 | 37.0187 | -7 | -7.2801 | -123.9632 | 124.2297 | -123.9632 | 124.2297 | 71.8594 | 99.4175 | 127.5 | 130.5169 | 127.2 | 130.5534 | -169.8 | -174.9413 | -176.3 | -181.257 | -180.7 | -185.8154 | -180.5 | -185.6677 | 347.0507 | 347.126
2023-06-27 | -6 | -7.2111 | 97.9385 | 97.9803 | 33.5635 | 35.386 | -6 | -6.7082 | -117.6561 | 118.884 | -117.6561 | 118.884 | 85.2173 | 111.9618 | 126.3 | 130.0966 | 126.6 | 130.5372 | -168.7 | -174.445 | -174.9 | -180.3497 | -179.4 | -184.9334 | -179 | -184.6677 | 334.1738 | 334.5844
2023-06-27 00:30 | -5 | -5.831 | 98.3064 | 98.3233 | 27.3935 | 30.1972 | -5 | -6.4031 | -106.5642 | 108.5372 | -106.5642 | 108.5372 | 91.8791 | 117.3971 | 127.2 | 130.9705 | 126.9 | 130.6792 | -169.2 | -174.9794 | -175 | -180.3986 | -179.4 | -184.9334 | -179.3 | -184.8386 | 322.9337 | 323.7799
2023-06-27 01:00 | -18 | -19.3132 | 81.6306 | 81.6444 | 39.9538 | 42.3667 | -17 | -18.0278 | -118.42 | 120.8483 | -118.42 | 120.8483 | 96.3445 | 121.3435 | 126.6 | 131.0602 | 126.9 | 131.4277 | -169.8 | -177.0086 | -173.7 | -180.4519 | -178.2 | -185.0817 | -178 | -184.9433 | 306.0588 | 307.0242
2023-06-27 01:30 | -24 | -24.0832 | 74.8111 | 74.8471 | 42.7825 | 44.3071 | -24 | -24.0832 | -116.5559 | 118.4782 | -116.5559 | 118.4782 | 102.4186 | 122.583 | 126.9 | 131.2729 | 127.5 | 131.853 | -169.3 | -176.4725 | -173.4 | -179.9744 | -177.8 | -184.5887 | -177.6 | -184.5312 | 289.9851 | 291.1102
2023-06-27 02:00 | -24 | -24.5153 | 71.4642 | 71.4642 | 42.8216 | 45.3107 | -24 | -24.5153 | -114.0751 | 117.3474 | -114.0751 | 117.3474 | 95.1227 | 112.0142 | 113.7 | 117.7457 | 114.6 | 118.7712 | -151.7 | -157.0132 | -156.9 | -161.9929 | -160.7 | -165.9222 | -160.2 | -165.5383 | 306.422 | 309.0742
2023-06-27 02:30 | -12 | -13 | 79.3952 | 79.4023 | 33.2015 | 36.2058 | -14 | -14.8661 | -100.6111 | 104.2609 | -100.6111 | 104.2609 | 105.3138 | 121.4104 | 112.2 | 116.4572 | 112.8 | 117.2785 | -150.3 | -155.7691 | -154.6 | -159.8676 | -159.4 | -164.8915 | -158.5 | -164.0216 | 313.3962 | 316.2242
2023-06-27 03:00 | -15 | -15.0333 | 81.8735 | 81.9532 | 31.3504 | 33.6262 | -15 | -15.1327 | -101.3339 | 104.6209 | -101.3339 | 104.6209 | 103.2374 | 119.5792 | 111.9 | 116.4131 | 110.7 | 115.6869 | -148.8 | -155.1125 | -153.7 | -159.9568 | -157.4 | -163.6788 | -157.6 | -164.0644 | 310.1086 | 313.8555
2023-06-27 03:30 | -20 | -20.6155 | 77.5586 | 77.5809 | 34.4167 | 37.6618 | -18 | -18.9737 | -104.6964 | 108.8976 | -104.6964 | 108.8976 | 97.2977 | 116.7741 | 113.7 | 119.0834 | 112.8 | 118.2244 | -149.9 | -157.4281 | -153.9 | -161.1523 | -157.8 | -165.144 | -157.7 | -165.1669 | 295.2794 | 297.5874
2023-06-27 04:00 | -5 | -5.831 | 89.1782 | 89.2263 | 24.5588 | 27.6708 | -6 | -6.3246 | -90.9058 | 94.6368 | -90.9058 | 94.6368 | 105.0503 | 122.9292 | 111.6 | 116.7227 | 113.4 | 118.797 | -150.7 | -157.4609 | -155 | -161.428 | -158.5 | -165.1521 | -158.3 | -165.169 | 313.8385 | 316.2961
2023-06-27 04:30 | -9 | -9.2195 | 91.2734 | 91.2898 | 25.3148 | 28.2124 | -9 | -9.0554 | -93.1261 | 96.9053 | -93.1261 | 96.9053 | 113.5726 | 131.5635 | 124.8 | 129.7236 | 126 | 130.7174 | -167.1 | -174.3916 | -170 | -177.2005 | -173.5 | -180.7 | -174.1 | -181.5007 | 293.2843 | 295.1848
2023-06-27 05:00 | -5 | -5 | 94.4195 | 94.4394 | 27.0807 | 28.3649 | -5 | -5 | -97.6507 | 99.6804 | -97.6507 | 99.6804 | 113.3857 | 128.9747 | 127.8 | 132.2969 | 127.2 | 131.954 | -169.5 | -177.122 | -173.5 | -180.9252 | -177.9 | -185.4284 | -177.7 | -185.3783 | 309.9812 | 311.6025
2023-06-27 05:30 | -26 | -26.1725 | 80.9938 | 80.9939 | 49.9572 | 50.0463 | -27 | -27.1662 | -135.6229 | 136.0995 | -135.6229 | 136.0995 | 106.9956 | 123.3696 | 125.4 | 128.8691 | 125.1 | 128.5772 | -166.5 | -172.1139 | -171.6 | -177.7365 | -175.7 | -181.9295 | -175.1 | -181.4546 | 342.0802 | 343.5018
2023-06-27 06:00 | -25 | -25.0799 | 89.8245 | 89.8759 | 49.8221 | 49.909 | -24 | -24.1868 | -139.2847 | 139.3885 | -139.2847 | 139.3885 | 89.3543 | 125.4342 | 126.6 | 131.1673 | 126.6 | 131.7014 | -168.3 | -175.8576 | -173.9 | -181.3372 | -178.2 | -185.7162 | -178.1 | -185.8188 | 373.3465 | 373.3553
2023-06-27 06:30 | -47 | -47.1699 | 80.705 | 83.4158 | 75.182 | 75.5742 | -47 | -47.2652 | -181.7605 | 182.142 | -181.7605 | 182.142 | 56.7823 | 103.6959 | 124.8 | 127.6242 | 126 | 128.9236 | -167.8 | -172.3865 | -176.3 | -181.1186 | -181 | -185.9227 | -180.8 | -185.7509 | 408.2042 | 408.3386
2023-06-27 07:00 | -59 | -59.3043 | 73.842 | 77.8206 | 90.3505 | 90.4372 | -59 | -59.2115 | -213.1023 | 213.138 | -213.1023 | 213.138 | 26.821 | 80.0176 | 124.5 | 126.5705 | 124.5 | 126.6249 | -166.7 | -169.8386 | -177.6 | -181.7806 | -182 | -186.0899 | -182.1 | -186.2086 | 449.4831 | 449.511
2023-06-27 07:30 | -62 | -62 | 82.8273 | 87.8763 | 94.214 | 94.2192 | -62 | -62 | -224.2264 | 224.2509 | -224.2264 | 224.2509 | -6.9486 | 57.7805 | 122.7 | 124.1018 | 123 | 124.4436 | -163.9 | -166.0605 | -177.9 | -181.3316 | -182.6 | -186.0379 | -182.7 | -186.1393 | 497.4734 | 497.7477
2023-06-27 08:00 | -66 | -66 | 85.0393 | 89.8025 | 93.2282 | 93.2327 | -66 | -66 | -234.0245 | 234.1007 | -234.0245 | 234.1007 | -24.5345 | 62.5097 | 123.3 | 124.9762 | 124.2 | 125.8642 | -165.3 | -167.8419 | -181.6 | -185.4923 | -186.1 | -190.0204 | -186.1 | -190.0407 | 531.8133 | 531.913
2023-06-27 08:30 | -81 | -81 | 72.9111 | 78.2437 | 105.6768 | 105.7416 | -82 | -82.0061 | -255.9347 | 256.4646 | -255.9347 | 256.4646 | -38.6531 | 66.8195 | 122.4 | 123.7165 | 123 | 124.3984 | -164 | -165.94 | -181 | -184.3529 | -185.6 | -188.9271 | -185.6 | -188.9271 | 543.0175 | 543.364
2023-06-27 09:00 | -66 | -66 | 75.5402 | 79.1395 | 94.6851 | 94.7441 | -66 | -66 | -238.5833 | 239.0337 | -238.5833 | 239.0337 | -38.9914 | 68.9133 | 122.7 | 124.0572 | 123.9 | 125.2007 | -164.8 | -166.7612 | -181 | -184.334 | -185.6 | -189.0401 | -185.6 | -188.9458 | 537.4481 | 537.8377
2023-06-27 09:30 | -60 | -60.0333 | 0 | 0 | 0 | 0 | -59 | -59.0339 |  | 0 |  | 0 | 0 | 0 | 124.2 | 126.0643 | 123.9 | 125.8206 | -164.9 | -167.9572 | -180.4 | -184.4208 | -185.3 | -189.3803 | -185.1 | -189.1228 |  | 0
2023-06-27 10:00 | -66 | -66.9104 | 30.5411 | 36.6463 | 88.2124 | 89.4897 | -66 | -66.9104 | -217.6078 | 217.9168 | -217.6078 | 217.9168 | -18.7337 | 71.1481 | 124.2 | 126.9748 | 123.6 | 126.6441 | -165 | -169.4777 | -178.2 | -183.3381 | -182.8 | -188.0443 | -183.4 | -188.698 | 475.9673 | 475.9907
2023-06-27 10:30 | -80 | -81.0494 | 31.0166 | 38.356 | 102.6709 | 103.3995 | -80 | -80.7527 | -212.5506 | 212.9646 | -212.5506 | 212.9646 | -6.8886 | 62.3986 | 123.3 | 125.4452 | 123 | 125.4951 | -164.6 | -167.9944 | -179.1 | -183.252 | -183.6 | -187.7755 | -183.5 | -187.7032 | 483.9876 | 484.3275
2023-06-27 11:00 | -75 | -76.1183 | 18.7846 | 25.4006 | 87.0606 | 88.4126 | -73 | -74.1485 | -201.6431 | 202.2054 | -201.6431 | 202.2054 | 26.2717 | 66.0987 | 125.7 | 128.3811 | 125.1 | 127.6725 | -166.6 | -170.6065 | -177.1 | -181.8364 | -181.8 | -186.5984 | -181.7 | -186.4237 | 448.8607 | 448.9793
2023-06-27 11:30 | -65 | -65.9242 | 26.2099 | 32.2282 | 82.9635 | 84.9938 | -64 | -65.1153 | -175.2514 | 176.4573 | -175.2514 | 176.4573 | 46.8627 | 83.0838 | 125.7 | 128.5671 | 125.4 | 128.0874 | -166.1 | -170.1062 | -178.4 | -183.0507 | -183 | -187.6466 | -182.8 | -187.4959 | 446.0198 | 446.5576
2023-06-27 12:00 | -76 | -77.2787 | 29.503 | 33.9766 | 91.8049 | 92.6676 | -77 | -77.9295 | -177.4743 | 177.774 | -177.4743 | 177.774 | 57.8691 | 86.1274 | 124.8 | 127.6242 | 125.4 | 128.4662 | -166.8 | -171.2306 | -179.5 | -184.4167 | -183.9 | -188.8831 | -183.7 | -188.6368 | 429.8038 | 430.4245
2023-06-27 12:30 | -95 | -96.5091 | 13.5843 | 28.0451 | 111.3884 | 112.966 | -95 | -96.6902 | -201.6176 | 202.7312 | -201.6176 | 202.7312 | 26.2341 | 71.1725 | 123.3 | 126.2216 | 123.6 | 126.5147 | -164.6 | -168.7513 | -179.7 | -184.2073 | -184.6 | -189.1636 | -184.4 | -188.8708 | 452.4143 | 453.084
2023-06-27 13:00 | -99 | -101 | -3.0425 | 20.2494 | 113.9013 | 115.2652 | -99 | -101 | -212.2024 | 213.0462 | -212.2024 | 213.0462 | 52.9675 | 81.2254 | 125.4 | 128.0874 | 125.4 | 128.1488 | -167.4 | -171.5052 | -179 | -183.6132 | -183.7 | -188.4625 | -183.5 | -188.2899 | 412.7117 | 412.7484
2023-06-27 13:30 | -79 | -80.4114 | 23.9583 | 30.907 | 101.7358 | 102.7314 | -79 | -80.4114 | -195.5407 | 196.0303 | -195.5407 | 196.0303 | 33.4692 | 71.8909 | 124.8 | 127.2598 | 124.8 | 127.3188 | -166 | -169.8722 | -178.4 | -182.8952 | -183 | -187.6233 | -182.8 | -187.4074 | 438.2041 | 438.2462
2023-06-27 14:00 | -81 | -81.4985 | 35.7917 | 39.93 | 106.6108 | 106.7964 | -81 | -81.4985 | -211.7117 | 211.7186 | -211.7117 | 211.7186 | 36.0338 | 67.9992 | 123.9 | 125.6671 | 124.8 | 126.7069 | -166 | -168.8514 | -179.9 | -183.5654 | -184.5 | -188.2129 | -184.7 | -188.4089 | 483.6437 | 483.8366
2023-06-27 14:30 | -81 | -81.3941 | 42.1551 | 46.0939 | 102.4009 | 102.7078 | -81 | -81.3941 | -205.6232 | 205.7065 | -205.6232 | 205.7065 | 37.2306 | 71.6657 | 126 | 127.5931 | 126.6 | 128.2331 | -167.9 | -170.524 | -180.3 | -183.8981 | -184.8 | -188.4285 | -184.1 | -187.8596 | 482.3756 | 482.3759
2023-06-27 15:00 | -78 | -78.4092 | 45.8268 | 49.7115 | 99.8477 | 100.2381 | -78 | -78.4092 | -210.3293 | 210.3964 | -210.3293 | 210.3964 | 17.1776 | 63.4097 | 126 | 127.6407 | 125.4 | 126.9535 | -167.1 | -169.8071 | -179.1 | -182.8396 | -183.8 | -187.5655 | -184 | -187.6832 | 480.5113 | 480.5543
2023-06-27 15:30 | -81 | -81.3019 | 52.1046 | 56.6413 | 105.5292 | 105.7143 | -80 | -80.3057 | -219.9548 | 219.9858 | -219.9548 | 219.9858 | 5.8316 | 59.1634 | 125.4 | 127.0007 | 126 | 127.738 | -167.1 | -169.8529 | -178.9 | -182.5456 | -183.5 | -187.2517 | -183.6 | -187.2517 | 469.0056 | 469.0912
2023-06-27 16:00 | -67 | -67.1863 | 62.6754 | 66.1741 | 95.2963 | 95.4815 | -67 | -67.1863 | -215.9976 | 216.028 | -215.9976 | 216.028 | -18.3221 | 59.6337 | 124.8 | 126.4083 | 126 | 127.6407 | -166.3 | -169.11 | -177.9 | -181.4664 | -182.5 | -186.1142 | -182.6 | -186.1927 | 449.7133 | 449.9105
2023-06-27 16:30 | -78 | -78.0256 | 64.8231 | 68.822 | 104.7489 | 104.759 | -77 | -77.026 | -234.7052 | 234.7403 | -234.7052 | 234.7403 | -36.2243 | 66.3867 | 124.5 | 125.4004 | 124.5 | 125.4366 | -166.2 | -167.7976 | -178 | -180.7832 | -182.8 | -185.597 | -182.9 | -185.6782 | 480.2061 | 480.3982
2023-06-27 17:00 | -79 | -79.0569 | 78.6937 | 85.1726 | 106.1445 | 106.2061 | -79 | -79.0253 | -242.6284 | 242.7258 | -242.6284 | 242.7258 | -43.5712 | 68.8333 | 123.3 | 124.2456 | 124.5 | 125.4366 | -165 | -166.6651 | -179.5 | -182.9764 | -184.3 | -187.9577 | -184.5 | -188.0758 | 531.8932 | 532.237
2023-06-27 17:30 | -96 | -96.1301 | 66.0179 | 74.297 | 127.0185 | 127.092 | -96 | -96.1301 | -284.2769 | 285.2952 | -284.2769 | 285.2952 | -64.4703 | 79.0331 | 122.7 | 124.0133 | 122.7 | 123.9701 | -164.1 | -166.147 | -179.2 | -183.2472 | -183.6 | -187.7173 | -184.3 | -188.3812 | 560.7847 | 560.8966
2023-06-27 18:00 | -110 | -111.3059 | 56.8486 | 74.2161 | 141.3188 | 141.3918 | -110 | -111.1575 | -311.3355 | 311.54 | -311.3355 | 311.54 | -76.0106 | 130.3713 | 122.4 | 124.2913 | 122.7 | 124.5351 | -164.4 | -167.2603 | -180.6 | -185.9778 | -185.1 | -190.5152 | -185.4 | -190.7125 | 569.847 | 570.0738
2023-06-27 18:30 | -112 | -113.4372 | 54.9032 | 74.7288 | 143.8236 | 143.9374 | -113 | -114.4246 | -316.6285 | 316.6829 | -316.6285 | 316.6829 | -68.6672 | 127.455 | 123.3 | 125.2298 | 123 | 125.041 | -164.4 | -167.4854 | -179.9 | -185.467 | -184.5 | -190.1965 | -184.6 | -190.245 | 569.3781 | 569.6593
2023-06-27 19:00 | -98 | -98.6154 | 65.8456 | 77.5568 | 128.7401 | 128.7439 | -99 | -99.6092 | -292.385 | 292.654 | -292.385 | 292.654 | -63.1705 | 76.1315 | 123 | 124.7798 | 123.9 | 125.6671 | -165.1 | -167.5931 | -179.5 | -183.9028 | -183.9 | -188.3716 | -184.2 | -188.5998 | 547.3273 | 547.3522
2023-06-27 19:30 | -92 | -92.5419 | 69.5054 | 79.8035 | 123.8539 | 123.8656 | -92 | -92.6553 | -280.1627 | 280.2711 | -280.1627 | 280.2711 | -48.7169 | 66.8511 | 122.4 | 124.3969 | 122.1 | 124.2105 | -164.1 | -167.1528 | -178.6 | -183.5639 | -183.1 | -188.2705 | -183.4 | -188.3963 | 543.3627 | 543.398
2023-06-27 20:00 | -99 | -99.8499 | 60.4883 | 72.0035 | 127.8064 | 127.8984 | -99 | -99.8499 | -284.7574 | 284.7692 | -284.7574 | 284.7692 | -39.2988 | 65.9842 | 123.6 | 125.9085 | 123.3 | 125.9093 | -164.7 | -168.4825 | -179.2 | -184.837 | -183.7 | -189.4726 | -183.9 | -189.5658 | 531.0394 | 531.6903
2023-06-27 20:30 | -85 | -85.7088 | 71.3594 | 79.8779 | 112.5947 | 112.7279 | -85 | -85.4751 | -259.6819 | 259.6872 | -259.6819 | 259.6872 | -27.0549 | 56.434 | 123.6 | 125.5779 | 123.3 | 125.3903 | -163.9 | -167.1694 | -178.9 | -183.7869 | -183.8 | -188.6882 | -184.3 | -189.2726 | 515.5385 | 515.5573
2023-06-27 21:00 | -86 | -88.6848 | 61.4356 | 69.9314 | 116.0632 | 116.3426 | -86 | -86.5794 | -261.8681 | 262.0233 | -261.8681 | 262.0233 | -7.1166 | 68.4565 | 124.5 | 126.1603 | 123.3 | 124.9762 | -165.3 | -168.0003 | -179.9 | -183.5853 | -184.4 | -188.1149 | -184.6 | -188.3505 | 498.98 | 499.032
2023-06-27 21:30 | -90 | -91.4112 | 52.8199 | 63.2469 | 117.9149 | 118.7051 | -91 | -92.3959 | -262.7211 | 263.4157 | -262.7211 | 263.4157 | 8.7332 | 71.7811 | 123.9 | 126.203 | 123.6 | 126.0832 | -164.6 | -168.3637 | -178.1 | -182.6468 | -182.8 | -187.4516 | -182.8 | -187.4295 | 482.9175 | 483.106
2023-06-27 22:00 | -75 | -75.9539 | 59.5662 | 64.6956 | 102.5911 | 102.9787 | -74 | -74.8131 | -228.5697 | 229.0125 | -228.5697 | 229.0125 | 32.4099 | 86.6189 | 123.9 | 125.8206 | 123.9 | 125.7175 | -165.6 | -168.9149 | -178.1 | -181.7817 | -182.1 | -185.7417 | -182.1 | -185.7614 | 448.9478 | 449.291
2023-06-27 22:30 | -88 | -89.627 | 42.364 | 49.5059 | 109.0175 | 109.9209 | -87 | -88.6454 | -238.6339 | 239.6496 | -238.6339 | 239.6496 | 55.4821 | 97.8218 | 126 | 128.2654 | 125.7 | 128.0845 | -167.6 | -171.1853 | -177.5 | -181.3768 | -182.2 | -186.1205 | -181.7 | -185.6721 | 428.0938 | 428.1708
2023-06-27 23:00 | -61 | -63.6003 | 59.3851 | 64.1057 | 85.0561 | 87.347 | -62 | -64.2884 | -193.5385 | 195.6617 | -193.5385 | 195.6617 | 70.2244 | 106.2041 | 125.7 | 128.9571 | 126 | 129.052 | -167.4 | -172.4212 | -176.5 | -181.1769 | -181.4 | -185.9668 | -180.9 | -185.689 | 397.6683 | 397.6695
2023-06-27 23:30 | -53 | -55.9732 | 61.8828 | 65.2426 | 77.092 | 79.6981 | -53 | -52.811 | -182.4836 | 184.4156 | -182.4836 | 184.4156 | 74.3986 | 109.9358 | 125.7 | 129.0244 | 126.6 | 129.51 | -168.1 | -173.4139 | -175.7 | -180.6038 | -181.7 | -186.627 | -181.1 | -186.1812 | 384.9105 | 384.9186
2023-06-28 | -50 | -52.811 | 58.7824 | 60.7012 | 71.6564 | 74.5223 | -49 | -51.5461 | -167.3445 | 170.6476 | -167.3445 | 170.6476 | 85.585 | 111.3324 | 126.9 | 129.8501 | 126.6 | 129.3233 | -167.5 | -172.1174 | -175.1 | -179.6107 | -179.9 | -184.4907 | -179.4 | -184.0925 | 366.1526 | 367.0713
2023-06-28 00:30 | -42 | -45.31 | 63.999 | 65.4586 | 60.1086 | 64.2387 | -41 | -44.7772 | -143.095 | 147.584 | -143.095 | 147.584 | 99.8455 | 129.2343 | 126.9 | 130.3979 | 127.8 | 131.1381 | -170.6 | -175.8626 | -176.2 | -181.2063 | -180.4 | -185.4308 | -180.2 | -185.3761 | 347.7377 | 348.9791
2023-06-28 01:00 | -24 | -29.5296 | 77.1379 | 77.9393 | 42.8618 | 49.0758 | -25 | -28.6531 | -116.0336 | 122.4875 | -116.0336 | 122.4875 | 105.1432 | 137.1602 | 127.5 | 133.5081 | 127.2 | 132.9569 | -169.8 | -178.9533 | -174.7 | -183.304 | -179.9 | -188.8049 | -178.8 | -187.7571 | 330.3897 | 331.191
2023-06-28 01:30 | -16 | -21.2603 | 72.3104 | 72.6464 | 41.3329 | 47.4464 | -16 | -20.6155 | -112.2227 | 118.4989 | -112.2227 | 118.4989 | 118.7939 | 146.7053 | 127.2 | 133.2216 | 127.5 | 133.4194 | -170.1 | -179.1747 | -175 | -183.5248 | -179.4 | -187.9213 | -178.8 | -187.7877 | 318.0213 | 318.9962
2023-06-28 02:00 | -3 | -13.3417 | 86.4124 | 86.564 | 24.4915 | 34.0532 | -3 | -13.3417 | -82.8911 | 92.0985 | -82.8911 | 92.0985 | 124.448 | 143.1008 | 127.5 | 133.0205 | 127.5 | 132.9003 | -169.6 | -178.1049 | -174.5 | -182.6939 | -178.5 | -186.8403 | -178 | -186.4815 | 303.7898 | 304.4277
2023-06-28 02:30 | -4 | -13.6015 | 83.8678 | 84.0023 | 25.5275 | 34.9545 | -5 | -13.9284 | -86.9516 | 96.2807 | -86.9516 | 96.2807 | 129.3722 | 146.7196 | 128.4 | 133.9334 | 127.8 | 133.4444 | -169.4 | -178.5422 | -173.8 | -182.2949 | -178.2 | -186.5902 | -177.3 | -186.0544 | 297.7679 | 298.7493
2023-06-28 03:00 | -2 | -4.4721 | 87.6595 | 87.784 | 21.301 | 25.2124 | -3 | -5 | -81.0624 | 85.2915 | -81.0624 | 85.2915 | 131.1414 | 146.4843 | 128.4 | 133.6802 | 127.8 | 133.0205 | -171 | -179.7503 | -174.4 | -182.7471 | -178.8 | -187.275 | -178.4 | -187.0128 | 295.6376 | 296.776
2023-06-28 03:30 | -5 | -5.3852 | 85.3794 | 85.497 | 23.101 | 26.603 | -5 | -5.3852 | -80.3483 | 84.5193 | -80.3483 | 84.5193 | 137.0678 | 151.934 | 129.3 | 134.4623 | 129.3 | 134.2181 | -172.4 | -180.6294 | -175.5 | -183.4443 | -179.7 | -187.7537 | -179.5 | -187.7665 | 293.9221 | 295.5437
2023-06-28 04:00 | 0 | 0 | 91.0962 | 91.2362 | 18.5148 | 21.9746 | 0 | 0 | -72.7833 | 76.3402 | -72.7833 | 76.3402 | 138.7882 | 154.2865 | 128.4 | 133.8484 | 129.3 | 134.7965 | -170.5 | -179.0596 | -174.5 | -182.6053 | -178.5 | -186.7519 | -178.9 | -187.4898 | 299.655 | 300.6484
2023-06-28 04:30 | -9 | -9.2195 | 82.0628 | 82.1955 | 28.8464 | 31.1519 | -8 | -8.2462 | -95.7921 | 98.7222 | -95.7921 | 98.7222 | 136.0493 | 151.3921 | 129 | 133.9291 | 129.3 | 134.2181 | -170.2 | -178.3207 | -173.6 | -181.3359 | -178.4 | -186.3646 | -177.4 | -185.5829 | 305.6504 | 306.3375
2023-06-28 05:00 | -16 | -16.0312 | 85.1979 | 85.2369 | 31.3148 | 33.1003 | -16 | -16.0312 | -92.1088 | 94.3602 | -92.1088 | 94.3602 | 126.2577 | 140.7736 | 127.8 | 132.8553 | 128.4 | 133.597 | -170.3 | -178.1371 | -173.5 | -181.2113 | -178 | -185.8374 | -177.8 | -185.8776 | 318.5209 | 319.5917
2023-06-28 05:30 | -6 | -6 | 93.7873 | 93.8047 | 28.6606 | 29.5369 | -7 | -7 | -95.9278 | 97.4582 | -95.9278 | 97.4582 | 116.7356 | 131.6395 | 129.9 | 134.269 | 130.2 | 134.9267 | -170.8 | -178.2803 | -175 | -182.3923 | -179.2 | -186.704 | -179 | -186.6815 | 328.7141 | 329.3499
2023-06-28 06:00 | -7 | -7.0711 | 100.217 | 100.2894 | 32.2433 | 33.243 | -7 | -7.0711 | -110.2408 | 111.703 | -110.2408 | 111.703 | 92.9818 | 120.2028 | 127.5 | 131.4787 | 128.1 | 131.9881 | -169.3 | -175.4748 | -174.4 | -180.3446 | -178.6 | -184.6553 | -178.5 | -184.6862 | 345.4375 | 345.9966
2023-06-28 06:30 | -8 | -8.544 | 111.3183 | 112.224 | 36.8734 | 37.8148 | -10 | -8.544 | -129.148 | 130.0311 | -129.148 | 130.0311 | 54.5178 | 99.477 | 127.5 | 130.3275 | 127.2 | 130.0966 | -167.9 | -172.2799 | -174.1 | -178.7034 | -178.7 | -183.1787 | -178.4 | -182.9309 | 364.5668 | 364.5677
2023-06-28 07:00 | -32 | -32 | 92.2766 | 93.3794 | 62.0995 | 62.1719 | -32 | -32 | -172.8126 | 172.8439 | -172.8126 | 172.8439 | 38.2152 | 83.1647 | 126 | 127.5 | 126.6 | 128.3793 | -168.8 | -171.2561 | -177.6 | -180.7134 | -182 | -185.167 | -182.1 | -185.2837 | 420.7297 | 420.8882
2023-06-28 07:30 | -49 | -49.2544 | 85.7479 | 89.89 | 77.3495 | 77.7506 | -48 | -48.2597 | -204.3224 | 204.3593 | -204.3224 | 204.3593 | 8.7225 | 112.2659 | 125.4 | 127.298 | 126.3 | 128.4494 | -167 | -170.1522 | -178.3 | -184.1633 | -182.8 | -188.8454 | -182.9 | -189.014 | 464.5609 | 465.1565
2023-06-28 08:00 | -33 | -40.8044 | 105.7549 | 114.7159 | 61.6498 | 66.5246 | -33 | -40.8044 | -190.395 | 192.2507 | -190.395 | 192.2507 | -5.8809 | 124.2418 | 126 | 127.751 | 124.8 | 126.9748 | -167.7 | -170.8392 | -180.5 | -186.1231 | -185.3 | -191.1448 | -185.4 | -191.2892 | 490.1443 | 490.4709
2023-06-28 08:30 | -34 | -42.8019 | 105.9498 | 116.423 | 63.1062 | 68.643 | -34 | -42.8019 | -195.5187 | 197.4875 | -195.5187 | 197.4875 | -19.0698 | 129.8264 | 123 | 125.4359 | 124.2 | 126.7907 | -164.3 | -168.1978 | -177.9 | -184.6478 | -182.2 | -188.9891 | -182.2 | -189.0423 | 494.4413 | 495.3679
2023-06-28 09:00 | -38 | -46.0435 | 103.8775 | 114.7815 | 65.4287 | 70.9901 | -38 | -46.0435 | -202.2066 | 204.183 | -202.2066 | 204.183 | -30.7358 | 130.9826 | 124.5 | 126.9656 | 123.9 | 126.3773 | -165.1 | -169.3496 | -178.7 | -185.8077 | -183 | -190.2993 | -183.2 | -190.4097 | 487.774 | 488.4445
2023-06-28 09:30 | -33 | -40.2244 | 104.585 | 113.7651 | 60.3396 | 65.3569 | -34 | -41.0488 | -193.4302 | 194.7965 | -193.4302 | 194.7965 | -21.3717 | 128.0923 | 123.9 | 126.0903 | 123.6 | 125.9085 | -164.7 | -168.532 | -179.4 | -185.8049 | -183.9 | -190.9971 | -184 | -191.0671 | 513.5018 | 514.1475
2023-06-28 10:00 | -34 | -43.4166 | 100.3711 | 109.8648 | 54.8927 | 62.6336 | -33 | -42.638 | -188.4186 | 190.8136 | -188.4186 | 190.8136 | -17.3174 | 139.7475 | 124.5 | 127.3941 | 123.9 | 126.7442 | -165.9 | -171.024 | -178.7 | -185.6752 | -182.9 | -190.1664 | -183 | -190.1395 | 477.4087 | 477.7008
2023-06-28 10:30 | -34 | -42.2019 | 96.9614 | 106.3517 | 58.8022 | 65.4675 | -34 | -42.2019 | -196.372 | 198.5033 | -196.372 | 198.5033 | -12.2506 | 132.8458 | 124.8 | 127.5618 | 124.8 | 127.5618 | -165.8 | -170.2716 | -177.5 | -184.4454 | -182.1 | -189.0061 | -182.1 | -188.8747 | 487.0177 | 487.195
2023-06-28 11:00 | -33 | -42.0119 | 96.6128 | 105.5465 | 56.3184 | 63.7105 | -33 | -42.0119 | -196.0714 | 198.4486 | -196.0714 | 198.4486 | -10.6844 | 136.9993 | 124.8 | 127.4389 | 124.2 | 126.9128 | -165.5 | -170.3087 | -177.2 | -184.0109 | -181.8 | -188.8604 | -181.7 | -188.7104 | 493.4679 | 493.4801
2023-06-28 11:30 | -45 | -51.9711 | 95.6491 | 106.8451 | 70.816 | 75.8378 | -45 | -51.9711 | -209.3728 | 211.1918 | -209.3728 | 211.1918 | -20.395 | 136.725 | 124.5 | 126.8493 | 123.9 | 126.2604 | -166.1 | -169.9021 | -178.4 | -184.7774 | -182.7 | -189.2667 | -182.7 | -189.2667 | 516.4827 | 516.4827
2023-06-28 12:00 | -56 | -62.1691 | 84.3042 | 97.9566 | 83.011 | 87.3262 | -56 | -61.7414 | -227.5344 | 229.1024 | -227.5344 | 229.1024 | -22.6798 | 145.8891 | 124.2 | 126.1685 | 124.5 | 126.6249 | -165.4 | -169.1113 | -179 | -185.1097 | -183.6 | -189.9104 | -183.5 | -189.7637 | 533.6764 | 534.8722
2023-06-28 12:30 | -57 | -63.0714 | 84.1682 | 97.3482 | 82.5643 | 86.8801 | -57 | -62.6498 | -213.432 | 215.1872 | -213.432 | 215.1872 | -27.4455 | 147.1004 | 123.6 | 125.6312 | 124.8 | 126.7591 | -164.6 | -167.9744 | -178.5 | -184.6508 | -183.3 | -189.2829 | -183 | -189.3295 | 536.9164 | 537.6151
2023-06-28 13:00 | -62 | -66.8506 | 76.2278 | 88.4474 | 84.1373 | 88.1574 | -61 | -65.9242 | -206.1127 | 208.4007 | -206.1127 | 208.4007 | -22.5621 | 136.3511 | 128.4 | 130.2542 | 127.5 | 129.5757 | -170.2 | -173.7785 | -183.5 | -189.4483 | -188.3 | -194.3239 | -188.1 | -194.1774 | 543.6232 | 543.6339
2023-06-28 13:30 | -71 | -76.6942 | 66.2851 | 81.935 | 93.9415 | 98.4203 | -71 | -76.3217 | -223.0054 | 225.216 | -223.0054 | 225.216 | -30.2515 | 138.7104 | 124.2 | 126.4976 | 124.2 | 126.3851 | -165.1 | -168.7484 | -178.6 | -184.8487 | -183.2 | -189.2829 | -182.9 | -189.1801 | 546.8541 | 546.9256
2023-06-28 14:00 | -69 | -74.4648 | 63.5022 | 78.9973 | 93.5699 | 98.3365 | -70 | -75.0267 | -228.7517 | 231.0197 | -228.7517 | 231.0197 | -25.138 | 140.0946 | 124.8 | 126.812 | 125.7 | 127.8595 | -166.8 | -169.916 | -181.2 | -186.6802 | -185.9 | -191.676 | -185.7 | -191.6517 | 556.5938 | 556.5999
2023-06-28 14:30 | -73 | -78.5493 | 61.1476 | 77.8316 | 97.619 | 102.3694 | -73 | -78.1857 | -227.8501 | 230.8618 | -227.8501 | 230.8618 | -19.324 | 136.7545 | 124.2 | 126.1685 | 123.3 | 125.3361 | -165.4 | -168.3267 | -180.6 | -185.9562 | -185.4 | -190.7573 | -185.6 | -190.6604 | 554.6318 | 554.6719
2023-06-28 15:00 | -93 | -100.09 | 28.9582 | 56.7683 | 115.8207 | 121.5973 | -93 | -99.7246 | -257.4764 | 261.7597 | -257.4764 | 261.7597 | -36.0294 | 147.2372 | 124.8 | 127.2014 | 123.6 | 126.0832 | -165.9 | -170.118 | -180.4 | -186.5997 | -185.2 | -191.1347 | -185.2 | -191.3026 | 533.9286 | 533.9422
2023-06-28 15:30 | -91 | -97.4987 | 50.9412 | 73.7676 | 118.7878 | 122.4991 | -92 | -98.0816 | -256.54 | 259.7011 | -256.54 | 259.7011 | -38.2536 | 144.2486 | 123.9 | 126.0903 | 123.6 | 125.8517 | -165.1 | -168.8735 | -179.9 | -186.3553 | -184.5 | -191.0583 | -184.4 | -190.6921 | 534.2747 | 534.319
2023-06-28 16:00 | -59 | -64.8845 | 86.8541 | 100.13 | 87.2062 | 91.4408 | -59 | -64.8845 | -228.8089 | 231.1817 | -228.8089 | 231.1817 | -37.6499 | 143.2607 | 124.5 | 127.0846 | 123 | 125.5549 | -165.1 | -169.2818 | -180.2 | -186.5742 | -184.8 | -191.2372 | -184.8 | -191.0838 | 517.4177 | 517.5583
2023-06-28 16:30 | -66 | -71.6938 | 82.2224 | 97.7333 | 97.1754 | 100.8094 | -67 | -72.6154 | -241.3966 | 243.0579 | -241.3966 | 243.0579 | -43.1002 | 142.9844 | 124.2 | 126.441 | 122.4 | 124.7308 | -165.7 | -169.2331 | -180.5 | -186.56 | -184.9 | -191.1551 | -184.9 | -191.054 | 531.3335 | 531.5183
2023-06-28 17:00 | -62 | -67.2309 | 93.3598 | 107.3566 | 93.5083 | 96.5585 | -62 | -67.2309 | -254.2147 | 255.1244 | -254.2147 | 255.1244 | -78.6264 | 154.5454 | 123.6 | 125.6312 | 124.2 | 126.1685 | -165.5 | -168.7029 | -178.5 | -184.4321 | -182.8 | -188.9716 | -182.9 | -188.9925 | 517.9987 | 517.9988
2023-06-28 17:30 | -64 | -68.0074 | 100.5602 | 114.3927 | 95.4139 | 97.5399 | -63 | -66.7308 | -267.9493 | 268.1085 | -267.9493 | 268.1085 | -106.7251 | 176.0303 | 125.1 | 128.5082 | 124.2 | 127.7718 | -165.4 | -170.9635 | -178.7 | -184.4256 | -183.2 | -189.1811 | -183.1 | -188.8923 | 539.3322 | 539.3686
2023-06-28 18:00 | -66 | -69.8928 | 99.7715 | 115.9547 | 100.4877 | 102.2134 | -68 | -71.7844 | -282.5003 | 282.581 | -282.5003 | 282.581 | -117.0229 | 180.3187 | 123.6 | 126.7098 | 124.2 | 127.2951 | -164.1 | -169.3391 | -179.4 | -183.6612 | -183.5 | -187.8867 | -183.4 | -187.3833 | 540.4839 | 540.5146
2023-06-28 18:30 | -52 | -56.0803 | 113.5764 | 127.0447 | 85.2322 | 87.1609 | -51 | -55.1543 | -261.7966 | 261.8681 | -261.7966 | 261.8681 | -112.9741 | 178.4205 | 123.6 | 126.7762 | 125.1 | 128.3723 | -165.7 | -170.5029 | -179.5 | -184.1663 | -184.1 | -188.8727 | -184.3 | -188.7571 | 525.5405 | 525.5489
2023-06-28 19:00 | -32 | -38.2753 | 130.8247 | 142.0078 | 67.8458 | 70.3653 | -34 | -39.9625 | -233.0692 | 233.1891 | -233.0692 | 233.1891 | -107.2553 | 175.0404 | 124.8 | 128.3551 | 124.8 | 128.3551 | -166.4 | -171.727 | -179.1 | -184.5939 | -184 | -189.2992 | -184.1 | -189.0581 | 514.3579 | 514.3674
2023-06-28 19:30 | -31 | -36.3593 | 130.335 | 140.3807 | 63.7636 | 66.1669 | -31 | -36.3593 | -224.826 | 224.9699 | -224.826 | 224.9699 | -85.4459 | 159.1917 | 123.9 | 127.9158 | 123.9 | 127.768 | -165 | -170.992 | -179.2 | -184.837 | -183.5 | -189.8085 | -183.4 | -190.148 | 517.3582 | 517.43
2023-06-28 20:00 | -35 | -41.3401 | 125.6694 | 135.6142 | 65.245 | 68.6203 | -34 | -39.9625 | -224.9286 | 225.3984 | -224.9286 | 225.3984 | -77.1108 | 152.3575 | 123.3 | 127.8753 | 124.2 | 128.5093 | -165 | -171.6327 | -178 | -184.3584 | -182.8 | -188.9636 | -183 | -189.1502 | 509.0555 | 509.1773
2023-06-28 20:30 | -25 | -32.6497 | 125.9924 | 135.1931 | 63.6081 | 66.579 | -26 | -33.4216 | -216.8334 | 217.3554 | -216.8334 | 217.3554 | -62.2886 | 144.9893 | 123.6 | 126.0832 | 123.3 | 125.7891 | -165 | -169.065 | -178.2 | -184.5683 | -182.6 | -189.3219 | -182.1 | -189.8041 | 495.7299 | 496.1801
2023-06-28 21:00 | -32 | -39.4081 | 116.6337 | 127.0818 | 68.0456 | 71.9713 | -36 | -42.72 | -214.6324 | 215.9498 | -214.6324 | 215.9498 | -42.8412 | 146.4075 | 124.2 | 127.165 | 124.2 | 127.0375 | -164.8 | -168.7955 | -177.4 | -183.9529 | -182 | -188.6101 | -182.2 | -188.2395 | 483.4913 | 483.6163
2023-06-28 21:30 | -35 | -40.3113 | 112.8094 | 121.186 | 66.9961 | 70.0746 | -34 | -39.9625 | -211.1976 | 212.2064 | -211.1976 | 212.2064 | -21.9796 | 88.5399 | 124.2 | 127.165 | 124.2 | 126.9748 | -166.3 | -170.9907 | -177.7 | -182.848 | -181.5 | -187.8683 | -182.2 | -187.7229 | 457.1363 | 457.1363
2023-06-28 22:00 | -28 | -37.5366 | 110.6416 | 118.422 | 59.6042 | 64.9629 | -29 | -38.2884 | -189.003 | 191.8347 | -189.003 | 191.8347 | -11.7664 | 87.9762 | 124.8 | 129.0129 | 124.5 | 128.5716 | -166 | -172.9243 | -176.6 | -183.2961 | -180.6 | -187.884 | -180.2 | -187.3202 | 417.4387 | 417.4436
2023-06-28 22:30 | -37 | -37.054 | 101.6413 | 103.4128 | 60.9732 | 61.3583 | -37 | -37.054 | -190.8269 | 190.9319 | -190.8269 | 190.9319 | 34.5833 | 89.6796 | 124.2 | 127.0375 | 126 | 128.9236 | -165.7 | -170.5777 | -175.8 | -181.7439 | -180.3 | -186.8134 | -180.1 | -185.8162 | 418.9691 | 418.9735
2023-06-28 23:00 | -30 | -30.8058 | 95.2085 | 96.8117 | 58.0383 | 59.2 | -30 | -30.5941 | -182.0261 | 182.6172 | -182.0261 | 182.6172 | 54.3252 | 106.3593 | 126.3 | 129.9509 | 126.6 | 129.9689 | -167.7 | -173.6517 | -175.5 | -181.4241 | -180 | -186.1823 | -179.7 | -186.111 | 385.8743 | 385.8761
2023-06-28 23:30 | -34 | -34.5254 | 87.4741 | 88.7924 | 59.8967 | 60.9645 | -34 | -34.5254 | -189.1537 | 189.6543 | -189.1537 | 189.6543 | 56.9779 | 106.4626 | 127.8 | 131.1381 | 127.2 | 130.1271 | -168.7 | -175.1123 | -176 | -181.7816 | -180.5 | -186.3404 | -180.5 | -186.7538 | 381.1166 | 381.2106
2023-06-29 | -33 | -34.2053 | 77.968 | 79.1569 | 59.22 | 61.226 | -33 | -34.2053 | -178.4002 | 179.644 | -178.4002 | 179.644 | 69.6071 | 114.45 | 127.2 | 130.9705 | 128.1 | 131.9161 | -169.2 | -175.3076 | -175.5 | -181.1948 | -179.7 | -185.923 | -179.3 | -185.9036 | 368.8911 | 369.2404
2023-06-29 00:30 | -42 | -43.6807 | 69.1101 | 70.3816 | 63.7386 | 66.4163 | -41 | -42.72 | -174.0066 | 176.2723 | -174.0066 | 176.2723 | 81.1138 | 123.6446 | 126.6 | 130.6802 | 126.6 | 130.5327 | -169.7 | -176.2381 | -174.2 | -180.8056 | -178.4 | -185.4803 | -178.6 | -185.0866 | 354.356 | 354.8006
2023-06-29 01:00 | -30 | -32.6956 | 75.1962 | 76.2866 | 52.861 | 57.051 | -30 | -32.6956 | -151.2852 | 155.4387 | -151.2852 | 155.4387 | 80.951 | 124.5042 | 126 | 130.559 | 128.1 | 132.8218 | -168.5 | -174.9096 | -172.2 | -179.5578 | -176.9 | -184.0496 | -176.5 | -183.6245 | 329.9654 | 330.6337
2023-06-29 01:30 | -33 | -33.1361 | 68.1961 | 68.1962 | 54.4547 | 55.5748 | -34 | -34.1321 | -152.2796 | 153.668 | -152.2796 | 153.668 | 92.1178 | 127.2118 | 127.8 | 132.2197 | 127.5 | 132.0852 | -170.1 | -176.5366 | -173.2 | -179.5858 | -177.6 | -184.1072 | -177.4 | -184.0649 | 311.8985 | 313.21
2023-06-29 02:00 | -42 | -42.2966 | 58.0686 | 58.0787 | 62.216 | 63.5068 | -41 | -41.1947 | -157.6465 | 159.5389 | -157.6465 | 159.5389 | 103.3268 | 122.2153 | 127.8 | 131.2057 | 128.4 | 132.0658 | -169.8 | -175.5787 | -173.3 | -179.1335 | -177.4 | -183.3271 | -177 | -183.1216 | 306.5431 | 307.6547
2023-06-29 02:30 | -27 | -27.1662 | 73.8797 | 73.8877 | 43.7135 | 45.4093 | -26 | -26.3059 | -129.2297 | 131.3739 | -129.2297 | 131.3739 | 111.2582 | 131.2289 | 128.4 | 132.2793 | 129.6 | 133.5162 | -171 | -178.4758 | -174 | -179.9022 | -178.2 | -184.9805 | -178 | -184.8242 | 298.5664 | 299.8576
2023-06-29 03:00 | -38 | -38.4708 | 58.82 | 58.8319 | 57.9673 | 59.9076 | -37 | -37.4833 | -148.025 | 150.5937 | -148.025 | 150.5937 | 110.7199 | 129.7103 | 129.9 | 133.7357 | 127.8 | 131.9918 | -171.4 | -177.4991 | -173.6 | -179.6682 | -178 | -184.3512 | -177.9 | -184.1913 | 296.5126 | 297.5747
2023-06-29 03:30 | -45 | -45.5412 | 54.1617 | 54.3063 | 62.7446 | 64.8386 | -45 | -45.5412 | -155.008 | 158.011 | -155.008 | 158.011 | 111.5275 | 130.1282 | 128.4 | 132.4985 | 128.7 | 133.0137 | -171.2 | -176.8939 | -173.4 | -179.6682 | -177.4 | -184.2484 | -177.1 | -183.5785 | 290.6785 | 291.8614
2023-06-29 04:00 | -43 | -43.9318 | 58.5641 | 58.8695 | 60.9109 | 63.2958 | -43 | -43.9318 | -145.9376 | 148.9809 | -145.9376 | 148.9809 | 104.9428 | 125.9141 | 128.7 | 132.7892 | 129 | 133.3799 | -171.2 | -177.8558 | -173.5 | -179.7355 | -177.5 | -184.3489 | -177.2 | -184.0861 | 289.6823 | 290.2077
2023-06-29 04:30 | -49 | -49.6488 | 50.7002 | 51.118 | 70.8694 | 72.4841 | -50 | -50.636 | -161.1084 | 163.2385 | -161.1084 | 163.2385 | 104.3892 | 125.1724 | 129.6 | 133.8847 | 128.7 | 133.1665 | -172.2 | -177.8411 | -174.6 | -180.3144 | -178.9 | -184.9979 | -178.7 | -185.14 | 299.1696 | 299.6584
2023-06-29 05:00 | -54 | -54.3323 | 50.6838 | 51.2029 | 75.6178 | 76.6887 | -55 | -55.4437 | -174.0508 | 175.6812 | -174.0508 | 175.6812 | 96.7558 | 119.334 | 129.6 | 133.3027 | 129.9 | 133.5943 | -171.9 | -178.6416 | -175 | -180.9378 | -178.7 | -186.3159 | -178 | -185.5431 | 313.5181 | 314.0139
2023-06-29 05:30 | -50 | -50.01 | 58.1935 | 58.6499 | 76.9961 | 77.2807 | -50 | -50.01 | -177.1974 | 177.6835 | -177.1974 | 177.6835 | 96.0402 | 117.1116 | 128.7 | 131.6262 | 130.5 | 133.4491 | -171.7 | -175.9205 | -175.7 | -180.4492 | -180.4 | -186.084 | -180.5 | -185.5203 | 348.5016 | 348.9697
2023-06-29 06:00 | -61 | -61.0082 | 59.186 | 60.2568 | 85.6919 | 85.8479 | -60 | -60.0083 | -194.6332 | 194.8651 | -194.6332 | 194.8651 | 79.4302 | 98.6135 | 128.1 | 130.9145 | 129 | 131.8571 | -171.1 | -175.7134 | -177.2 | -182.9483 | -180.6 | -186.3909 | -181 | -186.7047 | 381.1983 | 381.436
2023-06-29 06:30 | -61 | -61.131 | 71.2661 | 72.4053 | 87.7609 | 87.771 | -61 | -61.131 | -212.2878 | 212.3134 | -212.2878 | 212.3134 | 49.1504 | 90.5998 | 126.9 | 128.8272 | 126.9 | 128.9854 | -169.6 | -172.7196 | -178.5 | -182.156 | -183.2 | -186.899 | -183.4 | -187.2146 | 429.162 | 429.1705
2023-06-29 07:00 | -83 | -83 | 58.0606 | 66.331 | 115.0053 | 115.121 | -83 | -83 | -261.9164 | 261.9428 | -261.9164 | 261.9428 | 16.0503 | 135.4369 | 125.1 | 126.3883 | 124.5 | 125.7519 | -166.6 | -168.7577 | -178.5 | -181.1719 | -183.5 | -186.3038 | -183.2 | -186.0083 | 484.0797 | 484.094
2023-06-29 07:30 | -95 | -99.3277 | 58.8051 | 81.8044 | 121.6402 | 123.7071 | -92 | -96.4624 | -276.9638 | 277.82 | -276.9638 | 277.82 | -25.1694 | 146.8521 | 124.5 | 126.7922 | 123.9 | 126.6192 | -165.2 | -168.8256 | -178.1 | -181.6428 | -182.9 | -186.4286 | -183.1 | -186.6442 | 508.918 | 509.3729
2023-06-29 08:00 | -100 | -104.9952 | 50.2211 | 78.2262 | 131.5695 | 133.852 | -98 | -103.0922 | -301.8831 | 302.6617 | -301.8831 | 302.6617 | -63.2307 | 159.5939 | 118.2 | 121.8742 | 118.2 | 122.0967 | -158.3 | -163.6494 | -173.4 | -179.0156 | -177.7 | -183.4079 | -177.5 | -183.1154 | 536.4953 | 536.5863
2023-06-29 08:30 | -107 | -111.9732 | 41.3709 | 74.7539 | 137.3207 | 139.7611 | -107 | -111.9732 | -310.1247 | 310.7653 | -310.1247 | 310.7653 | -79.9494 | 161.4038 | 115.5 | 118.5459 | 116.4 | 119.4904 | -153.5 | -157.7338 | -169.2 | -173.8179 | -173.7 | -178.3072 | -173.5 | -178.1415 | 542.4854 | 543.0896
2023-06-29 09:00 | -127 | -132.28 | 21.7726 | 69.8274 | 155.6349 | 158.1121 | -126 | -131.042 | -332.8127 | 333.6403 | -332.8127 | 333.6403 | -82.0697 | 163.9358 | 115.8 | 118.8382 | 115.5 | 118.6139 | -154.7 | -158.8562 | -171.4 | -175.9829 | -175.8 | -180.4724 | -175.9 | -180.4575 | 551.8674 | 552.3754
2023-06-29 09:30 | -131 | -136.4001 | 4.2158 | 60.0706 | 158.9747 | 161.6677 | -131 | -136.4001 | -325.1551 | 326.0333 | -325.1551 | 326.0333 | -75.7623 | 164.6713 | 114.9 | 118.2388 | 114.9 | 118.3818 | -154.1 | -158.9585 | -168.8 | -173.8505 | -172.7 | -177.7102 | -172.8 | -177.7135 | 544.9123 | 545.2964
2023-06-29 10:00 | -133 | -137.7861 | -6.1818 | 54.7037 | 159.1808 | 161.6508 | -133 | -137.5282 | -319.3199 | 320.2337 | -319.3199 | 320.2337 | -71.353 | 113.3476 | 114.9 | 117.8939 | 114.6 | 117.7377 | -154.4 | -158.4286 | -170.3 | -174.3707 | -174.5 | -178.442 | -174.6 | -178.5607 | 533.1177 | 535.1082
2023-06-29 10:30 | -119 | -123.7619 | -5.2389 | 46.6903 | 140.411 | 143.649 | -118 | -122.5275 | -290.5919 | 291.8753 | -290.5919 | 291.8753 | -60.9728 | 110.2096 | 114.6 | 117.5345 | 115.2 | 118.1863 | -153.7 | -157.769 | -169.5 | -173.4065 | -174 | -178.0162 | -174.2 | -178.1906 | 548.7385 | 550.434
2023-06-29 11:00 | -125 | -131.5523 | -15.6952 | 51.9541 | 146.0123 | 150.2445 | -124 | -130.6024 | -295.4247 | 297.3337 | -295.4247 | 297.3337 | -45.9874 | 107.4212 | 114.9 | 119.0607 | 114.9 | 119.0607 | -153.5 | -159.1159 | -169.5 | -174.4118 | -173.1 | -178.1225 | -173.2 | -178.1961 | 508.7682 | 510.0982
2023-06-29 11:30 | -141 | -148.3139 | -33.147 | 63.1706 | 160.6519 | 165.2655 | -140 | -147.0544 | -313.8858 | 316.484 | -313.8858 | 316.484 | -43.8738 | 102.7777 | 117.3 | 120.1686 | 117.3 | 120.2342 | -155.7 | -159.7852 | -168.3 | -172.4708 | -172.5 | -176.766 | -172.4 | -176.6031 | 483.9264 | 485.7429
2023-06-29 12:00 | -161 | -170.1352 | -44.3582 | 77.6176 | 180.9351 | 185.9902 | -161 | -169.1892 | -336.105 | 339.57 | -336.105 | 339.57 | -69.2187 | 122.3795 | 117 | 120.3505 | 117 | 120.3505 | -155.5 | -160.2918 | -167.9 | -172.2799 | -172.6 | -177.1069 | -171.6 | -175.9539 | 477.0821 | 478.8622
2023-06-29 12:30 | -165 | -174.2441 | -46.959 | 78.9527 | 186.3074 | 190.7383 | -165 | -173.6116 | -336.751 | 340.1922 | -336.751 | 340.1922 | -90.4593 | 133.1467 | 114.6 | 118.1634 | 115.5 | 119.0365 | -152.7 | -157.7262 | -165.2 | -169.7411 | -169.4 | -174.0126 | -169.3 | -173.8469 | 469.3787 | 471.0468
2023-06-29 13:00 | -167 | -174.3244 | -45.4928 | 75.6124 | 191.0763 | 194.1653 | -166 | -173.0809 | -353.8232 | 355.8376 | -353.8232 | 355.8376 | -83.3593 | 115.9064 | 110.4 | 112.3239 | 108.3 | 110.433 | -145.9 | -148.305 | -160.9 | -163.2163 | -165.5 | -167.936 | -166.3 | -168.6076 | 504.2761 | 507.0864
2023-06-29 13:30 | -171 | -179.9361 | -55.2547 | 83.179 | 191.7393 | 195.8516 | -171 | -179.6274 | -359.5477 | 362.3056 | -359.5477 | 362.3056 | -81.9229 | 117.5729 | 107.4 | 110.7419 | 109.5 | 112.7797 | -144.5 | -148.5614 | -159.2 | -162.1901 | -163 | -166.0158 | -163.5 | -166.3943 | 470.5472 | 473.6162
2023-06-29 14:00 | -169 | -176.2413 | -40.5258 | 74.3997 | 195.521 | 198.201 | -169 | -175.6844 | -364.9045 | 366.5511 | -364.9045 | 366.5511 | -54.4137 | 95.0709 | 111 | 113.565 | 111.6 | 114.2791 | -150.1 | -153.108 | -164 | -166.5443 | -168.9 | -171.4055 | -169 | -171.5334 | 489.6636 | 491.8274
2023-06-29 14:30 | -161 | -168.2914 | -28.3921 | 68.4211 | 186.6796 | 189.6891 | -160 | -167.0449 | -357.1877 | 358.853 | -357.1877 | 358.853 | -57.303 | 95.5123 | 108.9 | 111.3857 | 108.3 | 110.9274 | -145.8 | -148.7149 | -159.9 | -162.8963 | -164 | -167.0546 | -164.2 | -167.1754 | 515.3687 | 516.1741
2023-06-29 15:00 | -153 | -160.3527 | -4.7534 | 60.8055 | 171.9203 | 174.8178 | -154 | -161.0124 | -331.3479 | 333.1133 | -331.3479 | 333.1133 | -67.9865 | 151.3915 | 108.3 | 111.5427 | 111.3 | 114.1838 | -146.8 | -150.5961 | -161 | -164.8459 | -165.6 | -169.4467 | -165.6 | -169.4467 | 539.7507 | 539.9103
2023-06-29 15:30 | -145.6259 | -153.3326 | 4.1191 | 61.2435 | 174.1899 | 176.0724 | -145.7375 | -153.1288 | -337.0453 | 337.9718 | -337.0453 | 337.9718 | -60.2318 | 146.1618 | 110.7 | 113.5321 | 112.2 | 114.9951 | -148.5 | -151.9087 | -162.9 | -166.4925 | -167.7 | -171.4163 | -167.4 | -171.0814 | 559.0215 | 559.0775
2023-06-29 16:00 | -144.1315 | -151.914 | -4.2095 | 57.3373 | 175.1433 | 176.9279 | -144.2419 | -151.706 | -347.3031 | 347.9787 | -347.3031 | 347.9787 | -63.3545 | 148.0844 | 114.6 | 117.0861 | 114.6 | 117.148 | -152.4 | -155.7853 | -167.2 | -170.9129 | -171.8 | -175.6138 | -171.6 | -175.3974 | 561.2946 | 561.3504
2023-06-29 16:30 | -151.4639 | -158.8877 | -0.59886 | 62.455 | 182.6928 | 184.2448 | -151.5799 | -158.6993 | -363.5182 | 364.0669 | -363.5182 | 364.0669 | -69.395 | 148.9005 | 116.4 | 118.7883 | 115.8 | 118.2004 | -156.2 | -159.266 | -170.7 | -174.2312 | -175.4 | -178.9962 | -175.2 | -178.7208 | 562.9935 | 562.9967
2023-06-29 17:00 | -169 | -173.6692 | -8.3174 | 63.4351 | 199.3912 | 200.1304 | -168 | -172.4674 | -394.4485 | 394.5154 | -394.4485 | 394.5154 | -82.1381 | 166.1692 | 116.1 | 117.9839 | 116.4 | 118.4423 | -154.8 | -157.4746 | -169.4 | -172.7391 | -174.1 | -177.4854 | -174.5 | -177.8006 | 578.2606 | 578.496
2023-06-29 17:30 | -173 | -176.9124 | -7.2429 | 65.4521 | 206.7451 | 207.1294 | -172 | -175.7271 | -412.4763 | 412.4785 | -412.4763 | 412.4785 | -106.1336 | 171.2828 | 114.9 | 116.4545 | 114.3 | 116.2131 | -154.2 | -156.3766 | -169 | -171.9289 | -173.7 | -176.6049 | -173.5 | -176.3722 | 594.2343 | 594.8188
2023-06-29 18:00 | -135 | -143.6176 | 35.9774 | 91.1013 | 168.793 | 171.5956 | -134 | -142.678 | -358.919 | 359.6903 | -358.919 | 359.6903 | -134.1012 | 199.4321 | 116.1 | 118.2601 | 114.9 | 117.1991 | -154.1 | -156.974 | -168.8 | -172.2297 | -173.2 | -176.6222 | -173.3 | -176.6424 | 571.5938 | 572.6136
2023-06-29 18:30 | -140 | -144.0694 | 27.133 | 72.6443 | 176.1404 | 176.845 | -141 | -145.0414 | -367.0627 | 367.0709 | -367.0627 | 367.0709 | -134.5806 | 193.8322 | 116.4 | 119.3563 | 116.1 | 119.1306 | -156 | -160.1225 | -170.2 | -174.6559 | -174.8 | -179.363 | -174.7 | -179.1541 | 560.9047 | 561.0099
2023-06-29 19:00 | -135 | -138.9748 | 35.3063 | 76.1908 | 167.7138 | 168.5291 | -136 | -139.9464 | -351.9179 | 351.9419 | -351.9179 | 351.9419 | -119.1526 | 182.1463 | 118.2 | 121.5874 | 117 | 120.3673 | -156.5 | -161.0238 | -170.1 | -174.8782 | -174.5 | -179.3208 | -174.5 | -179.2291 | 545.5896 | 545.5997
2023-06-29 19:30 | -135 | -136.0662 | 32.1491 | 58.9619 | 166.3936 | 166.408 | -135 | -135.9448 | -346.062 | 346.6048 | -346.062 | 346.6048 | -99.0652 | 161.291 | 116.4 | 119.8383 | 115.8 | 119.548 | -154.8 | -159.4197 | -169.1 | -174.0941 | -173.1 | -178.0754 | -173.6 | -178.5615 | 547.7339 | 547.9037
2023-06-29 20:00 | -137 | -138.0507 | 29.0394 | 55.5487 | 167.5986 | 167.6286 | -137 | -138.0507 | -343.5888 | 344.0253 | -343.5888 | 344.0253 | -90.8764 | 154.9311 | 116.7 | 119.5179 | 117 | 119.7906 | -156.2 | -160.0636 | -169.1 | -173.3831 | -173.8 | -178.1879 | -173.7 | -177.9372 | 531.8137 | 531.8733
2023-06-29 20:30 | -149 | -150.0833 | 10.935 | 48.1062 | 180.7416 | 180.771 | -148 | -149.0906 | -357.9025 | 358.1558 | -357.9025 | 358.1558 | -74.6325 | 140.5926 | 108.6 | 110.4444 | 110.4 | 112.1089 | -145.9 | -147.8284 | -161.4 | -164.9217 | -165.7 | -169.2583 | -165.6 | -169.3624 | 546.1731 | 546.1767
2023-06-29 21:00 | -147 | -148.3543 | 10.0555 | 45.798 | 176.6889 | 176.8192 | -147 | -148.3543 | -346.4541 | 346.51 | -346.4541 | 346.51 | -70.0228 | 138.5221 | 102 | 104.7172 | 103.2 | 106.2322 | -137.9 | -141.0201 | -152.4 | -157.3607 | -156.4 | -161.4341 | -156.5 | -161.4569 | 544.938 | 544.9399
2023-06-29 21:30 | -139 | -140.5774 | 8.6627 | 42.0978 | 168.2825 | 168.5875 | -138 | -139.7426 | -328.695 | 328.6966 | -328.695 | 328.6966 | -39.9541 | 130.0832 | 102.3 | 106.1958 | 100.2 | 104.2568 | -134.5 | -138.9542 | -148 | -154.3736 | -151.9 | -158.3122 | -151.7 | -158.2621 | 519.1777 | 519.2222
2023-06-29 22:00 | -143 | -145.7155 | 8.4635 | 43.6239 | 161.1615 | 162.1551 | -142 | -144.5441 | -310.4871 | 310.9414 | -310.4871 | 310.9414 | -15.947 | 70.9299 | 101.1 | 104.2663 | 101.4 | 104.5572 | -136.6 | -140.0734 | -149.6 | -154.3262 | -153.6 | -158.5217 | -153.6 | -158.4579 | 505.2173 | 505.2241
2023-06-29 22:30 | -133 | -136.1249 | 2.8354 | 41.2154 | 156.4157 | 157.81 | -133 | -135.9154 | -303.5046 | 304.3142 | -303.5046 | 304.3142 | -1.3477 | 72.9569 | 91.2 | 95.2848 | 92.1 | 95.9761 | -121.4 | -125.1971 | -134.2 | -138.6227 | -137.3 | -141.8402 | -137.2 | -141.6435 | 497.0233 | 497.0325
2023-06-29 23:00 | -125 | -129.031 | 1.4811 | 39.6344 | 150.4872 | 152.6573 | -123 | -126.8464 | -290.0478 | 291.616 | -290.0478 | 291.616 | -4.9452 | 67.6026 | 70.5 | 75.6012 | 70.5 | 75.8199 | -96.4 | -99.767 | -109.9 | -113.6364 | -113.1 | -116.9092 | -112.9 | -116.6652 | 499.4486 | 500.4802
2023-06-29 23:30 | -124 | -128.316 | -2.5973 | 34.6595 | 146.2361 | 148.4013 | -124 | -128.0625 | -287.9621 | 289.3623 | -287.9621 | 289.3623 | 1.0283 | 70.3558 | 76.5 | 81.1249 | 76.8 | 81.0178 | -104.6 | -108.0787 | -116.4 | -120.7717 | -119.1 | -123.5075 | -119.3 | -123.7534 | 470.6674 | 471.7143
2023-06-30 | -124 | -128.316 | -9.3696 | 33.9872 | 146.2082 | 148.9474 | -119 | -123.4909 | -278.7888 | 281.064 | -278.7888 | 281.064 | 8.506 | 73.8396 | 76.2 | 81.7834 | 75.9 | 80.7624 | -103.6 | -107.94 | -113.6 | -117.5866 | -116.8 | -120.9662 | -116.7 | -120.8246 | 445.1672 | 445.5678
2023-06-30 00:30 | -115 | -116.9017 | -9.7464 | 20.7466 | 139.8984 | 141.0383 | -115 | -116.9017 | -262.1429 | 262.9046 | -262.1429 | 262.9046 | 17.4032 | 72.9817 | 78 | 84.2332 | 77.4 | 83.3401 | -105.1 | -110.2493 | -114.6 | -119.5179 | -117.8 | -122.7457 | -117.6 | -122.6693 | 423.3995 | 423.8769
2023-06-30 01:00 | -121 | -123.5557 | -17.0683 | 26.3968 | 142.5671 | 144.2744 | -121 | -123.3572 | -259.9614 | 261.5818 | -259.9614 | 261.5818 | 17.801 | 70.6664 | 72 | 78.7098 | 75 | 81.2308 | -98.4 | -103.818 | -106.8 | -111.9607 | -109.9 | -115.0327 | -109.6 | -114.8717 | 418.0009 | 418.7483
2023-06-30 01:30 | -122 | -124.5351 | -20.6603 | 28.1985 | 139.3633 | 141.3655 | -121 | -123.3572 | -256.6034 | 258.5781 | -256.6034 | 258.5781 | 19.4781 | 56.1261 | 63.9 | 70.2141 | 63.9 | 69.9676 | -87.4 | -91.7497 | -96.3 | -100.6774 | -98.7 | -103.1295 | -98.9 | -103.379 | 409.8363 | 410.8819
2023-06-30 02:00 | -119 | -123.2274 | -16.0725 | 28.5938 | 132.2978 | 135.7893 | -120 | -123.9395 | -242.7113 | 246.5087 | -242.7113 | 246.5087 | 19.4816 | 51.7688 | 65.4 | 71.4605 | 65.7 | 71.3786 | -88.5 | -92.7039 | -96.2 | -100.505 | -98.9 | -103.3691 | -98.7 | -103.1586 | 394.7496 | 396.4467
2023-06-30 02:30 | -111 | -115.2476 | -14.5352 | 26.7491 | 128.1006 | 131.7901 | -111 | -115.2476 | -234.6669 | 238.8772 | -234.6669 | 238.8772 | 28.9217 | 54.7507 | 65.1 | 71.3079 | 64.5 | 70.7606 | -89.5 | -93.6296 | -97.1 | -101.2527 | -99.7 | -104.0297 | -99.7 | -103.9728 | 386.5621 | 388.5628
2023-06-30 03:00 | -116 | -120.8801 | -18.1307 | 32.2683 | 131.4587 | 135.8519 | -112 | -117.047 | -236.9334 | 242.3197 | -236.9334 | 242.3197 | 31.861 | 56.4364 | 65.4 | 72.9858 | 66.3 | 74.328 | -88.7 | -94.1273 | -96.1 | -101.6733 | -98.5 | -104.2356 | -99 | -104.7777 | 379.8596 | 381.588
2023-06-30 03:30 | -111 | -116.6919 | -15.1983 | 32.6493 | 127.8551 | 133.1184 | -110 | -115.434 | -231.3136 | 237.7675 | -231.3136 | 237.7675 | 26.3746 | 55.1668 | 65.4 | 73.2541 | 66.9 | 74.5963 | -88.7 | -94.5356 | -95.6 | -101.3659 | -98.1 | -103.9286 | -97.7 | -103.6458 | 372.152 | 373.6169
2023-06-30 04:00 | -105 | -110.3676 | -8.5513 | 28.2726 | 122.2931 | 127.2359 | -105 | -110.0636 | -223.0195 | 228.7633 | -223.0195 | 228.7633 | 33.1769 | 62.1633 | 64.5 | 72.5888 | 64.5 | 72.5888 | -89.5 | -96.0275 | -95.8 | -102.0264 | -98.5 | -104.7699 | -98.1 | -104.394 | 374.9863 | 376.5398
2023-06-30 04:30 | -106 | -110.7249 | -9.4242 | 26.3764 | 124.5425 | 128.5082 | -107 | -111.1261 | -226.6118 | 231.1058 | -226.6118 | 231.1058 | 34.6866 | 60.5962 | 66 | 73.5239 | 65.7 | 73.522 | -88.6 | -94.2101 | -95.6 | -101.1392 | -97.9 | -103.8622 | -98.1 | -103.8954 | 386.4543 | 387.9834
2023-06-30 05:00 | -107 | -111.1261 | -6.976 | 25.6136 | 126.3677 | 129.6079 | -106 | -109.8954 | -230.81 | 234.6139 | -230.81 | 234.6139 | 32.2742 | 54.7758 | 65.7 | 72.8611 | 66.3 | 73.2744 | -90.9 | -95.8804 | -98.5 | -103.5368 | -101.1 | -106.3495 | -101 | -106.2855 | 399.748 | 401.1522
2023-06-30 05:30 | -109 | -111.6109 | -1.9592 | 33.1546 | 130.1365 | 134.2308 | -109 | -111.4002 | -240.5851 | 245.0098 | -240.5851 | 245.0098 | 25.1981 | 61.2895 | 69.9 | 74.9334 | 69 | 74.2044 | -95.9 | -99.3882 | -104 | -107.8344 | -106.7 | -110.7296 | -106.4 | -110.334 | 410.6098 | 411.6523
2023-06-30 06:00 | -109 | -113.6002 | 4.3451 | 33.6389 | 130.9808 | 133.9102 | -108 | -112.361 | -247.3696 | 250.2807 | -247.3696 | 250.2807 | 23.0511 | 58.1881 | 74.1 | 78.0767 | 73.8 | 78.1798 | -100.5 | -103.0538 | -110.1 | -113.1283 | -113 | -115.9976 | -112.9 | -115.9455 | 435.3005 | 435.9051
2023-06-30 06:30 | -101 | -104.5466 | 18.8525 | 42.051 | 128.8857 | 131.3576 | -101 | -104.2929 | -252.4897 | 254.5035 | -252.4897 | 254.5035 | -3.8233 | 77.648 | 72.9 | 77.533 | 73.5 | 78.0974 | -99.4 | -102.4713 | -111 | -113.6074 | -113.8 | -116.5263 | -113.8 | -116.5052 | 467.641 | 467.8932
2023-06-30 07:00 | -110 | -111.8034 | 19.9546 | 38.1902 | 137.5576 | 138.1037 | -110 | -111.6289 | -270.6299 | 270.7708 | -270.6299 | 270.7708 | -31.6186 | 78.1942 | 71.7 | 75.0582 | 71.7 | 75.7059 | -97.9 | -99.7458 | -111.7 | -113.5118 | -114.3 | -116.0712 | -114.5 | -116.2856 | 504.2104 | 504.2158
2023-06-30 07:30 | -109 | -110.8197 | 27.9999 | 48.9754 | 137.8843 | 138.6838 | -111 | -112.45 | -281.6488 | 281.8315 | -281.6488 | 281.8315 | -63.7671 | 100.1518 | 71.1 | 74.946 | 71.4 | 75.3257 | -97.4 | -99.5754 | -112.2 | -114.6758 | -115.4 | -117.9513 | -115.4 | -117.8692 | 534.9037 | 535.1433
2023-06-30 08:00 | -101 | -102.4207 | 39.408 | 51.8496 | 127.9253 | 128.2645 | -100 | -101.2719 | -273.7361 | 273.7442 | -273.7361 | 273.7442 | -95.0748 | 119.3852 | 71.4 | 73.2817 | 71.1 | 73.0579 | -97.5 | -98.248 | -112.9 | -114.1138 | -115.8 | -117.0123 | -115.8 | -116.9416 | 543.6472 | 543.7801
2023-06-30 08:30 | -110 | -111.8034 | 28.6191 | 48.3263 | 136.2391 | 136.9299 | -110 | -111.6289 | -289.4785 | 289.4881 | -289.4785 | 289.4881 | -108.4644 | 123.3684 | 71.4 | 73.5612 | 72.6 | 74.7981 | -97.6 | -98.4488 | -114.6 | -115.7996 | -117.5 | -118.7813 | -117.6 | -118.8224 | 562.4199 | 562.4271
2023-06-30 09:00 | -109 | -110.4762 | 29.2299 | 49.5561 | 139.2119 | 139.6379 | -107 | -108.342 | -292.1186 | 292.1207 | -292.1186 | 292.1207 | -115.6858 | 130.6063 | 69.6 | 71.5989 | 70.2 | 72.045 | -96.4 | -97.1195 | -114.3 | -115.4564 | -116.1 | -117.2386 | -116.7 | -117.7381 | 585.7469 | 585.747
2023-06-30 09:30 | -121 | -122.9837 | 17.244 | 44.7049 | 149.4532 | 150.0394 | -121 | -122.8088 | -307.6147 | 307.6378 | -307.6147 | 307.6378 | -113.1215 | 135.1927 | 69.3 | 71.5995 | 69.3 | 71.5995 | -94.4 | -95.2843 | -112.6 | -113.916 | -115.5 | -116.7011 | -115.5 | -116.603 | 584.7833 | 586.062
2023-06-30 10:00 | -117 | -120.075 | 16.7568 | 46.7988 | 143.0117 | 144.4017 | -117 | -119.8541 | -288.1506 | 288.4907 | -288.1506 | 288.4907 | -103.8373 | 125.3601 | 68.4 | 71.0436 | 69 | 71.3855 | -94.2 | -95.0213 | -111.9 | -113.2447 | -114.8 | -116.1983 | -114.9 | -116.225 | 594.9241 | 594.9258
2023-06-30 10:30 | -130 | -132.7742 | 3.9631 | 46.2743 | 153.0598 | 154.6151 | -130 | -132.7742 | -299.6989 | 300.2613 | -299.6989 | 300.2613 | -102.8092 | 130.5111 | 69.9 | 72.4101 | 69 | 71.7025 | -95.4 | -96.4807 | -113.2 | -114.7179 | -116.2 | -117.7593 | -116.4 | -117.8767 | 589.631 | 590.6595
2023-06-30 11:00 | -122 | -126.1269 | 3.4618 | 45.0317 | 146.3232 | 148.4789 | -122 | -125.8769 | -290.6688 | 291.5215 | -290.6688 | 291.5215 | -97.1538 | 123.2541 | 68.1 | 71.6272 | 68.1 | 71.6272 | -93.1 | -94.7676 | -111.7 | -113.4413 | -114.7 | -116.4478 | -115 | -116.5766 | 575.0804 | 575.1013
2023-06-30 11:30 | -131 | -135.595 | -12.5888 | 48.0331 | 155.6935 | 158.1467 | -132 | -136.5613 | -299.9077 | 301.0296 | -299.9077 | 301.0296 | -83.0346 | 109.8051 | 72.3 | 75.9006 | 70.8 | 74.3806 | -98.1 | -100.2941 | -113.1 | -115.395 | -116.2 | -118.4934 | -116.3 | -118.6312 | 552.2283 | 552.2966
2023-06-30 12:00 | -141 | -146.2942 | -27.5686 | 53.216 | 160.8872 | 163.7219 | -140 | -145.6022 | -310.0358 | 311.4412 | -310.0358 | 311.4412 | -76.6434 | 103.5845 | 72.3 | 75.544 | 71.4 | 74.6831 | -98.2 | -99.9646 | -113.1 | -115.1441 | -115.8 | -117.8527 | -116.1 | -118.166 | 522.5774 | 522.5834
2023-06-30 12:30 | -141 | -146.2942 | -45.0124 | 60.8846 | 159.2944 | 162.414 | -140 | -144.8068 | -304.4675 | 306.167 | -304.4675 | 306.167 | -74.9985 | 105.614 | 72 | 75.5238 | 72 | 75.6149 | -98.8 | -100.5915 | -112.9 | -114.5378 | -116 | -117.7595 | -115.7 | -117.2823 | 502.1917 | 502.3145
2023-06-30 13:00 | -147 | -152.6106 | -40.4721 | 61.2283 | 166.7649 | 169.9184 | -147 | -152.6106 | -315.2207 | 317.1131 | -315.2207 | 317.1131 | -65.8658 | 98.6172 | 72 | 75.7071 | 72.3 | 76.1793 | -98.9 | -100.982 | -111 | -112.7346 | -113.9 | -115.7836 | -113.8 | -115.6317 | 501.8166 | 502.0551
2023-06-30 13:30 | -127 | -131.7346 | -36.9026 | 50.219 | 146.5629 | 149.6261 | -127 | -131.7346 | -284.9739 | 286.4917 | -284.9739 | 286.4917 | -72.4917 | 108.9275 | 71.1 | 73.3431 | 71.7 | 74.1492 | -96.9 | -97.854 | -111.2 | -112.1157 | -114.2 | -115.1422 | -114.3 | -115.1911 | 518.1771 | 518.7971
2023-06-30 14:00 | -141 | -146.0308 | -44.3601 | 58.4098 | 157.8293 | 161.0666 | -139 | -144.1007 | -300.6186 | 302.5218 | -300.6186 | 302.5218 | -69.7203 | 105.3949 | 72.3 | 74.3643 | 72 | 74.2892 | -98.1 | -98.9315 | -110.6 | -111.5595 | -113.7 | -114.6852 | -113.5 | -114.56 | 514.2796 | 514.8742
2023-06-30 14:30 | -135 | -139.7176 | -31.922 | 49.7334 | 153.6049 | 156.8167 | -134 | -138.7516 | -284.0753 | 286.3267 | -284.0753 | 286.3267 | -70.6835 | 107.3494 | 70.8 | 73.0523 | 70.8 | 72.9068 | -96.2 | -97.0087 | -110.4 | -111.2716 | -113.6 | -114.5217 | -113.6 | -114.4594 | 522.298 | 522.9172
2023-06-30 15:00 | -135 | -139.4633 | -19.3419 | 44.5117 | 155.2079 | 157.7547 | -134 | -138.4955 | -286.9474 | 288.8034 | -286.9474 | 288.8034 | -64.3457 | 103.7023 | 70.2 | 72.471 | 70.5 | 72.6155 | -95.8 | -96.5864 | -109.7 | -110.6024 | -112.7 | -113.6162 | -112.7 | -113.5662 | 535.4513 | 535.9544
2023-06-30 15:30 | -135 | -138.2932 | -11.7404 | 40.2587 | 157.5205 | 159.1288 | -135 | -138.2932 | -296.3941 | 297.2164 | -296.3941 | 297.2164 | -66.3816 | 115.0451 | 69.6 | 71.3269 | 70.8 | 72.4983 | -96.1 | -96.4025 | -111.8 | -112.4856 | -115 | -115.7437 | -115.1 | -115.7553 | 558.203 | 558.4924
2023-06-30 16:00 | -125 | -128.5496 | -0.55965 | 41.4349 | 151.5363 | 153.2955 | -124 | -127.346 | -295.7948 | 296.613 | -295.7948 | 296.613 | -70.396 | 111.0263 | 70.2 | 73.2737 | 71.1 | 74.222 | -95.8 | -97.0299 | -111.7 | -112.5492 | -115 | -115.8014 | -115 | -115.8132 | 551.9536 | 552.0336
2023-06-30 16:30 | -119 | -121.8072 | 19.4774 | 45.7207 | 144.2109 | 145.5668 | -118 | -121.0496 | -292.4738 | 292.922 | -292.4738 | 292.922 | -78.0039 | 112.5626 | 68.1 | 70.5944 | 68.4 | 70.653 | -93.2 | -94.2456 | -110.3 | -111.0518 | -113.6 | -114.3643 | -113.4 | -114.1089 | 565.3797 | 565.7668
2023-06-30 17:00 | -114 | -116.709 | 29.1268 | 52.7255 | 143.2681 | 144.6469 | -114 | -116.4989 | -298.554 | 298.9456 | -298.554 | 298.9456 | -108.3127 | 134.7272 | 68.1 | 70.5944 | 67.8 | 70.385 | -93.4 | -94.2195 | -110 | -110.6099 | -113.1 | -113.7139 | -112.9 | -113.4842 | 565.4911 | 566.3714
2023-06-30 17:30 | -103 | -105.5367 | 43.7556 | 63.4828 | 135.9808 | 137.183 | -103 | -105.5367 | -295.156 | 295.3275 | -295.156 | 295.3275 | -122.7139 | 145.8668 | 68.4 | 71.2921 | 68.7 | 71.4139 | -94.6 | -95.6013 | -110.2 | -111.0857 | -113 | -113.8763 | -113.1 | -113.8677 | 566.5507 | 566.8711
2023-06-30 18:00 | -116 | -118.4567 | 36.9148 | 61.1763 | 147.828 | 148.756 | -116 | -118.4567 | -319.0191 | 319.0564 | -319.0191 | 319.0564 | -133.5811 | 151.3263 | 68.1 | 70.2878 | 68.4 | 70.5051 | -93.3 | -94.0432 | -109.6 | -110.555 | -112.3 | -113.258 | -112.4 | -113.3555 | 579.7834 | 579.7895
2023-06-30 18:30 | -106 | -108.683 | 49.414 | 71.4364 | 135.2104 | 136.6412 | -105 | -107.4895 | -297.9652 | 298.2034 | -297.9652 | 298.2034 | -129.3628 | 147.5508 | 67.2 | 69.6472 | 67.8 | 70.2263 | -92.7 | -93.621 | -109.7 | -110.832 | -112.5 | -113.6041 | -112.7 | -113.7473 | 565.2603 | 565.324
2023-06-30 19:00 | -101 | -104.2929 | 47.5558 | 67.5252 | 132.7288 | 134.056 | -102 | -105.2616 | -292.2507 | 292.4151 | -292.2507 | 292.4151 | -114.4831 | 136.0578 | 68.7 | 71.3325 | 68.7 | 71.3325 | -94.7 | -95.7736 | -110.8 | -112.0904 | -113.8 | -115.0776 | -113.8 | -115.0334 | 562.2889 | 562.4105
2023-06-30 19:30 | -113 | -116.4174 | 35.7837 | 62.942 | 141.342 | 143.3197 | -112 | -115.447 | -301.7901 | 302.4023 | -301.7901 | 302.4023 | -106.4816 | 129.9167 | 68.7 | 71.8379 | 69.6 | 72.7863 | -93.8 | -95.2656 | -109.7 | -111.3503 | -112.3 | -114.0322 | -112.6 | -114.1587 | 555.4255 | 555.6357
2023-06-30 20:00 | -114 | -117.6308 | 35.1817 | 60.723 | 142.1675 | 143.9756 | -114 | -117.1537 | -297.9019 | 298.5521 | -297.9019 | 298.5521 | -92.4281 | 113.7421 | 67.8 | 71.4359 | 67.8 | 71.342 | -93.3 | -94.9086 | -109.8 | -111.4903 | -112.8 | -114.5419 | -113 | -114.6702 | 555.8145 | 556.0348
2023-06-30 20:30 | -102 | -106.0424 | 42.5534 | 63.8377 | 132.6546 | 134.7988 | -102 | -105.7733 | -279.7148 | 280.629 | -279.7148 | 280.629 | -89.6011 | 111.306 | 67.8 | 70.4662 | 67.5 | 70.2602 | -92.7 | -93.7965 | -108.4 | -110.4536 | -111.2 | -113.2404 | -111.2 | -113.147 | 550.8768 | 551.1596
2023-06-30 21:00 | -113 | -115.317 | 28.1211 | 48.2417 | 141.0488 | 141.9619 | -113 | -115.317 | -289.1165 | 289.3815 | -289.1165 | 289.3815 | -73.7854 | 103.8349 | 67.8 | 70.8896 | 67.8 | 70.632 | -92.5 | -93.7732 | -108.2 | -109.9895 | -111 | -112.969 | -111 | -112.797 | 540.1584 | 540.2083
2023-06-30 21:30 | -103 | -105.7592 | 32.1905 | 48.2799 | 130.8608 | 132.1568 | -103 | -105.3233 | -273.4334 | 273.9268 | -273.4334 | 273.9268 | -59.8488 | 93.8583 | 68.1 | 71.5347 | 67.5 | 71.0569 | -92.5 | -94.0673 | -107.8 | -109.9684 | -110.5 | -112.7298 | -110.4 | -112.6297 | 529.5834 | 529.7499
2023-06-30 22:00 | -83 | -85.6154 | 47.2118 | 57.7962 | 109.9476 | 111.9477 | -83 | -85.3756 | -234.2275 | 235.3902 | -234.2275 | 235.3902 | -52.4599 | 90.4644 | 68.4 | 71.5511 | 68.4 | 71.4636 | -93.4 | -94.6288 | -107.5 | -109.2365 | -110.3 | -112.1165 | -110.2 | -112.0105 | 497.6897 | 497.7352
2023-06-30 22:30 | -86 | -89.0225 | 39.3813 | 50.9336 | 111.7991 | 114.3587 | -86 | -89.0225 | -236.8699 | 238.6482 | -236.8699 | 238.6482 | -31.8215 | 82.0139 | 68.4 | 71.7295 | 68.1 | 71.4435 | -93 | -94.6881 | -106.9 | -109.1002 | -109.7 | -111.9436 | -109.7 | -111.9823 | 474.4037 | 474.506
2023-06-30 23:00 | -76 | -79.1202 | 35.3997 | 44.5886 | 106.815 | 109.6944 | -76 | -79.1202 | -225.1475 | 227.3211 | -225.1475 | 227.3211 | -13.8484 | 63.6149 | 67.8 | 71.342 | 69 | 72.4834 | -93.1 | -94.9223 | -105.6 | -107.7267 | -108.6 | -110.8842 | -108.7 | -110.8645 | 460.682 | 460.8205
2023-06-30 23:30 | -79 | -82.28 | 40.4513 | 47.0053 | 97.7124 | 101.0847 | -80 | -82.9699 | -218.6073 | 221.0922 | -218.6073 | 221.0922 | -5.385 | 64.6736 | 75.9 | 79.3374 | 76.5 | 79.7402 | -103.6 | -105.7469 | -114.3 | -116.8545 | -117.4 | -120.0115 | -117.5 | -120.0271 | 448.4856 | 448.6299
| -224 | -228.2805 | -131.8969 | 0 | -53.2192 | 0 | -222 | -226.3184 | -577.1609 | 0 | -669.2352 | 0 | -345.6531 | 0 | -1.2 | -19.5369 | -1.2 | -1.5 | -354.2 | -383.7437 | -316.5 | -333.5184 | -322.2 | -338.5122 | -322.4 | -338.3651 | -55.3473 | 0
| 74 | 74.2428 | 198.5545 | 199.9172 | 255.2941 | 255.3514 | 74 | 74.2428 | 316.1982 | 579.3503 | 316.1982 | 670.0425 | 317.4352 | 348.3723 | 194.7 | 197.892 | 222 | 222.6348 | 0 | 0 | 0 | 0 | 216.5 | 216.5468 | 0 | 0 | 994.007 | 994.0275

## Historic Line Ratings
Data provided in this spreadsheet represents the historical rating information as used in AEMO's Energy Management System, where available.
Timestamp | Keilor - Deer Park - Geelong 220 kV | [7 empty] | Moorabool - Geelong 220 kV |  |  |  | Ringwood - Thomastown 220 kV |  | Hazelwood-Rowville 220kV |  |  |  | Yallourn-Rowville 220kV
| GTS-KTS 1 220 kV - CONT_RATING | GTS-KTS 1 220 kV - 15M_RATING | DPTS-KTS 2 220 kV - CONT_RATING | DPTS-KTS 2 220 kV - 15M_RATING | GTS-DPTS 220 kV - CONT_RATING | GTS-DPTS 220 kV - 15M_RATING | GTS-KTS 3 220 kV - CONT_RATING | GTS-KTS 3 220 kV - 15M_RATING | MLTS-GTS 1 220 kV - CONT_RATING | MLTS-GTS 1 220 kV - 15M_RATING | MLTS-GTS 2 220 kV - CONT_RATING | MLTS-GTS 2 220 kV - 15M_RATING | TTS-RWTS 220 kV - CONT_RATING | TTS-RWTS 220 kV - 15M_RATING | HWPS-ROTS 1 220 kV - CONT_RATING | HWPS-ROTS 1 220 kV - 15M_RATING | HWPS-ROTS 2 220 kV - CONT_RATING | HWPS-ROTS 2 220 kV - 15M_RATING | YPS-ROTS 5 220 kV - CONT_RATING | YPS-ROTS 5 220 kV - 15M_RATING | YPS-ROTS 6 220 kV - CONT_RATING | YPS-ROTS 6 220 kV - 15M_RATING | YPS-ROTS 7 220 kV - CONT_RATING | YPS-ROTS 7 220 kV - 15M_RATING | YPS-ROTS 8 220 kV - CONT_RATING | YPS-ROTS 8 220 kV - 15M_RATING
2020-07-01 | 438.3274 | 541.4324 | 441.29 | 542.51 | 440.49 | 543.72 | 440.5427 | 541.4561 | 976.8 | 976.8 | 1031.49 | 1031.49 | 964.99 | 1098.79 | 486.8479 | 606.0389 | 485.1131 | 520.9293 | 487.3089 | 540.4496 | 486.8686 | 539.9613 | 486.8686 | 519.0067 | 486.7952 | 518.9284
2020-07-01 00:30 | 435.6233 | 538.0854 | 437.29 | 537.99 | 436.63 | 538.95 | 437.2109 | 537.289 | 974.01 | 974.01 | 1028.75 | 1028.75 | 958.13 | 1090.76 | 485.0952 | 603.5981 | 484.2107 | 517.1465 | 486.0057 | 538.1899 | 485.4523 | 537.5771 | 485.4892 | 516.8276 | 485.4154 | 516.677
2020-07-01 01:00 | 435.1643 | 537.5335 | 436.64 | 537.64 | 436.42 | 538.64 | 437.1533 | 536.861 | 966.98 | 966.98 | 1021.03 | 1021.03 | 957.03 | 1089.33 | 486.9124 | 606.2455 | 486.05 | 516.9479 | 486.8236 | 538.4279 | 486.4901 | 538.0591 | 486.4531 | 517.2723 | 486.5272 | 517.3512
2020-07-01 01:30 | 438.8354 | 542.1032 | 441.74 | 544.03 | 441.69 | 545.21 | 441.5252 | 541.5884 | 972.46 | 972.46 | 1026.59 | 1026.59 | 963.25 | 1096.37 | 489.1843 | 609.7739 | 487.5113 | 518.0543 | 489.0983 | 540.8109 | 488.505 | 540.1548 | 488.4679 | 519.2993 | 488.6162 | 519.457
2020-07-01 02:00 | 435.7905 | 538.0637 | 437.89 | 539.96 | 438.29 | 540.63 | 438.1803 | 537.3452 | 968.26 | 968.26 | 1022.72 | 1022.72 | 957.76 | 1090.02 | 485.8489 | 606.025 | 484.1274 | 513.2786 | 485.9485 | 536.9781 | 485.4283 | 536.4031 | 485.4654 | 515.8027 | 485.2052 | 515.5262
2020-07-01 02:30 | 437.0117 | 539.5318 | 438.37 | 540.77 | 438.7 | 540.97 | 438.4257 | 537.2283 | 968.98 | 968.98 | 1023.07 | 1023.07 | 966.21 | 1099.45 | 488.0789 | 609.2798 | 488.2491 | 515.2928 | 488.618 | 539.2329 | 488.8794 | 539.5214 | 489.0287 | 518.983 | 489.1035 | 519.0623
2020-07-01 03:00 | 435.9654 | 537.7883 | 438.1 | 540.86 | 438.54 | 540.25 | 439.071 | 538.019 | 966.82 | 966.82 | 1020 | 1020 | 965.87 | 1098.94 | 490.4899 | 613.8447 | 489.6989 | 515.2172 | 490.4031 | 540.7301 | 490.0285 | 540.3171 | 489.7664 | 519.3547 | 489.8038 | 519.3943
2020-07-01 03:30 | 439.7238 | 542.0784 | 440.55 | 544.1 | 440.95 | 542.77 | 441.4239 | 540.6241 | 973.27 | 973.27 | 1027.86 | 1027.86 | 972.03 | 1105.89 | 493.6796 | 619.9756 | 492.6393 | 517.5815 | 493.4194 | 543.8416 | 492.3693 | 542.6841 | 492.2943 | 521.849 | 492.3693 | 521.9285
2020-07-01 04:00 | 438.7411 | 540.6903 | 440.85 | 544.52 | 441.03 | 542.51 | 441.4756 | 540.6874 | 973.04 | 973.04 | 1029.16 | 1029.16 | 975.85 | 1110.11 | 494.9344 | 622.4128 | 494.4651 | 518.0449 | 494.7298 | 544.8593 | 494.2661 | 544.3063 | 494.128 | 523.4219 | 494.2408 | 523.5414
2020-07-01 04:30 | 438.0794 | 540.2782 | 441.69 | 545.32 | 441.71 | 544.17 | 441.5898 | 540.8967 | 981.38 | 981.38 | 1038.36 | 1038.36 | 976.38 | 1110.66 | 495.2772 | 622.8644 | 493.3348 | 516.4277 | 495.5587 | 545.6449 | 494.7682 | 544.7745 | 494.8058 | 524.0292 | 494.7306 | 523.9496
2020-07-01 05:00 | 437.0378 | 538.8672 | 439.7 | 542.88 | 440.04 | 541.82 | 440.3982 | 539.368 | 974.97 | 974.97 | 1029.94 | 1029.94 | 971.39 | 1105.05 | 493.8484 | 621.2775 | 492.179 | 515.7941 | 493.2378 | 543.2585 | 492.749 | 542.7202 | 492.8242 | 522.0777 | 492.937 | 522.1971
2020-07-01 05:30 | 439.2787 | 541.7473 | 440.88 | 544.14 | 441.58 | 543.77 | 441.4998 | 540.5788 | 982.84 | 982.84 | 1039.36 | 1039.36 | 972.49 | 1106.35 | 493.4667 | 619.1163 | 492.394 | 516.598 | 493.6244 | 543.8541 | 493.3615 | 543.5646 | 493.6244 | 523.0732 | 493.5869 | 523.0334
2020-07-01 06:00 | 440.2278 | 542.8408 | 441.75 | 545.05 | 442.54 | 544.82 | 442.7177 | 541.7252 | 983.87 | 983.87 | 1041 | 1041 | 973.15 | 1107.12 | 494.0582 | 618.3875 | 493.2021 | 517.5909 | 494.3495 | 544.6958 | 493.3358 | 543.5788 | 493.4485 | 522.9239 | 493.4485 | 522.9239
2020-07-01 06:30 | 440.2989 | 543.0637 | 441.88 | 544.51 | 442.3 | 544.59 | 443.0573 | 542.1492 | 985.79 | 985.79 | 1043.64 | 1043.64 | 976.68 | 1111.19 | 500.0417 | 624.7863 | 498.134 | 523.5015 | 499.7672 | 550.8814 | 496.7301 | 547.5337 | 496.8426 | 526.7079 | 496.5427 | 526.39
2020-07-01 07:00 | 437.6169 | 539.9374 | 438.66 | 540.16 | 439.04 | 540.64 | 440.0461 | 538.1165 | 971.44 | 971.44 | 1026.68 | 1026.68 | 966.84 | 1099.94 | 496.8384 | 620.9187 | 496.8564 | 521.5723 | 496.951 | 547.6051 | 493.873 | 544.2133 | 494.1358 | 523.6895 | 494.2108 | 523.769
2020-07-01 07:30 | 440.4495 | 543.4646 | 441.01 | 542.42 | 441.26 | 543.37 | 442.505 | 541.1234 | 979.29 | 979.29 | 1036.71 | 1036.71 | 959.29 | 1091.65 | 491.7736 | 613.1831 | 491.4963 | 519.6053 | 492.2954 | 543.5524 | 489.0154 | 539.9309 | 489.1273 | 519.3135 | 488.9781 | 519.1552
2020-07-01 08:00 | 436.7423 | 538.0147 | 436.54 | 537.6 | 436.66 | 536.36 | 437.155 | 538.2946 | 978.24 | 978.24 | 1035.07 | 1035.07 | 956.01 | 1093.91 | 488.0753 | 608.6569 | 487.078 | 520.2389 | 488.1803 | 543.5374 | 484.7408 | 539.7297 | 485.1181 | 519.3488 | 484.8598 | 519.0723
2020-07-01 08:30 | 433.9935 | 534.2054 | 436.32 | 537.03 | 435.45 | 534.63 | 436.3685 | 537.1945 | 976.17 | 976.17 | 1031.34 | 1031.34 | 967.24 | 1112.59 | 490.146 | 612.4531 | 488.9183 | 523.4543 | 490.5219 | 549.5814 | 487.4308 | 546.1181 | 487.6147 | 525.3783 | 487.2998 | 525.0612
2020-07-01 09:00 | 427.2531 | 525.0604 | 428.27 | 527.65 | 427.86 | 524.04 | 429.1932 | 527.4839 | 964.73 | 964.73 | 1018.75 | 1018.75 | 945.65 | 1093.84 | 480.4391 | 600.7154 | 479.603 | 520.7968 | 480.7438 | 543.7593 | 477.7325 | 540.3533 | 477.8051 | 519.6245 | 477.66 | 519.4667
2020-07-01 09:30 | 424.6264 | 520.8416 | 426.3 | 525.64 | 426.07 | 520.66 | 426.4868 | 523.1966 | 948.29 | 948.29 | 998.91 | 998.91 | 941.72 | 1094.55 | 477.519 | 597.3102 | 475.7647 | 520.9482 | 477.4823 | 544.0718 | 474.1013 | 540.2192 | 473.8854 | 519.1562 | 474.2811 | 519.5897
2020-07-01 10:00 | 439.8912 | 539.9895 | 441.81 | 545.02 | 440.89 | 539.69 | 441.579 | 537.176 | 956.74 | 956.74 | 1008.37 | 1008.37 | 939.59 | 1097.02 | 473.6183 | 591.3519 | 472.6685 | 523.5677 | 473.7085 | 544.0098 | 470.4018 | 540.2123 | 470.4018 | 519.3134 | 470.3663 | 519.2742
2020-07-01 10:30 | 553.0245 | 680.6498 | 555.41 | 686.02 | 555.72 | 683.08 | 532.3351 | 532.3351 | 944.17 | 944.17 | 994.3 | 994.3 | 916.2 | 1074.43 | 461.8428 | 576.1144 | 461.1074 | 519.5674 | 463.1513 | 535.9333 | 459.1604 | 531.3152 | 459.6269 | 511.0344 | 459.5456 | 511.0344
2020-07-01 11:00 | 409.1319 | 501.7337 | 411.74 | 508.49 | 411.88 | 503.76 | 411.7204 | 504.9688 | 931.72 | 931.72 | 978.75 | 978.75 | 901.93 | 1061.9 | 453.1874 | 565.3522 | 451.6476 | 518.6406 | 452.7381 | 529.6979 | 449.5831 | 526.0067 | 449.6174 | 505.3556 | 449.5831 | 505.317
2020-07-01 11:30 | 399.644 | 489.4192 | 400.76 | 494.91 | 401.27 | 490 | 401.8033 | 492.1631 | 931 | 931 | 976.81 | 976.81 | 895.91 | 1057.43 | 450.2009 | 561.7767 | 449.3195 | 520.6833 | 449.6796 | 528.9174 | 445.9753 | 524.4863 | 446.0093 | 503.8181 | 445.8394 | 503.6261
2020-07-01 12:00 | 392.6345 | 479.5353 | 394.64 | 487.2 | 395.04 | 481.06 | 394.9799 | 482.4377 | 923.03 | 923.03 | 968.47 | 968.47 | 894.96 | 1057.99 | 447.2254 | 557.8303 | 445.7431 | 520.4091 | 474.4229 | 527.7271 | 470.5872 | 523.4663 | 470.8073 | 503.0324 | 470.5872 | 502.7646
2020-07-01 12:30 | 389.5461 | 473.5464 | 390.64 | 481.53 | 390.85 | 473.49 | 390.9598 | 475.2115 | 913 | 913 | 957.91 | 957.91 | 888.28 | 1050.9 | 469.1309 | 587.3073 | 467.872 | 520.1727 | 468.6299 | 524.6248 | 465.5014 | 520.9419 | 465.643 | 500.4389 | 465.3243 | 500.134
2020-07-01 13:00 | 388.0688 | 471.589 | 389.36 | 480 | 389.31 | 471.99 | 389.5252 | 473.325 | 910.01 | 910.01 | 954.66 | 954.66 | 886.37 | 1048.4 | 453.4526 | 567.7419 | 452.4247 | 520.3146 | 453.2312 | 522.6594 | 450.663 | 519.7341 | 451.0054 | 499.319 | 450.5945 | 498.9427
2020-07-01 13:30 | 413.0196 | 501.5158 | 415.87 | 512.36 | 416.7 | 504.53 | 417.0571 | 506.4712 | 909.71 | 909.71 | 953.9 | 953.9 | 886.19 | 1046.38 | 505.4486 | 637.0658 | 503.762 | 519.7282 | 505.2827 | 522.6987 | 501.6183 | 518.908 | 498.5987 | 498.5987 | 498.2195 | 498.2195
2020-07-01 14:00 | 492.1996 | 601.1459 | 494.5 | 609.88 | 494.79 | 603.06 | 494.9722 | 507.435 | 909.99 | 909.99 | 952.94 | 952.94 | 894.14 | 1053.12 | 536.2619 | 678.537 | 521.9412 | 521.9412 | 524.4044 | 524.4044 | 520.3406 | 520.3406 | 499.7664 | 499.7664 | 499.8082 | 499.8082
2020-07-01 14:30 | 518.6663 | 633.6843 | 518.91 | 639.94 | 518.91 | 632.82 | 503.2296 | 503.2296 | 901.09 | 901.09 | 944.07 | 944.07 | 888.92 | 1043.27 | 473.7979 | 598.0304 | 473.1696 | 519.8512 | 473.453 | 521.4379 | 470.7717 | 518.5558 | 470.9438 | 497.9529 | 470.7645 | 497.7634
2020-07-01 15:00 | 457.6198 | 557.597 | 459.89 | 566.96 | 459.6 | 558.35 | 459.9663 | 504.2173 | 903.07 | 903.07 | 945.3 | 945.3 | 898.26 | 1049.45 | 451.3764 | 570.0876 | 449.8457 | 520.4091 | 450.6569 | 523.8915 | 448.3409 | 521.1991 | 448.3922 | 500.3969 | 447.4554 | 499.4465
2020-07-01 15:30 | 393.0961 | 476.6953 | 395.07 | 486.99 | 394.66 | 476.99 | 395.43 | 479.6783 | 906.28 | 906.28 | 950.54 | 950.54 | 903.27 | 1049.88 | 455.1888 | 574.106 | 454.1064 | 519.7093 | 454.7532 | 524.2535 | 452.2061 | 521.3171 | 452.3438 | 500.7448 | 452.3782 | 500.7829
2020-07-01 16:00 | 402.5488 | 489.2378 | 405.05 | 499.73 | 405.46 | 490.69 | 405.4692 | 492.8522 | 923.3 | 923.3 | 968.13 | 968.13 | 921.5 | 1065.22 | 462.8279 | 583.0827 | 461.4088 | 522.7261 | 462.7436 | 528.8351 | 459.5791 | 525.2186 | 459.6834 | 504.4843 | 459.6486 | 504.446
2020-07-01 16:30 | 408.8422 | 496.925 | 411.29 | 507.54 | 411.55 | 497.74 | 412.055 | 500.9357 | 925.91 | 925.91 | 971.45 | 971.45 | 928.18 | 1066.47 | 468.0461 | 591.2452 | 465.8966 | 521.2697 | 467.9568 | 529.5427 | 464.9279 | 526.1153 | 465.2224 | 505.6323 | 465.0815 | 505.4792
2020-07-01 17:00 | 419.3728 | 512.0034 | 420.09 | 518.55 | 420.5 | 510.88 | 421.4412 | 514.7582 | 933.18 | 933.18 | 981.02 | 981.02 | 941.95 | 1075.26 | 504.3342 | 637.1619 | 503.0057 | 522.7922 | 504.6494 | 533.446 | 501.1976 | 529.717 | 501.4252 | 509.1767 | 500.932 | 508.676
2020-07-01 17:30 | 417.8552 | 510.4273 | 418.77 | 516.53 | 419.39 | 509.66 | 420.6116 | 513.9741 | 927.82 | 927.82 | 976.37 | 976.37 | 939.04 | 1069.87 | 478.3097 | 606.0073 | 477.8238 | 520.882 | 478.2539 | 532.718 | 475.181 | 529.2952 | 475.2171 | 508.587 | 475.1809 | 508.5483
2020-07-01 18:00 | 422.6722 | 515.0139 | 424.67 | 523.38 | 424.73 | 514.77 | 425.3058 | 518.3463 | 933.91 | 933.91 | 984.07 | 984.07 | 945.39 | 1076.91 | 482.0777 | 610.1592 | 480.657 | 521.5345 | 482.236 | 536.441 | 478.5318 | 532.3204 | 478.8224 | 511.8287 | 478.786 | 511.7899
2020-07-01 18:30 | 423.8986 | 517.0464 | 425.71 | 524.58 | 425.32 | 516.07 | 426.0633 | 519.7265 | 936.49 | 936.49 | 986.48 | 986.48 | 949.81 | 1081.84 | 484.2203 | 612.2631 | 482.9316 | 522.7639 | 484.3019 | 538.3622 | 480.5524 | 534.1942 | 480.5887 | 513.391 | 480.6616 | 513.4688
2020-07-01 19:00 | 427.3676 | 522.2457 | 428.46 | 528.13 | 428.16 | 520.82 | 428.8647 | 524.2957 | 944.99 | 944.99 | 995.14 | 995.14 | 955.23 | 1088.01 | 518.1447 | 656.2584 | 517.1762 | 525.3267 | 520.4167 | 541.0664 | 515.6672 | 536.1285 | 515.5262 | 515.5262 | 515.6041 | 515.6041
2020-07-01 19:30 | 425.6732 | 520.3609 | 427.64 | 527.09 | 427.38 | 520.08 | 428.0372 | 523.5036 | 943.51 | 943.51 | 993.78 | 993.78 | 957.21 | 1090.17 | 505.8528 | 639.8498 | 504.5344 | 524.7877 | 505.9709 | 541.3797 | 502.069 | 537.2857 | 502.2205 | 516.5123 | 502.1447 | 516.3564
2020-07-01 20:00 | 424.2842 | 518.7187 | 426.75 | 526.12 | 426.74 | 519.34 | 426.9901 | 522.1351 | 943.28 | 943.28 | 993.51 | 993.51 | 954.75 | 1087.41 | 484.9425 | 613.6593 | 483.8663 | 522.9814 | 485.6439 | 539.6196 | 482.2534 | 535.8523 | 482.2169 | 514.8496 | 482.144 | 514.9274
2020-07-01 20:30 | 427.8879 | 524.2369 | 428.83 | 528.74 | 428.83 | 523.3 | 429.9024 | 526.8024 | 945.39 | 945.39 | 995.3 | 995.3 | 953.19 | 1085.78 | 480.6791 | 608.5038 | 478.8918 | 519.4634 | 481.1092 | 535.1406 | 480.0194 | 533.9284 | 480.2737 | 513.3392 | 479.9831 | 513.0286
2020-07-01 21:00 | 428.3412 | 524.3102 | 430.38 | 530.69 | 430.08 | 524.41 | 430.5273 | 527.1274 | 949.21 | 949.21 | 999.92 | 999.92 | 952.54 | 1085.17 | 479.3142 | 606.876 | 478.08 | 520.2389 | 479.5924 | 533.9241 | 478.9405 | 533.264 | 479.0492 | 512.5117 | 478.7956 | 512.1689
2020-07-01 21:30 | 423.8681 | 518.9631 | 425.55 | 525.15 | 426.25 | 519.72 | 426.7211 | 522.6253 | 948.79 | 948.79 | 998.69 | 998.69 | 942.65 | 1073.7 | 477.5601 | 604.7281 | 476.9052 | 516.3805 | 477.352 | 530.6829 | 476.9517 | 530.2379 | 477.17 | 509.7792 | 477.0941 | 509.6578
2020-07-01 22:00 | 431.6396 | 529.1038 | 433.65 | 535.27 | 433.23 | 528.99 | 433.4547 | 531.4283 | 953.2 | 953.2 | 1005.71 | 1005.71 | 949.09 | 1081.08 | 478.9171 | 605.8365 | 478.0535 | 518.2435 | 479.6165 | 533.3867 | 477.9809 | 531.5677 | 478.0535 | 510.8849 | 478.3806 | 511.2346
2020-07-01 22:30 | 432.7626 | 531.0079 | 434.98 | 536.97 | 435.38 | 532.49 | 435.4708 | 534.4781 | 954.17 | 954.17 | 1005.3 | 1005.3 | 952.9 | 1085.49 | 480.1944 | 606.9661 | 479.1927 | 520.2578 | 480.2045 | 534.2751 | 478.9342 | 532.8618 | 479.0068 | 512.1075 | 479.0432 | 512.1464
2020-07-01 23:00 | 424.6775 | 520.5997 | 426.55 | 526.58 | 425.96 | 520.64 | 426.1383 | 522.5458 | 931.91 | 931.91 | 980.62 | 980.62 | 947.84 | 1079.73 | 479.4236 | 606.3056 | 478.3955 | 519.2364 | 479.2959 | 533.2173 | 478.0615 | 531.8927 | 478.0632 | 511.0988 | 477.9543 | 510.9823
2020-07-01 23:30 | 428.9265 | 527.6234 | 431.13 | 532.1 | 430.6 | 528.5 | 431.0704 | 530.3315 | 938.85 | 938.85 | 986.05 | 986.05 | 952.75 | 1085.39 | 480.1947 | 607.096 | 478.7771 | 520.5888 | 479.9906 | 534.3201 | 478.9031 | 533.0623 | 479.0119 | 512.2434 | 478.8313 | 512.166
2020-07-02 | 433.1918 | 533.3246 | 435.23 | 537.29 | 434.91 | 534.37 | 435.2202 | 535.4185 | 965.07 | 965.07 | 1017.49 | 1017.49 | 949.2 | 1081.46 | 494.0103 | 624.3201 | 493.1764 | 520.1159 | 532.5239 | 532.5239 | 531.2757 | 531.2757 | 510.447 | 510.447 | 510.3309 | 510.3309
2020-07-02 00:30 | 432.0822 | 531.5656 | 434.87 | 537.01 | 434.39 | 533.38 | 434.8916 | 534.7256 | 964.88 | 964.88 | 1018.73 | 1018.73 | 946.86 | 1078.77 | 606.3136 | 731.8976 | 519.0001 | 519.0001 | 530.528 | 530.528 | 529.2419 | 529.2419 | 508.9611 | 508.9611 | 508.7294 | 508.7294
2020-07-02 01:00 | 427.0931 | 524.4159 | 429.84 | 530.93 | 429.04 | 525.57 | 429.0394 | 526.8614 | 960.71 | 960.71 | 1014.16 | 1014.16 | 933.53 | 1064.23 | 551.5674 | 699.5223 | 517.6949 | 517.6949 | 525.4029 | 525.4029 | 524.1278 | 524.1278 | 503.5661 | 503.5661 | 503.5661 | 503.5661
2020-07-02 01:30 | 436.9662 | 537.1577 | 438.96 | 542.26 | 438.37 | 537.81 | 439.0753 | 537.8775 | 963.38 | 963.38 | 1017.24 | 1017.24 | 945.83 | 1077.51 | 573.7725 | 727.8999 | 518.1489 | 518.1489 | 527.2828 | 527.2828 | 526.5622 | 526.5622 | 506.073 | 506.073 | 505.9191 | 505.9191
2020-07-02 02:00 | 443.2711 | 544.9131 | 445.46 | 550.35 | 444.84 | 545.84 | 445.4747 | 543.5931 | 960.65 | 960.65 | 1013.63 | 1013.63 | 973.66 | 1107.58 | 546.2212 | 692.1868 | 518.215 | 518.215 | 527.8325 | 527.8325 | 527.4716 | 527.4716 | 506.3649 | 506.3649 | 506.7115 | 506.7115
2020-07-02 02:30 | 445.5274 | 547.6079 | 446.98 | 552.19 | 446.7 | 547.99 | 446.9307 | 545.3842 | 962.62 | 962.62 | 1015.29 | 1015.29 | 981.23 | 1115.99 | 491.6783 | 620.9982 | 490.9901 | 519.3688 | 490.7164 | 532.7623 | 489.5282 | 531.4723 | 489.6025 | 510.7387 | 489.454 | 510.5838
2020-07-02 03:00 | 444.1924 | 545.6129 | 446.58 | 551.7 | 445.68 | 546.41 | 445.6829 | 544.1286 | 962.94 | 962.94 | 1016.96 | 1016.96 | 984.67 | 1119.79 | 609.0328 | 731.4453 | 518.5272 | 518.5272 | 548.9631 | 548.9631 | 547.5497 | 547.5497 | 527.0654 | 527.0654 | 527.1855 | 527.1855
2020-07-02 03:30 | 444.4549 | 545.7672 | 445.94 | 550.9 | 445.73 | 546.34 | 445.6658 | 544.1748 | 962.98 | 962.98 | 1016.56 | 1016.56 | 986.35 | 1121.63 | 579.8572 | 731.1926 | 519.8512 | 519.8512 | 548.5059 | 548.5059 | 548.007 | 548.007 | 529.4641 | 529.4641 | 529.0225 | 529.0225
2020-07-02 04:00 | 446.0479 | 548.4395 | 446.29 | 551.36 | 445.56 | 546.94 | 446.37 | 544.9675 | 965.48 | 965.48 | 1018.8 | 1018.8 | 984.66 | 1119.63 | 556.5373 | 705.5886 | 518.0165 | 518.0165 | 546.3858 | 546.3858 | 545.7206 | 545.7206 | 527.9229 | 527.9229 | 527.7621 | 527.7621
2020-07-02 04:30 | 442.4742 | 543.8347 | 445.31 | 550.17 | 445.08 | 546 | 445.3808 | 543.36 | 962.56 | 962.56 | 1016.72 | 1016.72 | 982.81 | 1117.49 | 544.0496 | 689.5729 | 516.04 | 516.04 | 545.4714 | 545.4714 | 544.8062 | 544.8062 | 527.403 | 527.403 | 527.5236 | 527.5236
2020-07-02 05:00 | 443.0702 | 545.4746 | 446.18 | 551.04 | 445.86 | 547.93 | 445.7991 | 544.1743 | 964.97 | 964.97 | 1018.89 | 1018.89 | 983.85 | 1118.61 | 517.9841 | 655.3201 | 515.7374 | 515.7374 | 520.0111 | 545.2635 | 519.02 | 544.2242 | 519.2182 | 527.4599 | 519.1389 | 527.4599
2020-07-02 05:30 | 442.4677 | 543.8081 | 445.28 | 550.07 | 444.95 | 545.82 | 445.2963 | 543.7236 | 963.86 | 963.86 | 1018.58 | 1018.58 | 985.22 | 1120.24 | 535.1065 | 677.5279 | 515.8036 | 515.8036 | 536.6878 | 546.3442 | 535.4628 | 545.0971 | 527.6443 | 527.6443 | 527.7248 | 527.7248
2020-07-02 06:00 | 445.8548 | 548.7258 | 447.04 | 552 | 446.74 | 548.72 | 447.1493 | 545.7847 | 966.72 | 966.72 | 1020.46 | 1020.46 | 985.31 | 1120.37 | 563.3821 | 714.3205 | 518.0355 | 518.0355 | 546.9677 | 546.9677 | 546.6353 | 546.6353 | 528.5339 | 528.5339 | 528.4536 | 528.4536
2020-07-02 06:30 | 442.8701 | 545.1835 | 444.48 | 548.38 | 444.63 | 546.16 | 444.8969 | 542.9311 | 964.66 | 964.66 | 1018.4 | 1018.4 | 984.08 | 1119.03 | 570.615 | 723.6912 | 517.6571 | 517.6571 | 547.3419 | 547.3419 | 546.9262 | 546.9262 | 526.6251 | 526.6251 | 526.4651 | 526.4651
2020-07-02 07:00 | 440.4142 | 542.57 | 441.9 | 544.7 | 441.6 | 542.8 | 442.8062 | 540.2189 | 960.07 | 960.07 | 1013.48 | 1013.48 | 975.74 | 1109.6 | 585.839 | 728.9844 | 517.5815 | 517.5815 | 545.887 | 545.887 | 545.8454 | 545.8454 | 526.0248 | 526.0248 | 526.1849 | 526.1849
2020-07-02 07:30 | 440.7429 | 543.3409 | 443.07 | 545.59 | 443 | 545.03 | 443.2947 | 540.6176 | 948.26 | 948.26 | 1015.16 | 1015.16 | 982.4 | 1117.11 | 630.7811 | 729.1174 | 517.676 | 517.676 | 546.9743 | 546.9743 | 547.1821 | 547.1821 | 526.7189 | 526.7189 | 526.559 | 526.559
2020-07-02 08:00 | 440.1022 | 542.3253 | 441.87 | 544.33 | 442.59 | 543.87 | 442.8395 | 543.7519 | 947.78 | 947.78 | 1021.85 | 1021.85 | 975.74 | 1115.33 | 570.7503 | 724.547 | 516.7587 | 516.7587 | 546.7184 | 546.7184 | 546.4274 | 546.4274 | 527.6005 | 527.6005 | 527.5203 | 527.5203
2020-07-02 08:30 | 434.4837 | 534.6433 | 435.73 | 537.07 | 436.39 | 535.4 | 437.5821 | 538.5331 | 945.37 | 945.37 | 1016.86 | 1016.86 | 966.8 | 1111.29 | 547.9316 | 695.1683 | 519.5013 | 519.5013 | 547.3541 | 549.7529 | 544.4987 | 546.9262 | 526.8143 | 526.8143 | 526.6142 | 526.6142
2020-07-02 09:00 | 428.86 | 527.7256 | 430.32 | 530.33 | 430.46 | 528.29 | 431.305 | 530.7603 | 943.76 | 943.76 | 1009.1 | 1009.1 | 964.46 | 1114 | 573.8022 | 728.6505 | 520.6833 | 520.6833 | 550.3564 | 550.3564 | 547.034 | 547.034 | 526.0815 | 526.0815 | 526.0415 | 526.0415
2020-07-02 09:30 | 425.7771 | 523.941 | 427.18 | 526.6 | 427.48 | 524.51 | 427.6876 | 526.3815 | 940.22 | 940.22 | 1011.98 | 1011.98 | 960.08 | 1114.51 | 613.1991 | 735.3561 | 522.4991 | 522.4991 | 550.1697 | 550.1697 | 546.4883 | 546.4883 | 525.5194 | 525.5194 | 525.4796 | 525.4796
2020-07-02 10:00 | 423.5413 | 521.5997 | 425.63 | 524.87 | 425.64 | 523.14 | 426.1472 | 524.944 | 937.63 | 937.63 | 1012.21 | 1012.21 | 954.56 | 1113.12 | 650.3016 | 738.1763 | 523.8231 | 523.8231 | 549.3458 | 549.3458 | 545.7595 | 545.7595 | 524.7124 | 524.7124 | 524.871 | 524.871
2020-07-02 10:30 | 420.4167 | 517.2379 | 422.41 | 521.3 | 422.51 | 518.49 | 423.1018 | 520.5877 | 936.17 | 936.17 | 1012.85 | 1012.85 | 948 | 1109.87 | 671.9805 | 738.0165 | 523.8987 | 523.8987 | 547.6721 | 547.6721 | 544.3004 | 544.3004 | 523.42 | 523.42 | 523.6177 | 523.6177
2020-07-02 11:00 | 412.1883 | 505.7875 | 414.6 | 512.08 | 415.45 | 508.46 | 416.0583 | 510.6289 | 933.57 | 933.57 | 1000.88 | 1000.88 | 921.85 | 1082.62 | 643.8527 | 731.871 | 518.9055 | 518.9055 | 540.347 | 540.347 | 537.6443 | 537.6443 | 516.5072 | 516.5072 | 516.5467 | 516.5467
2020-07-02 11:30 | 412.5096 | 505.8947 | 413.88 | 511.2 | 414.59 | 506.72 | 415.571 | 509.8032 | 932.43 | 932.43 | 1003.18 | 1003.18 | 922.1 | 1085.19 | 687.9832 | 733.6934 | 520.3807 | 520.3807 | 541.6984 | 541.6984 | 538.7909 | 538.7909 | 518.2396 | 518.2396 | 518.279 | 518.279
2020-07-02 12:00 | 413.5823 | 507.3911 | 414.98 | 512.6 | 415.79 | 508.59 | 416.1848 | 510.7054 | 931.23 | 931.23 | 1007 | 1007 | 926.98 | 1092.19 | 604.4371 | 736.7662 | 522.0262 | 522.0262 | 542.3651 | 542.3651 | 539.7126 | 539.7126 | 518.7816 | 518.7816 | 518.7816 | 518.7816
2020-07-02 12:30 | 411.026 | 504.0666 | 413.74 | 510.99 | 414.21 | 506.56 | 414.379 | 508.3171 | 930.14 | 930.14 | 1003.73 | 1003.73 | 924.57 | 1089.87 | 607.1375 | 735.5823 | 521.2791 | 521.2791 | 542.4874 | 542.4874 | 539.7534 | 539.7534 | 518.8992 | 518.8992 | 518.8992 | 518.8992
2020-07-02 13:00 | 409.3111 | 501.9441 | 412.06 | 508.96 | 412.35 | 504.32 | 412.5423 | 505.998 | 926.22 | 926.22 | 996.4 | 996.4 | 922.16 | 1086.14 | 624.3492 | 735.0503 | 521.3547 | 521.3547 | 541.5598 | 541.5598 | 538.7423 | 538.7423 | 517.9003 | 517.9003 | 518.1751 | 518.1751
2020-07-02 13:30 | 411.3323 | 505.0615 | 412.59 | 509.54 | 413.08 | 505.76 | 414.207 | 508.6861 | 930.14 | 930.14 | 998.65 | 998.65 | 917.14 | 1079.08 | 684.7717 | 734.1324 | 521.2792 | 521.2792 | 539.8035 | 539.8035 | 537.113 | 537.113 | 516.3407 | 516.3407 | 516.5366 | 516.5366
2020-07-02 14:00 | 407.9087 | 500.1623 | 410.8 | 507.29 | 411.66 | 502.98 | 412.4195 | 505.8183 | 928.67 | 928.67 | 991.95 | 991.95 | 914.17 | 1072.85 | 656.2314 | 730.0486 | 517.6287 | 517.6287 | 535.2288 | 535.2288 | 532.9939 | 532.9939 | 512.2811 | 512.2811 | 512.3983 | 512.3983
2020-07-02 14:30 | 410.9787 | 505.3596 | 412.69 | 509.58 | 413.45 | 506.86 | 414.0941 | 509.1381 | 927.04 | 927.04 | 993.05 | 993.05 | 918.98 | 1074.97 | 642.5549 | 731.1128 | 518.6217 | 518.6217 | 538.0709 | 538.0709 | 535.257 | 535.257 | 514.6431 | 514.6431 | 514.5647 | 514.5647
2020-07-02 15:00 | 414.2079 | 510.2547 | 417.01 | 514.42 | 417.8 | 513.49 | 418.4175 | 515.4625 | 928.78 | 928.78 | 998.42 | 998.42 | 926.26 | 1079.1 | 618.5092 | 732.5095 | 519.6053 | 519.6053 | 539.4371 | 539.4371 | 536.5812 | 536.5812 | 515.8458 | 515.8458 | 515.9243 | 515.9243
2020-07-02 15:30 | 419.8568 | 516.9622 | 421.52 | 519.88 | 422.38 | 518.75 | 422.899 | 520.7662 | 931.45 | 931.45 | 999.34 | 999.34 | 932.62 | 1081.29 | 573.618 | 728.9317 | 520.7685 | 520.7685 | 539.5289 | 539.5289 | 536.7959 | 536.7959 | 515.9305 | 515.9305 | 515.78 | 515.78
2020-07-02 16:00 | 422.9238 | 521.1924 | 425.21 | 524.09 | 425.47 | 523.2 | 425.8591 | 524.8475 | 932.59 | 932.59 | 998.87 | 998.87 | 936.16 | 1079.79 | 564.7849 | 717.5375 | 518.3002 | 518.3002 | 539.0477 | 539.0477 | 536.5968 | 536.5968 | 515.8066 | 515.8066 | 515.8458 | 515.8458
2020-07-02 16:30 | 427.3745 | 526.3835 | 429.36 | 529.01 | 429.71 | 527.98 | 430.356 | 530.1004 | 935.52 | 935.52 | 1002.34 | 1002.34 | 942.51 | 1081.06 | 598.257 | 730.9266 | 518.8109 | 518.8109 | 541.0336 | 541.0336 | 538.8185 | 538.8185 | 517.9042 | 517.9042 | 518.2196 | 518.2196
2020-07-02 17:00 | 430.8963 | 531.0082 | 433.83 | 533.76 | 434.56 | 534.12 | 434.2 | 533.2545 | 950.16 | 950.16 | 1002.37 | 1002.37 | 955.36 | 1089.04 | 599.2544 | 730.4477 | 517.5153 | 517.5153 | 542.7255 | 542.7255 | 540.9981 | 540.9981 | 520.5256 | 520.5256 | 520.2487 | 520.2487
2020-07-02 17:30 | 434.9096 | 535.9805 | 436 | 535.77 | 436.74 | 536.44 | 437.7564 | 535.4152 | 952.8 | 952.8 | 1005.88 | 1005.88 | 957.63 | 1089.63 | 580.3353 | 730.8068 | 518.4704 | 518.4704 | 543.8245 | 543.8245 | 541.3911 | 541.3911 | 520.6817 | 520.6817 | 520.7214 | 520.7214
2020-07-02 18:00 | 444.5283 | 548.0632 | 445.83 | 547.39 | 446.41 | 548.66 | 447.7371 | 546.4352 | 972.03 | 972.03 | 1026.52 | 1026.52 | 978.19 | 1112.75 | 573.8335 | 729.0044 | 523.1422 | 523.1422 | 551.4192 | 551.4192 | 548.7672 | 548.7672 | 528.0649 | 528.0649 | 527.6663 | 527.6663
2020-07-02 18:30 | 446.5897 | 550.3838 | 448 | 550.43 | 448.15 | 550.49 | 449.1736 | 548.1211 | 974.27 | 974.27 | 1029.46 | 1029.46 | 984.98 | 1120.39 | 504.499 | 638.7964 | 503.7005 | 524.8444 | 505.1403 | 555.3647 | 502.1911 | 552.1224 | 502.4557 | 531.5374 | 502.4557 | 531.5375
2020-07-02 19:00 | 443.666 | 546.3937 | 444.51 | 546.72 | 446.07 | 547.47 | 446.8716 | 545.4458 | 970.77 | 970.77 | 1025 | 1025 | 978.07 | 1112.45 | 513.2644 | 650.4985 | 510.7168 | 518.9622 | 511.4443 | 548.2564 | 511.1729 | 547.9655 | 511.2504 | 528.103 | 511.2724 | 528.0229
2020-07-02 19:30 | 444.2533 | 547.6226 | 445.78 | 547.81 | 446.32 | 548.62 | 447.1178 | 546.0151 | 976.64 | 976.64 | 1032.57 | 1032.57 | 987.21 | 1122.84 | 532.8325 | 675.8544 | 519.6431 | 519.6431 | 550.4597 | 550.4597 | 550.8752 | 550.8752 | 530.8966 | 530.8966 | 530.6962 | 530.6962
2020-07-02 20:00 | 447.1255 | 551.4965 | 449.92 | 552.76 | 450.5 | 554.22 | 450.174 | 549.2076 | 981.98 | 981.98 | 1038.49 | 1038.49 | 990.64 | 1126.77 | 503.3763 | 637.6295 | 501.9287 | 521.3643 | 519.0102 | 552.4549 | 518.9321 | 552.3302 | 519.0102 | 532.9395 | 518.7759 | 532.6989
2020-07-02 20:30 | 447.7984 | 552.4072 | 450.06 | 553.03 | 450.64 | 554.55 | 450.8145 | 549.6549 | 978.39 | 978.39 | 1033.67 | 1033.67 | 983.66 | 1118.85 | 512.1524 | 648.9475 | 511.2402 | 519.4256 | 549.7529 | 549.7529 | 549.6697 | 549.6697 | 530.6323 | 530.6323 | 530.6323 | 530.6323
2020-07-02 21:00 | 449.5143 | 554.4267 | 450.83 | 554.33 | 451.17 | 555.11 | 451.8273 | 551.2921 | 978.3 | 978.3 | 1033.74 | 1033.74 | 989.09 | 1124.98 | 502.1259 | 636.1802 | 501.1705 | 520.8631 | 536.9486 | 550.7505 | 537.3944 | 551.2078 | 531.597 | 531.597 | 531.4769 | 531.4769
2020-07-02 21:30 | 445.3283 | 549.201 | 446.97 | 549.89 | 447.67 | 550.81 | 447.4659 | 546.0372 | 973.14 | 973.14 | 1027.92 | 1027.92 | 974.61 | 1108.47 | 514.1898 | 651.9748 | 512.9285 | 515.4536 | 530.3849 | 545.6791 | 529.9808 | 545.2634 | 525.8939 | 525.8939 | 525.934 | 525.934
2020-07-02 22:00 | 444.6683 | 548.5101 | 447.14 | 550.27 | 448.44 | 552.09 | 448.468 | 546.993 | 976.35 | 976.35 | 1031.77 | 1031.77 | 973.2 | 1106.81 | 497.6862 | 630.2831 | 497.2673 | 516.3805 | 498.3404 | 545.9285 | 498.2265 | 545.8038 | 498.2645 | 526.6325 | 498.1886 | 526.5522
2020-07-02 22:30 | 449.2014 | 554.1935 | 451.05 | 555.54 | 452.41 | 557.23 | 452.6398 | 551.3495 | 982.08 | 982.08 | 1038.5 | 1038.5 | 979.28 | 1113.69 | 501.3432 | 634.9446 | 500.1023 | 518.3286 | 500.8946 | 547.6744 | 500.7045 | 547.4666 | 500.7425 | 528.9993 | 500.5144 | 528.7584
2020-07-02 23:00 | 453.8778 | 560.3535 | 455.91 | 561.22 | 457.21 | 563.67 | 457.3774 | 556.2634 | 987.93 | 987.93 | 1043.48 | 1043.48 | 986.91 | 1122.17 | 503.107 | 637.1754 | 502.12 | 519.5674 | 502.9731 | 549.0463 | 503.0493 | 549.1294 | 503.0873 | 531.2606 | 502.5161 | 530.6574
2020-07-02 23:30 | 447.0885 | 552.2642 | 449.82 | 553.19 | 449.85 | 555.11 | 450.2554 | 547.6016 | 970.64 | 970.64 | 1026.1 | 1026.1 | 981.24 | 1115.53 | 503.9354 | 638.5451 | 502.1543 | 514.6025 | 502.8663 | 544.9309 | 503.058 | 545.1387 | 502.943 | 530.1534 | 503.0964 | 530.3151
2020-07-03 | 450.2271 | 556.0681 | 452.38 | 556.89 | 452.5 | 558.27 | 452.4117 | 549.9028 | 974.38 | 974.38 | 1030 | 1030 | 985.12 | 1119.91 | 557.047 | 706.9503 | 516.3898 | 516.3898 | 546.6769 | 546.6769 | 546.5105 | 546.5105 | 528.3449 | 528.3449 | 528.2244 | 528.2244
2020-07-03 00:30 | 451.5151 | 557.5165 | 453.26 | 558.45 | 453.12 | 558.9 | 453.4921 | 551.2391 | 976.37 | 976.37 | 1032.15 | 1032.15 | 989.65 | 1124.97 | 509.9382 | 645.9832 | 508.8783 | 517.6004 | 506.6355 | 547.2172 | 506.5969 | 547.1756 | 506.6355 | 529.262 | 506.5586 | 529.1815
2020-07-03 01:00 | 451.8551 | 557.9552 | 453.47 | 558.82 | 453.23 | 559.13 | 454.1729 | 552.2368 | 976.54 | 976.54 | 1031.49 | 1031.49 | 990.61 | 1125.99 | 590.211 | 731.0728 | 518.8581 | 518.8581 | 547.6744 | 547.6744 | 547.6744 | 547.6744 | 532.092 | 532.092 | 532.0112 | 532.0112
2020-07-03 01:30 | 452.6722 | 558.8287 | 454.38 | 560.24 | 454.21 | 560.17 | 454.1772 | 552.501 | 979.64 | 979.64 | 1035.36 | 1035.36 | 995.02 | 1130.99 | 550.2535 | 698.0793 | 519.0095 | 519.0095 | 548.3812 | 548.3812 | 548.3811 | 548.3811 | 535.0375 | 535.0375 | 534.6321 | 534.6321
2020-07-03 02:00 | 453.669 | 560.0942 | 456.03 | 562.43 | 455.3 | 561.66 | 455.9372 | 554.3173 | 981.2 | 981.2 | 1038.58 | 1038.58 | 996.46 | 1132.61 | 582.7977 | 732.0306 | 519.6998 | 519.6998 | 549.171 | 549.171 | 548.5474 | 548.5474 | 534.145 | 534.145 | 534.1581 | 534.1581
2020-07-03 02:30 | 454.8806 | 561.6422 | 456.84 | 563.43 | 456.53 | 563.18 | 455.9 | 554.3775 | 983.03 | 983.03 | 1038.57 | 1038.57 | 996.88 | 1133.08 | 596.9048 | 732.2302 | 519.2081 | 519.2081 | 548.9631 | 548.9631 | 548.5891 | 548.5891 | 533.7927 | 533.7927 | 533.7797 | 533.7797
2020-07-03 03:00 | 453.6125 | 559.9211 | 455.17 | 561.55 | 454.95 | 561 | 456.1027 | 554.8433 | 981.11 | 981.11 | 1037.22 | 1037.22 | 997.24 | 1133.45 | 562.2144 | 713.8077 | 520.3902 | 520.3902 | 548.7136 | 548.7136 | 548.298 | 548.298 | 534.3211 | 534.3211 | 534.1996 | 534.1996
2020-07-03 03:30 | 454.0837 | 560.2313 | 456.01 | 562.92 | 455.84 | 561.73 | 455.3892 | 554.0405 | 982.66 | 982.66 | 1037.87 | 1037.87 | 999.47 | 1135.98 | 562.0776 | 713.6249 | 520.097 | 520.097 | 549.6282 | 549.6282 | 549.2541 | 549.2541 | 535.2259 | 535.2259 | 535.2391 | 535.2391
2020-07-03 04:00 | 452.7411 | 558.6165 | 455.64 | 562.38 | 455.12 | 560.91 | 456.1179 | 554.8292 | 982.23 | 982.23 | 1037.16 | 1037.16 | 999.67 | 1136.14 | 584.7546 | 731.8044 | 519.2837 | 519.2837 | 548.3811 | 548.3811 | 548.4228 | 548.4228 | 533.5239 | 533.5239 | 533.3217 | 533.3217
2020-07-03 04:30 | 452.5334 | 558.3463 | 454.37 | 560.87 | 454.58 | 560.19 | 455.0294 | 553.4077 | 980.62 | 980.62 | 1036.07 | 1036.07 | 996.21 | 1132.15 | 532.7355 | 675.4168 | 517.8746 | 517.8746 | 531.9113 | 546.8015 | 531.8304 | 546.8015 | 531.9113 | 532.5397 | 531.8304 | 532.4587
2020-07-03 05:00 | 451.9071 | 557.621 | 453.46 | 559.63 | 453.89 | 559.38 | 454.2148 | 552.0304 | 978.93 | 978.93 | 1034.59 | 1034.59 | 993.07 | 1128.5 | 535.6157 | 679.4859 | 515.1889 | 515.1889 | 534.7712 | 544.3074 | 534.9753 | 544.5568 | 530.9166 | 530.9166 | 530.9976 | 530.9976
2020-07-03 05:30 | 451.7049 | 557.1826 | 453.21 | 559.37 | 453.54 | 558.64 | 453.8291 | 551.5616 | 975.4 | 975.4 | 1031.2 | 1031.2 | 995.14 | 1130.75 | 553.8809 | 703.1699 | 514.2809 | 514.2809 | 543.7254 | 543.7254 | 543.9332 | 543.9332 | 530.5374 | 530.5374 | 530.4562 | 530.4562
2020-07-03 06:00 | 445.2735 | 549.4048 | 447.36 | 551.68 | 448.02 | 551.95 | 447.4961 | 544.2457 | 966.44 | 966.44 | 1021.57 | 1021.57 | 985.67 | 1119.97 | 577.1493 | 721.3889 | 511.3021 | 511.3021 | 541.0234 | 541.0234 | 541.6469 | 541.6469 | 529.3328 | 529.3328 | 529.2922 | 529.2922
2020-07-03 06:30 | 446.1303 | 550.287 | 447.67 | 551.77 | 448.38 | 551.98 | 449.6558 | 546.575 | 968.71 | 968.71 | 1023.85 | 1023.85 | 995.1 | 1130.63 | 594.7939 | 726.3505 | 516.3521 | 516.3521 | 544.7646 | 544.7646 | 545.7623 | 545.7623 | 532.9252 | 532.9252 | 532.9252 | 532.9252
2020-07-03 07:00 | 450.4637 | 555.5259 | 451.6 | 556.13 | 451.65 | 555.95 | 452.4301 | 549.5433 | 956.24 | 956.24 | 1028.63 | 1028.63 | 995.78 | 1131.44 | 558.4851 | 709.2941 | 517.8085 | 517.8085 | 546.3442 | 546.3442 | 546.5521 | 546.5521 | 534.0881 | 534.0881 | 533.9664 | 533.9664
2020-07-03 07:30 | 449.8799 | 554.537 | 451.29 | 555.81 | 451.25 | 555 | 452.0451 | 549.3297 | 954.65 | 954.65 | 1027.9 | 1027.9 | 998.82 | 1134.9 | 538.0508 | 682.8046 | 519.1797 | 519.1797 | 535.9567 | 548.5891 | 535.6318 | 548.1733 | 534.6052 | 534.6052 | 534.6187 | 534.6187
2020-07-03 08:00 | 444.0731 | 546.799 | 445.81 | 549.39 | 446.42 | 548.11 | 447.3486 | 547.7607 | 954.86 | 954.86 | 1030.63 | 1030.63 | 987.94 | 1128.56 | 504.6455 | 639.9649 | 503.6326 | 517.1938 | 503.1539 | 546.7184 | 503.0774 | 546.6353 | 503.0914 | 532.9572 | 503.1921 | 532.9977
2020-07-03 08:30 | 451.1494 | 555.0908 | 452.59 | 556.83 | 450.67 | 553.3 | 452.5074 | 556.8772 | 954.81 | 954.81 | 1039.11 | 1039.11 | 984.94 | 1130.98 | 502.1866 | 637.03 | 501.5368 | 518.3002 | 547.1756 | 547.1756 | 547.0093 | 547.0093 | 532.1076 | 532.1076 | 532.0672 | 532.0672
2020-07-03 09:00 | 447.3392 | 549.4952 | 448.29 | 551.82 | 446.86 | 547.28 | 448.9278 | 551.543 | 952.1 | 952.1 | 1036.19 | 1036.19 | 976.86 | 1127.39 | 538.7859 | 684.0504 | 518.1583 | 518.1583 | 547.0925 | 547.0925 | 547.0509 | 547.0509 | 530.2113 | 530.2113 | 530.0099 | 530.0099
2020-07-03 09:30 | 441.9182 | 542.5664 | 443.12 | 545.11 | 441.13 | 540.01 | 441.8582 | 542.6348 | 948.58 | 948.58 | 1032.45 | 1032.45 | 977.2 | 1132.95 | 623.7157 | 736.3937 | 522.518 | 522.518 | 552.5796 | 552.5796 | 549.5451 | 549.5451 | 530.3514 | 530.3514 | 530.3916 | 530.3916
2020-07-03 10:00 | 430.1398 | 527.1607 | 431.74 | 532.31 | 431.86 | 527.26 | 432.8683 | 530.6636 | 946.82 | 946.82 | 1021.46 | 1021.46 | 972.23 | 1131.99 | 613.3043 | 735.3828 | 521.4493 | 521.4493 | 550.7443 | 550.7443 | 548.2385 | 548.2385 | 527.4396 | 527.4396 | 527.2901 | 527.2901
2020-07-03 10:30 | 424.2262 | 519.1633 | 425.6 | 524.64 | 425.63 | 518.72 | 427.4257 | 523.2389 | 943.28 | 943.28 | 1013.75 | 1013.75 | 968.16 | 1131.09 | 590.4679 | 734.6246 | 521.3359 | 521.3359 | 547.4357 | 547.4357 | 545.3288 | 545.3288 | 524.4999 | 524.4999 | 524.5397 | 524.5397
2020-07-03 11:00 | 420.5612 | 514.5591 | 421.85 | 520.14 | 422.09 | 514.37 | 423.0561 | 518.0052 | 940.86 | 940.86 | 1010.42 | 1010.42 | 964.02 | 1129.16 | 595.8502 | 734.2787 | 521.0806 | 521.0806 | 546.1674 | 546.1674 | 543.778 | 543.778 | 522.8744 | 522.8744 | 522.7952 | 522.7952
2020-07-03 11:30 | 422.2186 | 517.5429 | 422.97 | 521.05 | 422.83 | 516.23 | 423.5969 | 519.3054 | 940.22 | 940.22 | 1014.13 | 1014.13 | 967.04 | 1134.56 | 633.6284 | 735.436 | 521.8088 | 521.8088 | 545.6392 | 545.6392 | 543.502 | 543.502 | 522.5652 | 522.5652 | 522.5258 | 522.5258
2020-07-03 12:00 | 420.1794 | 514.3058 | 421.44 | 519.53 | 421.01 | 513.19 | 422.1154 | 516.7545 | 944.08 | 944.08 | 1013.02 | 1013.02 | 960.51 | 1127.98 | 660.1269 | 733.3076 | 520.3618 | 520.3618 | 542.9623 | 542.9623 | 541.0317 | 541.0317 | 520.2572 | 520.2572 | 520.3362 | 520.3362
2020-07-03 12:30 | 423.6778 | 518.6448 | 425.08 | 524.31 | 425.01 | 517.96 | 426.1377 | 521.656 | 945.85 | 945.85 | 1017.67 | 1017.67 | 967.36 | 1135.64 | 659.7515 | 733.6801 | 521.0806 | 521.0806 | 544.5001 | 544.5001 | 542.733 | 542.733 | 522.0591 | 522.0591 | 522.2172 | 522.2172
2020-07-03 13:00 | 422.5963 | 517.4895 | 423.77 | 522.63 | 423.74 | 516.7 | 424.5255 | 519.9185 | 946.5 | 946.5 | 1019.62 | 1019.62 | 968.07 | 1135.81 | 607.4775 | 734.1989 | 521.0143 | 521.0143 | 547.8383 | 547.8383 | 546.4738 | 546.4738 | 525.5464 | 525.5464 | 525.2194 | 525.2194
2020-07-03 13:30 | 418.9343 | 511.6623 | 420.08 | 517.87 | 419.84 | 510.3 | 420.962 | 514.1766 | 957.51 | 957.51 | 1031.13 | 1031.13 | 969.04 | 1135.35 | 537.6311 | 682.7139 | 521.298 | 521.298 | 535.5912 | 551.0416 | 534.0559 | 549.4619 | 531.0652 | 531.0652 | 530.9046 | 530.9046
2020-07-03 14:00 | 424.9119 | 519.0069 | 426.42 | 525.6 | 426.81 | 518.81 | 427.0546 | 521.8114 | 956.98 | 956.98 | 1029.48 | 1029.48 | 972.03 | 1136.06 | 563.0234 | 715.5826 | 520.4375 | 520.4375 | 550.8337 | 550.8337 | 549.0878 | 549.0878 | 533.8286 | 533.8286 | 533.5056 | 533.5056
2020-07-03 14:30 | 430.476 | 526.0594 | 431.69 | 532.23 | 432.19 | 525.65 | 432.823 | 529.0349 | 956.45 | 956.45 | 1027.71 | 1027.71 | 980.15 | 1141.32 | 517.2695 | 656.5285 | 515.6249 | 518.8487 | 515.7856 | 549.1294 | 514.5939 | 547.9655 | 514.7313 | 533.93 | 514.4005 | 533.6465
2020-07-03 15:00 | 433.0533 | 529.6425 | 434.46 | 535.91 | 435.3 | 529.75 | 435.3162 | 532.6074 | 967.17 | 967.17 | 1022.5 | 1022.5 | 987.46 | 1145.58 | 567.0714 | 720.7027 | 520.2673 | 520.2673 | 550.3764 | 550.3764 | 548.9216 | 548.9216 | 535.0779 | 535.0779 | 535.1589 | 535.1589
2020-07-03 15:30 | 435.0384 | 532.1703 | 436.43 | 538.26 | 436.88 | 531.97 | 437.8305 | 535.7943 | 966.7 | 966.7 | 1022.26 | 1022.26 | 995.06 | 1149.32 | 577.1014 | 733.7759 | 521.1846 | 521.1846 | 551.0416 | 551.0416 | 549.6282 | 549.6282 | 536.4027 | 536.4027 | 536.4028 | 536.4028
2020-07-03 16:00 | 437.694 | 536.0114 | 439.23 | 541.67 | 440.02 | 536.42 | 440.3084 | 539.4089 | 969.6 | 969.6 | 1024.71 | 1024.71 | 994.8 | 1144.22 | 510.2188 | 647.4236 | 508.3032 | 520.1159 | 507.9686 | 550.9584 | 507.049 | 549.8361 | 507.0107 | 541.4174 | 507.0106 | 541.2791
2020-07-03 16:30 | 440.9814 | 541.8851 | 442.48 | 545.11 | 443 | 542.48 | 443.0889 | 544.7359 | 970.05 | 970.05 | 1025.38 | 1025.38 | 997.45 | 1141.51 | 511.8661 | 648.7148 | 510.9623 | 519.5297 | 511.5883 | 550.2102 | 510.8926 | 549.4619 | 510.8153 | 541.4056 | 510.9313 | 541.5284
2020-07-03 17:00 | 444.0167 | 544.9858 | 445.88 | 549.56 | 446.64 | 545.96 | 447.3611 | 545.8535 | 969.98 | 969.98 | 1025.41 | 1025.41 | 1001.04 | 1139.5 | 515.6319 | 653.4468 | 514.1652 | 519.2837 | 515.9508 | 549.7945 | 515.2877 | 549.0878 | 515.3267 | 541.9086 | 515.2487 | 541.8265
2020-07-03 17:30 | 445.9298 | 546.6462 | 447.29 | 550.99 | 448.28 | 547.08 | 449.119 | 545.4587 | 968.73 | 968.73 | 1024.89 | 1024.89 | 1001.85 | 1138.32 | 514.9421 | 652.8905 | 513.8438 | 517.7233 | 514.6887 | 546.9678 | 514.493 | 546.7599 | 514.4931 | 539.7831 | 514.2347 | 539.4789
2020-07-03 18:00 | 450.0105 | 551.5429 | 451.25 | 555.66 | 451.71 | 550.99 | 451.83 | 547.9386 | 973.87 | 973.87 | 1031.42 | 1031.42 | 1010.45 | 1147.96 | 539.4356 | 683.9534 | 522.4045 | 522.4045 | 539.1207 | 552.9953 | 535.8382 | 549.6283 | 536.022 | 543.9545 | 535.9409 | 543.9134
2020-07-03 18:30 | 450.8061 | 552.7122 | 452.27 | 556.94 | 452.91 | 552.63 | 453.9407 | 550.3742 | 976.01 | 976.01 | 1033.56 | 1033.56 | 1010.22 | 1147.65 | 523.3783 | 662.9824 | 522.0834 | 522.4045 | 521.4581 | 553.1616 | 517.8529 | 549.3372 | 518.0488 | 543.2807 | 517.9705 | 543.1985
2020-07-03 19:00 | 456.1448 | 559.778 | 457.49 | 563.25 | 457.54 | 558.97 | 458.2186 | 554.8792 | 984.4 | 984.4 | 1043.34 | 1043.34 | 1017.24 | 1155.58 | 525.7316 | 667.0638 | 524.4557 | 524.7782 | 524.1445 | 556.1546 | 520.2659 | 552.0392 | 520.2267 | 545.5981 | 520.5402 | 545.9268
2020-07-03 19:30 | 457.8229 | 562.682 | 459.04 | 565.04 | 459.09 | 562.07 | 459.8329 | 557.0814 | 988.3 | 988.3 | 1046.93 | 1046.93 | 1015.44 | 1153.67 | 523.4832 | 665.9618 | 522.7451 | 523.4921 | 521.2062 | 553.0369 | 520.0701 | 551.8314 | 520.1876 | 545.557 | 520.1092 | 545.4749
2020-07-03 20:00 | 457.6167 | 562.476 | 459.08 | 565.19 | 459.65 | 562.78 | 459.9253 | 556.7614 | 988.69 | 988.69 | 1047.44 | 1047.44 | 1013.72 | 1151.71 | 522.888 | 664.8359 | 521.9731 | 523.3881 | 523.1139 | 553.4941 | 521.3459 | 551.6235 | 521.3853 | 546.4475 | 521.3459 | 546.4063
2020-07-03 20:30 | 456.9663 | 561.9112 | 458.55 | 564.82 | 459.22 | 562.64 | 460.0695 | 556.7521 | 985.89 | 985.89 | 1044.27 | 1044.27 | 1006.86 | 1143.88 | 515.978 | 655.85 | 514.7421 | 519.8795 | 516.2043 | 550.0023 | 514.9949 | 548.6306 | 514.9168 | 540.5612 | 514.9949 | 540.6431
2020-07-03 21:00 | 457.7566 | 562.1035 | 458.55 | 565.54 | 459.8 | 562.28 | 461.0114 | 557.4054 | 988.06 | 988.06 | 1046.66 | 1046.66 | 1008.23 | 1145.32 | 518.256 | 658.9211 | 517.7479 | 520.3524 | 518.0804 | 549.2957 | 517.0219 | 548.1733 | 517.0219 | 542.1376 | 516.9826 | 542.0964
2020-07-03 21:30 | 461.7881 | 567.8049 | 463.74 | 571.8 | 464.71 | 569.57 | 465.0706 | 562.1916 | 991.58 | 991.58 | 1051.06 | 1051.06 | 1018.83 | 1157.41 | 520.7962 | 662.139 | 520.2227 | 523.3786 | 521.5027 | 553.4942 | 520.0143 | 551.9146 | 520.171 | 545.5729 | 519.8184 | 545.2031
2020-07-03 22:00 | 457.7426 | 563.5819 | 459.66 | 566.56 | 460.08 | 564.9 | 460.1046 | 556.9171 | 986.72 | 986.72 | 1045.09 | 1045.09 | 1003.81 | 1140.42 | 536.1678 | 681.9086 | 522.2155 | 522.2155 | 552.3302 | 552.3302 | 550.0439 | 550.0439 | 541.581 | 541.581 | 541.4582 | 541.4582
2020-07-03 22:30 | 458.1062 | 564.1917 | 460.14 | 567.27 | 460.25 | 565.54 | 460.9465 | 558.0591 | 986.77 | 986.77 | 1044.98 | 1044.98 | 1002.03 | 1138.47 | 556.3527 | 707.782 | 518.7919 | 518.7919 | 548.4228 | 548.4228 | 549.2126 | 549.2126 | 540.175 | 540.175 | 540.0524 | 540.0524
2020-07-03 23:00 | 459.4933 | 566.8527 | 461.05 | 567.84 | 460.8 | 567.39 | 460.9995 | 558.2466 | 986.14 | 986.14 | 1043.52 | 1043.52 | 1003.78 | 1140.49 | 585.3608 | 731.5916 | 519.3121 | 519.3121 | 548.6721 | 548.6721 | 549.5035 | 549.5035 | 539.8527 | 539.8527 | 539.7302 | 539.7302
2020-07-03 23:30 | 455.5322 | 561.8724 | 457.81 | 564.27 | 457.57 | 563.39 | 458.1602 | 555.3473 | 982.77 | 982.77 | 1040.04 | 1040.04 | 1000.18 | 1136.27 | 513.0963 | 652.1781 | 512.5536 | 518.0732 | 547.0509 | 547.0509 | 547.4666 | 547.4666 | 539.176 | 539.176 | 539.0122 | 539.0122
2020-07-04 | 461.5597 | 569.4851 | 463.33 | 571.22 | 463.14 | 570.59 | 463.8092 | 561.7736 | 993.78 | 993.78 | 1052.1 | 1052.1 | 1008.44 | 1145.67 | 515.7374 | 655.4073 | 514.7648 | 520.5794 | 550.3349 | 550.3349 | 550.127 | 550.127 | 541.7037 | 541.7037 | 541.6628 | 541.6628
2020-07-04 00:30 | 459.9295 | 567.6182 | 461.07 | 568.53 | 461.07 | 568.3 | 461.132 | 558.5931 | 991.38 | 991.38 | 1049.79 | 1049.79 | 1003.3 | 1139.84 | 556.472 | 708.0996 | 518.9055 | 518.9055 | 548.1733 | 548.1733 | 547.9655 | 547.9655 | 539.3714 | 539.3714 | 539.085 | 539.085
2020-07-04 01:00 | 461.2523 | 568.8435 | 462.95 | 571.35 | 462.54 | 569.51 | 463.7091 | 561.4037 | 995.27 | 995.27 | 1053.57 | 1053.57 | 1005.84 | 1142.69 | 557.7975 | 709.7836 | 519.785 | 519.785 | 549.0048 | 549.0048 | 548.8384 | 548.8384 | 540.5929 | 540.5929 | 540.256 | 540.256
2020-07-04 01:30 | 464.265 | 573.0416 | 467.08 | 576.05 | 466.44 | 575.2 | 466.2348 | 563.5989 | 997.34 | 997.34 | 1056.46 | 1056.46 | 1008.33 | 1145.53 | 515.4634 | 655.1841 | 514.3687 | 519.9079 | 515.5289 | 549.7114 | 515.1 | 549.2541 | 515.1 | 540.8542 | 515.2949 | 541.0589
2020-07-04 02:00 | 461.0186 | 568.8041 | 463.14 | 571.67 | 463.01 | 570.61 | 462.6065 | 559.2195 | 990.83 | 990.83 | 1049.52 | 1049.52 | 1001.01 | 1137.22 | 512.6378 | 651.4744 | 510.963 | 516.4656 | 546.5521 | 546.5521 | 546.7184 | 546.7184 | 538.4391 | 538.4391 | 538.3983 | 538.3983
2020-07-04 02:30 | 463.7503 | 572.4485 | 466.18 | 575.27 | 465.94 | 574.63 | 466.0734 | 562.7275 | 991.84 | 991.84 | 1050.35 | 1050.35 | 1002.02 | 1138.38 | 512.642 | 651.4737 | 511.5573 | 517.3356 | 547.0093 | 547.0093 | 547.3419 | 547.3419 | 538.6758 | 538.6758 | 538.4304 | 538.4304
2020-07-04 03:00 | 465.4244 | 574.6757 | 467.39 | 576.58 | 467 | 576.2 | 467.1414 | 563.9689 | 996.4 | 996.4 | 1054.56 | 1054.56 | 1006.65 | 1143.52 | 549.8165 | 699.5104 | 518.1205 | 518.1205 | 547.8408 | 547.8408 | 547.8407 | 547.8407 | 540.7516 | 540.7516 | 540.0955 | 540.0955
2020-07-04 03:30 | 468.1202 | 577.978 | 470.33 | 580.39 | 469.9 | 579.69 | 470.2325 | 567.1022 | 1000.05 | 1000.05 | 1059.25 | 1059.25 | 1013.09 | 1150.58 | 518.9378 | 659.9391 | 517.447 | 518.584 | 516.0254 | 548.6721 | 515.9472 | 548.589 | 515.8918 | 541.3505 | 515.9309 | 541.3915
2020-07-04 04:00 | 469.6346 | 579.9887 | 471.6 | 581.72 | 471.18 | 581.51 | 470.7554 | 567.9714 | 1003.24 | 1003.24 | 1063.23 | 1063.23 | 1019.2 | 1157.38 | 521.2481 | 662.3098 | 519.8795 | 519.8795 | 516.8914 | 549.8776 | 516.5397 | 549.5035 | 516.696 | 542.2278 | 516.5787 | 542.1047
2020-07-04 04:30 | 467.722 | 577.4734 | 470.28 | 580.32 | 469.88 | 579.66 | 470.4832 | 567.7628 | 996.41 | 996.41 | 1054.62 | 1054.62 | 1017.53 | 1155.44 | 521.7206 | 663.1542 | 520.428 | 520.428 | 515.5021 | 549.2541 | 515.3461 | 549.0878 | 515.5411 | 541.2166 | 515.1119 | 540.766
2020-07-04 05:00 | 465.1886 | 574.0623 | 467.42 | 577.02 | 467.27 | 576.03 | 467.7184 | 564.8459 | 991.2 | 991.2 | 1048.97 | 1048.97 | 1014.83 | 1152.55 | 520.9727 | 662.2636 | 518.6501 | 518.6501 | 514.8946 | 548.4643 | 515.0283 | 548.4643 | 515.0674 | 540.6522 | 515.0507 | 540.6682
2020-07-04 05:30 | 464.2298 | 572.988 | 466.69 | 576.02 | 466.66 | 575.43 | 466.7442 | 564.032 | 992.56 | 992.56 | 1050.21 | 1050.21 | 1013.15 | 1150.66 | 544.3794 | 692.4687 | 519.3121 | 519.3121 | 539.9548 | 548.589 | 540.0775 | 548.7552 | 540.2003 | 541.4487 | 539.8321 | 541.0797
2020-07-04 06:00 | 461.7669 | 570.0481 | 463.78 | 572.2 | 463.74 | 571.96 | 464.3996 | 561.624 | 989.44 | 989.44 | 1046.2 | 1046.2 | 1007.22 | 1144.05 | 521.2029 | 662.6391 | 518.9055 | 518.9055 | 515.3377 | 547.7993 | 515.6115 | 548.0901 | 516.0025 | 541.4 | 515.8461 | 541.2359
2020-07-04 06:30 | 460.8714 | 568.5862 | 462.73 | 571.09 | 462.82 | 570.28 | 463.2334 | 560.581 | 986.95 | 986.95 | 1044.44 | 1044.44 | 1006.99 | 1143.9 | 521.9785 | 663.8519 | 519.5485 | 519.5485 | 516.6735 | 549.5035 | 516.5172 | 549.3372 | 516.5953 | 542.0888 | 516.5172 | 542.0067
2020-07-04 07:00 | 457.3265 | 564.262 | 459.26 | 566.65 | 459.11 | 565.65 | 459.5458 | 556.5406 | 981.09 | 981.09 | 1037.26 | 1037.26 | 1001.32 | 1137.47 | 544.5209 | 692.7632 | 519.2648 | 519.2648 | 539.0182 | 548.2148 | 538.5277 | 547.7576 | 538.5686 | 539.4874 | 538.7729 | 539.6921
2020-07-04 07:30 | 454.393 | 560.4199 | 455.96 | 562.62 | 456 | 561.53 | 456.1464 | 552.9241 | 975.76 | 975.76 | 1031.97 | 1031.97 | 997.1 | 1132.64 | 514.6705 | 654.4515 | 513.056 | 516.8817 | 512.4716 | 546.5937 | 511.9649 | 546.0533 | 512.0429 | 537.6777 | 511.9649 | 537.5958
2020-07-04 08:00 | 450.1724 | 554.9302 | 452.15 | 557.95 | 452.43 | 556.75 | 452.9046 | 552.9616 | 975.89 | 975.89 | 1032.31 | 1032.31 | 994.92 | 1136.07 | 554.1624 | 705.3218 | 519.1041 | 519.1041 | 548.5891 | 548.5891 | 548.2148 | 548.2148 | 539.8058 | 539.8058 | 539.8467 | 539.8467
2020-07-04 08:30 | 445.893 | 549.6976 | 447.25 | 551.7 | 446.88 | 549.93 | 447.7075 | 550.9814 | 970.78 | 970.78 | 1026.22 | 1026.22 | 983.33 | 1128.86 | 541.0692 | 688.5533 | 518.3096 | 518.3096 | 540.0588 | 547.2172 | 539.8947 | 547.0509 | 539.2344 | 539.2344 | 539.3163 | 539.3163
2020-07-04 09:00 | 440.8438 | 543.4578 | 442.34 | 545.41 | 441.58 | 543.42 | 442.7444 | 545.818 | 967.58 | 967.58 | 1022.75 | 1022.75 | 978.48 | 1129.07 | 519.6444 | 660.8547 | 519.0206 | 519.2365 | 518.7394 | 548.0486 | 518.7001 | 547.9239 | 518.8181 | 539.815 | 518.7394 | 539.7741
2020-07-04 09:30 | 434.7774 | 534.8286 | 436.43 | 538.48 | 435.68 | 534.81 | 436.1896 | 536.7287 | 965.37 | 965.37 | 1019.84 | 1019.84 | 979.63 | 1135.64 | 559.7391 | 712.5093 | 520.7496 | 520.7496 | 550.5427 | 550.5427 | 550.5843 | 550.5843 | 541.0889 | 541.0889 | 541.074 | 541.074
2020-07-04 10:00 | 430.2489 | 529.5024 | 431.81 | 532.96 | 430.58 | 528.77 | 431.5332 | 531.0873 | 962.92 | 962.92 | 1016.28 | 1016.28 | 973.43 | 1133.17 | 541.6794 | 689.1721 | 521.2697 | 521.2697 | 541.8019 | 551.0416 | 541.6385 | 550.8754 | 540.7167 | 540.7167 | 540.7167 | 540.7167
2020-07-04 10:30 | 424.2159 | 521.5676 | 426.2 | 526.19 | 425.5 | 522.05 | 425.6865 | 523.437 | 958.17 | 958.17 | 1009.79 | 1009.79 | 961.97 | 1123.97 | 524.8958 | 667.5098 | 519.227 | 519.227 | 525.663 | 549.8776 | 525.4246 | 549.6283 | 525.4643 | 538.3604 | 525.3054 | 538.1976
2020-07-04 11:00 | 424.5944 | 522.1448 | 425.82 | 525.66 | 425.22 | 521.82 | 425.2551 | 523.0253 | 960.83 | 960.83 | 1013.37 | 1013.37 | 957.67 | 1122.5 | 525.1968 | 668.3394 | 520.5226 | 520.5226 | 526.2478 | 550.7506 | 526.089 | 550.5427 | 526.1287 | 538.6078 | 526.1287 | 538.6078
2020-07-04 11:30 | 418.9243 | 514.1383 | 420.72 | 519.51 | 420.35 | 514.52 | 420.6986 | 516.3267 | 954.6 | 954.6 | 1005.65 | 1005.65 | 949.52 | 1115.44 | 514.548 | 654.3627 | 513.642 | 520.0214 | 514.3615 | 549.6282 | 514.6727 | 550.0023 | 514.7116 | 537.2144 | 514.4782 | 537.0383
2020-07-04 12:00 | 417.0682 | 512.1349 | 419.34 | 517.77 | 418.49 | 512.66 | 419.334 | 515.0056 | 954.1 | 954.1 | 1004.95 | 1004.95 | 948.51 | 1115.92 | 490.1297 | 622.8625 | 488.6505 | 521.7236 | 489.3855 | 551.4989 | 489.4223 | 551.4988 | 489.4961 | 534.9462 | 489.4593 | 534.9058
2020-07-04 12:30 | 416.174 | 511.28 | 417.69 | 515.89 | 417.1 | 511.41 | 417.4526 | 512.9311 | 949.34 | 949.34 | 999.4 | 999.4 | 935.56 | 1101.76 | 646.645 | 732.4297 | 519.4445 | 519.4445 | 546.4888 | 546.4888 | 546.613 | 546.613 | 525.8101 | 525.8101 | 525.7305 | 525.7305
2020-07-04 13:00 | 414.9749 | 509.484 | 416.41 | 514.28 | 415.87 | 509.39 | 415.9854 | 510.7246 | 946.07 | 946.07 | 995.83 | 995.83 | 932.9 | 1098.54 | 640.4478 | 733.5071 | 520.0308 | 520.0308 | 545.6138 | 545.6138 | 545.5311 | 545.5311 | 524.7902 | 524.7902 | 524.7902 | 524.7902
2020-07-04 13:30 | 413.3726 | 507.3138 | 414.62 | 512.04 | 413.95 | 506.66 | 414.4557 | 508.9795 | 949.28 | 949.28 | 998.85 | 998.85 | 936.7 | 1101.63 | 616.9415 | 735.8484 | 521.9979 | 521.9979 | 545.8512 | 545.8512 | 545.8923 | 545.8923 | 524.7967 | 524.7967 | 524.8758 | 524.8758
2020-07-04 14:00 | 413.6001 | 507.6182 | 415.73 | 513.47 | 414.87 | 508.12 | 414.8515 | 509.2975 | 947.44 | 947.44 | 997.17 | 997.17 | 938.08 | 1100.5 | 612.3397 | 734.1589 | 520.5794 | 520.5794 | 542.8312 | 542.8312 | 543.2 | 543.2 | 522.3809 | 522.3809 | 522.2626 | 522.2626
2020-07-04 14:30 | 416.1244 | 510.1909 | 417.6 | 515.6 | 416.63 | 509.34 | 416.8493 | 511.2651 | 946.44 | 946.44 | 995.86 | 995.86 | 939.15 | 1098.29 | 634.5198 | 733.587 | 520.7117 | 520.7117 | 542.6484 | 542.6484 | 543.0172 | 543.0172 | 522.1575 | 522.1575 | 522.0788 | 522.0788
2020-07-04 15:00 | 415.248 | 509.8976 | 417.13 | 515.2 | 417.25 | 511.03 | 417.253 | 512.5515 | 944.28 | 944.28 | 994.05 | 994.05 | 941.55 | 1096.43 | 576.3125 | 730.9 | 518.896 | 518.896 | 539.9304 | 539.9304 | 540.5852 | 540.5852 | 519.9132 | 519.9132 | 519.7165 | 519.7165
2020-07-04 15:30 | 416.1059 | 511.1098 | 418.22 | 516.47 | 418.13 | 512.15 | 418.5842 | 514.1984 | 941.28 | 941.28 | 990.62 | 990.62 | 943.62 | 1093.72 | 619.9354 | 728.9578 | 517.1653 | 517.1653 | 539.0834 | 539.0834 | 540.0669 | 540.0669 | 519.1635 | 519.1635 | 519.0846 | 519.0846
2020-07-04 16:00 | 420.5379 | 517.5385 | 422.01 | 520.9 | 422.2 | 518.25 | 423.3662 | 521.0048 | 941.2 | 941.2 | 991.56 | 991.56 | 945.16 | 1089.99 | 578.2019 | 730.0087 | 517.2883 | 517.2883 | 538.7675 | 538.7675 | 538.6856 | 538.6856 | 518.1464 | 518.1464 | 518.304 | 518.304
2020-07-04 16:30 | 427.0352 | 525.395 | 428.73 | 529.25 | 429.56 | 526.97 | 430.2849 | 529.4458 | 953.02 | 953.02 | 1004.19 | 1004.19 | 955.69 | 1095.89 | 611.3088 | 730.2349 | 517.9313 | 517.9313 | 541.1838 | 541.1838 | 541.2249 | 541.2249 | 520.4468 | 520.4468 | 520.4468 | 520.4468
2020-07-04 17:00 | 430.5722 | 529.7499 | 432.66 | 533.96 | 433.71 | 532.04 | 434.1226 | 534.1705 | 952.95 | 952.95 | 1004.79 | 1004.79 | 964.07 | 1098.84 | 624.6737 | 729.1307 | 517.9503 | 517.9503 | 543.2751 | 543.2751 | 543.4401 | 543.4401 | 522.6959 | 522.6959 | 522.6562 | 522.6562
2020-07-04 17:30 | 433.8841 | 533.5332 | 435.49 | 537.33 | 436.68 | 535.16 | 437.2301 | 536.3198 | 956.42 | 956.42 | 1008.58 | 1008.58 | 968.8 | 1102.29 | 680.4667 | 734.9705 | 521.3643 | 521.3643 | 547.2803 | 547.2803 | 544.6384 | 544.6384 | 523.7808 | 523.7808 | 523.7808 | 523.7808
2020-07-04 18:00 | 436.1089 | 536.2936 | 437.88 | 540.07 | 438.34 | 537.32 | 438.9324 | 537.7106 | 957.09 | 957.09 | 1009.77 | 1009.77 | 967.3 | 1100.5 | 643.3221 | 733.0017 | 520.1726 | 520.1726 | 546.8592 | 546.8592 | 544.4617 | 544.4617 | 523.5983 | 523.5983 | 523.7175 | 523.7175
2020-07-04 18:30 | 441.4638 | 543.4537 | 443.46 | 546.58 | 443.67 | 544.7 | 444.1552 | 543.6223 | 965.47 | 965.47 | 1019.53 | 1019.53 | 981.15 | 1116.16 | 656.3339 | 738.8015 | 524.3243 | 524.3243 | 551.8852 | 551.8852 | 549.1525 | 549.1525 | 528.3004 | 528.3004 | 528.1808 | 528.1808
2020-07-04 19:00 | 442.9225 | 545.4439 | 445.05 | 548.57 | 445.12 | 546.77 | 445.0819 | 544.6182 | 966.37 | 966.37 | 1019.63 | 1019.63 | 984.53 | 1119.96 | 634.2523 | 738.6551 | 524.0217 | 524.0217 | 553.201 | 553.201 | 550.9633 | 550.9633 | 529.8586 | 529.8586 | 529.978 | 529.978
2020-07-04 19:30 | 440.8663 | 543.1517 | 442.71 | 545.78 | 443.52 | 545.03 | 443.6179 | 543.0335 | 964.65 | 964.65 | 1018.3 | 1018.3 | 980.82 | 1115.76 | 600.3506 | 737.9102 | 523.3597 | 523.3597 | 552.3024 | 552.3024 | 549.6923 | 549.6923 | 528.88 | 528.88 | 528.7914 | 528.7914
2020-07-04 20:00 | 441.1876 | 543.4423 | 443.09 | 546.43 | 443.63 | 545.04 | 444.0836 | 543.673 | 964.62 | 964.62 | 1017.54 | 1017.54 | 982.03 | 1117.01 | 616.963 | 738.5753 | 523.8136 | 523.8136 | 553.8303 | 553.8303 | 550.7583 | 550.7583 | 529.7758 | 529.7758 | 529.9357 | 529.9357
2020-07-04 20:30 | 439.2066 | 541.2518 | 441.16 | 543.88 | 442.13 | 543.83 | 442.3329 | 541.668 | 963.6 | 963.6 | 1016.3 | 1016.3 | 975.7 | 1109.75 | 602.5374 | 730.6738 | 517.9787 | 517.9787 | 547.5711 | 547.5711 | 547.9451 | 547.9451 | 527.0492 | 527.0492 | 527.0892 | 527.0892
2020-07-04 21:00 | 438.7768 | 540.7243 | 440.61 | 543.38 | 440.53 | 541.72 | 440.9296 | 539.6057 | 957.79 | 957.79 | 1011.06 | 1011.06 | 977.84 | 1112.11 | 599.3445 | 730.7536 | 518.3474 | 518.3474 | 548.6306 | 548.6306 | 548.9631 | 548.9631 | 528.6158 | 528.6158 | 528.6157 | 528.6157
2020-07-04 21:30 | 437.6137 | 539.6534 | 440.55 | 543.19 | 440.72 | 542.45 | 439.9718 | 538.0933 | 955.8 | 955.8 | 1008.87 | 1008.87 | 972.64 | 1106.16 | 631.0662 | 726.59 | 515.1321 | 515.1321 | 545.8038 | 545.8038 | 546.2195 | 546.2195 | 526.7473 | 526.7473 | 526.7072 | 526.7072
2020-07-04 22:00 | 441.2961 | 544.4052 | 443.41 | 546.63 | 443.47 | 546.21 | 443.1963 | 542.2091 | 962.9 | 962.9 | 1016.08 | 1016.08 | 979.4 | 1113.84 | 588.0693 | 730.7669 | 517.9786 | 517.9786 | 548.4643 | 548.4643 | 548.6306 | 548.6306 | 528.7839 | 528.7839 | 528.6237 | 528.6237
2020-07-04 22:30 | 445.0939 | 549.488 | 447.29 | 551.07 | 446.94 | 551.1 | 447.0366 | 546.2546 | 968.74 | 968.74 | 1022.99 | 1022.99 | 982.91 | 1117.93 | 610.678 | 733.1614 | 520.3807 | 520.3807 | 550.3764 | 550.3764 | 550.3349 | 550.3349 | 529.5076 | 529.5076 | 529.3877 | 529.3877
2020-07-04 23:00 | 446.703 | 551.8463 | 449.1 | 552.4 | 448.61 | 553.87 | 448.244 | 547.3905 | 971.94 | 971.94 | 1025.88 | 1025.88 | 982.51 | 1117.5 | 605.2543 | 732.9085 | 520.201 | 520.201 | 549.9398 | 549.9398 | 549.3995 | 549.3995 | 528.6082 | 528.6082 | 528.638 | 528.638
2020-07-04 23:30 | 446.3191 | 551.3898 | 448.39 | 551.65 | 447.71 | 552.77 | 448.0176 | 546.8445 | 968.03 | 968.03 | 1022.27 | 1022.27 | 977.56 | 1111.91 | 609.1942 | 730.3545 | 518.0826 | 518.0826 | 547.2418 | 547.2418 | 547.0073 | 547.0073 | 526.2915 | 526.2915 | 526.2117 | 526.2117
2020-07-05 | 446.4913 | 551.5722 | 448.65 | 552.19 | 448.06 | 553.19 | 448.1529 | 547.4827 | 968.39 | 968.39 | 1021.99 | 1021.99 | 982.19 | 1117.12 | 585.3316 | 732.9618 | 519.7093 | 519.7093 | 549.3018 | 549.3018 | 549.0526 | 549.0526 | 528.2383 | 528.2383 | 528.1582 | 528.1582
2020-07-05 00:30 | 446.6618 | 551.8334 | 448.88 | 552.41 | 448.01 | 553.43 | 448.1747 | 547.9545 | 970.54 | 970.54 | 1024.2 | 1024.2 | 984.51 | 1119.72 | 608.1352 | 732.8022 | 519.7944 | 519.7944 | 549.3372 | 549.3372 | 548.9216 | 548.9216 | 528.4367 | 528.4367 | 528.4367 | 528.4367
2020-07-05 01:00 | 447.2236 | 552.5009 | 449.22 | 553.2 | 448.43 | 553.75 | 448.6927 | 548.074 | 970.88 | 970.88 | 1024.62 | 1024.62 | 983.16 | 1118.13 | 583.9955 | 731.9774 | 518.8582 | 518.8582 | 548.5474 | 548.5474 | 548.1733 | 548.1733 | 528.194 | 528.194 | 528.2339 | 528.2339
2020-07-05 01:30 | 448.9195 | 554.614 | 451.12 | 555.68 | 450.23 | 556.03 | 450.5755 | 549.6974 | 972.38 | 972.38 | 1026.3 | 1026.3 | 987.99 | 1123.4 | 570.3024 | 725.8409 | 518.9338 | 518.9338 | 548.5474 | 548.5474 | 548.4227 | 548.4227 | 529.0209 | 529.0209 | 529.061 | 529.061
2020-07-05 02:00 | 450.5178 | 556.5482 | 452.3 | 557.27 | 451.42 | 557.45 | 451.8481 | 551.0782 | 975.03 | 975.03 | 1029.06 | 1029.06 | 992.65 | 1128.58 | 558.5027 | 710.5831 | 520.2861 | 520.2861 | 549.5035 | 549.5035 | 549.3788 | 549.3788 | 530.1542 | 530.1542 | 529.9136 | 529.9136
2020-07-05 02:30 | 451.661 | 557.9422 | 453.63 | 559.08 | 452.67 | 558.94 | 453.0893 | 552.4284 | 975.42 | 975.42 | 1029.81 | 1029.81 | 994.64 | 1130.81 | 566.2835 | 720.5291 | 519.2932 | 519.2932 | 548.4643 | 548.4643 | 548.4643 | 548.4643 | 530.0322 | 530.0322 | 530.1125 | 530.1125
2020-07-05 03:00 | 453.5481 | 560.2551 | 455.77 | 561.88 | 454.81 | 561.59 | 455.0733 | 554.1813 | 978.66 | 978.66 | 1034.06 | 1034.06 | 995.42 | 1131.62 | 523.2083 | 664.7744 | 517.4585 | 517.4585 | 523.488 | 547.3003 | 523.4086 | 547.2172 | 523.4483 | 529.4108 | 523.3291 | 529.2902
2020-07-05 03:30 | 452.1368 | 558.3613 | 453.86 | 559.92 | 453.01 | 559.09 | 453.3525 | 552.4827 | 976.67 | 976.67 | 1031.28 | 1031.28 | 993.02 | 1128.95 | 617.5797 | 727.5079 | 516.1157 | 516.1157 | 545.0972 | 545.0972 | 544.9725 | 544.9725 | 527.5638 | 527.5638 | 527.5236 | 527.5236
2020-07-05 04:00 | 453.2128 | 559.5131 | 455.5 | 562.37 | 454.53 | 560.78 | 454.7708 | 553.8789 | 977.95 | 977.95 | 1032.82 | 1032.82 | 993.9 | 1129.97 | 582.3772 | 728.3592 | 515.9454 | 515.9454 | 545.9286 | 545.9286 | 545.6791 | 545.6791 | 528.3561 | 528.3561 | 528.3561 | 528.3561
2020-07-05 04:30 | 453.5457 | 559.8445 | 455.78 | 562.76 | 454.69 | 560.83 | 454.5781 | 553.7104 | 977.02 | 977.02 | 1031.14 | 1031.14 | 994.45 | 1130.58 | 501.5482 | 636.2358 | 500.2655 | 516.4371 | 500.2693 | 546.0948 | 500.117 | 545.9286 | 500.0789 | 528.0837 | 500.0789 | 528.0837
2020-07-05 05:00 | 451.8741 | 557.923 | 454.39 | 560.76 | 453.44 | 559.5 | 453.5582 | 552.5867 | 978.59 | 978.59 | 1033.11 | 1033.11 | 993.03 | 1128.92 | 503.8956 | 639.4348 | 503.0103 | 515.832 | 503.6652 | 545.0556 | 503.742 | 545.1387 | 503.7036 | 527.2114 | 503.5883 | 527.0908
2020-07-05 05:30 | 453.1433 | 559.5963 | 455.59 | 562.18 | 454.64 | 561.1 | 454.5672 | 553.7634 | 979.45 | 979.45 | 1034.04 | 1034.04 | 995.02 | 1131.22 | 593.9625 | 729.2637 | 517.5247 | 517.5247 | 547.2588 | 547.2588 | 546.9678 | 546.9678 | 528.8033 | 528.8033 | 528.9239 | 528.9239
2020-07-05 06:00 | 452.3349 | 558.6055 | 454.33 | 560.55 | 453.47 | 559.66 | 453.9037 | 553.2208 | 978.95 | 978.95 | 1033.83 | 1033.83 | 994.18 | 1130.26 | 632.6442 | 730.7802 | 518.5745 | 518.5745 | 547.7993 | 547.7993 | 547.7993 | 547.7993 | 529.7042 | 529.7042 | 529.7444 | 529.7444
2020-07-05 06:30 | 452.8106 | 559.1765 | 454.99 | 561.26 | 454.13 | 560.41 | 454.2484 | 553.3088 | 978.38 | 978.38 | 1033.74 | 1033.74 | 995.15 | 1131.35 | 634.8412 | 733.8265 | 520.9955 | 520.9955 | 550.5012 | 550.5012 | 550.5427 | 550.5427 | 532.3288 | 532.3288 | 532.3288 | 532.3288
2020-07-05 07:00 | 452.3388 | 558.6373 | 454.28 | 560.19 | 453.31 | 559.47 | 453.7176 | 552.7562 | 976.77 | 976.77 | 1031.97 | 1031.97 | 994.17 | 1130.25 | 605.5013 | 734.8507 | 521.9128 | 521.9128 | 551.0831 | 551.0831 | 551 | 551 | 532.8915 | 532.8915 | 532.8916 | 532.8916
2020-07-05 07:30 | 450.8641 | 556.663 | 452.72 | 558.48 | 451.82 | 557.41 | 452.1826 | 551.1805 | 973.7 | 973.7 | 1028.27 | 1028.27 | 993.37 | 1129.3 | 607.4188 | 734.8107 | 521.2413 | 521.2413 | 550.7506 | 550.7506 | 550.4596 | 550.4596 | 532.5587 | 532.5587 | 532.3979 | 532.3979
2020-07-05 08:00 | 444.3738 | 548.7138 | 446.75 | 550.96 | 446.12 | 550.45 | 446.5907 | 548.1051 | 970.15 | 970.15 | 1024.89 | 1024.89 | 981.03 | 1121.34 | 548.6722 | 698.2489 | 518.6312 | 518.6312 | 545.1245 | 548.0486 | 545.2593 | 548.0901 | 530.009 | 530.009 | 529.9287 | 529.9287
2020-07-05 08:30 | 441.0255 | 544.6019 | 443.15 | 546.47 | 442.8 | 546.28 | 442.5427 | 546.455 | 969.64 | 969.64 | 1024.36 | 1024.36 | 975.57 | 1120.99 | 552.0565 | 702.7419 | 517.5342 | 517.5342 | 547.1757 | 547.1757 | 547.4666 | 547.4666 | 529.0278 | 529.0278 | 528.8671 | 528.8671
2020-07-05 09:00 | 436.6422 | 539.2017 | 438.47 | 540.76 | 437.9 | 540.35 | 438.291 | 541.2468 | 965.43 | 965.43 | 1019.5 | 1019.5 | 965.75 | 1115.36 | 600.0303 | 728.4923 | 516.3426 | 516.3426 | 546.1364 | 546.1364 | 546.0118 | 546.0118 | 526.6842 | 526.6842 | 526.9534 | 526.9534
2020-07-05 09:30 | 430.8846 | 532.0366 | 433.05 | 534.19 | 432.7 | 533.85 | 432.9305 | 534.5725 | 961.17 | 961.17 | 1015.26 | 1015.26 | 957.11 | 1110.47 | 488.0806 | 619.8628 | 487.3121 | 515.7184 | 485.0928 | 544.3608 | 485.1669 | 544.3607 | 485.0928 | 523.5938 | 485.1299 | 523.6337
2020-07-05 10:00 | 425.7853 | 525.5261 | 427.72 | 527.68 | 427.44 | 527.04 | 427.7523 | 527.9417 | 956.88 | 956.88 | 1009.89 | 1009.89 | 949.19 | 1105.78 | 566.6907 | 721.488 | 514.2715 | 514.2715 | 542.8077 | 542.8077 | 542.9321 | 542.9321 | 522.3922 | 522.3922 | 522.3524 | 522.3524
2020-07-05 10:30 | 420.5053 | 518.8142 | 422.39 | 521.15 | 422.27 | 520.29 | 422.6943 | 521.501 | 953.23 | 953.23 | 1005.76 | 1005.76 | 942.41 | 1102.22 | 570.061 | 725.3396 | 514.5363 | 514.5363 | 542.5663 | 542.5663 | 543.5192 | 543.5192 | 522.8141 | 522.8141 | 522.6547 | 522.6547
2020-07-05 11:00 | 418.8012 | 516.4825 | 421.03 | 519.67 | 420.68 | 518.08 | 420.9538 | 519.1516 | 953.46 | 953.46 | 1005.69 | 1005.69 | 939.6 | 1102.08 | 594.194 | 726.4836 | 515.8792 | 515.8792 | 542.4633 | 542.4633 | 543.2075 | 543.2075 | 522.4755 | 522.4755 | 522.4755 | 522.4755
2020-07-05 11:30 | 413.9258 | 510.0887 | 416.07 | 513.8 | 416.08 | 511.94 | 416.1497 | 512.8835 | 948.92 | 948.92 | 1000.53 | 1000.53 | 938.81 | 1102.99 | 586.5094 | 726.4304 | 515.1889 | 515.1889 | 539.6576 | 539.6576 | 540.5764 | 540.5764 | 519.692 | 519.692 | 519.692 | 519.692
2020-07-05 12:00 | 449.1188 | 553.8602 | 451.06 | 556.95 | 451.05 | 555.5 | 451.3147 | 533.6257 | 949.18 | 949.18 | 1000.56 | 1000.56 | 939.03 | 1104.23 | 591.3331 | 726.6432 | 515.5198 | 515.5198 | 539.5884 | 539.5884 | 540.2882 | 540.2882 | 519.7006 | 519.7006 | 519.6215 | 519.6215
2020-07-05 12:30 | 434.6781 | 536.1937 | 436.72 | 539.04 | 436.71 | 538.01 | 436.9714 | 533.5187 | 949.46 | 949.46 | 1000.25 | 1000.25 | 939.18 | 1104.54 | 569.585 | 725.2996 | 516.3142 | 516.3142 | 539.6149 | 539.6149 | 540.1215 | 540.1215 | 519.3221 | 519.3221 | 519.3702 | 519.3702
2020-07-05 13:00 | 411.4191 | 507.398 | 413.32 | 510.22 | 413.32 | 509.06 | 413.3246 | 509.7789 | 947.31 | 947.31 | 997.84 | 997.84 | 935.74 | 1100.29 | 568.9774 | 724.5217 | 515.6901 | 515.6901 | 539.5586 | 539.5586 | 540.2167 | 540.2167 | 519.2996 | 519.2996 | 519.26 | 519.26
2020-07-05 13:30 | 411.1931 | 507.0131 | 413.31 | 510.18 | 413.39 | 509.01 | 413.453 | 509.9544 | 945.22 | 945.22 | 996.41 | 996.41 | 934.66 | 1097.47 | 588.2396 | 726.5369 | 514.8011 | 514.8011 | 535.768 | 535.768 | 536.7092 | 536.7092 | 516.1827 | 516.1827 | 515.9467 | 515.9467
2020-07-05 14:00 | 412.4676 | 508.6216 | 414.58 | 511.6 | 414.65 | 510.53 | 414.8463 | 511.5866 | 945.21 | 945.21 | 996.14 | 996.14 | 936.23 | 1096.89 | 496.8969 | 631.3923 | 496.1146 | 515.8887 | 506.5491 | 536.1717 | 507.2057 | 536.8668 | 507.2831 | 516.2042 | 507.3217 | 516.2435
2020-07-05 14:30 | 414.7717 | 511.5656 | 416.54 | 513.93 | 416.82 | 513.28 | 416.4587 | 513.6766 | 945.81 | 945.81 | 996.81 | 996.81 | 934.8 | 1092.46 | 499.7729 | 634.7361 | 498.767 | 515.813 | 500.4955 | 536.9779 | 501.0293 | 537.5505 | 501.3343 | 517.1014 | 501.3342 | 517.1014
2020-07-05 15:00 | 416.3238 | 513.8777 | 418.14 | 515.46 | 418.45 | 515.72 | 418.637 | 516.7449 | 944.83 | 944.83 | 995.76 | 995.76 | 934.48 | 1088.05 | 471.1936 | 597.8735 | 470.0976 | 515.1227 | 470.3515 | 537.1902 | 471.1774 | 538.1335 | 471.2133 | 517.4387 | 471.2133 | 517.4387
2020-07-05 15:30 | 418.4389 | 516.6375 | 420.33 | 517.72 | 420.53 | 518.54 | 421.0103 | 519.8105 | 944.63 | 944.63 | 995.44 | 995.44 | 941.61 | 1091.06 | 476.2701 | 604.827 | 474.7793 | 514.9997 | 487.1815 | 538.6669 | 487.9253 | 539.4893 | 488.1112 | 518.9521 | 488.0369 | 518.873
2020-07-05 16:00 | 421.7789 | 520.8285 | 423.49 | 521.23 | 423.78 | 522.61 | 423.7505 | 523.2755 | 944.08 | 944.08 | 994.98 | 994.98 | 945.62 | 1090.07 | 492.8976 | 626.4858 | 491.903 | 514.5647 | 511.2846 | 538.545 | 511.649 | 538.9976 | 511.8053 | 518.4517 | 511.8833 | 518.5308
2020-07-05 16:30 | 427.4171 | 527.7827 | 429.19 | 528.11 | 429.46 | 529.55 | 429.9986 | 530.9812 | 946.73 | 946.73 | 998.93 | 998.93 | 955.23 | 1095.01 | 486.1563 | 617.5142 | 485.3858 | 514.3851 | 484.076 | 539.7272 | 485.2231 | 540.8823 | 485.2601 | 520.3154 | 485.2601 | 520.3154
2020-07-05 17:00 | 436.093 | 538.3056 | 437.87 | 538.68 | 438.2 | 540.03 | 438.7611 | 539.0889 | 958.53 | 958.53 | 1012.01 | 1012.01 | 971.22 | 1106.93 | 512.7846 | 651.798 | 511.6509 | 516.4277 | 511.8393 | 543.1661 | 512.6575 | 544.0344 | 512.7354 | 523.3106 | 512.5016 | 523.072
2020-07-05 17:30 | 433.8268 | 535.4637 | 435.35 | 535.33 | 435.91 | 537 | 436.8657 | 535.8028 | 953.07 | 953.07 | 1005.75 | 1005.75 | 968.58 | 1101.76 | 495.6084 | 629.4986 | 495.1631 | 515.2361 | 492.8485 | 542.6608 | 493.3754 | 543.241 | 493.4131 | 522.5543 | 493.3378 | 522.4745
2020-07-05 18:00 | 437.4112 | 540.1348 | 439.03 | 539.03 | 439.35 | 541.68 | 439.622 | 538.6248 | 958.43 | 958.43 | 1011.74 | 1011.74 | 972.43 | 1106.37 | 500.6455 | 635.3949 | 499.607 | 518.6879 | 498.4124 | 548.363 | 498.3369 | 548.28 | 498.3369 | 527.3998 | 498.4124 | 527.4797
2020-07-05 18:30 | 440.4849 | 544.0043 | 442.2 | 542.95 | 442.35 | 545.46 | 442.8189 | 541.8143 | 963.01 | 963.01 | 1017.01 | 1017.01 | 981.4 | 1116.24 | 502.1066 | 636.8735 | 501.0675 | 519.8039 | 501.0563 | 550.418 | 500.7157 | 550.0439 | 500.7157 | 529.5869 | 500.7914 | 529.667
2020-07-05 19:00 | 443.5338 | 547.7794 | 445.67 | 547.37 | 445.46 | 549.38 | 445.362 | 544.7542 | 968.21 | 968.21 | 1022.38 | 1022.38 | 985.95 | 1121.49 | 549.7258 | 698.2244 | 521.5817 | 521.5817 | 549.0989 | 552.7458 | 548.8925 | 552.5381 | 532.2689 | 532.2689 | 532.2288 | 532.2288
2020-07-05 19:30 | 442.5761 | 546.4641 | 444.44 | 546.39 | 445.25 | 548.91 | 445.5781 | 544.6083 | 968.38 | 968.38 | 1022.64 | 1022.64 | 980.66 | 1115.38 | 503.3383 | 638.4191 | 502.4631 | 521.2035 | 502.2288 | 551.4157 | 501.8631 | 551.0416 | 501.901 | 530.7673 | 501.8252 | 530.6871
2020-07-05 20:00 | 445.636 | 550.3402 | 447.68 | 550.26 | 448.09 | 552.7 | 448.0747 | 547.4233 | 973.73 | 973.73 | 1028.77 | 1028.77 | 985.53 | 1120.93 | 505.9371 | 641.8745 | 505.0878 | 523.0665 | 503.9834 | 553.3279 | 503.5291 | 552.829 | 503.5669 | 532.5291 | 503.5669 | 532.5291
2020-07-05 20:30 | 447.7747 | 552.9627 | 449.63 | 552.79 | 450.07 | 555.04 | 450.4386 | 549.8671 | 978.7 | 978.7 | 1034.45 | 1034.45 | 988.25 | 1123.96 | 504.9473 | 640.0789 | 503.752 | 522.1113 | 504.8027 | 552.7044 | 504.2332 | 552.0808 | 504.385 | 533.0287 | 504.385 | 533.0287
2020-07-05 21:00 | 444.4676 | 548.8604 | 446.65 | 549.5 | 446.65 | 550.86 | 446.3992 | 544.6024 | 971.41 | 971.41 | 1026.81 | 1026.81 | 980.49 | 1115.11 | 502.464 | 641.1508 | 501.4517 | 520.012 | 502.5345 | 550.1271 | 502.4585 | 550.0023 | 502.4206 | 531.0117 | 502.4206 | 531.0117
2020-07-05 21:30 | 448.062 | 553.2999 | 449.64 | 553.3 | 449.29 | 554.15 | 449.8375 | 548.5968 | 977.12 | 977.12 | 1033.54 | 1033.54 | 989.41 | 1125.1 | 505.3747 | 644.0875 | 504.2071 | 522.7261 | 504.867 | 553.0785 | 504.1081 | 552.247 | 504.184 | 532.8891 | 504.1461 | 532.8489
2020-07-05 22:00 | 446.8 | 551.8972 | 449.05 | 552.37 | 448.8 | 553.9 | 448.9911 | 547.2994 | 973.1 | 973.1 | 1029.31 | 1029.31 | 985.94 | 1121.15 | 539.7857 | 688.5143 | 519 | 519 | 539.1104 | 549.0878 | 539.192 | 549.171 | 529.9614 | 529.9614 | 529.8009 | 529.8009
2020-07-05 22:30 | 450.9392 | 557.0645 | 453 | 557.11 | 452.43 | 558.55 | 452.757 | 551.4921 | 977.84 | 977.84 | 1033.51 | 1033.51 | 993.97 | 1130.12 | 585.423 | 735.2764 | 521.5156 | 521.5156 | 551.7067 | 551.7067 | 551.7067 | 551.7067 | 532.6677 | 532.6677 | 532.5071 | 532.5071
2020-07-05 23:00 | 452.3399 | 558.8853 | 454.46 | 558.13 | 453.61 | 560.47 | 454.1165 | 552.5572 | 976.02 | 976.02 | 1031.86 | 1031.86 | 990.26 | 1125.99 | 557.9352 | 711.0258 | 520.22 | 520.22 | 550.0854 | 550.0854 | 549.7114 | 549.7114 | 530.7819 | 530.7819 | 530.6213 | 530.6213
2020-07-05 23:30 | 450.9328 | 557.1333 | 452.84 | 555.84 | 451.99 | 558.29 | 452.0992 | 550.2326 | 971.73 | 971.73 | 1026.47 | 1026.47 | 987.56 | 1122.86 | 578.5328 | 730.062 | 517.6193 | 517.6193 | 547.0509 | 547.0509 | 547.7576 | 547.7576 | 528.5175 | 528.5175 | 528.3972 | 528.3972
2020-07-06 | 453.4151 | 560.1303 | 455.31 | 558.74 | 454.32 | 561.34 | 454.621 | 553.3018 | 974.84 | 974.84 | 1030.04 | 1030.04 | 993.46 | 1129.49 | 573.8703 | 729.2701 | 519.6052 | 519.6052 | 549.2541 | 549.2541 | 549.6699 | 549.6699 | 530.8 | 530.8 | 530.8 | 530.8
2020-07-06 00:30 | 453.8841 | 560.6904 | 456.14 | 559.95 | 455.14 | 562.32 | 455.5016 | 554.5707 | 977.18 | 977.18 | 1032.08 | 1032.08 | 997.32 | 1133.81 | 557.4012 | 707.7938 | 521.0427 | 521.0427 | 550.5843 | 550.5843 | 550.9169 | 550.9169 | 532.2526 | 532.2526 | 532.333 | 532.333
2020-07-06 01:00 | 455.3578 | 562.4924 | 457.51 | 561.78 | 456.53 | 564.07 | 456.5583 | 555.3324 | 980.48 | 980.48 | 1035.95 | 1035.95 | 994.4 | 1130.48 | 554.7407 | 704.1357 | 519.6053 | 519.6053 | 549.3787 | 549.3787 | 549.0462 | 549.0462 | 530.8242 | 530.8242 | 530.8644 | 530.8644
2020-07-06 01:30 | 455.3537 | 562.407 | 457.29 | 561.38 | 456.34 | 563.83 | 456.593 | 555.1794 | 979.9 | 979.9 | 1035.43 | 1035.43 | 993.31 | 1129.22 | 564.8975 | 717.4191 | 518.8298 | 518.8298 | 548.9631 | 548.9631 | 548.7552 | 548.7552 | 530.8701 | 530.8701 | 530.7495 | 530.7495
2020-07-06 02:00 | 455.155 | 562.145 | 457.3 | 561.51 | 456.21 | 563.64 | 456.6577 | 555.3881 | 980.11 | 980.11 | 1035.69 | 1035.69 | 995.08 | 1131.2 | 505.8624 | 640.9248 | 505.0076 | 519.681 | 503.2474 | 549.0878 | 502.9807 | 548.9631 | 503.0188 | 531.1166 | 502.9961 | 531.1284
2020-07-06 02:30 | 455.8944 | 563.1348 | 457.9 | 562.63 | 456.91 | 564.54 | 457.1919 | 556.0377 | 985.06 | 985.06 | 1041.08 | 1041.08 | 996.76 | 1133.09 | 514.2202 | 651.6108 | 513.2215 | 519.9835 | 512.3831 | 549.3788 | 512.1118 | 549.0878 | 512.1892 | 531.8057 | 512.1505 | 531.7654
2020-07-06 03:00 | 453.6138 | 560.3309 | 455.97 | 560.26 | 454.88 | 562.05 | 454.8019 | 553.326 | 984.43 | 984.43 | 1040.94 | 1040.94 | 994.85 | 1130.96 | 505.5937 | 640.459 | 504.508 | 518.5461 | 503.1629 | 548.5059 | 503.1248 | 548.4643 | 503.1629 | 531.1616 | 503.0485 | 531.0408
2020-07-06 03:30 | 455.0846 | 562.1622 | 457.14 | 561.82 | 456.25 | 563.72 | 456.6364 | 555.2322 | 983.54 | 983.54 | 1039.38 | 1039.38 | 995.88 | 1132.02 | 507.0096 | 642.4249 | 506.3089 | 519.3878 | 503.5957 | 548.3812 | 503.5192 | 548.298 | 503.5956 | 531.4757 | 503.672 | 531.5563
2020-07-06 04:00 | 457.2787 | 564.8875 | 459.33 | 564.39 | 458.62 | 566.68 | 459.0417 | 557.4457 | 982.67 | 982.67 | 1038.36 | 1038.36 | 997.93 | 1134.2 | 507.9108 | 643.7289 | 507.3005 | 518.8771 | 504.3004 | 548.2564 | 504.3004 | 548.2564 | 504.3004 | 532.0065 | 504.2621 | 531.9661
2020-07-06 04:30 | 457.6844 | 565.4191 | 459.73 | 565.04 | 459.12 | 567.28 | 459.6216 | 558.15 | 983.44 | 983.44 | 1039.58 | 1039.58 | 999.67 | 1136.12 | 509.7174 | 646.2217 | 508.9108 | 519.0757 | 505.3947 | 547.9655 | 505.5096 | 548.0901 | 505.4713 | 532.8887 | 505.433 | 532.8483
2020-07-06 05:00 | 456.8131 | 564.3903 | 458.7 | 563.73 | 458.22 | 566.19 | 458.2172 | 556.5725 | 982.95 | 982.95 | 1038.86 | 1038.86 | 1001.98 | 1138.54 | 509.3092 | 645.4337 | 508.7248 | 518.6218 | 506.5787 | 547.9239 | 506.4635 | 547.7993 | 506.5788 | 533.7409 | 506.502 | 533.6599
2020-07-06 05:30 | 455.0377 | 562.2631 | 457.13 | 562.19 | 456.83 | 564.49 | 457.3508 | 555.2648 | 980.05 | 980.05 | 1036.28 | 1036.28 | 996.38 | 1132.22 | 505.7181 | 640.8476 | 504.876 | 515.9076 | 504.0225 | 545.305 | 504.2915 | 545.596 | 504.4451 | 531.5276 | 504.3683 | 531.4467
2020-07-06 06:00 | 457.5273 | 565.3085 | 459.63 | 565.21 | 459.17 | 567.12 | 459.7533 | 557.9903 | 983.97 | 983.97 | 1039.89 | 1039.89 | 1000.01 | 1136.49 | 507.7731 | 643.1507 | 506.488 | 518.1205 | 505.9412 | 547.6744 | 506.1716 | 547.9239 | 506.21 | 533.4571 | 506.1717 | 533.4166
2020-07-06 06:30 | 454.9024 | 561.9882 | 456.16 | 560.84 | 455.99 | 562.82 | 456.4365 | 554.1548 | 979.04 | 979.04 | 1036 | 1036 | 994.87 | 1130.65 | 508.4314 | 644.7149 | 507.8385 | 518.4609 | 505.0076 | 547.8408 | 505.3141 | 548.1733 | 505.3524 | 532.8338 | 505.4291 | 532.9146
2020-07-06 07:00 | 450.0199 | 555.8228 | 451.48 | 554.91 | 451.62 | 557.1 | 452.3633 | 549.7802 | 971.45 | 971.45 | 1027.04 | 1027.04 | 990.66 | 1125.86 | 508.9943 | 645.1608 | 507.8837 | 518.9811 | 504.9099 | 547.8823 | 504.067 | 546.9677 | 504.182 | 531.6347 | 504.0287 | 531.4731
2020-07-06 07:30 | 447.6887 | 552.7598 | 447.59 | 550.17 | 448.06 | 552.29 | 449.3908 | 546.4861 | 966.44 | 966.44 | 1020.92 | 1020.92 | 984.55 | 1118.89 | 506.6545 | 642.5688 | 506.257 | 517.8841 | 503.9991 | 546.0117 | 502.8095 | 544.723 | 503.0014 | 530.1802 | 502.8864 | 530.0588
2020-07-06 08:00 | 445.8905 | 550.3547 | 447.37 | 549.71 | 448 | 552.03 | 448.7856 | 549.9424 | 974.38 | 974.38 | 1030.34 | 1030.34 | 986.49 | 1127.17 | 503.1655 | 638.04 | 502.8259 | 518.1867 | 502.0156 | 547.5912 | 501.1772 | 546.6768 | 501.2153 | 532.243 | 501.101 | 532.1216
2020-07-06 08:30 | 440.6052 | 543.6605 | 442.07 | 543.3 | 442.99 | 545.35 | 443.9738 | 547.8474 | 970.88 | 970.88 | 1026.89 | 1026.89 | 976.93 | 1122.13 | 497.3551 | 630.397 | 496.2994 | 516.4656 | 494.2377 | 545.5544 | 493.6728 | 544.9308 | 493.7105 | 528.8199 | 493.6728 | 528.7796
2020-07-06 09:00 | 436.6312 | 538.787 | 437.85 | 537.63 | 438.78 | 540.3 | 439.873 | 542.8022 | 968.53 | 968.53 | 1022.85 | 1022.85 | 971.35 | 1121.39 | 493.3321 | 625.514 | 492.5838 | 516.598 | 489.74 | 546.0949 | 489.1435 | 545.4297 | 489.3299 | 528.2757 | 489.2181 | 528.155
2020-07-06 09:30 | 433.6239 | 535.1758 | 435.05 | 534.09 | 435.75 | 536.64 | 436.3521 | 538.5569 | 967.67 | 967.67 | 1020.86 | 1020.86 | 975.66 | 1131.51 | 490.8502 | 622.31 | 489.6271 | 518.6879 | 488.5304 | 548.8799 | 490.0103 | 550.5427 | 490.0474 | 532.6279 | 490.0103 | 532.5876
2020-07-06 10:00 | 430.6015 | 531.2684 | 431.96 | 530.69 | 432.72 | 532.65 | 433.2974 | 534.6695 | 968.16 | 968.16 | 1021.31 | 1021.31 | 970.01 | 1129.68 | 486.4174 | 616.2987 | 485.4864 | 518.4137 | 483.333 | 548.3396 | 484.6014 | 549.7945 | 484.6746 | 530.4133 | 484.5422 | 530.253
2020-07-06 10:30 | 425.9533 | 525.3672 | 427.37 | 525.35 | 428.17 | 526.69 | 428.8227 | 528.9064 | 964.5 | 964.5 | 1017.38 | 1017.38 | 962.37 | 1124.68 | 483.7012 | 612.9561 | 482.6081 | 517.8463 | 479.7945 | 547.425 | 481.2245 | 549.1294 | 481.4067 | 529.4327 | 481.2609 | 529.2723
2020-07-06 11:00 | 420.0185 | 517.9228 | 421.56 | 518.6 | 422.44 | 519.51 | 422.8452 | 521.4084 | 964.61 | 964.61 | 1017.36 | 1017.36 | 957.6 | 1122.36 | 482.9327 | 612.1841 | 482.2589 | 519.2648 | 473.455 | 545.4538 | 474.2086 | 546.3219 | 474.441 | 525.6656 | 474.2803 | 525.5067
2020-07-06 11:30 | 415.7579 | 512.4211 | 417.49 | 513.86 | 418.22 | 514.1 | 418.5547 | 515.949 | 958.92 | 958.92 | 1010.53 | 1010.53 | 943.35 | 1108.81 | 512.6754 | 650.6248 | 511.6473 | 517.6666 | 508.2582 | 546.5947 | 509.2228 | 547.5906 | 509.3386 | 526.881 | 509.3771 | 526.8411
2020-07-06 12:00 | 448.7825 | 553.6768 | 450.62 | 555.34 | 451.31 | 555.84 | 451.3291 | 538.0156 | 960.09 | 960.09 | 1011.57 | 1011.57 | 946.48 | 1113.68 | 533.0475 | 676.8264 | 519.3121 | 519.3121 | 532.7791 | 547.0823 | 533.9483 | 548.3658 | 527.6234 | 527.6234 | 527.5039 | 527.5039
2020-07-06 12:30 | 417.6975 | 515.2231 | 419.62 | 516.96 | 420.26 | 517.2 | 420.8243 | 519.1118 | 963.38 | 963.38 | 1015.24 | 1015.24 | 939.08 | 1105.74 | 576.5513 | 731.6973 | 519.8322 | 519.8322 | 543.4251 | 543.4251 | 544.2911 | 544.2911 | 523.546 | 523.546 | 523.4271 | 523.4271
2020-07-06 13:00 | 418.108 | 515.861 | 419.99 | 517.33 | 420.59 | 517.87 | 420.8401 | 519.2635 | 963.99 | 963.99 | 1015.81 | 1015.81 | 935.02 | 1100.79 | 602.1583 | 731.4321 | 518.8392 | 518.8392 | 541.4786 | 541.4786 | 542.2586 | 542.2586 | 521.4644 | 521.4644 | 521.5038 | 521.5038
2020-07-06 13:30 | 414.9292 | 511.6783 | 416.66 | 512.86 | 417.37 | 513.39 | 417.9705 | 515.4469 | 957.32 | 957.32 | 1008.16 | 1008.16 | 937.16 | 1101.15 | 586.7546 | 729.2771 | 517.2977 | 517.2977 | 543.3174 | 543.3174 | 544.3495 | 544.3495 | 523.6219 | 523.6219 | 523.7013 | 523.7013
2020-07-06 14:00 | 413.498 | 509.9786 | 415.31 | 510.49 | 416.19 | 511.95 | 416.5401 | 513.7304 | 955.23 | 955.23 | 1005.8 | 1005.8 | 940.25 | 1102.16 | 547.4827 | 695.5513 | 517.8936 | 517.8936 | 542.0866 | 542.0866 | 542.91 | 542.91 | 522.2257 | 522.2257 | 522.2654 | 522.2654
2020-07-06 14:30 | 416.7838 | 514.2286 | 418.27 | 514.16 | 419.13 | 515.91 | 419.567 | 517.6625 | 956.81 | 956.81 | 1007.68 | 1007.68 | 940.52 | 1099.31 | 549.7964 | 698.2925 | 517.903 | 517.903 | 540.8796 | 540.8796 | 541.8772 | 541.8772 | 521.0623 | 521.0623 | 521.1337 | 521.1337
2020-07-06 15:00 | 419.944 | 518.39 | 422.03 | 518.28 | 422.9 | 521 | 423.1219 | 522.3067 | 958.58 | 958.58 | 1009.92 | 1009.92 | 943.86 | 1098.95 | 560.3458 | 711.9471 | 517.241 | 517.241 | 540.6986 | 540.6986 | 541.6017 | 541.6017 | 520.7934 | 520.7934 | 520.6749 | 520.6749
2020-07-06 15:30 | 423.5141 | 522.9648 | 425.19 | 521.46 | 426.06 | 525.03 | 426.2841 | 526.3743 | 959.12 | 959.12 | 1010.84 | 1010.84 | 949.9 | 1100.84 | 594.4172 | 730.3944 | 518.3569 | 518.3569 | 541.7919 | 541.7919 | 542.7789 | 542.7789 | 521.8384 | 521.8384 | 521.878 | 521.878
2020-07-06 16:00 | 424.3761 | 524.0555 | 426.15 | 522.26 | 427.11 | 526.46 | 427.7786 | 528.2572 | 956.09 | 956.09 | 1007.48 | 1007.48 | 951.66 | 1097.32 | 588.9335 | 728.0267 | 516.6547 | 516.6547 | 540.6846 | 540.6846 | 541.96 | 541.96 | 521.2607 | 521.2607 | 521.1816 | 521.1816
2020-07-06 16:30 | 427.5837 | 528.0535 | 429.43 | 525.79 | 430.37 | 530.47 | 431.1057 | 532.3808 | 955.35 | 955.35 | 1007.23 | 1007.23 | 959.48 | 1100.05 | 547.6042 | 695.7328 | 516.5885 | 516.5885 | 542.6016 | 542.6016 | 543.2618 | 543.2618 | 522.4886 | 522.4886 | 522.4489 | 522.4489
2020-07-06 17:00 | 431.1185 | 532.6094 | 431.36 | 526.46 | 432.68 | 533.75 | 433.4476 | 533.9812 | 952.73 | 952.73 | 1003.94 | 1003.94 | 964.34 | 1099.32 | 491.1273 | 622.7635 | 490.4798 | 515.8036 | 489.2065 | 541.0336 | 490.154 | 542.1064 | 490.1392 | 521.2982 | 489.9675 | 521.1395
2020-07-06 17:30 | 432.8733 | 534.8079 | 434.37 | 528.48 | 435.35 | 537.47 | 436.0322 | 535.5582 | 955.36 | 955.36 | 1007.61 | 1007.61 | 970.74 | 1104.48 | 497.6977 | 630.8635 | 497.0572 | 521.0521 | 497.3264 | 548.0188 | 496.0502 | 546.6125 | 495.9751 | 525.6387 | 496.1252 | 525.7979
2020-07-06 18:00 | 431.93 | 533.5028 | 433.11 | 525.15 | 434 | 536.09 | 434.5624 | 533.6085 | 952.3 | 952.3 | 1004.08 | 1004.08 | 970.12 | 1103.78 | 498.2584 | 631.4799 | 497.2375 | 520.5131 | 497.1064 | 547.6476 | 496.6932 | 547.1924 | 496.5804 | 526.1684 | 496.3551 | 525.9296
2020-07-06 18:30 | 434.9181 | 537.1952 | 436.69 | 529.87 | 437.65 | 540.51 | 438.2872 | 537.6867 | 957.23 | 957.23 | 1010.68 | 1010.68 | 973.46 | 1107.71 | 500.8284 | 634.8301 | 499.4639 | 522.745 | 500.3818 | 551.127 | 499.1034 | 549.7189 | 499.2162 | 528.8491 | 499.2162 | 528.8491
2020-07-06 19:00 | 435.0079 | 537.384 | 436.12 | 530.4 | 437.36 | 540 | 437.5753 | 536.6033 | 957.58 | 957.58 | 1010.38 | 1010.38 | 978.03 | 1112.4 | 565.1653 | 718.4388 | 522.2532 | 522.2532 | 550.3003 | 550.3003 | 548.9744 | 548.9744 | 528.2244 | 528.2244 | 528.1845 | 528.1845
2020-07-06 19:30 | 435.4544 | 537.9504 | 437.29 | 533.39 | 438.46 | 541.27 | 438.9848 | 537.7232 | 959.45 | 959.45 | 1012.45 | 1012.45 | 977.8 | 1112.08 | 501.2165 | 635.4045 | 500.3532 | 520.7307 | 500.7543 | 550.5427 | 500.4897 | 550.2518 | 500.6409 | 529.6176 | 500.4518 | 529.4175
2020-07-06 20:00 | 437.3972 | 540.2532 | 438.99 | 537.07 | 440.25 | 543.01 | 440.7436 | 539.3781 | 961.4 | 961.4 | 1014.89 | 1014.89 | 977.29 | 1111.42 | 497.703 | 631.1265 | 496.8116 | 516.475 | 497.1303 | 545.8038 | 499.5536 | 548.4643 | 499.5157 | 528.2448 | 499.5913 | 528.3248
2020-07-06 20:30 | 440.0409 | 543.493 | 441.58 | 540.79 | 442.85 | 546.24 | 443.0654 | 542.0135 | 966.15 | 966.15 | 1020.03 | 1020.03 | 980 | 1114.5 | 499.1767 | 632.743 | 498.1033 | 517.8179 | 498.3076 | 547.5497 | 500.3505 | 549.7945 | 500.3505 | 529.2371 | 500.3882 | 529.277
2020-07-06 21:00 | 439.6627 | 542.6539 | 441.49 | 542.23 | 442.94 | 545.66 | 442.9841 | 541.6414 | 965.67 | 965.67 | 1019.9 | 1019.9 | 969.38 | 1102.42 | 497.0663 | 630.045 | 496.1838 | 515.8224 | 496.4538 | 545.5129 | 496.1274 | 545.0971 | 495.8485 | 524.4753 | 496.0755 | 524.7153
2020-07-06 21:30 | 441.7911 | 545.4011 | 443.59 | 544.8 | 444.84 | 548.19 | 445.0175 | 543.7874 | 969.27 | 969.27 | 1023.99 | 1023.99 | 973.93 | 1107.59 | 498.8948 | 632.3436 | 497.9766 | 517.5436 | 498.2076 | 547.5912 | 497.1487 | 546.4689 | 497.3755 | 526.1268 | 497.2999 | 526.0468
2020-07-06 22:00 | 442.6698 | 546.5204 | 444.71 | 546.82 | 445.45 | 549.07 | 445.6586 | 544.0321 | 967.23 | 967.23 | 1021.5 | 1021.5 | 975.54 | 1109.46 | 498.129 | 631.2445 | 497.1016 | 517.137 | 497.9911 | 547.0509 | 497.8776 | 546.9262 | 498.256 | 526.9854 | 497.9154 | 526.6251
2020-07-06 22:30 | 443.7208 | 548.0924 | 445.03 | 546.82 | 445.4 | 549.51 | 446.0059 | 544.7247 | 968.63 | 968.63 | 1022.88 | 1022.88 | 978.37 | 1112.65 | 507.5859 | 643.6104 | 507.0684 | 518.8487 | 507.4781 | 547.7991 | 507.093 | 547.4666 | 506.8619 | 527.5488 | 506.9005 | 527.5891
2020-07-06 23:00 | 446.9904 | 552.2139 | 449.12 | 551.8 | 448.79 | 553.99 | 449.6602 | 548.6479 | 973.06 | 973.06 | 1027.9 | 1027.9 | 984.3 | 1119.42 | 525.6014 | 666.6344 | 520.2672 | 520.2672 | 525.6506 | 550.0023 | 524.6176 | 548.9215 | 524.6574 | 528.9842 | 524.7369 | 529.0644
2020-07-06 23:30 | 443.8024 | 548.3022 | 446.48 | 548.56 | 445.76 | 550.33 | 446.0312 | 544.2943 | 967.09 | 967.09 | 1021.64 | 1021.64 | 979.81 | 1114.25 | 556.8406 | 707.4061 | 518.2624 | 518.2624 | 547.4666 | 547.4666 | 546.8431 | 546.8431 | 527.8871 | 527.8871 | 527.6866 | 527.6866
2020-07-07 | 448.1979 | 553.7483 | 450.59 | 553.91 | 450.31 | 556.07 | 450.4843 | 549.2523 | 976.97 | 976.97 | 1032.05 | 1032.05 | 985.94 | 1121.2 | 522.5582 | 662.6984 | 519.9741 | 519.9741 | 523.2475 | 550.3765 | 522.4966 | 549.5867 | 522.6942 | 530.5521 | 522.5361 | 530.3916
2020-07-07 00:30 | 452.2081 | 558.6559 | 454.43 | 559.18 | 453.88 | 560.4 | 454.1945 | 553.3094 | 984.22 | 984.22 | 1039.47 | 1039.47 | 990.03 | 1125.86 | 516.5114 | 654.7993 | 515.2977 | 521.9411 | 516.3154 | 551.7067 | 515.8875 | 551.3326 | 516.1987 | 532.087 | 515.8096 | 531.7661
2020-07-07 01:00 | 451.8741 | 558.2489 | 453.89 | 558.85 | 453.53 | 559.96 | 453.5784 | 552.5588 | 983 | 983 | 1039.93 | 1039.93 | 988.96 | 1124.63 | 504.0885 | 638.7146 | 501.989 | 520.0781 | 502.9566 | 549.7114 | 502.1593 | 548.8384 | 502.3481 | 529.9393 | 502.0453 | 529.6985
2020-07-07 01:30 | 453.2116 | 559.811 | 454.78 | 560.36 | 454.31 | 560.75 | 454.5358 | 553.6589 | 982.71 | 982.71 | 1038.4 | 1038.4 | 989.84 | 1125.65 | 551.4954 | 699.9161 | 520.2861 | 520.2861 | 550.0024 | 550.0024 | 549.4203 | 549.4203 | 530.1619 | 530.1619 | 530.0817 | 530.0817
2020-07-07 02:00 | 454.4846 | 561.4856 | 456.28 | 561.87 | 455.78 | 562.93 | 456.1892 | 555.5403 | 983.51 | 983.51 | 1038.77 | 1038.77 | 993.57 | 1129.75 | 504.112 | 638.4728 | 503.0704 | 520.6928 | 502.0591 | 550.0024 | 501.5278 | 549.4203 | 501.6416 | 530.202 | 501.6037 | 530.1619
2020-07-07 02:30 | 452.946 | 559.5561 | 454.75 | 560.32 | 454.47 | 561.01 | 455.2124 | 554.3506 | 978.45 | 978.45 | 1034.06 | 1034.06 | 993.63 | 1129.85 | 528.8766 | 670.2457 | 518.5461 | 518.5461 | 527.6078 | 547.5497 | 527.2473 | 547.1756 | 527.2474 | 528.2427 | 527.1271 | 528.1223
2020-07-07 03:00 | 452.4108 | 558.7691 | 454.4 | 560.17 | 454.03 | 560.42 | 454.3278 | 553.2734 | 977.55 | 977.55 | 1033.7 | 1033.7 | 994.5 | 1130.78 | 501.6166 | 634.8885 | 501.5527 | 518.6974 | 500.5212 | 547.7161 | 499.9134 | 547.0509 | 500.0273 | 528.3515 | 499.9514 | 528.2712
2020-07-07 03:30 | 452.344 | 558.7398 | 454.19 | 559.89 | 453.73 | 560.11 | 454.1747 | 553.087 | 977.33 | 977.33 | 1032.15 | 1032.15 | 993.01 | 1129.11 | 500.1642 | 633.0411 | 498.9486 | 516.2859 | 499.0471 | 545.8038 | 498.6291 | 545.3466 | 498.7431 | 526.9229 | 498.6671 | 526.8425
2020-07-07 04:00 | 450.4044 | 556.2662 | 451.88 | 557.25 | 451.69 | 557.46 | 451.8069 | 550.2692 | 973.08 | 973.08 | 1027.97 | 1027.97 | 988.91 | 1124.43 | 498.6826 | 631.0229 | 498.0518 | 515.2172 | 498.1415 | 544.5152 | 497.9514 | 544.3074 | 498.1415 | 526.2158 | 497.7612 | 525.8141
2020-07-07 04:30 | 448.5341 | 553.9633 | 451 | 556.08 | 450.8 | 556.45 | 451.087 | 549.7217 | 974.08 | 974.08 | 1028.47 | 1028.47 | 991.11 | 1126.89 | 499.4288 | 632.1283 | 498.6511 | 515.4158 | 498.0432 | 544.5568 | 497.625 | 544.0995 | 497.5109 | 525.5854 | 497.2828 | 525.3444
2020-07-07 05:00 | 449.2686 | 554.9815 | 451.35 | 555.98 | 450.9 | 556.66 | 451.3617 | 549.7535 | 972.18 | 972.18 | 1026.87 | 1026.87 | 989.72 | 1125.23 | 499.6827 | 632.4809 | 498.7111 | 514.4985 | 498.1965 | 543.6839 | 498.2346 | 543.7254 | 498.3108 | 526.1811 | 498.1965 | 526.0604
2020-07-07 05:30 | 450.264 | 556.0693 | 452.33 | 557.41 | 452.04 | 557.77 | 452.3064 | 550.4848 | 972.51 | 972.51 | 1027.82 | 1027.82 | 992.06 | 1127.77 | 507.3995 | 642.7757 | 506.5437 | 515.0375 | 506.4657 | 544.2243 | 506.6591 | 544.3489 | 506.7365 | 527.2844 | 506.6204 | 527.244
2020-07-07 06:00 | 450.5928 | 556.5335 | 453.24 | 558.27 | 452.77 | 558.67 | 453.4249 | 551.6507 | 975.13 | 975.13 | 1030.93 | 1030.93 | 994.37 | 1130.53 | 504.2845 | 638.4526 | 503.4594 | 519.3972 | 505.053 | 549.6699 | 504.5946 | 549.171 | 504.3654 | 532.217 | 504.5182 | 532.3782
2020-07-07 06:30 | 455.2249 | 562.3757 | 457.07 | 562.01 | 457.27 | 564.39 | 458.227 | 557.4931 | 985.93 | 985.93 | 1042 | 1042 | 1002.31 | 1139.52 | 508.3 | 643.8373 | 507.0985 | 522.8679 | 508.1165 | 552.7043 | 507.849 | 552.4133 | 507.849 | 535.8215 | 507.6579 | 535.6198
2020-07-07 07:00 | 450.9978 | 557.1255 | 453.11 | 556.4 | 453.66 | 559.87 | 454.3776 | 552.8749 | 979.39 | 979.39 | 1034.95 | 1034.95 | 994.48 | 1130.62 | 505.4659 | 640.5323 | 504.0351 | 519.7093 | 505.1357 | 549.4619 | 505.0592 | 549.3788 | 505.1739 | 532.999 | 505.174 | 532.9991
2020-07-07 07:30 | 447.2401 | 552.5874 | 449.68 | 551.42 | 450.73 | 556.21 | 451.2099 | 549.0206 | 974.71 | 974.71 | 1030.54 | 1030.54 | 986.71 | 1121.82 | 504.2845 | 639.3062 | 505.8153 | 521.8276 | 506.5426 | 551.291 | 503.7925 | 548.298 | 504.0218 | 531.8543 | 504.0218 | 531.8543
2020-07-07 08:00 | 443.0996 | 547.4426 | 444.85 | 544.17 | 445.91 | 550.48 | 446.5983 | 547.3008 | 971.02 | 971.02 | 1026.8 | 1026.8 | 975.03 | 1114.75 | 500.4284 | 634.028 | 499.3661 | 519.0946 | 500.0721 | 548.5059 | 497.6485 | 545.7206 | 497.8759 | 529.4636 | 497.8 | 529.3829
2020-07-07 08:30 | 440.3798 | 543.9958 | 442.96 | 542.18 | 443.77 | 547.55 | 443.5129 | 547.5084 | 973.9 | 973.9 | 1030.31 | 1030.31 | 968.4 | 1113.18 | 495.1824 | 627.9293 | 494.4154 | 518.3664 | 495.2412 | 547.7576 | 493.2494 | 545.5959 | 493.2773 | 528.7891 | 493.2397 | 528.5751
2020-07-07 09:00 | 437.403 | 540.2056 | 438.23 | 536.97 | 439.34 | 541.77 | 440.3687 | 543.8493 | 971.3 | 971.3 | 1026.09 | 1026.09 | 964.81 | 1114.65 | 491.2334 | 622.7827 | 490.8132 | 518.3948 | 491.2608 | 547.5497 | 489.6943 | 545.8038 | 489.8063 | 528.7741 | 489.6944 | 528.6533
2020-07-07 09:30 | 435.145 | 537.5779 | 437.37 | 535.94 | 438.27 | 540.46 | 438.412 | 541.4932 | 973.57 | 973.57 | 1029.51 | 1029.51 | 963.55 | 1118.32 | 488.3676 | 618.9596 | 487.6478 | 518.9432 | 488.1747 | 548.7137 | 486.5104 | 546.8431 | 486.6377 | 529.0206 | 486.5104 | 528.9
2020-07-07 10:00 | 428.4744 | 529.357 | 429.82 | 526 | 430.03 | 530.54 | 431.3203 | 532.8504 | 964.13 | 964.13 | 1018.19 | 1018.19 | 953.91 | 1111.84 | 484.4331 | 613.6924 | 484.0385 | 519.9551 | 483.4406 | 548.8799 | 481.1716 | 546.3858 | 481.3547 | 526.8561 | 481.3171 | 526.9077
2020-07-07 10:30 | 424.235 | 524.0874 | 425.69 | 521.41 | 425.89 | 525.42 | 426.6873 | 527.1169 | 962.16 | 962.16 | 1015.89 | 1015.89 | 946.44 | 1107.41 | 478.8881 | 606.4901 | 478.3401 | 520.1916 | 478.4471 | 548.1301 | 476.3463 | 545.7233 | 476.455 | 525.0449 | 476.3825 | 524.9651
2020-07-07 11:00 | 425.0814 | 525.1456 | 426.65 | 522.38 | 427.14 | 526.97 | 428.0196 | 528.7625 | 966.77 | 966.77 | 1020.59 | 1020.59 | 947.81 | 1111.98 | 478.2412 | 605.7503 | 477.4186 | 521.4021 | 478.0476 | 549.8593 | 475.4871 | 546.9141 | 475.4871 | 526.0629 | 475.4511 | 526.023
2020-07-07 11:30 | 422.7239 | 522.086 | 424.39 | 520.47 | 424.67 | 523.69 | 426.2321 | 526.4235 | 964.85 | 964.85 | 1018.51 | 1018.51 | 943.57 | 1109.09 | 475.5656 | 601.9763 | 475.6261 | 521.1185 | 475.3413 | 548.3111 | 473.226 | 545.8649 | 473.3698 | 525.2053 | 473.2979 | 525.2053
2020-07-07 12:00 | 417.3387 | 515.4651 | 418.49 | 512.98 | 419.09 | 516.85 | 419.9539 | 518.6952 | 955.01 | 955.01 | 1007.93 | 1007.93 | 936.79 | 1102.45 | 470.5664 | 595.749 | 470.1374 | 518.1678 | 470.7238 | 544.3507 | 469.6861 | 543.1507 | 469.7935 | 522.5161 | 469.7599 | 522.4763
2020-07-07 12:30 | 419.5137 | 518.2523 | 421.33 | 516.36 | 421.84 | 520.52 | 422.563 | 522.0193 | 960.28 | 960.28 | 1013.21 | 1013.21 | 939.42 | 1106.06 | 470.2175 | 594.9631 | 468.9609 | 518.4988 | 470.8777 | 545.2313 | 469.4868 | 543.6208 | 469.4511 | 522.7701 | 469.4511 | 522.7702
2020-07-07 13:00 | 417.643 | 515.905 | 419.79 | 514.01 | 420.06 | 518.2 | 420.705 | 519.6718 | 956.47 | 956.47 | 1009.69 | 1009.69 | 940.73 | 1106.5 | 488.9287 | 619.5458 | 487.701 | 518.4515 | 486.9702 | 545.2057 | 486.2318 | 544.379 | 485.7517 | 523.002 | 486.0102 | 523.3199
2020-07-07 13:30 | 419.1623 | 517.8315 | 420.22 | 514.03 | 420.91 | 519.32 | 422.0979 | 521.4449 | 956.76 | 956.76 | 1009.73 | 1009.73 | 945.91 | 1110.4 | 472.2076 | 597.742 | 471.7952 | 519.4918 | 469.3314 | 542.7543 | 467.8449 | 541.0265 | 467.9872 | 520.3986 | 467.8299 | 520.2405
2020-07-07 14:00 | 421.2579 | 520.4216 | 422.08 | 516.2 | 422.46 | 521.3 | 423.3149 | 522.9934 | 958.74 | 958.74 | 1010.82 | 1010.82 | 946.23 | 1108.29 | 472.1971 | 597.6923 | 471.2314 | 518.4705 | 469.8917 | 541.7878 | 468.6799 | 540.3906 | 468.6442 | 519.5697 | 468.6443 | 519.5698
2020-07-07 14:30 | 419.8839 | 518.6601 | 421.51 | 516.2 | 422.3 | 520.86 | 422.9386 | 522.4256 | 955.94 | 955.94 | 1008.13 | 1008.13 | 951.07 | 1110.36 | 475.4903 | 602.242 | 474.4179 | 518.9906 | 471.1004 | 541.3029 | 469.6374 | 539.6218 | 469.7445 | 518.9445 | 469.7445 | 518.9445
2020-07-07 15:00 | 421.3419 | 520.357 | 422.29 | 517.54 | 423.26 | 521.88 | 423.5269 | 523.093 | 954.45 | 954.45 | 1007.19 | 1007.19 | 953.39 | 1109.23 | 481.4456 | 609.6528 | 480.6 | 520.201 | 474.9944 | 542.5923 | 473.6298 | 541.0335 | 473.4144 | 519.955 | 473.6657 | 520.231
2020-07-07 15:30 | 425.3107 | 525.4773 | 426.9 | 521.96 | 427.19 | 527.22 | 427.7422 | 528.4682 | 956.7 | 956.7 | 1009.05 | 1009.05 | 957.14 | 1108.75 | 484.2132 | 613.5203 | 482.7293 | 519.9836 | 479.404 | 543.7018 | 477.7016 | 541.7711 | 477.8465 | 521.0866 | 477.7378 | 520.9681
2020-07-07 16:00 | 427.5298 | 528.2607 | 429.51 | 525.19 | 429.52 | 530.21 | 430.3564 | 531.7366 | 956.41 | 956.41 | 1008.72 | 1008.72 | 962.46 | 1109.4 | 487.9608 | 617.9384 | 487.2006 | 521.2035 | 484.7122 | 545.2155 | 482.8454 | 543.1158 | 482.9919 | 522.4237 | 483.1749 | 522.6216
2020-07-07 16:30 | 430.8688 | 532.3981 | 432.1 | 527.5 | 432.39 | 533.89 | 433.4155 | 535.5378 | 954.11 | 954.11 | 1006.59 | 1006.59 | 964.26 | 1105.44 | 490.0227 | 620.8258 | 489.0986 | 518.5745 | 487.5035 | 543.8634 | 486.3426 | 542.4619 | 486.389 | 521.7394 | 486.3212 | 521.7394
2020-07-07 17:00 | 432.3066 | 534.1683 | 434.12 | 529.61 | 434.47 | 536.4 | 434.5797 | 533.709 | 950.46 | 950.46 | 1003.39 | 1003.39 | 970.11 | 1105.71 | 494.3831 | 626.6426 | 491.7482 | 516.2007 | 493.049 | 545.0808 | 491.0311 | 542.85 | 491.1806 | 522.2353 | 491.218 | 522.275
2020-07-07 17:30 | 431.92 | 533.3325 | 432.8 | 523.65 | 433.29 | 535.27 | 434.489 | 532.3876 | 946.84 | 946.84 | 999.17 | 999.17 | 971.68 | 1105.31 | 496.0779 | 628.8384 | 495.5174 | 518.5272 | 495.5709 | 545.7007 | 494.5548 | 544.5818 | 494.5172 | 523.7604 | 494.442 | 523.6807
2020-07-07 18:00 | 433.8231 | 535.5676 | 434.54 | 525.02 | 435.07 | 537.47 | 435.7495 | 533.7429 | 950.13 | 950.13 | 1002.74 | 1002.74 | 982.77 | 1117.86 | 503.6193 | 638.1521 | 502.9216 | 524.8539 | 503.1641 | 553.7189 | 499.8829 | 550.108 | 500.2223 | 529.5059 | 500.2223 | 529.5059
2020-07-07 18:30 | 435.4099 | 537.6213 | 436.8 | 528.2 | 436.78 | 539.6 | 437.3915 | 535.5485 | 952.38 | 952.38 | 1005.22 | 1005.22 | 986.17 | 1121.69 | 505.8163 | 641.0069 | 504.7147 | 524.2581 | 503.2773 | 553.8434 | 500.524 | 550.8136 | 500.6749 | 529.985 | 500.6372 | 529.9451
2020-07-07 19:00 | 437.0643 | 539.8502 | 438.16 | 530.93 | 438.16 | 541.31 | 438.6744 | 537.0347 | 955.29 | 955.29 | 1008.3 | 1008.3 | 986.97 | 1122.54 | 507.4748 | 642.8555 | 506.5258 | 524.9862 | 505.3557 | 555.4479 | 502.3678 | 552.1639 | 502.4057 | 531.4477 | 502.4813 | 531.5277
2020-07-07 19:30 | 436.8174 | 539.7527 | 438.11 | 533.63 | 437.92 | 540.69 | 439.2097 | 537.2966 | 954.07 | 954.07 | 1008.59 | 1008.59 | 978.89 | 1113.19 | 505.0585 | 640.1041 | 502.3168 | 519.7661 | 501.0658 | 549.4619 | 500.2563 | 548.6306 | 500.0667 | 528.6821 | 499.8393 | 528.4417
2020-07-07 20:00 | 439.4182 | 542.9669 | 440.85 | 536.95 | 440.95 | 544.51 | 441.5825 | 539.389 | 958.36 | 958.36 | 1012.22 | 1012.22 | 983.2 | 1117.91 | 502.9931 | 637.5098 | 501.7501 | 519.1797 | 503.2314 | 549.6282 | 502.318 | 548.6306 | 502.5084 | 530.7209 | 502.28 | 530.4797
2020-07-07 20:30 | 445.5987 | 550.5517 | 447.56 | 545.15 | 447.56 | 552.82 | 448.0859 | 546.0645 | 966.39 | 966.39 | 1021.09 | 1021.09 | 988.62 | 1124.03 | 505.0403 | 640.2209 | 503.8339 | 521.3359 | 504.1057 | 551.7898 | 502.3967 | 549.9192 | 502.5486 | 531.0518 | 502.7385 | 531.2525
2020-07-07 21:00 | 445.7296 | 550.7488 | 446.41 | 545.28 | 446.82 | 551.74 | 447.3115 | 544.9897 | 964.21 | 964.21 | 1018.21 | 1018.21 | 985.91 | 1120.93 | 501.14 | 635.43 | 500.2341 | 517.033 | 500.0734 | 546.9262 | 501.3276 | 548.298 | 501.5937 | 529.9345 | 501.4796 | 529.814
2020-07-07 21:30 | 444.7235 | 549.4893 | 446.29 | 546.21 | 446.59 | 551.27 | 447.2892 | 544.832 | 967.43 | 967.43 | 1023.53 | 1023.53 | 977.75 | 1111.6 | 499.3817 | 633.3513 | 498.2091 | 514.3661 | 500.3827 | 543.85 | 501.7214 | 545.3051 | 501.7214 | 529.2506 | 501.7596 | 529.2909
2020-07-07 22:00 | 445.5817 | 550.5313 | 447.38 | 548.14 | 447.61 | 552.5 | 447.9899 | 545.4254 | 970.96 | 970.96 | 1026.92 | 1026.92 | 980.82 | 1114.99 | 500.1053 | 633.9972 | 498.9694 | 515.151 | 501.766 | 544.7646 | 502.7997 | 545.9285 | 502.838 | 530.2877 | 502.7997 | 530.2474
2020-07-07 22:30 | 449.6776 | 555.5305 | 451.93 | 554.64 | 452.23 | 558.12 | 452.4416 | 549.8114 | 972.3 | 972.3 | 1028.15 | 1028.15 | 986.05 | 1120.88 | 501.8365 | 636.3289 | 500.3159 | 516.5413 | 504.7076 | 546.9262 | 505.4364 | 547.7161 | 505.6282 | 532.9839 | 505.5132 | 532.8627
2020-07-07 23:00 | 455.2552 | 562.5374 | 457.38 | 560.57 | 457.03 | 564.51 | 457.3491 | 555.4542 | 990.8 | 990.8 | 1049.34 | 1049.34 | 994.61 | 1130.57 | 504.6302 | 639.7336 | 503.4852 | 519.8133 | 506.0107 | 549.6699 | 505.8576 | 549.5035 | 506.0106 | 533.7043 | 506.1091 | 533.7728
2020-07-07 23:30 | 456.3409 | 563.8395 | 459.1 | 563.44 | 458.59 | 566.4 | 458.2883 | 555.334 | 978.18 | 978.18 | 1035.98 | 1035.98 | 992.11 | 1127.6 | 502.9082 | 637.8239 | 501.7082 | 517.9786 | 504.5396 | 547.9239 | 505.1521 | 548.589 | 504.9607 | 532.5616 | 505.1904 | 532.8038
2020-07-08 | 458.9144 | 567.0153 | 461.23 | 566.92 | 460.92 | 569.16 | 461.0715 | 558.582 | 986.36 | 986.36 | 1043.79 | 1043.79 | 995.31 | 1131.27 | 504.1448 | 639.2559 | 502.9539 | 519.2648 | 504.9225 | 549.3788 | 505.1134 | 549.5867 | 504.9988 | 532.8499 | 505.1899 | 533.0515
2020-07-08 00:30 | 463.0135 | 572.11 | 464.24 | 570.43 | 464.79 | 574.1 | 465.1009 | 562.9432 | 989.24 | 989.24 | 1048.17 | 1048.17 | 1006.69 | 1143.68 | 505.3539 | 640.5117 | 505.0516 | 521.4305 | 505.5807 | 550.5427 | 504.8172 | 549.7114 | 504.321 | 532.2413 | 504.7027 | 532.6441
2020-07-08 01:00 | 463.4242 | 572.6174 | 465.13 | 572.01 | 465.41 | 574.86 | 465.9396 | 563.9799 | 998.09 | 998.09 | 1056.59 | 1056.59 | 1010.52 | 1147.97 | 506.9374 | 642.5516 | 505.9367 | 521.1846 | 505.8479 | 550.8337 | 505.1607 | 550.0854 | 505.3135 | 533.2887 | 505.1989 | 533.1678
2020-07-08 01:30 | 463.6458 | 572.9092 | 466.28 | 573.51 | 466.1 | 575.75 | 466.6241 | 564.0695 | 992.93 | 992.93 | 1051.32 | 1051.32 | 1011.69 | 1148.97 | 504.2843 | 638.9078 | 503.3754 | 518.5461 | 501.6815 | 546.5936 | 501.1474 | 546.0117 | 501.4526 | 529.285 | 501.2237 | 529.0434
2020-07-08 02:00 | 467.4426 | 577.5984 | 470.2 | 578.37 | 469.46 | 579.94 | 469.9133 | 567.3757 | 993.8 | 993.8 | 1051.38 | 1051.38 | 1016.83 | 1154.73 | 504.1741 | 639.0491 | 502.7878 | 517.9409 | 502.9406 | 547.9655 | 502.7117 | 547.7161 | 502.292 | 530.171 | 502.1393 | 530.0099
2020-07-08 02:30 | 467.1531 | 577.2542 | 468.71 | 576.51 | 468.33 | 578.58 | 468.9663 | 566.1722 | 997.62 | 997.62 | 1057.6 | 1057.6 | 1013.88 | 1151.34 | 504.1906 | 638.6639 | 502.6375 | 517.2126 | 502.7496 | 546.7184 | 502.6731 | 546.6353 | 502.8643 | 530.5269 | 502.5966 | 530.2444
2020-07-08 03:00 | 470.8242 | 581.7775 | 472.66 | 581.2 | 472.56 | 583.85 | 472.5251 | 569.5698 | 993.21 | 993.21 | 1051.04 | 1051.04 | 1015.57 | 1153.26 | 503.988 | 638.4416 | 502.8643 | 516.3048 | 501.7727 | 545.8038 | 501.5434 | 545.5544 | 501.5434 | 529.1686 | 501.467 | 529.088
2020-07-08 03:30 | 467.387 | 577.5383 | 469.39 | 577.6 | 470 | 580.5 | 470.2514 | 567.244 | 995.24 | 995.24 | 1054.38 | 1054.38 | 1010.82 | 1147.92 | 503.0208 | 636.9883 | 502.6339 | 516.0683 | 501.7685 | 544.4736 | 501.7685 | 544.4736 | 501.577 | 528.8879 | 502.0367 | 529.3726
2020-07-08 04:00 | 468.0126 | 578.3186 | 470.08 | 578.2 | 470.05 | 580.71 | 470.2944 | 567.5949 | 1004.42 | 1004.42 | 1065.06 | 1065.06 | 1014.95 | 1152.52 | 503.9142 | 638.2314 | 502.6617 | 516.0968 | 503.6371 | 545.1803 | 503.4451 | 544.9725 | 503.3683 | 530.4624 | 503.3683 | 530.4624
2020-07-08 04:30 | 467.2778 | 577.4007 | 469.52 | 577.74 | 469.65 | 580.14 | 470.056 | 567.1275 | 1004.2 | 1004.2 | 1064.89 | 1064.89 | 1015.29 | 1152.78 | 503.3072 | 637.5707 | 503.0859 | 515.9643 | 504.7357 | 544.7646 | 504.5047 | 544.5151 | 504.4276 | 531.1976 | 504.4856 | 531.2932
2020-07-08 05:00 | 467.3064 | 577.4437 | 470.69 | 578.79 | 470.57 | 581.34 | 470.4203 | 567.6868 | 1007.38 | 1007.38 | 1068.97 | 1068.97 | 1021.39 | 1159.51 | 505.6024 | 640.5546 | 504.0297 | 515.2361 | 506.9109 | 545.8038 | 506.6407 | 545.5129 | 506.6792 | 533.2586 | 506.5635 | 533.1368
2020-07-08 05:30 | 467.1723 | 577.2516 | 469.31 | 576.8 | 469.78 | 580.32 | 469.9604 | 566.3608 | 1002.6 | 1002.6 | 1063.34 | 1063.34 | 1014.88 | 1152.03 | 503.4592 | 637.6562 | 503.0146 | 513.6379 | 504.7574 | 542.4783 | 504.4866 | 542.1873 | 504.7188 | 530.9569 | 504.6801 | 530.9163
2020-07-08 06:00 | 462.9374 | 572.0067 | 464.51 | 570.74 | 465.02 | 574.29 | 465.7992 | 562.6484 | 999.32 | 999.32 | 1060.12 | 1060.12 | 1016.37 | 1153.66 | 507.7717 | 643.7544 | 506.6034 | 516.7398 | 508.0041 | 545.6791 | 507.1914 | 544.8062 | 507.4624 | 533.775 | 507.1528 | 533.4493
2020-07-08 06:30 | 469.7838 | 580.4714 | 471.25 | 578.26 | 471.12 | 581.75 | 471.7296 | 567.9079 | 1006.89 | 1006.89 | 1069.56 | 1069.56 | 1025.79 | 1164.36 | 515.3688 | 653.0715 | 514.6154 | 523.2084 | 515.3004 | 553.0785 | 511.6598 | 549.171 | 511.776 | 538.2095 | 511.5824 | 538.0059
2020-07-08 07:00 | 465.9178 | 575.6741 | 467.31 | 572.79 | 467.22 | 576.79 | 468.4438 | 563.8947 | 995.25 | 995.25 | 1054.64 | 1054.64 | 1016.04 | 1153.38 | 514.752 | 652.389 | 513.6066 | 521.6196 | 521.3842 | 550.9584 | 517.9225 | 547.3004 | 518.2372 | 542.9842 | 518.0012 | 542.7369
2020-07-08 07:30 | 466.9937 | 577.0472 | 467.77 | 572.52 | 467.71 | 577.52 | 468.9359 | 564.4575 | 1000.26 | 1000.26 | 1061.86 | 1061.86 | 1008.42 | 1144.9 | 513.1472 | 650.5264 | 512.3228 | 519.3215 | 519.4032 | 548.7553 | 516.0195 | 545.1803 | 516.1846 | 540.7405 | 516.231 | 540.8822
2020-07-08 08:00 | 465.4069 | 574.6723 | 466.14 | 566.3 | 465.42 | 575.07 | 467.3584 | 565.6033 | 994.05 | 994.05 | 1054.91 | 1054.91 | 1001.23 | 1143.03 | 511.2367 | 648.0081 | 511.2923 | 521.5345 | 515.9456 | 549.171 | 512.665 | 545.6791 | 512.9384 | 541.5059 | 512.9384 | 541.4414
2020-07-08 08:30 | 464.734 | 573.9587 | 466.39 | 567.08 | 467.3 | 577.28 | 467.8912 | 569.7048 | 1003.43 | 1003.43 | 1064.87 | 1064.87 | 994.75 | 1141.71 | 508.7196 | 645.0053 | 507.0424 | 520.3524 | 515.3734 | 551.1663 | 511.2532 | 546.7599 | 511.2532 | 543.177 | 511.1754 | 543.0945
2020-07-08 09:00 | 453.0074 | 559.5234 | 454.07 | 552.6 | 454.6 | 561.6 | 455.6039 | 561.2162 | 1000.66 | 1000.66 | 1061.53 | 1061.53 | 980.1 | 1130.82 | 504.6543 | 640.1643 | 503.079 | 519.8039 | 509.631 | 549.5035 | 505.8142 | 545.3882 | 506.0455 | 541.4286 | 505.7757 | 541.1398
2020-07-08 09:30 | 441.3649 | 545.3138 | 443.28 | 542.84 | 444.04 | 548.08 | 444.5183 | 549.2047 | 989.39 | 989.39 | 1048.04 | 1048.04 | 969.31 | 1123.88 | 509.8657 | 646.9317 | 508.4861 | 519.3688 | 517.4243 | 549.7529 | 513.3943 | 545.4713 | 513.4335 | 538.7642 | 513.3162 | 538.6411
2020-07-08 10:00 | 438.5685 | 541.8615 | 440.62 | 540.11 | 441.01 | 544.42 | 441.5805 | 545.5494 | 984.8 | 984.8 | 1041.87 | 1041.87 | 968.67 | 1127.77 | 500.1829 | 633.9231 | 499.9009 | 522.3289 | 500.2917 | 552.3303 | 495.948 | 547.5497 | 496.3005 | 538.9026 | 496.3997 | 539.0253
2020-07-08 10:30 | 428.5358 | 529.507 | 430.54 | 527.74 | 430.61 | 531.73 | 431.0359 | 532.5999 | 970.54 | 970.54 | 1024.83 | 1024.83 | 964.78 | 1127.53 | 499.9407 | 633.3861 | 498.3409 | 523.6718 | 496.2746 | 553.9929 | 492.2901 | 549.5451 | 492.4019 | 538.1448 | 492.4391 | 538.1855
2020-07-08 11:00 | 423.1986 | 522.8491 | 424.39 | 521.34 | 425.01 | 524.64 | 425.6655 | 525.8851 | 965.01 | 965.01 | 1018.64 | 1018.64 | 954.23 | 1118.8 | 489.368 | 620.0133 | 488.4626 | 519.681 | 477.464 | 548.8885 | 476.1631 | 547.393 | 476.4161 | 526.8302 | 476.2716 | 526.6704
2020-07-08 11:30 | 422.3319 | 521.7889 | 423.95 | 521.02 | 424.38 | 523.95 | 424.6574 | 524.6677 | 964.23 | 964.23 | 1016.4 | 1016.4 | 948.11 | 1114.13 | 481.1843 | 609.0724 | 480.5273 | 518.7068 | 477.5851 | 548.8799 | 476.717 | 547.8823 | 476.8978 | 528.143 | 476.6085 | 527.8226
2020-07-08 12:00 | 419.0188 | 517.7449 | 420.91 | 517.18 | 421.32 | 520.38 | 421.5587 | 520.8907 | 966.2 | 966.2 | 1018.53 | 1018.53 | 943.87 | 1111.38 | 477.4807 | 604.4643 | 477.179 | 522.0641 | 476.7834 | 550.2865 | 475.6675 | 548.9986 | 475.7755 | 528.2186 | 475.6675 | 528.0987
2020-07-08 12:30 | 414.5903 | 512.276 | 416.49 | 511.54 | 416.7 | 514.76 | 416.6769 | 514.8505 | 960.21 | 960.21 | 1011.87 | 1011.87 | 936.16 | 1102.98 | 469.0725 | 593.7643 | 468.0741 | 519.227 | 469.0157 | 544.1162 | 468.1287 | 543.0872 | 468.1287 | 522.2338 | 468.2707 | 522.3922
2020-07-08 13:00 | 414.119 | 511.6934 | 416.26 | 511.44 | 416.34 | 514.26 | 416.9248 | 515.1602 | 965.73 | 965.73 | 1018.72 | 1018.72 | 928.81 | 1094.84 | 463.1361 | 585.8508 | 462.3094 | 521.0143 | 462.3219 | 538.8647 | 461.7323 | 538.1724 | 461.623 | 517.186 | 461.7673 | 517.3427
2020-07-08 13:30 | 414.2519 | 511.8416 | 416.27 | 511.46 | 416.72 | 514.64 | 416.8732 | 515.0759 | 961.93 | 961.93 | 1013.61 | 1013.61 | 926.32 | 1090.74 | 459.7639 | 581.514 | 458.9367 | 519.5674 | 460.1046 | 536.2955 | 459.9306 | 536.0927 | 459.8611 | 515.1403 | 459.7567 | 515.0234
2020-07-08 14:00 | 415.7937 | 513.7511 | 417.09 | 512.64 | 417.49 | 515.61 | 417.9235 | 516.3908 | 960.52 | 960.52 | 1011.1 | 1011.1 | 919.57 | 1081.07 | 458.2923 | 579.1304 | 457.2185 | 519.4445 | 457.713 | 532.9181 | 457.8059 | 533.0391 | 457.8059 | 512.192 | 457.7713 | 512.1532
2020-07-08 14:30 | 418.5834 | 517.2177 | 420.79 | 516.7 | 420.87 | 519.94 | 421.1273 | 520.3644 | 965.41 | 965.41 | 1017.57 | 1017.57 | 922.55 | 1081.35 | 464.4543 | 587.5597 | 463.1619 | 520.6266 | 463.7971 | 536.2894 | 463.5684 | 535.9653 | 463.6081 | 515.1099 | 463.5988 | 515.1099
2020-07-08 15:00 | 419.0511 | 517.785 | 421.11 | 517.34 | 421.3 | 520.33 | 421.4765 | 520.778 | 960.44 | 960.44 | 1012.31 | 1012.31 | 916.88 | 1070.69 | 463.0436 | 585.8014 | 462.715 | 519.2459 | 462.9478 | 532.9183 | 462.6319 | 532.5546 | 462.6319 | 511.7473 | 462.5968 | 511.7085
2020-07-08 15:30 | 422.6015 | 522.1766 | 423.67 | 520.09 | 423.97 | 523.62 | 424.5103 | 524.5314 | 957.59 | 957.59 | 1008.85 | 1008.85 | 922.25 | 1071.59 | 466.9858 | 590.8054 | 466.1171 | 517.5909 | 466.7089 | 532.9356 | 466.9573 | 533.2192 | 467.0636 | 512.5527 | 466.9927 | 512.4748
2020-07-08 16:00 | 423.6154 | 523.4222 | 425.14 | 520.68 | 425.39 | 525.52 | 425.8926 | 526.2361 | 954.05 | 954.05 | 1005.19 | 1005.19 | 928.35 | 1072.71 | 469.0862 | 593.723 | 468.5372 | 516.5979 | 471.7319 | 531.1627 | 472.4154 | 531.9322 | 472.5233 | 511.3117 | 472.5233 | 511.3117
2020-07-08 16:30 | 425.0416 | 525.1998 | 426.18 | 521.64 | 426.71 | 527.02 | 427.4657 | 528.1918 | 947.99 | 947.99 | 999.51 | 999.51 | 937.24 | 1076.2 | 474.4102 | 600.5295 | 473.5144 | 514.9052 | 474.2797 | 532.2717 | 475.3303 | 533.4509 | 475.3666 | 512.7717 | 475.2216 | 512.6154
2020-07-08 17:00 | 429.9815 | 531.342 | 431.29 | 525.87 | 430.92 | 532.36 | 431.7867 | 532.0042 | 946.04 | 946.04 | 997.69 | 997.69 | 946.09 | 1079.4 | 485.89 | 615.614 | 485.3408 | 513.8932 | 485.921 | 537.8871 | 485.8094 | 537.7635 | 485.8465 | 517.1699 | 485.8094 | 517.1302
2020-07-08 17:30 | 436.8423 | 539.4188 | 437.53 | 530.89 | 438.76 | 542.03 | 439.9336 | 539.4251 | 960.98 | 960.98 | 1014.19 | 1014.19 | 962.61 | 1095.61 | 498.3745 | 631.195 | 496.936 | 519.4256 | 498.0337 | 548.2 | 495.5842 | 545.5039 | 495.7726 | 524.9058 | 495.7349 | 524.8658
2020-07-08 18:00 | 438.1198 | 540.786 | 439.79 | 531.67 | 440.36 | 543.94 | 441.2553 | 540.0043 | 961.62 | 961.62 | 1015.23 | 1015.23 | 969.83 | 1103.63 | 503.628 | 638.5649 | 502.36 | 520.7402 | 505.0763 | 551.0416 | 504.9619 | 550.9168 | 505.0763 | 533.2891 | 504.8477 | 533.0477
2020-07-08 18:30 | 439.6722 | 542.5683 | 441 | 532.45 | 441.67 | 545.55 | 442.3256 | 540.6329 | 962.46 | 962.46 | 1016.4 | 1016.4 | 973.06 | 1107.04 | 505.5209 | 640.8856 | 504.4567 | 520.0024 | 506.1196 | 550.0854 | 506.1579 | 550.127 | 506.3492 | 534.1323 | 506.311 | 534.092
2020-07-08 19:00 | 442.534 | 546.7639 | 444.14 | 540.93 | 444.69 | 549.06 | 445.0086 | 543.3723 | 968.86 | 968.86 | 1024.42 | 1024.42 | 977.27 | 1111.67 | 504.2896 | 639.2605 | 503.4753 | 520.4375 | 508.3134 | 550.8337 | 508.5436 | 551.0832 | 508.4669 | 535.9761 | 508.4285 | 535.9357
2020-07-08 19:30 | 445.5293 | 550.4548 | 447.02 | 544.26 | 447.6 | 552.72 | 448.1179 | 546.766 | 977.13 | 977.13 | 1033.63 | 1033.63 | 980.77 | 1115.46 | 506.7157 | 642.2532 | 505.3586 | 521.2035 | 511.3604 | 551.9146 | 511.0907 | 551.6235 | 511.2062 | 538.336 | 510.9752 | 538.0927
2020-07-08 20:00 | 450.2597 | 556.3065 | 452.64 | 552.2 | 452.67 | 558.8 | 453.3359 | 551.6075 | 981.1 | 981.1 | 1038.87 | 1038.87 | 984.33 | 1119.3 | 511.2294 | 648.4975 | 510.0083 | 521.3454 | 512.9567 | 551.582 | 512.802 | 551.4157 | 512.8793 | 539.6107 | 513.034 | 539.7734
2020-07-08 20:30 | 454.4906 | 561.5304 | 456.39 | 557.51 | 457.17 | 564.34 | 458.1265 | 556.1429 | 983.45 | 983.45 | 1040.24 | 1040.24 | 986.15 | 1121.11 | 508.8336 | 645.1575 | 508.2867 | 518.4799 | 512.9327 | 547.7991 | 514.2561 | 549.2126 | 514.3729 | 540.2927 | 514.3729 | 540.2927
2020-07-08 21:00 | 454.4701 | 561.5007 | 456.61 | 558.73 | 456.4 | 563.19 | 457.2209 | 554.2889 | 981.83 | 981.83 | 1039.05 | 1039.05 | 981.15 | 1115.31 | 508.6649 | 645.1884 | 507.2807 | 516.3615 | 512.4818 | 546.1364 | 511.1556 | 544.7646 | 511.1556 | 536.6459 | 510.9677 | 536.4001
2020-07-08 21:30 | 453.8923 | 560.6357 | 456.34 | 559.13 | 456.71 | 563.45 | 456.7947 | 554.022 | 982.78 | 982.78 | 1040.29 | 1040.29 | 988.29 | 1123.36 | 511.4344 | 648.475 | 510.6422 | 518.1205 | 514.6827 | 548.3811 | 513.3173 | 546.9262 | 513.3953 | 538.9639 | 513.2002 | 538.7591
2020-07-08 22:00 | 452.5341 | 558.6648 | 454.14 | 557.99 | 454.64 | 560.4 | 455.3192 | 552.7983 | 981.04 | 981.04 | 1036.76 | 1036.76 | 987.13 | 1121.88 | 508.9377 | 645.5322 | 508.389 | 516.9478 | 512.9364 | 546.0948 | 512.0383 | 545.1387 | 511.8822 | 537.2756 | 511.8041 | 537.1937
2020-07-08 22:30 | 448.3169 | 553.3715 | 450.43 | 554.07 | 451.41 | 556.2 | 451.7828 | 549.7826 | 976 | 976 | 1032.48 | 1032.48 | 993 | 1128.42 | 512.2441 | 649.3802 | 510.5739 | 517.4775 | 515.2443 | 547.1341 | 514.2656 | 546.0948 | 514.1873 | 539.3631 | 514.2656 | 539.4452
2020-07-08 23:00 | 452.4102 | 558.6658 | 454.03 | 558.27 | 453.96 | 559.88 | 454.7231 | 553.4915 | 980.97 | 980.97 | 1037.36 | 1037.36 | 1004.07 | 1140.77 | 515.9283 | 654.2219 | 515.0961 | 520.8914 | 519.9554 | 550.2933 | 518.5807 | 548.8384 | 518.6201 | 543.5824 | 518.62 | 543.5823
2020-07-08 23:30 | 450.1334 | 555.7453 | 451.69 | 555.85 | 451.83 | 557.07 | 451.9729 | 550.2093 | 976.56 | 976.56 | 1031.74 | 1031.74 | 1001.94 | 1138.21 | 512.6301 | 650.1451 | 511.3516 | 518.1962 | 517.5202 | 547.7161 | 516.774 | 546.9262 | 517.0097 | 541.8944 | 516.8133 | 541.6885
2020-07-09 | 454.0123 | 560.5789 | 455.68 | 561.01 | 455.2 | 561.39 | 455.568 | 554.0629 | 981.95 | 981.95 | 1038.36 | 1038.36 | 1008.02 | 1145.02 | 520.3817 | 660.1455 | 518.8329 | 519.5768 | 520.5461 | 548.6721 | 520.2307 | 548.3396 | 520.4279 | 544.9528 | 520.1912 | 544.705
2020-07-09 00:30 | 455.5406 | 562.3856 | 457.62 | 563.77 | 457.61 | 564.29 | 457.6566 | 556.0844 | 984.84 | 984.84 | 1041.25 | 1041.25 | 1010.39 | 1147.66 | 522.3033 | 662.1083 | 520.0403 | 520.0403 | 519.8291 | 549.8776 | 519.4361 | 549.4619 | 519.2397 | 544.1658 | 519.161 | 544.0834
2020-07-09 01:00 | 459.1581 | 566.4748 | 460.8 | 568.48 | 460.89 | 567.76 | 461.1027 | 558.9321 | 988.93 | 988.93 | 1046.92 | 1046.92 | 1008.13 | 1145.03 | 515.6183 | 653.2393 | 513.6027 | 515.709 | 518.2065 | 545.9285 | 517.3385 | 545.0141 | 517.5359 | 541.86 | 517.4963 | 541.8185
2020-07-09 01:30 | 463.5149 | 571.7478 | 465.9 | 574.78 | 465.63 | 573.8 | 465.6964 | 563.3765 | 996.23 | 996.23 | 1055.04 | 1055.04 | 1014.08 | 1151.67 | 522.1945 | 661.8954 | 517.0897 | 517.0897 | 521.4035 | 546.8015 | 520.7297 | 546.0949 | 520.7297 | 544.6242 | 520.6503 | 544.5413
2020-07-09 02:00 | 459.134 | 566.4818 | 460.65 | 568.49 | 460.48 | 567.37 | 460.5359 | 558.686 | 998.88 | 998.88 | 1057.78 | 1057.78 | 1014.26 | 1151.85 | 525.5279 | 665.9453 | 517.0519 | 517.0519 | 521.0589 | 546.3027 | 520.3056 | 545.5129 | 520.3849 | 544.2318 | 520.3849 | 544.2318
2020-07-09 02:30 | 457.5951 | 564.6206 | 459.95 | 567.71 | 459.71 | 566.52 | 459.7835 | 558.027 | 998.94 | 998.94 | 1058.41 | 1058.41 | 1013.44 | 1150.87 | 525.8226 | 666.485 | 517.0141 | 517.0141 | 522.0273 | 546.2195 | 521.1931 | 545.3466 | 521.352 | 544.9886 | 521.4198 | 545.0913
2020-07-09 03:00 | 459.0901 | 566.6876 | 460.87 | 568.56 | 460.43 | 567.71 | 460.4158 | 558.0994 | 1000.3 | 1000.3 | 1060.82 | 1060.82 | 1018.61 | 1156.68 | 524.7444 | 664.9407 | 516.6263 | 516.6263 | 522.4761 | 546.5521 | 522.9131 | 547.0093 | 522.8338 | 546.5059 | 522.9529 | 546.6304
2020-07-09 03:30 | 458.164 | 565.1805 | 460.22 | 568.07 | 460 | 566.8 | 459.9541 | 557.2282 | 1000.22 | 1000.22 | 1060.82 | 1060.82 | 1015.87 | 1153.58 | 523.1403 | 663.2009 | 514.2148 | 514.2148 | 521.7222 | 544.2658 | 522.041 | 544.5983 | 522.0807 | 544.6398 | 522.1207 | 544.6815
2020-07-09 04:00 | 461.1352 | 568.8403 | 462.53 | 570.96 | 461.9 | 569.02 | 462.0237 | 559.0558 | 1003.31 | 1003.31 | 1065.04 | 1065.04 | 1014.92 | 1152.54 | 522.1655 | 661.5325 | 514.3282 | 514.3282 | 522.5014 | 544.2658 | 523.1799 | 544.9725 | 523.3394 | 545.1387 | 523.2597 | 545.0556
2020-07-09 04:30 | 458.068 | 565.2967 | 460.27 | 567.95 | 460.08 | 567.1 | 460.6701 | 557.9097 | 1004.51 | 1004.51 | 1066.06 | 1066.06 | 1016.47 | 1154.12 | 522.0886 | 661.5676 | 514.5931 | 514.5931 | 520.6166 | 542.9772 | 521.055 | 543.4344 | 521.1346 | 543.5175 | 521.2145 | 543.6007
2020-07-09 05:00 | 453.9081 | 559.829 | 455.88 | 562.72 | 456.13 | 561.79 | 456.2115 | 553.4399 | 1004.23 | 1004.23 | 1065.77 | 1065.77 | 1013.38 | 1150.62 | 516.1924 | 654.1033 | 512.9948 | 512.9948 | 516.5107 | 542.3536 | 516.867 | 542.7277 | 516.7879 | 540.6603 | 516.9858 | 540.8675
2020-07-09 05:30 | 453.4138 | 559.4282 | 455.97 | 562.4 | 455.98 | 561.78 | 455.9771 | 553.597 | 1006.75 | 1006.75 | 1068.45 | 1068.45 | 1012.69 | 1149.94 | 519.0146 | 657.8611 | 514.2337 | 514.2337 | 518.7764 | 543.2265 | 519.3038 | 543.767 | 519.4229 | 543.0353 | 519.4625 | 543.0768
2020-07-09 06:00 | 457.3866 | 564.4049 | 459.13 | 566.04 | 459.31 | 565.93 | 459.5805 | 557.717 | 1013.36 | 1013.36 | 1075.78 | 1075.78 | 1018.3 | 1156.41 | 519.6019 | 658.7487 | 518.7258 | 518.7258 | 519.6617 | 548.298 | 520.4103 | 549.0878 | 520.371 | 545.0235 | 520.4103 | 545.0648
2020-07-09 06:30 | 455.6794 | 562.2731 | 457.33 | 562.95 | 457.56 | 563.53 | 458.319 | 555.9885 | 1012.06 | 1012.06 | 1074.83 | 1074.83 | 1018.69 | 1156.8 | 522.2327 | 661.8431 | 520.6833 | 520.6833 | 522.4537 | 550.5427 | 522.0198 | 550.0855 | 522.2959 | 546.8763 | 521.9409 | 546.5045
2020-07-09 07:00 | 448.9048 | 553.8058 | 450.98 | 554.57 | 451.78 | 556.18 | 452.2674 | 548.7798 | 1002.75 | 1002.75 | 1065.53 | 1065.53 | 1006.37 | 1143.01 | 517.6222 | 656.4777 | 516.1241 | 518.0543 | 517.2155 | 547.6744 | 518.1184 | 548.6306 | 518.2755 | 543.287 | 518.0399 | 543.0401
2020-07-09 07:30 | 451.8329 | 557.5941 | 453.09 | 556.66 | 453.4 | 558.28 | 454.5707 | 551.457 | 1007.03 | 1007.03 | 1070.12 | 1070.12 | 999.48 | 1135.55 | 513.6429 | 651.3786 | 512.6852 | 516.6925 | 513.4411 | 545.887 | 514.0103 | 546.4689 | 514.0103 | 539.5126 | 514.0495 | 539.4306
2020-07-09 08:00 | 447.042 | 551.1531 | 448.3 | 551.09 | 449.59 | 552.79 | 450.9057 | 551.6467 | 1009.32 | 1009.32 | 1072.55 | 1072.55 | 997.95 | 1139.84 | 514.6151 | 655.7577 | 513.5342 | 520.1727 | 543.8819 | 548.0486 | 543.098 | 547.2587 | 541.4146 | 541.4146 | 541.1679 | 541.1679
2020-07-09 08:30 | 437.7911 | 539.4949 | 439.66 | 540.49 | 441.18 | 541.96 | 441.9636 | 544.6781 | 1006.11 | 1006.11 | 1068.76 | 1068.76 | 980.68 | 1126.25 | 505.7994 | 644.3171 | 505.2937 | 518.4988 | 504.9442 | 546.7184 | 504.5218 | 546.2611 | 504.5602 | 537.8413 | 504.4835 | 537.7595
2020-07-09 09:00 | 435.119 | 535.7889 | 436.27 | 536.95 | 438.82 | 538.79 | 438.4796 | 540.0666 | 1007.56 | 1007.56 | 1069.54 | 1069.54 | 975.75 | 1126.45 | 503.2212 | 641.025 | 502.6846 | 522.7922 | 502.1352 | 551.1247 | 498.4235 | 547.0509 | 498.8401 | 536.3507 | 498.7644 | 536.2693
2020-07-09 09:30 | 431.5696 | 532.254 | 433.1 | 532.53 | 434.28 | 534.29 | 434.4072 | 535.7713 | 1002.9 | 1002.9 | 1063.72 | 1063.72 | 967.68 | 1123.09 | 496.3673 | 631.9142 | 495.1447 | 525.1376 | 493.5443 | 552.3718 | 490.7216 | 549.2125 | 490.7216 | 532.9343 | 490.7958 | 533.0149
2020-07-09 10:00 | 425.5535 | 524.8412 | 427.69 | 526.32 | 429 | 527.94 | 428.8433 | 528.9338 | 988.25 | 988.25 | 1045.74 | 1045.74 | 949.34 | 1107.42 | 483.6798 | 615.7888 | 482.4579 | 522.8112 | 481.2474 | 549.1818 | 478.9136 | 546.4868 | 479.0811 | 525.7238 | 479.0526 | 525.7238
2020-07-09 10:30 | 422.0544 | 520.5117 | 423.99 | 522.14 | 425.16 | 523.17 | 425.3787 | 524.6526 | 978.74 | 978.74 | 1033.14 | 1033.14 | 941.7 | 1103.59 | 476.1337 | 605.8862 | 475.0743 | 525.8752 | 473.5215 | 545.9254 | 471.6296 | 543.6998 | 471.7363 | 522.8734 | 471.2449 | 522.3674
2020-07-09 11:00 | 417.4821 | 515.2111 | 419.43 | 516.44 | 420.98 | 518.7 | 422.1734 | 521.0153 | 966.58 | 966.58 | 1018.77 | 1018.77 | 931.47 | 1095.6 | 467.985 | 595.3745 | 464.6458 | 522.4329 | 470.1565 | 538.853 | 470.0144 | 538.6901 | 470.0144 | 517.7889 | 470.0144 | 517.7889
2020-07-09 11:30 | 410.0133 | 505.749 | 412.07 | 507.89 | 413.01 | 508.49 | 413.2473 | 509.7375 | 951.93 | 951.93 | 1001.21 | 1001.21 | 915.99 | 1080.02 | 457.179 | 581.5449 | 456.5121 | 517.9313 | 455.6309 | 532.1688 | 456.5681 | 533.2635 | 456.3945 | 512.3002 | 456.7416 | 512.7629
2020-07-09 12:00 | 409.2928 | 504.8302 | 410.93 | 506.6 | 411.76 | 506.98 | 411.889 | 508.1003 | 950.84 | 950.84 | 1000.92 | 1000.92 | 916.29 | 1081.94 | 455.9714 | 580.0673 | 454.9441 | 519.3878 | 453.9962 | 531.9719 | 454.8931 | 533.0229 | 454.9276 | 512.2446 | 454.8242 | 512.128
2020-07-09 12:30 | 407.0111 | 502.1385 | 408.79 | 503.88 | 409.53 | 504.38 | 409.9123 | 505.7329 | 947.71 | 947.71 | 996.93 | 996.93 | 913.11 | 1078.95 | 452.7899 | 575.8443 | 451.9258 | 519.3026 | 451.3894 | 530.2692 | 452.3833 | 531.4368 | 452.4861 | 510.7178 | 452.4518 | 510.6791
2020-07-09 13:00 | 407.2747 | 502.2213 | 409.58 | 504.79 | 410.15 | 504.75 | 410.3647 | 506.0501 | 946.44 | 946.44 | 994.84 | 994.84 | 911.62 | 1077.21 | 452.9673 | 576.0582 | 451.8494 | 519.8606 | 493.2217 | 530.28 | 494.2467 | 531.4858 | 494.3419 | 510.6578 | 494.3792 | 510.6578
2020-07-09 13:30 | 402.2675 | 495.8716 | 404.03 | 497.83 | 405.01 | 498.13 | 405.0672 | 499.3619 | 935.64 | 935.64 | 983.75 | 983.75 | 905.01 | 1067.7 | 450.3279 | 572.5786 | 449.5967 | 517.5909 | 449.0063 | 526.5684 | 450.3413 | 528.1733 | 450.2045 | 507.2443 | 449.9567 | 507.0515
2020-07-09 14:00 | 401.868 | 495.5203 | 403.45 | 496.77 | 404.36 | 497.39 | 404.7082 | 499.0592 | 936.63 | 936.63 | 984.13 | 984.13 | 904.57 | 1065.12 | 451.7834 | 574.7901 | 450.9115 | 518.3853 | 450.3309 | 526.6165 | 451.5643 | 528.0588 | 451.6328 | 507.3354 | 451.5643 | 507.2584
2020-07-09 14:30 | 404.6614 | 498.6161 | 406.31 | 500.42 | 407.5 | 500.73 | 408.0551 | 502.861 | 936.92 | 936.92 | 985.09 | 985.09 | 909.32 | 1066.41 | 501.6499 | 639.0769 | 500.4328 | 517.241 | 500.1599 | 524.9407 | 501.4557 | 526.3008 | 501.57 | 505.655 | 501.4557 | 505.5398
2020-07-09 15:00 | 409.1609 | 504.4991 | 411.19 | 505.66 | 412.25 | 506.92 | 412.6134 | 508.8115 | 943.02 | 943.02 | 991.55 | 991.55 | 914.47 | 1068.17 | 482.3341 | 611.1497 | 481.394 | 518.13 | 499.0109 | 526.3363 | 499.9579 | 527.2552 | 499.8443 | 506.3538 | 499.617 | 506.0852
2020-07-09 15:30 | 410.7138 | 506.7657 | 413.09 | 507.6 | 414.12 | 509.75 | 414.552 | 511.3746 | 939.45 | 939.45 | 988.66 | 988.66 | 917.3 | 1066.25 | 457.455 | 578.5862 | 456.5699 | 517.0897 | 477.5712 | 525.9931 | 478.3699 | 526.8727 | 478.5151 | 506.2342 | 478.4424 | 506.1573
2020-07-09 16:00 | 483.275 | 596.5969 | 484.89 | 596.87 | 486.3 | 599.37 | 486.5653 | 524.3626 | 938.02 | 938.02 | 986.91 | 986.91 | 924.83 | 1068.96 | 464.9032 | 588.2762 | 463.5782 | 516.1913 | 463.0222 | 527.2975 | 463.8323 | 528.2202 | 463.8676 | 507.4778 | 463.8676 | 507.4777
2020-07-09 16:30 | 488.8857 | 603.9294 | 490.27 | 602.18 | 491.56 | 606.5 | 492.0482 | 523.9733 | 936.48 | 936.48 | 985.45 | 985.45 | 928.89 | 1067.21 | 468.2293 | 592.7743 | 467.2693 | 515.5482 | 467.6522 | 526.6864 | 468.6163 | 527.732 | 468.6877 | 507.1371 | 468.5092 | 506.9439
2020-07-09 17:00 | 442.1797 | 546.2325 | 444.6 | 543.88 | 445.52 | 549.68 | 445.9434 | 521.4734 | 932.27 | 932.27 | 980.96 | 980.96 | 933.26 | 1065.64 | 471.5833 | 597.0369 | 470.9305 | 514.054 | 471.7686 | 526.868 | 472.947 | 528.1987 | 473.0088 | 507.5974 | 472.6814 | 507.2874
2020-07-09 17:30 | 431.6824 | 533.3057 | 432.52 | 527.71 | 432.4 | 533.45 | 433.3556 | 532.9087 | 947.17 | 947.17 | 998.36 | 998.36 | 957.52 | 1090.47 | 484.2507 | 613.1136 | 483.032 | 520.9955 | 484.4261 | 537.9412 | 483.7685 | 537.2109 | 483.8781 | 516.4182 | 483.8781 | 516.4181
2020-07-09 18:00 | 431.4521 | 533.0063 | 431.81 | 526.53 | 431.83 | 532.55 | 433.3986 | 531.8289 | 944.85 | 944.85 | 996.42 | 996.42 | 956.01 | 1088.4 | 486.8389 | 616.6668 | 485.7953 | 519.5295 | 486.6192 | 539.0492 | 485.956 | 538.3145 | 485.9673 | 517.5715 | 486.1034 | 517.6378
2020-07-09 18:30 | 433.1482 | 535.0789 | 434.69 | 530.04 | 434.67 | 536.06 | 435.925 | 534.2847 | 947.73 | 947.73 | 1000.26 | 1000.26 | 965.64 | 1098.9 | 493.2081 | 624.7759 | 492.295 | 520.097 | 493.5616 | 544.3585 | 492.4054 | 543.0833 | 492.6665 | 522.4951 | 492.6292 | 522.4555
2020-07-09 19:00 | 437.8244 | 540.7988 | 438.86 | 535.61 | 438.86 | 541.13 | 440.2139 | 538.0519 | 956.1 | 956.1 | 1010.13 | 1010.13 | 972.19 | 1106.03 | 498.5008 | 632.2086 | 498.0481 | 520.201 | 498.7015 | 548.7656 | 498.0978 | 548.1013 | 498.1733 | 527.3002 | 498.1734 | 527.3002
2020-07-09 19:30 | 440.2692 | 543.676 | 441.46 | 539.36 | 440.96 | 543.66 | 442.1809 | 540.3887 | 958.99 | 958.99 | 1012.63 | 1012.63 | 979.05 | 1113.74 | 501.2469 | 635.5571 | 500.476 | 521.6764 | 505.6151 | 552.0809 | 504.8917 | 551.291 | 505.082 | 533.403 | 505.0059 | 533.3226
2020-07-09 20:00 | 438.0223 | 540.5755 | 439.44 | 538.44 | 439.65 | 541.19 | 440.3189 | 538.1804 | 957.5 | 957.5 | 1011.13 | 1011.13 | 983.62 | 1118.73 | 502.7933 | 637.155 | 501.3568 | 521.4967 | 506.9549 | 552.0392 | 506.3823 | 551.4156 | 506.5351 | 534.5779 | 506.5732 | 534.6182
2020-07-09 20:30 | 438.3474 | 541.0174 | 439.92 | 539.2 | 440.25 | 542.15 | 440.968 | 539.1086 | 960.73 | 960.73 | 1014.13 | 1014.13 | 988.06 | 1123.52 | 501.5169 | 635.4543 | 500.9693 | 519.0379 | 502.2719 | 548.8799 | 503.8695 | 550.6259 | 503.9836 | 532.3511 | 504.0216 | 532.3913
2020-07-09 21:00 | 442.0724 | 545.6137 | 443.81 | 544.47 | 444.1 | 546.94 | 444.9844 | 542.6123 | 964.36 | 964.36 | 1019.86 | 1019.86 | 984.1 | 1118.9 | 503.0922 | 637.9804 | 501.8429 | 516.6452 | 503.4158 | 546.2611 | 505.063 | 548.0485 | 505.2163 | 532.7253 | 505.178 | 532.6849
2020-07-09 21:30 | 439.6034 | 542.6865 | 441.1 | 541.27 | 441.37 | 543.76 | 441.9152 | 540.199 | 960.5 | 960.5 | 1014.04 | 1014.04 | 989.2 | 1124.69 | 506.9442 | 642.9232 | 505.7711 | 517.8652 | 507.0643 | 547.7161 | 509.0654 | 549.8776 | 509.1039 | 536.2265 | 509.0654 | 536.186
2020-07-09 22:00 | 442.472 | 546.1068 | 444.06 | 545.55 | 444.38 | 547.42 | 444.9109 | 543.0526 | 964.58 | 964.58 | 1018.97 | 1018.97 | 991.73 | 1127.32 | 509.5715 | 646.0645 | 508.819 | 517.9976 | 508.8026 | 547.8408 | 510.1153 | 549.2541 | 510.3856 | 537.1594 | 509.8451 | 536.5905
2020-07-09 22:30 | 450.3243 | 555.877 | 451.22 | 554.78 | 451.25 | 556.09 | 452.1089 | 550.0496 | 972.76 | 972.76 | 1028.26 | 1028.26 | 996.44 | 1132.51 | 514.2969 | 652.1603 | 513.241 | 519.3973 | 512.1013 | 548.9216 | 513.0321 | 549.9192 | 512.9157 | 539.2368 | 512.9546 | 539.2777
2020-07-09 23:00 | 455.9267 | 563.024 | 457.97 | 562.93 | 457.64 | 564.49 | 457.7706 | 555.9022 | 977.2 | 977.2 | 1033.18 | 1033.18 | 1003.55 | 1140.59 | 516.2687 | 654.7795 | 514.895 | 521.0711 | 514.9489 | 551.2494 | 514.8713 | 551.1662 | 514.9878 | 541.3375 | 514.9489 | 541.2035
2020-07-09 23:30 | 456.5114 | 563.7048 | 457.92 | 563.28 | 458.03 | 564.89 | 458.4079 | 555.728 | 978.21 | 978.21 | 1034.66 | 1034.66 | 996.85 | 1132.93 | 512.576 | 649.5987 | 511.6615 | 516.7682 | 513.1838 | 546.9262 | 513.2228 | 546.9678 | 513.5349 | 539.1439 | 513.6519 | 539.2667
2020-07-10 | 452.1272 | 558.3893 | 453.58 | 557.95 | 453.63 | 559.72 | 453.5317 | 551.5217 | 986.94 | 986.94 | 1046 | 1046 | 1000.97 | 1137.46 | 512.7382 | 649.7812 | 512.1671 | 517.2788 | 513.7464 | 547.3835 | 513.7299 | 547.3835 | 513.7074 | 539.2915 | 513.7075 | 539.2916
2020-07-10 00:30 | 454.2851 | 561.0939 | 455.59 | 560.74 | 455.04 | 561.48 | 455.777 | 554.5123 | 990.6 | 990.6 | 1048.33 | 1048.33 | 1006.11 | 1143.24 | 513.3847 | 650.9565 | 512.5162 | 519.0283 | 514.5099 | 548.3396 | 514.861 | 548.7137 | 515.056 | 540.7409 | 515.095 | 540.7819
2020-07-10 01:00 | 454.8221 | 561.6639 | 456.46 | 562.18 | 456.34 | 563 | 456.4977 | 555.3892 | 996.65 | 996.65 | 1055.04 | 1055.04 | 1009.11 | 1146.61 | 518.7045 | 657.7101 | 517.7813 | 519.8512 | 514.7971 | 549.5035 | 514.9529 | 549.6697 | 514.9919 | 540.8754 | 514.9919 | 540.8754
2020-07-10 01:30 | 454.2841 | 560.9434 | 456.05 | 562 | 455.42 | 561.78 | 455.9878 | 554.7036 | 995.94 | 995.94 | 1054.27 | 1054.27 | 1008.16 | 1145.54 | 519.791 | 658.8685 | 519.2236 | 519.3026 | 515.4065 | 548.298 | 515.8754 | 548.7968 | 516.3444 | 541.8588 | 516.0317 | 541.5306
2020-07-10 02:00 | 455.6211 | 562.5563 | 458.33 | 564.9 | 457.7 | 564.62 | 457.4976 | 556.2143 | 994.45 | 994.45 | 1053.15 | 1053.15 | 1010.34 | 1147.94 | 516.978 | 654.9269 | 515.6623 | 518.9243 | 515.5241 | 549.4203 | 515.4851 | 549.3788 | 515.4461 | 541.1504 | 515.4071 | 541.1094
2020-07-10 02:30 | 453.2132 | 559.4267 | 455.42 | 561.67 | 455 | 561.04 | 454.9427 | 553.5626 | 994.34 | 994.34 | 1052.03 | 1052.03 | 1007.43 | 1144.66 | 512.4127 | 648.8422 | 511.2639 | 517.6665 | 512.3707 | 547.3419 | 512.0204 | 546.9678 | 512.254 | 538.1007 | 512.0983 | 537.9371
2020-07-10 03:00 | 453.5921 | 559.8038 | 455.4 | 561.86 | 455.57 | 561.61 | 455.9209 | 554.1039 | 989.99 | 989.99 | 1048.14 | 1048.14 | 1003.21 | 1139.86 | 511.4567 | 647.5714 | 510.7135 | 516.2859 | 511.887 | 545.9702 | 511.3413 | 545.3882 | 511.4193 | 537.0228 | 511.5752 | 537.1865
2020-07-10 03:30 | 449.0673 | 554.2169 | 451.36 | 556.91 | 451.33 | 556.36 | 451.4153 | 550.188 | 988.78 | 988.78 | 1046.29 | 1046.29 | 1001.48 | 1138.07 | 511.4816 | 647.8699 | 510.5288 | 516.8344 | 511.4536 | 546.2195 | 511.22 | 545.9701 | 511.3757 | 537.1445 | 511.2201 | 536.9811
2020-07-10 04:00 | 449.9363 | 555.2424 | 451.78 | 557.39 | 451.65 | 556.7 | 451.8693 | 550.3452 | 993.36 | 993.36 | 1052.31 | 1052.31 | 1000.87 | 1137.33 | 512.1691 | 648.9235 | 511.1294 | 516.0967 | 511.7726 | 545.1387 | 511.7336 | 545.0971 | 511.7726 | 537.2271 | 512.0067 | 537.4728
2020-07-10 04:30 | 450.0026 | 555.2856 | 451.48 | 557.07 | 451.45 | 556.36 | 451.3521 | 549.6497 | 990.75 | 990.75 | 1049.19 | 1049.19 | 1002.92 | 1139.54 | 510.3928 | 646.4574 | 509.3751 | 515.9359 | 510.0971 | 545.0556 | 509.9026 | 544.8478 | 510.0583 | 535.8278 | 509.9415 | 535.7051
2020-07-10 05:00 | 452.7792 | 558.9319 | 454.74 | 560.74 | 454.58 | 560.56 | 454.9824 | 552.899 | 993.99 | 993.99 | 1053.36 | 1053.36 | 1000.07 | 1136.34 | 508.0792 | 643.5106 | 507.297 | 515.1794 | 508.025 | 544.2658 | 507.7533 | 543.9748 | 508.1025 | 534.1091 | 507.9473 | 533.946
2020-07-10 05:30 | 451.8929 | 557.6057 | 453.48 | 559.32 | 453.7 | 559.05 | 454.5695 | 552.2695 | 988.62 | 988.62 | 1046.88 | 1046.88 | 996.5 | 1132.31 | 507.5051 | 642.9172 | 506.5185 | 514.6592 | 507.0599 | 543.5175 | 506.9436 | 543.3929 | 507.4089 | 533.4474 | 507.215 | 533.2436
2020-07-10 06:00 | 452.4788 | 558.2886 | 453.91 | 559.5 | 454.3 | 559.74 | 455.2024 | 552.7199 | 987 | 987 | 1045.01 | 1045.01 | 995.61 | 1131.3 | 509.4689 | 645.6863 | 508.017 | 516.1818 | 508.805 | 545.3882 | 508.7662 | 545.3466 | 508.7662 | 534.8745 | 508.5723 | 534.6706
2020-07-10 06:30 | 454.1979 | 560.2088 | 454.82 | 560.57 | 455.64 | 560.9 | 456.2477 | 553.1091 | 992.12 | 992.12 | 1052.18 | 1052.18 | 999.09 | 1135.09 | 512.5869 | 649.6973 | 511.4283 | 517.6099 | 512.2878 | 546.9677 | 512.2879 | 546.9678 | 512.0932 | 537.8646 | 511.7817 | 537.5375
2020-07-10 07:00 | 456.7598 | 563.5581 | 457.67 | 563.42 | 457.97 | 563.98 | 458.2726 | 554.9445 | 994.86 | 994.86 | 1054.83 | 1054.83 | 1004.3 | 1141.01 | 516.474 | 654.6242 | 515.848 | 522.083 | 516.6274 | 551.6651 | 514.4466 | 549.1293 | 514.4467 | 540.3028 | 514.3688 | 540.2209
2020-07-10 07:30 | 444.2148 | 547.8093 | 445.69 | 548.6 | 446.74 | 549.63 | 447.7116 | 543.574 | 977.03 | 977.03 | 1035.71 | 1035.71 | 983.34 | 1117.66 | 509.0794 | 645.5713 | 508.324 | 517.7233 | 508.4463 | 546.3026 | 506.3958 | 544.0995 | 506.4953 | 533.0016 | 506.4953 | 532.8795
2020-07-10 08:00 | 444.5997 | 548.4361 | 446.08 | 548.76 | 446.85 | 549.92 | 448.2092 | 548.8837 | 988.02 | 988.02 | 1046.73 | 1046.73 | 986.28 | 1127.22 | 508.458 | 645.1196 | 506.9824 | 519.9646 | 507.7702 | 549.3788 | 505.5802 | 547.0093 | 505.5033 | 535.8878 | 505.5803 | 535.9694
2020-07-10 08:30 | 451.2396 | 555.785 | 452.62 | 556.89 | 451.53 | 554.9 | 453.1699 | 557.9681 | 997.86 | 997.86 | 1058.35 | 1058.35 | 987.61 | 1134.76 | 505.8315 | 641.7759 | 504.9279 | 522.2532 | 505.7103 | 551.9146 | 503.2345 | 549.2125 | 503.3488 | 537.7114 | 503.2726 | 537.63
2020-07-10 09:00 | 439.221 | 541.2433 | 440.68 | 542.21 | 439.52 | 540.57 | 440.2367 | 542.532 | 992.7 | 992.7 | 1051.87 | 1051.87 | 973.18 | 1124.2 | 497.7071 | 631.5395 | 496.3195 | 520.9198 | 497.0276 | 550.4596 | 494.7381 | 547.9239 | 494.5504 | 533.1061 | 494.7004 | 533.2679
2020-07-10 09:30 | 436.7036 | 538.2726 | 437.81 | 538.46 | 436.45 | 537 | 436.3904 | 537.922 | 991.71 | 991.71 | 1050.15 | 1050.15 | 970.55 | 1126.54 | 493.2679 | 625.2136 | 492.231 | 522.2249 | 493.3407 | 552.3718 | 490.7376 | 549.4203 | 490.7954 | 533.1078 | 490.6634 | 532.9465
2020-07-10 10:00 | 432.9866 | 533.5811 | 434.43 | 534.52 | 433.08 | 532.69 | 433.5379 | 534.2606 | 991.83 | 991.83 | 1049.54 | 1049.54 | 969.49 | 1129.85 | 491.6322 | 623.1841 | 490.1551 | 523.5299 | 491.0923 | 553.5773 | 488.5705 | 550.7505 | 488.6812 | 534.0022 | 488.3493 | 533.6396
2020-07-10 10:30 | 418.8199 | 516.3709 | 420.25 | 517.75 | 420.68 | 517.52 | 421.3951 | 519.565 | 978.86 | 978.86 | 1034.64 | 1034.64 | 955.96 | 1118.56 | 484.0069 | 613.4627 | 483.3314 | 523.4354 | 483.8853 | 553.0785 | 480.9892 | 549.7946 | 481.0619 | 529.6462 | 481.3528 | 529.9665
2020-07-10 11:00 | 417.3224 | 514.759 | 418.41 | 515.23 | 418.62 | 515.41 | 419.2966 | 517.2682 | 967.12 | 967.12 | 1020.36 | 1020.36 | 952.14 | 1117.78 | 479.1834 | 606.8814 | 478.2694 | 524.5135 | 478.6757 | 551.5508 | 476.3055 | 548.8198 | 476.4938 | 528.0482 | 476.4938 | 528.0482
2020-07-10 11:30 | 412.0407 | 508.3444 | 413.59 | 509.7 | 414.1 | 509.95 | 414.6833 | 511.6178 | 961.62 | 961.62 | 1013.9 | 1013.9 | 935.97 | 1102.09 | 467.8104 | 592.0857 | 466.7331 | 520.22 | 467.5162 | 542.7266 | 466.951 | 542.0704 | 467.0216 | 521.2634 | 466.951 | 521.1846
2020-07-10 12:00 | 410.7235 | 506.8151 | 411.94 | 507.52 | 412.62 | 508.28 | 412.5508 | 509.07 | 958.12 | 958.12 | 1009.39 | 1009.39 | 927.46 | 1094.45 | 460.4529 | 583.2815 | 459.9328 | 520.4943 | 460.1878 | 537.6078 | 460.4662 | 537.9331 | 460.5706 | 517.1538 | 460.4315 | 516.9976
2020-07-10 12:30 | 413.9752 | 510.8598 | 415.28 | 511.82 | 415.79 | 512.35 | 416.0576 | 513.5707 | 957.84 | 957.84 | 1008.75 | 1008.75 | 923.65 | 1091.46 | 455.5913 | 576.3162 | 454.8225 | 522.0356 | 455.438 | 534.7986 | 455.764 | 535.1946 | 455.541 | 514.0358 | 455.6268 | 514.1929
2020-07-10 13:00 | 471.6121 | 582.2438 | 473.96 | 584.5 | 474.25 | 584.88 | 474.7996 | 528.2618 | 939.1 | 939.1 | 987.85 | 987.85 | 903.35 | 1067.12 | 448.2382 | 567.2522 | 447.3521 | 515.6617 | 447.6897 | 526.218 | 447.9774 | 526.6269 | 447.9972 | 505.8842 | 447.9631 | 505.8456
2020-07-10 13:30 | 445.1076 | 549.4764 | 447.17 | 551.2 | 447.78 | 552.06 | 447.9903 | 526.0543 | 939.32 | 939.32 | 987.42 | 987.42 | 904.77 | 1067.38 | 448.6913 | 567.9492 | 447.7006 | 516.9006 | 448.1089 | 526.1825 | 448.2113 | 526.3027 | 448.3477 | 505.7212 | 448.2794 | 505.6442
2020-07-10 14:00 | 438.6158 | 541.5087 | 440.52 | 542.85 | 440.85 | 543.62 | 440.6891 | 526.3926 | 936.23 | 936.23 | 983.41 | 983.41 | 905.03 | 1065.14 | 449.1838 | 568.1358 | 447.3886 | 516.1629 | 448.652 | 525.3995 | 448.652 | 525.3995 | 448.9934 | 505.0451 | 449.0275 | 505.0835
2020-07-10 14:30 | 487.7681 | 602.4608 | 489.49 | 603.3 | 489.3 | 603.94 | 489.7463 | 532.8487 | 941.13 | 941.13 | 988.71 | 988.71 | 912.9 | 1070.95 | 455.0243 | 575.0974 | 454.2322 | 520.0781 | 454.4317 | 528.9922 | 453.8469 | 528.3114 | 453.6749 | 507.3003 | 453.7437 | 507.3772
2020-07-10 15:00 | 411.3815 | 508.1149 | 412.72 | 507.84 | 412.63 | 509.19 | 412.8146 | 509.8851 | 940.64 | 940.64 | 988.77 | 988.77 | 916.2 | 1070.43 | 461.3733 | 583.4428 | 460.9209 | 520.2767 | 457.0013 | 529.1008 | 456.397 | 528.3351 | 456.4137 | 507.4981 | 456.5558 | 507.6915
2020-07-10 15:30 | 416.5209 | 514.4761 | 418.44 | 514.11 | 418.04 | 515.85 | 418.2205 | 516.5972 | 944.22 | 944.22 | 992.84 | 992.84 | 919.48 | 1069.43 | 462.102 | 584.3643 | 461.4904 | 520.9198 | 464.6299 | 529.7916 | 464.2963 | 529.4317 | 464.2443 | 508.4617 | 464.1209 | 508.3848
2020-07-10 16:00 | 418.908 | 517.5411 | 420.61 | 515.9 | 420.83 | 519.36 | 421.2094 | 520.3758 | 943.74 | 943.74 | 993.42 | 993.42 | 923.84 | 1068.17 | 462.6398 | 585.4102 | 462.0485 | 518.5745 | 463.0375 | 527.8431 | 462.7215 | 527.4829 | 462.8269 | 506.8035 | 462.7567 | 506.7266
2020-07-10 16:30 | 422.4062 | 521.877 | 424.73 | 520.16 | 424.85 | 524.49 | 424.3473 | 524.2806 | 945 | 945 | 995.58 | 995.58 | 935.44 | 1074.68 | 471.4546 | 596.7509 | 470.2037 | 517.449 | 471.7103 | 531.4488 | 470.9943 | 530.642 | 471.3165 | 510.2249 | 471.4239 | 510.3412
2020-07-10 17:00 | 425.8504 | 526.2247 | 427.07 | 521.69 | 426.83 | 527.11 | 427.6592 | 528.0656 | 942.87 | 942.87 | 993.74 | 993.74 | 934.8 | 1067.48 | 471.6967 | 597.1754 | 471.1716 | 514.6403 | 471.9527 | 527.2396 | 472.2542 | 527.6024 | 472.4346 | 507.1365 | 472.3625 | 506.9428
2020-07-10 17:30 | 428.4322 | 529.3353 | 429.67 | 525.32 | 429.68 | 530.22 | 430.4366 | 529.462 | 944.68 | 944.68 | 996.32 | 996.32 | 944.58 | 1075.85 | 476.9673 | 603.9955 | 476.0296 | 514.9713 | 477.4118 | 530.5646 | 477.9583 | 531.172 | 477.9219 | 510.4213 | 477.9584 | 510.4603
2020-07-10 18:00 | 430.6232 | 532.0389 | 432.19 | 527.56 | 431.81 | 532.86 | 433.0002 | 531.7606 | 947.04 | 947.04 | 998.88 | 998.88 | 951.79 | 1083.82 | 484.1185 | 613.1371 | 483.3287 | 519.6242 | 484.2436 | 537.2325 | 482.4476 | 535.2401 | 482.7408 | 514.765 | 482.5576 | 514.5695
2020-07-10 18:30 | 432.428 | 534.2867 | 433.84 | 529.44 | 433.69 | 535.3 | 435.2123 | 534.0545 | 949.08 | 949.08 | 1001.85 | 1001.85 | 957.77 | 1090.28 | 488.477 | 619.347 | 487.5724 | 519.9173 | 488.7741 | 540.9861 | 487.222 | 539.2683 | 487.1113 | 518.2484 | 487.0374 | 518.2417
2020-07-10 19:00 | 434.666 | 536.8766 | 435.83 | 533.17 | 435.7 | 537.42 | 436.2223 | 535.0835 | 955.02 | 955.02 | 1008.12 | 1008.12 | 967.88 | 1101.47 | 495.2531 | 627.3993 | 494.0779 | 520.8062 | 495.8257 | 547.0128 | 494.0689 | 545.0746 | 494.1437 | 524.2598 | 494.0689 | 524.1805
2020-07-10 19:30 | 437.7556 | 540.7158 | 438.81 | 537.02 | 439.05 | 541.55 | 439.5508 | 538.9557 | 962.11 | 962.11 | 1014.8 | 1014.8 | 976.4 | 1110.96 | 499.5967 | 632.9834 | 498.839 | 523.0665 | 500.0266 | 550.8217 | 498.1476 | 548.7518 | 498.4482 | 528.1102 | 498.1476 | 527.7915
2020-07-10 20:00 | 441.8226 | 545.5869 | 444.08 | 544.34 | 443.75 | 547.11 | 444.5991 | 543.8212 | 962.44 | 962.44 | 1016.3 | 1016.3 | 982.1 | 1117.29 | 499.9066 | 632.9274 | 499.5371 | 524.2392 | 501.1081 | 552.1426 | 499.0055 | 549.8259 | 499.0055 | 528.8129 | 498.9303 | 528.7332
2020-07-10 20:30 | 444.6438 | 549.2712 | 446.27 | 546.52 | 446.24 | 550.53 | 446.8198 | 545.7863 | 972.29 | 972.29 | 1027.37 | 1027.37 | 981.95 | 1116.93 | 498.7815 | 632.0093 | 497.9122 | 520.0592 | 498.7392 | 548.8071 | 498.8146 | 548.8901 | 498.8901 | 528.0588 | 498.7393 | 527.8992
2020-07-10 21:00 | 442.6992 | 546.5204 | 444.49 | 545.97 | 444.93 | 548.27 | 445.1893 | 544.2692 | 975.25 | 975.25 | 1031.14 | 1031.14 | 985.8 | 1121.22 | 500.3678 | 634.3286 | 499.4334 | 520.636 | 500.5779 | 550.5012 | 500.8425 | 550.7922 | 500.767 | 529.7876 | 500.6913 | 529.7075
2020-07-10 21:30 | 438.8259 | 541.5443 | 440.25 | 541.34 | 441.1 | 543.3 | 442.0985 | 541.2427 | 970.5 | 970.5 | 1026.97 | 1026.97 | 979.66 | 1114.17 | 500.3799 | 634.2287 | 499.7245 | 519.2175 | 500.3419 | 548.4227 | 500.8729 | 549.0046 | 500.7213 | 529.3016 | 500.7971 | 529.3817
2020-07-10 22:00 | 440.794 | 544.0576 | 442.26 | 544.12 | 442.82 | 545.59 | 442.9813 | 542.3235 | 979.67 | 979.67 | 1035.76 | 1035.76 | 985.27 | 1120.43 | 503.1621 | 637.5638 | 502.0925 | 519.3972 | 503.5674 | 549.5451 | 503.415 | 549.3788 | 503.7198 | 531.8926 | 503.6435 | 531.8121
2020-07-10 22:30 | 441.6318 | 545.3755 | 443.47 | 545.5 | 443.79 | 547.3 | 444.3897 | 544.1866 | 975.91 | 975.91 | 1031.36 | 1031.36 | 986.48 | 1121.85 | 501.7543 | 636.1342 | 500.1251 | 519.6337 | 501.1005 | 549.2541 | 501.0247 | 549.171 | 501.0625 | 529.6624 | 501.2762 | 529.852
2020-07-10 23:00 | 441.778 | 545.6569 | 443.79 | 545.77 | 443.73 | 547.58 | 444.5471 | 544.2405 | 970.19 | 970.19 | 1024.41 | 1024.41 | 983.47 | 1118.56 | 499.7418 | 633.3959 | 498.6351 | 519.8039 | 500.1244 | 550.0024 | 499.5952 | 549.4203 | 499.6707 | 528.6278 | 499.7085 | 528.6678
2020-07-10 23:30 | 440.5678 | 544.2388 | 442.05 | 543.46 | 441.98 | 545.52 | 442.4651 | 541.9688 | 975.27 | 975.27 | 1030.89 | 1030.89 | 982.44 | 1117.33 | 499.4157 | 632.5784 | 498.5708 | 519.0189 | 499.3778 | 548.4227 | 499.4157 | 548.4643 | 499.2264 | 527.9753 | 499.1129 | 527.8552
2020-07-11 | 440.4003 | 544.1207 | 442.56 | 544.23 | 442.21 | 545.97 | 442.6845 | 541.9601 | 974.43 | 974.43 | 1029.85 | 1029.85 | 978.77 | 1113.25 | 497.3867 | 629.9744 | 496.1722 | 517.6666 | 497.5938 | 547.3783 | 497.2539 | 547.0043 | 497.4804 | 526.4202 | 497.3672 | 526.3004
2020-07-11 00:30 | 440.8973 | 544.7674 | 443.05 | 544.79 | 442.77 | 546.84 | 441.8016 | 541.6451 | 978.82 | 978.82 | 1033.85 | 1033.85 | 982.91 | 1118.08 | 498.3377 | 631.1354 | 497.1806 | 520.1632 | 498.3588 | 548.6428 | 497.7938 | 548.0209 | 498.2834 | 527.6381 | 497.8691 | 527.1994
2020-07-11 01:00 | 442.8969 | 547.2137 | 445.62 | 548.52 | 445.25 | 549.86 | 444.9591 | 545.234 | 983.22 | 983.22 | 1038.83 | 1038.83 | 982.98 | 1118.31 | 497.7663 | 630.3593 | 496.6672 | 521.3737 | 497.6642 | 548.3911 | 497.4015 | 548.1014 | 497.439 | 527.1901 | 497.3264 | 527.0709
2020-07-11 01:30 | 447.2329 | 552.6168 | 449.27 | 552.52 | 448.95 | 554.65 | 448.8224 | 549.4044 | 988.15 | 988.15 | 1043.98 | 1043.98 | 988.5 | 1124.49 | 500.4812 | 633.8326 | 499.4427 | 523.1138 | 499.7212 | 550.3137 | 499.4202 | 549.9822 | 499.5331 | 529.1102 | 499.4202 | 528.9907
2020-07-11 02:00 | 442.8029 | 547.1147 | 445.31 | 547.29 | 445.15 | 550.03 | 445.238 | 545.2953 | 986.89 | 986.89 | 1043.29 | 1043.29 | 987.31 | 1123.06 | 499.0801 | 632.0887 | 498.6097 | 521.2224 | 499.2279 | 549.472 | 499.1902 | 549.4305 | 499.1902 | 528.4871 | 499.3032 | 528.6068
2020-07-11 02:30 | 444.2512 | 548.9196 | 446.51 | 548.99 | 446.61 | 551.84 | 446.879 | 546.6788 | 988.39 | 988.39 | 1044.71 | 1044.71 | 984.96 | 1120.4 | 495.7551 | 627.5458 | 495.3391 | 518.0921 | 495.4085 | 545.3526 | 495.5968 | 545.5599 | 495.5592 | 524.7166 | 495.5968 | 524.7565
2020-07-11 03:00 | 444.6315 | 549.3785 | 447.27 | 549.93 | 446.95 | 552.27 | 447.5106 | 546.7659 | 987.3 | 987.3 | 1044.43 | 1044.43 | 980.23 | 1114.98 | 493.2661 | 623.7013 | 491.9908 | 513.8744 | 492.5284 | 542.0145 | 492.6792 | 542.1806 | 492.6792 | 521.5212 | 492.9432 | 521.8007
2020-07-11 03:30 | 449.3942 | 555.1704 | 451.26 | 554.38 | 450.92 | 557.2 | 451.4426 | 551.5699 | 1003.26 | 1003.26 | 1062.06 | 1062.06 | 987.78 | 1123.47 | 496.0133 | 627.2141 | 495.3419 | 516.4466 | 496.4955 | 546.0117 | 496.0798 | 545.5544 | 496.2688 | 525.0287 | 496.1554 | 524.9088
2020-07-11 04:00 | 449.0552 | 554.8781 | 452.2 | 556.49 | 451.43 | 557.74 | 451.8777 | 551.2189 | 991.58 | 991.58 | 1048.66 | 1048.66 | 988.71 | 1124.34 | 497.4311 | 629.8245 | 497.1395 | 515.9644 | 497.5511 | 544.7646 | 498.2724 | 545.5544 | 498.5762 | 526.89 | 498.0826 | 526.3683
2020-07-11 04:30 | 450.9388 | 557.2031 | 453.27 | 557.67 | 453.33 | 560.13 | 453.7699 | 552.7922 | 998.53 | 998.53 | 1058.18 | 1058.18 | 993.75 | 1129.77 | 501.1675 | 634.6725 | 500.424 | 515.6333 | 501.1094 | 544.64 | 502.4862 | 546.1364 | 502.448 | 530.0171 | 502.3716 | 529.9365
2020-07-11 05:00 | 453.7487 | 560.6379 | 456.07 | 560.78 | 455.98 | 563.44 | 456.0027 | 555.3131 | 998.48 | 998.48 | 1057.54 | 1057.54 | 998.69 | 1135.33 | 503.1407 | 636.9024 | 502.1205 | 516.6169 | 503.1652 | 546.2196 | 503.7014 | 546.7184 | 503.7014 | 531.1631 | 503.7397 | 531.2035
2020-07-11 05:30 | 449.9995 | 556.0284 | 452.85 | 557.03 | 453.02 | 559.75 | 452.591 | 551.6876 | 994.84 | 994.84 | 1053.57 | 1053.57 | 994.33 | 1130.42 | 501.296 | 634.6909 | 500.2588 | 515.3023 | 501.3771 | 544.9309 | 502.295 | 545.9286 | 502.3714 | 529.9363 | 502.295 | 529.8557
2020-07-11 06:00 | 449.7099 | 555.6466 | 452.74 | 556.47 | 451.96 | 558.46 | 452.2454 | 551.8696 | 999.46 | 999.46 | 1058.71 | 1058.71 | 995.61 | 1131.99 | 503.8292 | 637.8542 | 503.225 | 519.9551 | 504.0245 | 549.2957 | 504.4059 | 549.7114 | 504.3677 | 532.3976 | 504.9781 | 533.042
2020-07-11 06:30 | 444.9044 | 549.746 | 446.6 | 548.67 | 446.91 | 552.19 | 447.3117 | 546.455 | 993.8 | 993.8 | 1052.63 | 1052.63 | 992.91 | 1128.76 | 505.6132 | 640.4656 | 504.3558 | 519.0568 | 505.0588 | 548.3396 | 505.9011 | 549.2541 | 506.0543 | 533.6795 | 505.5565 | 533.1547
2020-07-11 07:00 | 448.1596 | 553.7347 | 450.96 | 553.78 | 450.52 | 556.64 | 450.6116 | 550.2818 | 995.19 | 995.19 | 1054.16 | 1054.16 | 999.95 | 1136.76 | 508.9596 | 644.9883 | 507.9763 | 522.7828 | 509.4236 | 553.0784 | 509.1173 | 552.746 | 509.0791 | 536.8694 | 509.3088 | 537.1117
2020-07-11 07:30 | 445.8778 | 550.9548 | 447.52 | 549.63 | 447.46 | 552.71 | 447.9008 | 547.1811 | 988.27 | 988.27 | 1046.62 | 1046.62 | 992.95 | 1129.13 | 506.8006 | 642.1093 | 505.5442 | 520.2578 | 506.6578 | 550.1271 | 506.3898 | 549.8361 | 506.5429 | 534.3536 | 506.6195 | 534.4344
2020-07-11 08:00 | 443.297 | 547.7711 | 445.07 | 546.4 | 445.18 | 549.93 | 445.2232 | 547.2804 | 979.38 | 979.38 | 1036.19 | 1036.19 | 983.21 | 1124.44 | 500.5781 | 634.3721 | 499.625 | 518.8109 | 500.8921 | 548.7968 | 501.1577 | 549.0878 | 501.2715 | 533.1517 | 501.1198 | 532.9903
2020-07-11 08:30 | 441.9103 | 546.0461 | 443.36 | 543.96 | 443.29 | 547.57 | 444.1273 | 548.5882 | 975.87 | 975.87 | 1032.73 | 1032.73 | 980.33 | 1126.83 | 498.6743 | 631.9351 | 497.7502 | 517.7139 | 497.9847 | 546.5521 | 498.7044 | 547.342 | 498.6665 | 533.565 | 498.7043 | 533.6055
2020-07-11 09:00 | 439.0477 | 542.4946 | 440.8 | 541.16 | 440.88 | 544.43 | 441.5751 | 545.6096 | 974.53 | 974.53 | 1030.59 | 1030.59 | 972.09 | 1123.33 | 493.1218 | 624.8463 | 491.6409 | 518.13 | 492.6738 | 547.8823 | 492.9166 | 548.1318 | 492.7486 | 531.8326 | 492.9166 | 531.994
2020-07-11 09:30 | 436.4053 | 539.1484 | 438.04 | 538.23 | 438.51 | 541.26 | 439.1595 | 542.5583 | 973.42 | 973.42 | 1029.16 | 1029.16 | 967.75 | 1123.46 | 488.8419 | 619.312 | 488.2007 | 518.3664 | 489.0796 | 548.007 | 489.6731 | 548.6721 | 489.6361 | 532.0436 | 489.8587 | 532.2855
2020-07-11 10:00 | 432.2873 | 533.9977 | 434.12 | 533.4 | 434.44 | 535.94 | 434.6757 | 536.9478 | 972.58 | 972.58 | 1028.4 | 1028.4 | 958.85 | 1118.18 | 482.4005 | 611.0939 | 481.4602 | 518.0543 | 482.2833 | 547.7576 | 483.0884 | 548.6721 | 483.0885 | 529.1412 | 482.9786 | 529.0209
2020-07-11 10:30 | 425.9662 | 526.0641 | 427.61 | 525.73 | 428.06 | 527.95 | 428.4779 | 529.1758 | 965.6 | 965.6 | 1020.09 | 1020.09 | 947.11 | 1108.7 | 475.9633 | 602.7805 | 475.0505 | 516.7587 | 472.8885 | 543.1248 | 473.8 | 544.1584 | 473.8605 | 523.4299 | 473.7885 | 523.3504
2020-07-11 11:00 | 420.9528 | 519.8264 | 423.07 | 519.91 | 423.43 | 522.12 | 423.3077 | 522.7549 | 964.23 | 964.23 | 1019.09 | 1019.09 | 944.01 | 1108.04 | 468.9193 | 593.6489 | 467.4877 | 515.7468 | 470.9959 | 543.2631 | 471.8196 | 544.2133 | 471.8914 | 523.467 | 471.7122 | 523.2683
2020-07-11 11:30 | 419.4588 | 518.0088 | 421.62 | 517.92 | 422.19 | 520.59 | 422.3479 | 521.5766 | 963.53 | 963.53 | 1017.66 | 1017.66 | 943.24 | 1109.11 | 463.7231 | 587.3127 | 462.9889 | 516.5223 | 462.5504 | 537.7321 | 463.2896 | 538.5914 | 463.36 | 517.8742 | 463.1839 | 517.6774
2020-07-11 12:00 | 420.6518 | 519.3771 | 422.14 | 518.89 | 422.55 | 520.87 | 423.0048 | 522.2819 | 968 | 968 | 1022.71 | 1022.71 | 942.4 | 1109.49 | 462.1901 | 584.9991 | 461.2307 | 518.2624 | 463.2801 | 539.4618 | 462.999 | 539.0638 | 463.1747 | 518.5103 | 463.1747 | 518.5103
2020-07-11 12:30 | 423.5402 | 522.9962 | 425.22 | 522.82 | 425.24 | 524.3 | 425.6491 | 525.6002 | 969.23 | 969.23 | 1023.8 | 1023.8 | 944.29 | 1111.82 | 465.2794 | 588.7123 | 464.2797 | 518.2908 | 461.774 | 538.5699 | 461.669 | 538.4475 | 461.7039 | 517.6439 | 461.494 | 517.4086
2020-07-11 13:00 | 425.0294 | 524.8372 | 427.05 | 525.18 | 426.98 | 526.56 | 427.3193 | 527.6553 | 969.07 | 969.07 | 1023.28 | 1023.28 | 944.48 | 1111.42 | 466.1734 | 589.8026 | 465.5668 | 519.1702 | 461.7826 | 538.1932 | 461.6076 | 538.1219 | 461.6422 | 517.2363 | 461.6076 | 517.152
2020-07-11 13:30 | 425.7061 | 525.4969 | 427.65 | 526.35 | 427.79 | 527.27 | 428.2964 | 528.7394 | 967.31 | 967.31 | 1021.21 | 1021.21 | 948.96 | 1114.79 | 467.7568 | 591.7596 | 467.0934 | 519.3594 | 464.0876 | 539.2837 | 463.947 | 539.1204 | 464.0876 | 518.4166 | 464.1227 | 518.4559
2020-07-11 14:00 | 426.986 | 527.353 | 428.87 | 527.17 | 428.83 | 529 | 429.2549 | 530.1793 | 966.98 | 966.98 | 1021.15 | 1021.15 | 952.79 | 1116.39 | 470.1954 | 595.367 | 469.3612 | 519.3878 | 469.8062 | 542.4345 | 469.5573 | 542.1472 | 469.735 | 521.4716 | 469.5929 | 521.3138
2020-07-11 14:30 | 427.2841 | 527.6068 | 429.07 | 527.72 | 429.11 | 529.13 | 429.0394 | 529.7743 | 966.1 | 966.1 | 1020.25 | 1020.25 | 955.8 | 1116.4 | 473.5774 | 599.6104 | 472.7769 | 519.3878 | 473.4257 | 543.4001 | 473.354 | 543.3178 | 473.4838 | 522.6059 | 473.3539 | 522.4476
2020-07-11 15:00 | 429.4371 | 530.5604 | 430.96 | 528.65 | 430.9 | 531.95 | 431.4509 | 533.021 | 965.33 | 965.33 | 1019.16 | 1019.16 | 959.09 | 1115.99 | 476.591 | 603.2374 | 475.8431 | 519.2554 | 474.0986 | 541.7778 | 473.883 | 541.5314 | 474.0267 | 520.8403 | 474.0626 | 520.8797
2020-07-11 15:30 | 430.3647 | 531.7303 | 432.22 | 529.75 | 432.1 | 533.47 | 432.5861 | 534.4706 | 964.2 | 964.2 | 1017.46 | 1017.46 | 965.64 | 1118.44 | 479.0243 | 606.9724 | 477.8675 | 518.7258 | 478.474 | 543.0035 | 478.3291 | 542.8391 | 478.5101 | 522.153 | 478.3654 | 521.9951
2020-07-11 16:00 | 431.929 | 533.6505 | 433.55 | 531.37 | 433.36 | 535.08 | 434.0446 | 536.2233 | 961.12 | 961.12 | 1014.39 | 1014.39 | 968.87 | 1116.68 | 482.1565 | 610.9235 | 482.0154 | 518.9243 | 483.2919 | 543.6573 | 483.2351 | 543.616 | 483.4184 | 522.9682 | 483.3286 | 522.8493
2020-07-11 16:30 | 434.9189 | 537.3723 | 436.88 | 535.26 | 436.87 | 539.28 | 437.313 | 540.4315 | 960.46 | 960.46 | 1014.1 | 1014.1 | 970.89 | 1113.06 | 485.8109 | 615.6829 | 484.437 | 516.9479 | 488.6116 | 544.4608 | 489.0573 | 544.9575 | 489.0574 | 524.1382 | 489.0574 | 524.1382
2020-07-11 17:00 | 439.0732 | 542.4765 | 440.3 | 539.07 | 440.11 | 543.26 | 440.8968 | 540.7707 | 960.29 | 960.29 | 1014.18 | 1014.18 | 978.75 | 1115.64 | 494.1985 | 626.5453 | 492.945 | 517.3924 | 494.559 | 546.153 | 495.2727 | 546.9412 | 495.4005 | 526.1326 | 495.3704 | 526.1726
2020-07-11 17:30 | 441.3256 | 545.2509 | 442.45 | 540.87 | 442 | 545.61 | 443.1348 | 541.5544 | 960.11 | 960.11 | 1014.3 | 1014.3 | 986.97 | 1122.33 | 501.3851 | 636.0382 | 500.1759 | 520.3051 | 500.4268 | 550.3349 | 500.389 | 550.2934 | 500.6157 | 529.6276 | 500.4645 | 529.4677
2020-07-11 18:00 | 442.6643 | 546.9248 | 444.91 | 543.43 | 445.6 | 550.11 | 445.7684 | 544.3672 | 967.83 | 967.83 | 1022.75 | 1022.75 | 986.44 | 1121.68 | 500.9505 | 635.2458 | 500.0575 | 519.0095 | 500.2238 | 549.4619 | 500.3752 | 549.6697 | 500.4886 | 529.3468 | 500.6022 | 529.4669
2020-07-11 18:30 | 444.9214 | 549.7234 | 446.86 | 545.65 | 447.45 | 552.44 | 447.8886 | 546.8215 | 972.21 | 972.21 | 1027.64 | 1027.64 | 989.47 | 1125.09 | 502.5541 | 637.1634 | 501.3149 | 520.3146 | 501.6096 | 550.418 | 501.799 | 550.6259 | 501.9127 | 530.7066 | 501.8369 | 530.6265
2020-07-11 19:00 | 448.1222 | 553.6786 | 450.16 | 550.18 | 450.78 | 556.66 | 450.8577 | 550.0417 | 977.67 | 977.67 | 1033.45 | 1033.45 | 994.33 | 1130.52 | 505.706 | 641.2307 | 504.0944 | 520.6172 | 503.5144 | 551.7482 | 503.4385 | 551.6651 | 503.5144 | 532.2178 | 503.4385 | 532.1375
2020-07-11 19:30 | 448.7173 | 554.409 | 450.81 | 550.8 | 451.27 | 557.38 | 451.6849 | 551.1182 | 978.54 | 978.54 | 1034.56 | 1034.56 | 994.26 | 1130.44 | 505.362 | 640.7579 | 504.3191 | 521.3643 | 503.2244 | 551.582 | 502.5417 | 550.8338 | 502.5796 | 531.2659 | 502.4658 | 531.1456
2020-07-11 20:00 | 447.7152 | 553.1606 | 449.68 | 550.47 | 450.4 | 556.14 | 450.6801 | 550.027 | 977.73 | 977.73 | 1033.34 | 1033.34 | 989.25 | 1124.74 | 502.8666 | 637.5549 | 502.3536 | 518.6785 | 502.2106 | 548.9631 | 502.2106 | 548.9631 | 502.3247 | 530.6347 | 502.3247 | 530.6347
2020-07-11 20:30 | 444.1319 | 548.7574 | 446.11 | 545.57 | 446.36 | 551.37 | 446.6878 | 545.1545 | 968.2 | 968.2 | 1022.85 | 1022.85 | 988.71 | 1124.19 | 502.3848 | 637.0001 | 501.2783 | 518.4137 | 502.9426 | 548.7137 | 503.4379 | 549.2541 | 503.5903 | 531.7201 | 503.5903 | 531.7201
2020-07-11 21:00 | 447.2621 | 552.6063 | 449.35 | 549.39 | 449.4 | 555.2 | 449.4507 | 548.1917 | 973.41 | 973.41 | 1029.14 | 1029.14 | 994.08 | 1130.26 | 504.0491 | 639.1001 | 503.2895 | 520.0687 | 504.894 | 550.5427 | 505.2372 | 550.9169 | 505.4277 | 533.5883 | 505.3896 | 533.548
2020-07-11 21:30 | 447.7306 | 553.2043 | 449.63 | 550.12 | 449.7 | 555.56 | 449.8976 | 548.6035 | 972.86 | 972.86 | 1027.99 | 1027.99 | 994.72 | 1130.95 | 504.833 | 639.8706 | 504.0259 | 519.6998 | 504.6119 | 550.0854 | 505.6415 | 551.2078 | 505.6033 | 533.7379 | 505.7178 | 533.8586
2020-07-11 22:00 | 447.1919 | 552.4348 | 449.21 | 549.39 | 449.42 | 555.28 | 449.6548 | 548.5743 | 974.08 | 974.08 | 1029.07 | 1029.07 | 992.68 | 1128.62 | 505.0973 | 640.2385 | 503.7022 | 518.9906 | 504.9828 | 549.3788 | 505.9764 | 550.3764 | 506.0529 | 533.9264 | 505.9764 | 533.8458
2020-07-11 22:30 | 449.0673 | 554.7158 | 451.21 | 552.01 | 451.35 | 557.7 | 451.5102 | 550.3036 | 976.18 | 976.18 | 1031.88 | 1031.88 | 989.89 | 1125.43 | 504.9114 | 639.8695 | 503.7194 | 519.0095 | 505.1252 | 549.0463 | 505.5296 | 549.5035 | 505.6225 | 533.3658 | 505.5679 | 533.4061
2020-07-11 23:00 | 448.8005 | 554.2408 | 451.05 | 551.55 | 450.62 | 556.77 | 450.9758 | 549.6523 | 974.29 | 974.29 | 1029.28 | 1029.28 | 991.77 | 1127.51 | 505.616 | 640.887 | 504.8076 | 519.662 | 505.7263 | 549.2125 | 506.2621 | 549.7945 | 506.4153 | 534.0957 | 506.4918 | 534.1764
2020-07-11 23:30 | 448.6677 | 554.0952 | 450.4 | 551.08 | 449.67 | 555.62 | 450.2521 | 548.5724 | 971.3 | 971.3 | 1026.51 | 1026.51 | 989.61 | 1125.03 | 504.1169 | 638.7348 | 503.0325 | 517.6193 | 504.1399 | 547.342 | 504.9439 | 548.2148 | 505.0204 | 532.5894 | 504.9056 | 532.4681
2020-07-12 | 453.4825 | 560.0524 | 455.69 | 558.28 | 455.03 | 562.22 | 454.9911 | 553.8178 | 980.95 | 980.95 | 1036.88 | 1036.88 | 995.72 | 1132.03 | 505.5851 | 640.5672 | 504.3011 | 519.9836 | 505.8236 | 550.2103 | 506.3203 | 550.7506 | 506.2821 | 534.1683 | 506.2057 | 534.0877
2020-07-12 00:30 | 451.9424 | 558.0195 | 454.22 | 556.42 | 453.67 | 560.5 | 453.7255 | 552.5136 | 978.76 | 978.76 | 1034.3 | 1034.3 | 993 | 1128.92 | 504.4365 | 639.2361 | 503.06 | 518.4894 | 504.5681 | 548.5474 | 505.2563 | 549.2956 | 505.371 | 533.1359 | 505.1798 | 532.9343
2020-07-12 01:00 | 454.8897 | 561.7904 | 457.32 | 560.94 | 456.74 | 564.45 | 457.0948 | 556.3785 | 984.74 | 984.74 | 1040.8 | 1040.8 | 996.65 | 1133.08 | 505.133 | 640.1227 | 503.9776 | 519.3688 | 504.9505 | 548.9631 | 505.5623 | 549.6283 | 505.5621 | 533.3376 | 505.6386 | 533.4183
2020-07-12 01:30 | 453.7505 | 560.2521 | 456.38 | 559.65 | 456.7 | 564.25 | 456.6111 | 555.8555 | 986.61 | 986.61 | 1042.77 | 1042.77 | 991.69 | 1127.5 | 502.1202 | 635.7388 | 500.6695 | 515.6806 | 502.01 | 545.4713 | 502.8899 | 546.4274 | 502.9281 | 530.4883 | 502.8133 | 530.3672
2020-07-12 02:00 | 452.4739 | 558.7416 | 454.89 | 558.03 | 454.45 | 561.46 | 454.3646 | 553.5829 | 980.78 | 980.78 | 1036.37 | 1036.37 | 995.02 | 1131.22 | 502.0375 | 635.6341 | 501.101 | 516.1251 | 502.6221 | 546.1364 | 503.349 | 546.9262 | 503.6168 | 531.2147 | 503.4637 | 531.0533
2020-07-12 02:30 | 453.8073 | 560.4333 | 455.94 | 559.89 | 454.81 | 561.92 | 455.1972 | 554.6639 | 981.18 | 981.18 | 1036.55 | 1036.55 | 997 | 1133.49 | 502.4231 | 635.9763 | 501.2663 | 516.2953 | 502.163 | 545.6376 | 501.9335 | 545.3882 | 502.0482 | 529.5602 | 502.1247 | 529.641
2020-07-12 03:00 | 454.55 | 561.3779 | 456.35 | 560.59 | 455.4 | 562.64 | 456.1052 | 555.5042 | 981.56 | 981.56 | 1037.14 | 1037.14 | 997.04 | 1133.51 | 501.3878 | 634.2181 | 500.9632 | 515.9832 | 501.9335 | 545.3882 | 501.8569 | 545.305 | 501.857 | 529.3585 | 501.9717 | 529.4796
2020-07-12 03:30 | 458.0425 | 565.8012 | 460.33 | 565.9 | 459.37 | 567.6 | 459.6774 | 559.3896 | 990.29 | 990.29 | 1046.68 | 1046.68 | 1002.54 | 1139.8 | 504.2104 | 637.951 | 503.5031 | 518.3192 | 503.8889 | 547.2172 | 504.731 | 548.1317 | 504.7693 | 532.3598 | 504.8458 | 532.4405
2020-07-12 04:00 | 454.2196 | 561.0068 | 456.86 | 563.58 | 457.43 | 564.67 | 457.2609 | 556.5146 | 988.78 | 988.78 | 1045.54 | 1045.54 | 1001.08 | 1138.15 | 504.3907 | 637.9218 | 503.545 | 518.0826 | 504.3907 | 547.4666 | 505.3482 | 548.5059 | 505.3865 | 532.9401 | 505.2333 | 532.7786
2020-07-12 04:30 | 453.6828 | 560.1345 | 456.46 | 563.47 | 456.91 | 563.61 | 456.6522 | 555.7082 | 986.63 | 986.63 | 1042.56 | 1042.56 | 1000.78 | 1137.79 | 503.3407 | 636.5634 | 503.1293 | 517.5153 | 503.186 | 546.0117 | 504.8716 | 547.8408 | 505.0631 | 532.5638 | 505.0631 | 532.5638
2020-07-12 05:00 | 453.5492 | 559.8158 | 456.12 | 563.16 | 456.6 | 563.09 | 456.565 | 555.6677 | 987.71 | 987.71 | 1044.41 | 1044.41 | 1001.9 | 1139.01 | 503.7131 | 637.3448 | 502.4805 | 516.5696 | 503.7254 | 546.3027 | 505.4502 | 548.1733 | 505.5652 | 533.0228 | 505.4502 | 532.9017
2020-07-12 05:30 | 451.5407 | 557.0006 | 453.86 | 560.48 | 455.28 | 560.92 | 455.5762 | 554.6616 | 987.1 | 987.1 | 1043.38 | 1043.38 | 998.14 | 1134.73 | 504.0804 | 637.8594 | 503.1503 | 516.702 | 503.5003 | 545.4714 | 504.9967 | 547.0925 | 505.1118 | 532.4046 | 505.0351 | 532.3237
2020-07-12 06:00 | 451.0729 | 555.8584 | 453.34 | 560.08 | 454.04 | 558.73 | 454.0566 | 552.9432 | 985.77 | 985.77 | 1042.37 | 1042.37 | 998.65 | 1135.26 | 506.1614 | 640.4791 | 505.0736 | 518.1205 | 507.0756 | 548.7552 | 507.2292 | 548.9216 | 507.306 | 534.5771 | 506.9988 | 534.2534
2020-07-12 06:30 | 450.2697 | 554.5456 | 452.21 | 558.66 | 453.37 | 557.48 | 453.7823 | 552.9399 | 987.74 | 987.74 | 1044.05 | 1044.05 | 999.41 | 1136.07 | 509.1924 | 644.5347 | 507.7231 | 519.5864 | 508.6057 | 549.0878 | 508.7597 | 549.2541 | 508.8752 | 535.916 | 508.9137 | 535.9565
2020-07-12 07:00 | 453.3352 | 560.0042 | 455.47 | 561.55 | 455.34 | 562.12 | 455.5452 | 555.2214 | 986.67 | 986.67 | 1040.44 | 1040.44 | 1004.82 | 1142.11 | 510.5617 | 646.5445 | 507.704 | 519.1514 | 509.9375 | 550.0855 | 509.8604 | 550.0023 | 507.6253 | 534.4958 | 509.6677 | 536.6462
2020-07-12 07:30 | 454.0704 | 560.8788 | 456.14 | 562.43 | 455.84 | 562.74 | 456.2747 | 556.0346 | 988 | 988 | 1044.35 | 1044.35 | 1002.25 | 1139.63 | 510.9412 | 647.3059 | 510.1222 | 521.856 | 511.0115 | 551.5403 | 510.8575 | 551.3741 | 510.8029 | 538.2286 | 510.896 | 538.2286
2020-07-12 08:00 | 448.3963 | 553.6826 | 449.99 | 555.09 | 449.89 | 555.04 | 450.3417 | 552.6968 | 980.69 | 980.69 | 1036.73 | 1036.73 | 992.2 | 1134.53 | 505.8279 | 640.8588 | 505.0471 | 520.4375 | 505.4069 | 549.4619 | 505.849 | 549.9192 | 505.8108 | 536.9438 | 505.6363 | 536.7813
2020-07-12 08:30 | 444.2163 | 548.4641 | 446.43 | 550.63 | 446.44 | 550.7 | 445.998 | 550.6943 | 978.12 | 978.12 | 1034.08 | 1034.08 | 988.27 | 1135.98 | 502.2265 | 636.0789 | 501.0063 | 519.6337 | 502.6448 | 550.0854 | 502.7587 | 550.2102 | 502.9308 | 537.7556 | 502.8928 | 537.715
2020-07-12 09:00 | 437.2663 | 539.5115 | 439.43 | 542.34 | 439.62 | 541.73 | 439.4673 | 542.2546 | 969.74 | 969.74 | 1023.93 | 1023.93 | 976.44 | 1128.23 | 498.1003 | 630.8727 | 497.4026 | 519.0662 | 497.8084 | 548.2564 | 498.3185 | 548.8384 | 498.4696 | 536.6312 | 498.1482 | 536.2654
2020-07-12 09:30 | 428.1232 | 528.3925 | 430.48 | 531.24 | 430.61 | 530.83 | 430.6696 | 531.5353 | 964.97 | 964.97 | 1017.93 | 1017.93 | 966.33 | 1121.98 | 501.2808 | 635.4253 | 500.1407 | 518.5272 | 501.1462 | 548.3396 | 501.3741 | 548.5891 | 501.3361 | 535.7527 | 501.3361 | 535.7527
2020-07-12 10:00 | 422.7835 | 521.6018 | 424.63 | 524.12 | 424.9 | 523.5 | 425.2059 | 524.6046 | 959.87 | 959.87 | 1012.05 | 1012.05 | 955.9 | 1114.81 | 490.1686 | 620.746 | 488.9988 | 517.9409 | 489.7707 | 547.3835 | 490.1193 | 547.7576 | 489.9938 | 534.2128 | 490.031 | 534.2534
2020-07-12 10:30 | 432.7937 | 533.9136 | 434.91 | 537.13 | 434.96 | 536.13 | 434.8526 | 536.4824 | 959.49 | 959.49 | 1011.09 | 1011.09 | 954.85 | 1117.59 | 488.0635 | 617.9548 | 487.2795 | 520.2484 | 488.1347 | 550.0023 | 487.5444 | 549.3372 | 487.3713 | 534.3734 | 487.2606 | 534.252
2020-07-12 11:00 | 420.6124 | 518.4456 | 422.93 | 522.38 | 422.9 | 520.52 | 423.0428 | 521.4941 | 955.36 | 955.36 | 1006.94 | 1006.94 | 956.78 | 1122.34 | 481.8216 | 609.6979 | 481.0591 | 520.2673 | 486.0006 | 550.2517 | 485.3764 | 549.6282 | 485.3397 | 534.3034 | 485.3765 | 534.3439
2020-07-12 11:30 | 413.1446 | 508.2975 | 414.69 | 512.36 | 414.71 | 509.24 | 414.571 | 510.1748 | 951.44 | 951.44 | 1001.85 | 1001.85 | 954.85 | 1122.46 | 480.9678 | 608.7023 | 480.0353 | 520.8158 | 482.9395 | 550.7922 | 482.4237 | 550.2102 | 482.5695 | 533.4096 | 482.4602 | 533.2887
2020-07-12 12:00 | 409.9142 | 503.8239 | 411.6 | 508.59 | 411.4 | 504.74 | 411.7289 | 506.1316 | 949.24 | 949.24 | 998.98 | 998.98 | 949.06 | 1117.34 | 473.4606 | 598.9572 | 472.8467 | 521.4116 | 480.4117 | 551 | 479.2859 | 549.7114 | 479.4309 | 531.398 | 479.3222 | 531.2775
2020-07-12 12:30 | 409.8252 | 503.5294 | 411.87 | 508.9 | 411.52 | 504.65 | 411.765 | 505.9927 | 949.56 | 949.56 | 999.13 | 999.13 | 943.93 | 1112.3 | 463.8364 | 586.2762 | 463.0039 | 521.7236 | 478.2372 | 551.4157 | 477.4068 | 550.4596 | 477.4429 | 530.1267 | 477.2998 | 530.0169
2020-07-12 13:00 | 410.5001 | 504.5284 | 412.49 | 509.64 | 412.32 | 505.72 | 411.9825 | 506.4277 | 949.8 | 949.8 | 999.55 | 999.55 | 943.78 | 1111.33 | 473.1569 | 598.4202 | 472.1107 | 520.5982 | 472.8623 | 547.2444 | 472.5409 | 546.8724 | 472.7194 | 526.1515 | 472.6837 | 526.1117
2020-07-12 13:30 | 410.8054 | 504.9383 | 412.96 | 510.26 | 412.65 | 506.14 | 412.8937 | 507.5566 | 948.88 | 948.88 | 998.51 | 998.51 | 938.15 | 1103.75 | 468.0556 | 592.1104 | 466.9519 | 520.0876 | 467.7748 | 542.4099 | 467.5627 | 542.1639 | 467.575 | 521.3098 | 467.598 | 521.3098
2020-07-12 14:00 | 412.5417 | 507.3143 | 414.37 | 511.99 | 414.27 | 508.45 | 414.6126 | 509.9345 | 949.78 | 949.78 | 999.11 | 999.11 | 935.42 | 1098.51 | 467.3129 | 591.1411 | 466.9633 | 521.0806 | 467.1692 | 540.7938 | 466.675 | 540.2219 | 466.7809 | 519.4526 | 466.6751 | 519.3348
2020-07-12 14:30 | 413.3087 | 508.2195 | 415.5 | 513.27 | 415.35 | 509.65 | 415.1827 | 510.598 | 948.83 | 948.83 | 998.09 | 998.09 | 934.5 | 1094.44 | 465.132 | 588.0019 | 464.01 | 520.1916 | 481.8008 | 537.735 | 481.6189 | 537.5092 | 481.6553 | 516.6694 | 481.6189 | 516.6783
2020-07-12 15:00 | 415.1913 | 510.8575 | 416.99 | 514.97 | 417.26 | 512.3 | 417.3388 | 513.5688 | 947.81 | 947.81 | 997.76 | 997.76 | 936.88 | 1092.47 | 468.8108 | 592.9731 | 467.8211 | 518.9905 | 468.3188 | 537.2661 | 468.5511 | 537.5513 | 468.532 | 516.6715 | 468.7073 | 516.8281
2020-07-12 15:30 | 415.9182 | 511.7858 | 417.75 | 515.97 | 418.1 | 513.39 | 418.6324 | 515.2377 | 944.06 | 944.06 | 994.07 | 994.07 | 938.64 | 1089.13 | 495.8433 | 628.5655 | 494.9832 | 516.9857 | 495.588 | 536.6489 | 495.8143 | 536.8939 | 495.8897 | 516.2059 | 495.8143 | 516.1274
2020-07-12 16:00 | 419.9315 | 516.9453 | 421.87 | 520.68 | 422.38 | 518.78 | 422.5089 | 520.2949 | 945.87 | 945.87 | 996.13 | 996.13 | 951.37 | 1097.8 | 541.7948 | 687.809 | 517.7801 | 517.7801 | 544.2274 | 544.2274 | 544.682 | 544.682 | 523.8461 | 523.8461 | 523.8063 | 523.8063
2020-07-12 16:30 | 423.3803 | 521.2496 | 425.09 | 524.58 | 425.52 | 522.54 | 426.0511 | 524.5582 | 945.62 | 945.62 | 996.23 | 996.23 | 958.97 | 1100.31 | 490.3127 | 620.9084 | 489.5634 | 519.1135 | 490.4878 | 546.544 | 489.7446 | 545.7159 | 489.7602 | 524.995 | 489.8932 | 525.0349
2020-07-12 17:00 | 429.579 | 529.3068 | 431.93 | 532.6 | 433.44 | 532.7 | 433.3596 | 533.9819 | 955.5 | 955.5 | 1007.31 | 1007.31 | 976.24 | 1113.19 | 497.3302 | 630.2808 | 496.1667 | 519.2932 | 497.7187 | 549.3996 | 497.1614 | 548.7347 | 497.312 | 528.0086 | 497.2366 | 527.9286
2020-07-12 17:30 | 432.6995 | 533.13 | 434.17 | 535.02 | 435.43 | 535.01 | 435.9647 | 535.9485 | 956.18 | 956.18 | 1007.93 | 1007.93 | 982.4 | 1117.39 | 503.4946 | 637.5997 | 502.7951 | 523.4164 | 504.0336 | 553.5357 | 500.9298 | 550.1271 | 501.2325 | 530.097 | 500.9298 | 529.7768
2020-07-12 18:00 | 433.0782 | 533.6039 | 434.85 | 535.65 | 435.88 | 535.61 | 436.1089 | 535.6494 | 955.51 | 955.51 | 1008.04 | 1008.04 | 982.65 | 1117.68 | 508.0153 | 643.1948 | 507.0114 | 525.3457 | 508.5235 | 555.8636 | 503.5797 | 550.4597 | 503.5797 | 531.9604 | 503.5416 | 531.9203
2020-07-12 18:30 | 430.077 | 529.7721 | 431.96 | 532 | 432.13 | 530.81 | 432.6739 | 531.5717 | 946.48 | 946.48 | 998.07 | 998.07 | 977.85 | 1112.2 | 507.3998 | 642.6021 | 506.4041 | 524.2864 | 507.8748 | 554.6996 | 503.0792 | 549.4619 | 503.1934 | 531.4445 | 503.1553 | 531.4042
2020-07-12 19:00 | 429.5853 | 529.2098 | 431.48 | 531.55 | 432.07 | 530.83 | 432.4164 | 531.0436 | 945.69 | 945.69 | 997.3 | 997.3 | 975.88 | 1109.86 | 503.3354 | 637.775 | 502.3029 | 519.8984 | 503.978 | 550.2933 | 501.7318 | 547.8407 | 501.7319 | 529.8651 | 501.6938 | 529.8248
2020-07-12 19:30 | 432.4091 | 532.6644 | 434.08 | 534.91 | 434.37 | 533.66 | 434.6291 | 533.9738 | 950.45 | 950.45 | 1002.36 | 1002.36 | 983.94 | 1118.95 | 505.7287 | 640.8008 | 504.5232 | 522.4329 | 509.4078 | 552.9122 | 506.8419 | 550.1271 | 506.8801 | 534.5151 | 506.8035 | 534.4344
2020-07-12 20:00 | 434.1695 | 535.1331 | 436.1 | 537.35 | 436.29 | 536.44 | 436.3605 | 536.0809 | 954.42 | 954.42 | 1006.18 | 1006.18 | 989.95 | 1125.64 | 505.885 | 640.8246 | 504.6727 | 523.6339 | 511.1456 | 554.2008 | 508.6918 | 551.5403 | 508.6918 | 536.2839 | 508.6536 | 536.2436
2020-07-12 20:30 | 432.0638 | 532.6536 | 433.62 | 534.36 | 434.13 | 533.99 | 434.509 | 534.0713 | 950.89 | 950.89 | 1002.85 | 1002.85 | 984.79 | 1119.71 | 500.3822 | 634.2736 | 499.0811 | 518.7448 | 506.0464 | 548.6721 | 506.0464 | 548.6721 | 506.0081 | 533.4546 | 506.0847 | 533.5355
2020-07-12 21:00 | 432.7757 | 533.5663 | 434.57 | 535.65 | 434.8 | 534.93 | 434.7729 | 534.293 | 951.95 | 951.95 | 1003.25 | 1003.25 | 990.75 | 1126.3 | 504.1148 | 638.5317 | 503.0988 | 519.7944 | 508.1929 | 549.6697 | 508.2698 | 549.7529 | 508.2313 | 535.4821 | 508.1545 | 535.4011
2020-07-12 21:30 | 434.8938 | 536.3282 | 436.56 | 538.15 | 436.68 | 537.51 | 437.0303 | 536.7811 | 954.82 | 954.82 | 1006.49 | 1006.49 | 991.44 | 1127.21 | 501.0146 | 635.1307 | 499.7893 | 520.7685 | 509.346 | 550.9169 | 509.1922 | 550.7506 | 509.2691 | 536.5754 | 509.1153 | 536.4134
2020-07-12 22:00 | 437.8582 | 540.4726 | 439.95 | 541.99 | 440.19 | 542.52 | 439.9507 | 539.657 | 960.95 | 960.95 | 1013.25 | 1013.25 | 989.96 | 1125.47 | 496.4035 | 628.6396 | 495.5834 | 520.0308 | 511.507 | 549.8776 | 511.3135 | 549.6699 | 511.3908 | 538.0792 | 511.3135 | 537.9979
2020-07-12 22:30 | 441.0378 | 544.621 | 442.7 | 545.14 | 442.64 | 545.89 | 443.0302 | 543.0811 | 965.24 | 965.24 | 1017.99 | 1017.99 | 993.46 | 1129.44 | 499.9939 | 633.1164 | 499.215 | 521.3359 | 512.9964 | 551.0416 | 512.6867 | 550.709 | 512.8802 | 539.4738 | 512.6868 | 539.2703
2020-07-12 23:00 | 444.6373 | 548.9589 | 446.57 | 550.21 | 446.39 | 550.57 | 446.3198 | 546.7236 | 970.81 | 970.81 | 1023.59 | 1023.59 | 999.27 | 1136.07 | 499.4495 | 632.2032 | 498.8097 | 523.3976 | 513.8215 | 553.2448 | 513.6671 | 553.0785 | 513.6285 | 540.5724 | 513.6671 | 540.6131
2020-07-12 23:30 | 444.0324 | 548.2758 | 445.75 | 549.13 | 445.28 | 549.26 | 445.9989 | 545.7057 | 967.78 | 967.78 | 1020.69 | 1020.69 | 993.11 | 1129.15 | 497.4474 | 630.1116 | 496.086 | 520.3713 | 512.4546 | 550.6674 | 512.087 | 550.2101 | 511.971 | 538.5518 | 512.1644 | 538.7552
2020-07-13 | 446.5895 | 551.4653 | 448.64 | 553 | 448.15 | 552.88 | 448.2248 | 548.0843 | 972.02 | 972.02 | 1025.9 | 1025.9 | 999.82 | 1136.56 | 498.2505 | 630.9809 | 497.1328 | 521.5817 | 512.2401 | 551.2494 | 512.2015 | 551.2078 | 512.2787 | 539.0825 | 512.1629 | 538.9606
2020-07-13 00:30 | 445.0544 | 549.611 | 447.04 | 551.1 | 446.45 | 550.78 | 446.8937 | 546.5589 | 969.64 | 969.64 | 1022.77 | 1022.77 | 996.92 | 1133.34 | 495.271 | 626.7393 | 494.391 | 520.7117 | 509.8378 | 550.4181 | 509.9533 | 550.5428 | 510.1458 | 537.2542 | 510.0688 | 537.1731
2020-07-13 01:00 | 444.9018 | 549.2783 | 447.02 | 551.28 | 446.23 | 550.44 | 446.5179 | 546.3845 | 969.07 | 969.07 | 1022.38 | 1022.38 | 997.17 | 1133.65 | 496.0789 | 627.8721 | 494.6337 | 521.0806 | 509.4823 | 550.9169 | 509.5208 | 550.9584 | 509.5976 | 536.8865 | 509.5976 | 536.8865
2020-07-13 01:30 | 445.6985 | 550.2938 | 447.73 | 552.21 | 447.04 | 551.55 | 447.3819 | 547.294 | 970.5 | 970.5 | 1023.85 | 1023.85 | 993.59 | 1129.74 | 494.4453 | 625.3712 | 493.7548 | 520.778 | 507.3177 | 550.7922 | 506.3223 | 549.7114 | 506.4372 | 534.0833 | 506.3989 | 534.043
2020-07-13 02:00 | 445.969 | 550.5754 | 447.88 | 552.61 | 447.42 | 551.91 | 447.564 | 547.4478 | 971.5 | 971.5 | 1024.76 | 1024.76 | 993.94 | 1130.13 | 494.768 | 626.0438 | 493.5038 | 520.4185 | 507.285 | 550.4597 | 506.5955 | 549.7114 | 506.5955 | 534.1796 | 506.5571 | 534.1392
2020-07-13 02:30 | 444.9352 | 549.2452 | 447.15 | 551.89 | 446.71 | 550.93 | 446.7476 | 546.2429 | 970.36 | 970.36 | 1023.73 | 1023.73 | 991.02 | 1126.74 | 492.4192 | 623.0513 | 490.8789 | 518.3853 | 504.011 | 548.0901 | 503.2465 | 547.2588 | 503.3229 | 531.0107 | 503.2465 | 530.9301
2020-07-13 03:00 | 444.358 | 548.3647 | 446.37 | 551.1 | 446.25 | 550.15 | 446.4969 | 545.7313 | 968.96 | 968.96 | 1022.1 | 1022.1 | 989 | 1124.5 | 492.9103 | 624.2972 | 491.7255 | 518.0732 | 503.0994 | 547.7991 | 502.2214 | 546.8847 | 502.2596 | 530.0657 | 502.1832 | 529.9851
2020-07-13 03:30 | 444.64 | 548.6362 | 447.13 | 552.13 | 447.07 | 551.03 | 446.995 | 546.1723 | 969.93 | 969.93 | 1023.13 | 1023.13 | 989.2 | 1124.69 | 492.9551 | 624.2101 | 491.5458 | 517.8652 | 503.1595 | 547.8408 | 502.6631 | 547.2173 | 502.9303 | 530.7382 | 502.8759 | 530.6452
2020-07-13 04:00 | 446.3095 | 550.8163 | 448.54 | 553.71 | 448.51 | 552.98 | 448.471 | 547.6 | 971.99 | 971.99 | 1026.04 | 1026.04 | 992.02 | 1127.78 | 492.9011 | 623.3039 | 491.6354 | 517.9409 | 503.0994 | 547.8408 | 502.4886 | 547.1757 | 502.5649 | 530.388 | 502.5268 | 530.3477
2020-07-13 04:30 | 446.6327 | 551.4005 | 448.64 | 553.7 | 448.84 | 553.59 | 449.3284 | 548.7826 | 974.32 | 974.32 | 1027.95 | 1027.95 | 989.5 | 1125.08 | 493.9307 | 624.4158 | 493.4274 | 519.2081 | 503.0551 | 548.0901 | 501.9868 | 546.9262 | 502.1013 | 529.9697 | 502.1393 | 530.0098
2020-07-13 05:00 | 446.4151 | 551.097 | 448.59 | 553.54 | 448.5 | 553.15 | 448.5349 | 548.0855 | 973.03 | 973.03 | 1026.59 | 1026.59 | 986.01 | 1121.37 | 495.8547 | 627.0338 | 495.5027 | 519.2932 | 503.0709 | 548.2564 | 502.575 | 547.7161 | 502.4987 | 530.4249 | 502.575 | 530.5053
2020-07-13 05:30 | 444.2211 | 548.3184 | 446.14 | 550.39 | 446.31 | 550.28 | 446.4352 | 545.6203 | 969.96 | 969.96 | 1023.27 | 1023.27 | 985.5 | 1120.6 | 493.3024 | 623.9555 | 492.4112 | 517.2977 | 500.8851 | 546.4689 | 500.3897 | 545.9285 | 500.466 | 528.4212 | 500.5041 | 528.4615
2020-07-13 06:00 | 446.1734 | 550.5967 | 448.02 | 552.65 | 448.18 | 552.28 | 448.8268 | 548.1022 | 972.99 | 972.99 | 1027.17 | 1027.17 | 990.06 | 1125.62 | 496.2224 | 627.7359 | 495.9527 | 521.8276 | 503.2701 | 550.8752 | 501.7511 | 549.2125 | 501.9409 | 530.4097 | 501.7511 | 530.2091
2020-07-13 06:30 | 444.5776 | 548.3293 | 446.28 | 550.18 | 446.44 | 549.55 | 447.0426 | 546.0584 | 970.21 | 970.21 | 1024.18 | 1024.18 | 988.94 | 1124.35 | 497.1289 | 629.4941 | 496.007 | 522.6031 | 504.6998 | 552.2886 | 503.4462 | 550.9169 | 503.5602 | 532.0845 | 503.5981 | 532.1246
2020-07-13 07:00 | 437.6903 | 539.8741 | 440.16 | 542.08 | 440.52 | 542.26 | 440.6455 | 538.6469 | 957.83 | 957.83 | 1011.01 | 1011.01 | 980.65 | 1114.84 | 494.7878 | 626.8622 | 493.4825 | 518.4232 | 501.5176 | 548.5059 | 501.3657 | 548.3396 | 501.3657 | 529.6937 | 501.3656 | 529.6935
2020-07-13 07:30 | 437.5122 | 538.6171 | 438.87 | 534.02 | 438.46 | 541.78 | 439.2257 | 537.704 | 956.4 | 956.4 | 1008.5 | 1008.5 | 979.89 | 1114.76 | 496.2861 | 627.4756 | 495.7906 | 520.3996 | 501.8978 | 550.2102 | 501.2152 | 549.4619 | 501.2531 | 530.1619 | 501.1773 | 530.0817
2020-07-13 08:00 | 430.6056 | 529.8094 | 431.7 | 524.21 | 431.14 | 532.74 | 433.0418 | 532.6901 | 951.46 | 951.46 | 1002.38 | 1002.38 | 967.25 | 1106.57 | 510.1924 | 646.0172 | 508.5281 | 517.2504 | 519.8096 | 546.8846 | 519.6515 | 546.7184 | 519.8491 | 527.7556 | 519.6515 | 527.4748
2020-07-13 08:30 | 432.6782 | 532.1184 | 434.03 | 526.67 | 433.34 | 535.57 | 435.0308 | 534.9835 | 966.61 | 966.61 | 1017.74 | 1017.74 | 978.6 | 1125.63 | 523.0344 | 662.52 | 522.506 | 523.6812 | 524.8181 | 553.2863 | 523.3986 | 551.7898 | 523.4775 | 531.5681 | 523.3592 | 531.4479
2020-07-13 09:00 | 422.8703 | 518.7899 | 423.64 | 513.95 | 423 | 522.68 | 426.0112 | 522.5229 | 955.58 | 955.58 | 1005.8 | 1005.8 | 960.09 | 1110.05 | 483.1873 | 611.0339 | 482.2745 | 519.6903 | 487.214 | 548.9301 | 486.9739 | 548.6807 | 487.0845 | 527.909 | 486.9739 | 527.7892
2020-07-13 09:30 | 418.4966 | 513.187 | 419.6 | 508.93 | 419 | 517.74 | 421.4003 | 516.6691 | 954.48 | 954.48 | 1003.97 | 1003.97 | 952.35 | 1107.01 | 479.1774 | 606.094 | 478.1172 | 520.6455 | 482.8842 | 548.4352 | 482.6122 | 548.1452 | 482.7749 | 527.3754 | 482.7749 | 527.3754
2020-07-13 10:00 | 442.0916 | 542.3371 | 443.6 | 540.72 | 443.15 | 547.57 | 444.9499 | 536.3243 | 958.84 | 958.84 | 1008.13 | 1008.13 | 948.96 | 1108.54 | 479.0095 | 605.3619 | 478.3131 | 523.8231 | 481.755 | 550.8152 | 480.851 | 549.7816 | 480.9233 | 528.838 | 480.887 | 528.7982
2020-07-13 10:30 | 415.6851 | 509.6402 | 416.55 | 506.52 | 416.01 | 514.04 | 418.7203 | 513.3256 | 959.68 | 959.68 | 1009.17 | 1009.17 | 946.81 | 1110.22 | 496.984 | 628.2154 | 496.6078 | 524.3526 | 501.8238 | 546.5511 | 500.6944 | 545.321 | 500.6191 | 524.2271 | 500.7321 | 524.3452
2020-07-13 11:00 | 431.7721 | 529.6162 | 433.17 | 527.84 | 432.71 | 534.67 | 435.2658 | 533.832 | 958.07 | 958.07 | 1006.56 | 1006.56 | 938.03 | 1103.55 | 489.5888 | 618.9589 | 488.3679 | 522.0262 | 502.1208 | 541.988 | 501.3645 | 541.1716 | 501.4023 | 520.2667 | 501.3645 | 520.2274
2020-07-13 11:30 | 432.9399 | 530.4521 | 434.43 | 529.73 | 434.18 | 536.49 | 436.4615 | 534.7296 | 958.11 | 958.11 | 1006.91 | 1006.91 | 929.25 | 1095.84 | 491.3828 | 619.1703 | 490.6365 | 522.2532 | 497.0548 | 539.826 | 496.4071 | 539.1345 | 496.3059 | 518.0824 | 496.3059 | 518.0824
2020-07-13 12:00 | 434.4433 | 532.918 | 436 | 532.71 | 435.92 | 538.64 | 438.1807 | 535.993 | 957.49 | 957.49 | 1006.06 | 1006.06 | 924.47 | 1091.72 | 497.8036 | 626.5157 | 496.7116 | 521.525 | 496.7459 | 539.1619 | 496.0344 | 538.3895 | 496.0344 | 517.4225 | 495.9221 | 517.3054
2020-07-13 12:30 | 435.1787 | 533.7147 | 436.94 | 534.2 | 436.65 | 539.55 | 438.1142 | 532.002 | 949.34 | 949.34 | 998.09 | 998.09 | 922.32 | 1089.26 | 500.5159 | 629.3889 | 499.481 | 520.3524 | 502.8858 | 537.0715 | 502.1258 | 536.2914 | 502.1638 | 515.4344 | 502.2018 | 515.5469
2020-07-13 13:00 | 407.9661 | 499.3664 | 409.54 | 499.41 | 409.23 | 505.65 | 410.4581 | 502.4167 | 949.56 | 949.56 | 997.94 | 997.94 | 919.97 | 1086.23 | 557.3009 | 702.7925 | 520.9103 | 520.9103 | 535.6346 | 535.6346 | 534.9471 | 534.9471 | 514.1021 | 514.1021 | 514.1021 | 514.1021
2020-07-13 13:30 | 409.3018 | 501.2446 | 410.77 | 501.08 | 410.6 | 507.36 | 412.1663 | 504.5834 | 949.42 | 949.42 | 998.7 | 998.7 | 918.61 | 1083.01 | 566.3459 | 714.6082 | 519.7282 | 519.7282 | 534.025 | 534.025 | 533.7827 | 533.7827 | 512.9967 | 512.9967 | 512.9545 | 512.9545
2020-07-13 14:00 | 442.1736 | 543.3846 | 444.13 | 548.47 | 444.61 | 545 | 444.924 | 531.1145 | 947.22 | 947.22 | 996.8 | 996.8 | 918.34 | 1080.02 | 534.4471 | 673.0818 | 518.3759 | 518.3759 | 527.9768 | 532.345 | 528.217 | 532.5872 | 511.8007 | 511.8007 | 511.8395 | 511.8395
2020-07-13 14:30 | 411.1676 | 504.4469 | 413.04 | 510.05 | 413.43 | 505.66 | 413.6304 | 507.5694 | 944.77 | 944.77 | 994.43 | 994.43 | 924.34 | 1083.18 | 518.0228 | 651.2477 | 517.0525 | 518.9243 | 504.2161 | 533.9194 | 504.2384 | 534.0408 | 504.3147 | 513.2783 | 504.3147 | 513.2044
2020-07-13 15:00 | 414.3201 | 509.1057 | 415.97 | 513.5 | 416.13 | 509.88 | 416.3149 | 511.6355 | 946 | 946 | 995.73 | 995.73 | 928.06 | 1083.19 | 516.9422 | 649.8115 | 515.8057 | 519.2176 | 511.515 | 534.3241 | 511.6312 | 534.4454 | 511.8249 | 513.7838 | 511.5924 | 513.5504
2020-07-13 15:30 | 433.5656 | 533.4807 | 435.22 | 537.18 | 435.62 | 534.65 | 436.4677 | 532.0186 | 947.54 | 947.54 | 997.56 | 997.56 | 926.81 | 1076.84 | 537.9345 | 677.121 | 518.4137 | 518.4137 | 515.9314 | 533.2402 | 516.3619 | 533.7661 | 512.9712 | 512.9712 | 512.8546 | 512.8546
2020-07-13 16:00 | 420.3257 | 516.8971 | 422.41 | 521.13 | 422.74 | 518.3 | 422.8128 | 520.0521 | 945.2 | 945.2 | 995.57 | 995.57 | 935.07 | 1080.23 | 471.2636 | 590.4825 | 470.2755 | 517.0897 | 534.3022 | 534.3022 | 534.6676 | 534.6676 | 514.0253 | 514.0253 | 513.9863 | 513.9863
2020-07-13 16:30 | 424.3598 | 522.2336 | 426.16 | 525.32 | 426.56 | 523.24 | 427.1288 | 525.7294 | 946.7 | 946.7 | 997.65 | 997.65 | 946.64 | 1087.23 | 508.2053 | 638.5904 | 507.2812 | 519.1041 | 516.6307 | 537.5698 | 515.8096 | 536.7153 | 516.0051 | 516.0782 | 515.8878 | 515.9609
2020-07-13 17:00 | 426.9884 | 525.5703 | 428.31 | 527.37 | 428.76 | 525.92 | 429.1819 | 528.3176 | 944.06 | 944.06 | 994.94 | 994.94 | 951.32 | 1085.92 | 506.8285 | 638.3208 | 505.9681 | 517.2504 | 504.8578 | 538.0342 | 504.5127 | 537.6663 | 504.7044 | 517.004 | 504.6277 | 517.004
2020-07-13 17:30 | 428.004 | 526.8466 | 429.73 | 528.7 | 431.44 | 529.06 | 432.2544 | 530.9538 | 948.5 | 948.5 | 1000.32 | 1000.32 | 959.9 | 1092.51 | 494.3647 | 621.73 | 493.7995 | 520.4943 | 492.2059 | 543.7604 | 489.6021 | 540.8839 | 489.8253 | 520.3205 | 489.6021 | 520.0834
2020-07-13 18:00 | 429.4143 | 528.7614 | 430.99 | 529.76 | 432.74 | 530.82 | 434.011 | 532.7905 | 951.23 | 951.23 | 1003.14 | 1003.14 | 961.95 | 1094.84 | 498.4571 | 627.0973 | 497.4417 | 523.511 | 498.7266 | 549.9514 | 494.7578 | 545.5748 | 494.9075 | 524.8439 | 494.9075 | 524.8439
2020-07-13 18:30 | 430.3462 | 529.6733 | 431.86 | 531.12 | 433.45 | 531.25 | 434.0292 | 532.7056 | 951.94 | 951.94 | 1004.16 | 1004.16 | 969.7 | 1103.38 | 501.4126 | 630.4465 | 500.1037 | 523.946 | 502.6147 | 553.3282 | 498.773 | 549.0989 | 498.4717 | 527.8375 | 498.5471 | 527.9173
2020-07-13 19:00 | 432.1251 | 532.4017 | 433.23 | 532.24 | 435.17 | 534.26 | 435.6238 | 534.3495 | 954.83 | 954.83 | 1006.25 | 1006.25 | 973.37 | 1107.33 | 497.6825 | 626.1974 | 496.9614 | 521.3832 | 502.0529 | 551.6652 | 500.653 | 550.127 | 500.2747 | 529.157 | 500.2748 | 529.157
2020-07-13 19:30 | 433.2401 | 533.4612 | 434.2 | 534.15 | 436.01 | 534.88 | 436.9324 | 535.8846 | 957.52 | 957.52 | 1009.18 | 1009.18 | 974.33 | 1108.37 | 497.7953 | 626.3627 | 497.3352 | 521.2697 | 502.7199 | 551.1663 | 501.1522 | 549.3788 | 501.1522 | 529.7935 | 501.0006 | 529.6332
2020-07-13 20:00 | 431.8958 | 531.6455 | 433.24 | 533.19 | 434.87 | 533.25 | 435.0504 | 533.2991 | 953.18 | 953.18 | 1005.9 | 1005.9 | 968.2 | 1101.36 | 494.083 | 621.95 | 493.1143 | 515.0565 | 496.6382 | 545.2635 | 497.3954 | 546.0948 | 497.6983 | 526.3229 | 497.509 | 526.1227
2020-07-13 20:30 | 432.4343 | 532.2346 | 433.66 | 533.93 | 434.54 | 532.81 | 435.227 | 533.3087 | 949.79 | 949.79 | 1002.32 | 1002.32 | 973.23 | 1106.83 | 492.0887 | 619.3004 | 491.4947 | 516.4467 | 497.6841 | 546.2611 | 498.1007 | 546.7184 | 498.2901 | 526.9124 | 498.1765 | 526.7923
2020-07-13 21:00 | 433.5699 | 533.813 | 435.53 | 536.4 | 436.34 | 535.5 | 436.9554 | 535.0829 | 952.91 | 952.91 | 1005.4 | 1005.4 | 973.6 | 1107.3 | 492.9621 | 620.5748 | 491.5672 | 516.5601 | 497.9395 | 546.8431 | 498.5829 | 547.5497 | 498.6586 | 527.3748 | 498.5073 | 527.2147
2020-07-13 21:30 | 435.1042 | 535.8362 | 436.68 | 538.02 | 437.72 | 537.5 | 438.3459 | 536.4115 | 955.17 | 955.17 | 1008.77 | 1008.77 | 973.95 | 1107.49 | 492.3233 | 619.9719 | 491.2782 | 515.6617 | 495.7673 | 545.3271 | 496.2206 | 545.7427 | 496.2584 | 525.0613 | 496.2961 | 525.1306
2020-07-13 22:00 | 439.0003 | 540.8862 | 440.59 | 542.9 | 442.21 | 543.54 | 442.6289 | 541.2749 | 963.27 | 963.27 | 1016.92 | 1016.92 | 980.21 | 1114.53 | 493.3407 | 620.8718 | 492.8818 | 517.9976 | 498.3076 | 547.5497 | 497.9292 | 547.134 | 498.0806 | 526.8361 | 498.1563 | 526.9162
2020-07-13 22:30 | 442.0145 | 545.2022 | 443.55 | 546.23 | 443.87 | 546.4 | 444.588 | 543.8761 | 966.46 | 966.46 | 1019.88 | 1019.88 | 986.25 | 1121.39 | 495.8039 | 623.697 | 495.0724 | 518.4704 | 498.6633 | 548.4706 | 497.6296 | 547.2589 | 497.6052 | 526.479 | 497.6673 | 526.5083
2020-07-13 23:00 | 441.3389 | 544.6182 | 443.43 | 545.98 | 443.46 | 546.3 | 444.1483 | 543.5045 | 966.22 | 966.22 | 1019.05 | 1019.05 | 991.73 | 1127.44 | 497.9269 | 626.5991 | 496.4337 | 518.7825 | 502.4173 | 548.9216 | 501.7383 | 548.2148 | 501.7003 | 527.527 | 501.5935 | 527.367
2020-07-13 23:30 | 439.8033 | 542.8346 | 441.84 | 544.11 | 442.27 | 544.92 | 442.1425 | 541.3657 | 962.83 | 962.83 | 1017.09 | 1017.09 | 987.44 | 1122.63 | 497.0583 | 624.8678 | 496.3046 | 516.8627 | 506.301 | 546.1167 | 505.2607 | 544.9116 | 505.2992 | 524.2111 | 505.3377 | 524.2511
2020-07-14 | 444.192 | 548.6326 | 445.95 | 548.81 | 446.02 | 550.36 | 446.5058 | 546.1534 | 970.3 | 970.3 | 1023.87 | 1023.87 | 993.63 | 1129.55 | 499.0657 | 627.8116 | 498.0486 | 518.6974 | 498.8127 | 548.2564 | 497.7537 | 547.0925 | 497.8295 | 526.6069 | 497.7537 | 526.5269
2020-07-14 00:30 | 444.6593 | 549.2474 | 446.33 | 549.46 | 446.32 | 550.75 | 446.4518 | 546.1222 | 970.47 | 970.47 | 1024.08 | 1024.08 | 992.75 | 1128.59 | 500.7044 | 629.7187 | 499.9573 | 518.9055 | 499.7292 | 548.5059 | 498.5931 | 547.2588 | 498.6688 | 527.3129 | 498.5931 | 527.2328
2020-07-14 01:00 | 448.1859 | 553.5053 | 450.18 | 554.54 | 450 | 555.22 | 450.6678 | 549.8772 | 975.15 | 975.15 | 1029.82 | 1029.82 | 996.92 | 1133.12 | 500.5137 | 629.4779 | 499.3747 | 518.3191 | 500.451 | 548.0901 | 499.6539 | 547.2172 | 499.6919 | 528.1051 | 499.654 | 528.065
2020-07-14 01:30 | 450.2518 | 556.1378 | 452.54 | 557.46 | 452.52 | 558.53 | 452.0771 | 551.4622 | 978.68 | 978.68 | 1033.73 | 1033.73 | 1002.62 | 1139.51 | 501.0507 | 630.2407 | 499.8948 | 519.4256 | 501.5177 | 549.7114 | 500.5317 | 548.6306 | 500.6454 | 529.2214 | 500.6454 | 529.2214
2020-07-14 02:00 | 447.4313 | 552.4985 | 449.41 | 554.14 | 449.59 | 554.64 | 449.3006 | 548.6808 | 974.85 | 974.85 | 1029.06 | 1029.06 | 996.53 | 1132.8 | 499.1413 | 627.832 | 498.2067 | 519.2364 | 505.5859 | 548.3811 | 504.7807 | 547.4666 | 504.934 | 528.426 | 504.8194 | 528.3458
2020-07-14 02:30 | 447.4356 | 552.3598 | 449.71 | 554.75 | 449.24 | 553.99 | 449.5751 | 548.9482 | 974.28 | 974.28 | 1028.23 | 1028.23 | 996.77 | 1133.02 | 498.8884 | 627.3248 | 497.8997 | 519.0757 | 501.6021 | 548.298 | 500.8416 | 547.4666 | 500.6514 | 528.8671 | 501.2599 | 529.5099
2020-07-14 03:00 | 445.9623 | 550.308 | 448.63 | 553.69 | 448.1 | 552.34 | 448.7209 | 548.1765 | 972.96 | 972.96 | 1026.65 | 1026.65 | 996.24 | 1132.5 | 498.4839 | 626.3218 | 497.4837 | 517.468 | 501.062 | 547.2588 | 499.9203 | 546.0117 | 500.3769 | 528.4698 | 500.1486 | 528.2287
2020-07-14 03:30 | 445.0011 | 548.8747 | 446.39 | 551.09 | 446.85 | 550.45 | 446.8022 | 546.3783 | 970.03 | 970.03 | 1023.73 | 1023.73 | 1001.56 | 1138.32 | 498.6915 | 626.6127 | 498.0907 | 517.4963 | 501.0466 | 547.0925 | 500.2471 | 546.2195 | 500.2852 | 528.3372 | 500.3233 | 528.3774
2020-07-14 04:00 | 445.8702 | 550.1367 | 448.1 | 553.03 | 447.69 | 551.76 | 447.6565 | 547.217 | 971.11 | 971.11 | 1024.78 | 1024.78 | 1001.99 | 1138.84 | 500.2889 | 628.7935 | 499.4131 | 517.6855 | 501.8824 | 547.2588 | 501.158 | 546.4689 | 501.3105 | 529.2416 | 501.1199 | 529.0403
2020-07-14 04:30 | 443.8148 | 547.4564 | 446.51 | 551.17 | 446.44 | 550.03 | 447.1716 | 546.7614 | 970.03 | 970.03 | 1023.79 | 1023.79 | 997.96 | 1134.36 | 499.4741 | 627.0987 | 498.7624 | 516.9384 | 503.0599 | 546.7599 | 501.7596 | 545.3466 | 501.8743 | 529.412 | 501.9508 | 529.4927
2020-07-14 05:00 | 442.8211 | 546.1258 | 445.17 | 549.57 | 444.95 | 548.05 | 445.4735 | 544.6761 | 967.57 | 967.57 | 1020.46 | 1020.46 | 995.84 | 1131.92 | 500.2003 | 628.7153 | 499.6784 | 516.1346 | 503.1165 | 545.0556 | 502.7328 | 544.6398 | 502.8864 | 530.0588 | 502.6561 | 529.8162
2020-07-14 05:30 | 441.304 | 544.3378 | 443.53 | 547.38 | 443.17 | 545.83 | 443.1798 | 542.7051 | 964.82 | 964.82 | 1017.64 | 1017.64 | 996.13 | 1132.32 | 504.5775 | 634.7841 | 504.1918 | 519.2837 | 505.7096 | 549.2957 | 505.1521 | 548.5891 | 505.1904 | 532.8038 | 505.1521 | 532.7635
2020-07-14 06:00 | 438.7271 | 540.507 | 440.69 | 544 | 440.72 | 541.88 | 441.7026 | 541.1043 | 961.76 | 961.76 | 1014.12 | 1014.12 | 992.88 | 1128.58 | 502.6436 | 632.6771 | 501.8934 | 518.8203 | 505.3388 | 547.7576 | 505.6457 | 548.0901 | 505.6073 | 532.9969 | 505.7224 | 533.1183
2020-07-14 06:30 | 437.0771 | 538.5576 | 439.09 | 541.54 | 439.44 | 540.15 | 440.3012 | 539.5266 | 960.18 | 960.18 | 1012.04 | 1012.04 | 989.02 | 1124.37 | 502.433 | 632.5369 | 501.3439 | 518.0355 | 505.0286 | 547.7161 | 505.7186 | 548.4643 | 506.0252 | 533.5078 | 505.9868 | 533.4674
2020-07-14 07:00 | 435.1272 | 535.7057 | 436.74 | 538.52 | 437.47 | 537.07 | 437.8464 | 536.3803 | 955.61 | 955.61 | 1007.93 | 1007.93 | 988.61 | 1123.79 | 504.4446 | 635.483 | 503.4877 | 517.5153 | 505.0286 | 547.7161 | 504.9136 | 547.5913 | 504.9519 | 532.3763 | 504.9903 | 532.4167
2020-07-14 07:30 | 433.197 | 533.5817 | 435.44 | 536.39 | 435.75 | 535.32 | 436.2863 | 534.9414 | 953.89 | 953.89 | 1005.96 | 1005.96 | 983.74 | 1118.99 | 505.6909 | 631.6923 | 504.7679 | 519.4729 | 506.0797 | 549.4619 | 503.8434 | 547.0093 | 505.4358 | 533.3186 | 504.0123 | 531.8641
2020-07-14 08:00 | 428.597 | 527.9979 | 430.25 | 529.8 | 431.07 | 529.46 | 431.9469 | 532.19 | 950.67 | 950.67 | 1002.75 | 1002.75 | 974.84 | 1115.25 | 501.4651 | 626.562 | 500.6896 | 519.6904 | 501.5551 | 549.5035 | 499.3651 | 547.1757 | 500.9045 | 532.8846 | 499.3159 | 531.3102
2020-07-14 08:30 | 434.6488 | 534.6896 | 437.13 | 537.75 | 435.76 | 534.61 | 436.2893 | 536.7676 | 962.4 | 962.4 | 1015.7 | 1015.7 | 975.13 | 1121.61 | 498.3747 | 622.4245 | 496.9938 | 519.889 | 499.4975 | 550.9168 | 497.2362 | 548.4228 | 497.5646 | 533.2101 | 497.1232 | 532.8062
2020-07-14 09:00 | 428.0739 | 526.6249 | 429.74 | 528.43 | 428.4 | 525.36 | 429.4164 | 528.179 | 956.25 | 956.25 | 1008.49 | 1008.49 | 959.1 | 1109.1 | 486.1986 | 606.7408 | 485.2291 | 518.2529 | 489.7878 | 547.7576 | 488.3381 | 546.1364 | 490.5956 | 530.6003 | 488.2637 | 528.0277
2020-07-14 09:30 | 425.638 | 522.6549 | 426.55 | 524.94 | 425.68 | 521 | 426.6723 | 524.0633 | 956.53 | 956.53 | 1008.5 | 1008.5 | 951.1 | 1105.73 | 482.4037 | 601.6621 | 481.8516 | 520.0024 | 483.3193 | 548.3776 | 482.3678 | 547.298 | 483.0799 | 527.2102 | 481.8921 | 525.9321
2020-07-14 10:00 | 417.6701 | 513.0103 | 418.93 | 516.54 | 419.77 | 513.47 | 420.7666 | 516.9662 | 952.87 | 952.87 | 1003.51 | 1003.51 | 942.87 | 1101.28 | 478.9016 | 596.9715 | 477.1417 | 519.87 | 478.727 | 547.3022 | 477.1347 | 545.5369 | 477.6775 | 525.2316 | 477.2071 | 524.7144
2020-07-14 10:30 | 416.0627 | 511.9736 | 417.66 | 514.83 | 418.06 | 512.98 | 418.7522 | 515.3276 | 953.02 | 953.02 | 1004.44 | 1004.44 | 936.83 | 1098.4 | 473.7936 | 590.0072 | 472.9005 | 520.778 | 473.2679 | 545.1453 | 471.3382 | 542.9225 | 471.6956 | 522.4713 | 471.2668 | 521.9964
2020-07-14 11:00 | 416.2278 | 511.6721 | 417.71 | 515.34 | 418.23 | 512.64 | 418.8853 | 515.0977 | 956.46 | 956.46 | 1007.91 | 1007.91 | 938.1 | 1103.01 | 472.5797 | 588.7029 | 471.7524 | 523.1138 | 472.7322 | 547.0778 | 470.2956 | 544.1888 | 468.8254 | 521.6958 | 470.2105 | 523.2372
2020-07-14 11:30 | 413.6533 | 508.1388 | 414.42 | 511.26 | 415.28 | 508.47 | 416.0235 | 511.2269 | 952.42 | 952.42 | 1003.3 | 1003.3 | 932 | 1097.92 | 481.6785 | 600.8547 | 480.3512 | 520.2389 | 481.8107 | 543.9417 | 479.9925 | 541.8891 | 479.9925 | 521.0302 | 479.8471 | 520.8723
2020-07-14 12:00 | 414.3615 | 509.2405 | 415.69 | 512.9 | 416.41 | 510.17 | 416.5686 | 512.0305 | 956.23 | 956.23 | 1008.04 | 1008.04 | 927.84 | 1094.59 | 585.2341 | 733.0966 | 520.3334 | 520.3334 | 544.0069 | 544.0069 | 542.3632 | 542.3632 | 521.585 | 521.585 | 521.3875 | 521.3875
2020-07-14 12:30 | 413.7195 | 508.194 | 415.31 | 512.42 | 415.92 | 509.18 | 416.2017 | 511.2701 | 956.6 | 956.6 | 1008 | 1008 | 930.48 | 1097.9 | 478.7643 | 596.9932 | 477.5067 | 520.5887 | 494.745 | 545.0933 | 493.0659 | 543.2433 | 492.5435 | 521.8067 | 492.9539 | 522.2415
2020-07-14 13:00 | 413.2433 | 507.5484 | 415.26 | 512.45 | 415.79 | 509.08 | 416.601 | 511.8066 | 956.47 | 956.47 | 1008.43 | 1008.43 | 933.45 | 1100.28 | 554.4437 | 700.6185 | 522.4235 | 522.4235 | 544.5743 | 544.5743 | 542.6074 | 542.6074 | 521.6848 | 521.6848 | 521.5666 | 521.5666
2020-07-14 13:30 | 415.8596 | 511.1494 | 417.55 | 515.41 | 418.22 | 512.45 | 418.7403 | 514.6915 | 959.3 | 959.3 | 1010.76 | 1010.76 | 934.14 | 1099.83 | 513.5732 | 647.1877 | 512.4621 | 523.4637 | 513.4438 | 545.6501 | 511.477 | 543.5197 | 511.3227 | 522.2427 | 511.3999 | 522.3151
2020-07-14 14:00 | 419.5508 | 516.2407 | 420.88 | 519.33 | 421.49 | 517.33 | 421.8918 | 519.1287 | 962.51 | 962.51 | 1014.09 | 1014.09 | 939.63 | 1103.45 | 527.5526 | 665.2126 | 524.3905 | 524.3905 | 528.805 | 546.4386 | 526.6642 | 544.2269 | 523.2668 | 523.2668 | 523.076 | 523.076
2020-07-14 14:30 | 418.5098 | 514.7427 | 420.15 | 518.9 | 420.99 | 516.49 | 421.3348 | 518.2415 | 957.74 | 957.74 | 1009.9 | 1009.9 | 934.64 | 1094.43 | 528.9113 | 667.6868 | 519.7093 | 519.7093 | 542.2526 | 542.2526 | 543.1141 | 543.1141 | 521.9988 | 521.9988 | 521.9199 | 521.9199
2020-07-14 15:00 | 422.0771 | 520.0199 | 424.4 | 523.79 | 425.02 | 522.51 | 424.7911 | 523.3503 | 961.47 | 961.47 | 1013.29 | 1013.29 | 938.2 | 1094.52 | 487.6629 | 613.3401 | 486.5475 | 519.8228 | 536.1063 | 542.1567 | 536.7951 | 542.8533 | 521.9605 | 521.9605 | 521.8817 | 521.8817
2020-07-14 15:30 | 422.5291 | 520.6486 | 424.55 | 523.43 | 425.1 | 522.57 | 425.4637 | 524.2801 | 956.14 | 956.14 | 1007.54 | 1007.54 | 941.04 | 1092.52 | 591.4634 | 731.6183 | 519.1608 | 519.1608 | 541.7249 | 541.7249 | 542.4639 | 542.4639 | 521.5828 | 521.5828 | 521.4249 | 521.4249
2020-07-14 16:00 | 423.5976 | 522.0445 | 425.5 | 524.1 | 426.14 | 523.78 | 426.672 | 525.8541 | 953.31 | 953.31 | 1004.62 | 1004.62 | 945.65 | 1091.87 | 529.7613 | 668.711 | 517.137 | 517.137 | 515.0356 | 540.1238 | 516.2491 | 541.3965 | 516.0927 | 520.3986 | 515.7795 | 520.0829
2020-07-14 16:30 | 426.9081 | 526.6779 | 428.47 | 526.74 | 429.2 | 528.26 | 429.5818 | 529.9863 | 951.55 | 951.55 | 1003.49 | 1003.49 | 947.44 | 1088.02 | 496.4897 | 625.5495 | 495.0652 | 516.0589 | 539.7458 | 539.7458 | 540.8551 | 540.8551 | 520.1309 | 520.1309 | 520.0913 | 520.0913
2020-07-14 17:00 | 432.5158 | 533.8953 | 434.12 | 532.98 | 434.8 | 535.53 | 435.1051 | 535.4615 | 953.76 | 953.76 | 1006.79 | 1006.79 | 956.42 | 1091.56 | 503.6414 | 634.7289 | 502.5081 | 515.8224 | 516.3356 | 540.812 | 517.2796 | 541.7183 | 517.2009 | 521.0125 | 517.0829 | 520.8145
2020-07-14 17:30 | 437.3525 | 540.0343 | 438.2 | 536.59 | 438.44 | 540.26 | 439.3105 | 538.1739 | 956.4 | 956.4 | 1009.91 | 1009.91 | 980.71 | 1115.92 | 515.3718 | 649.9489 | 517.0443 | 520.4091 | 518.0637 | 547.6891 | 518.6118 | 548.2685 | 518.5334 | 527.2432 | 518.4551 | 527.1636
2020-07-14 18:00 | 434.7694 | 536.7984 | 435.86 | 533.22 | 436.41 | 537.58 | 437.5327 | 535.4487 | 951.91 | 951.91 | 1005.11 | 1005.11 | 975.66 | 1109.96 | 496.9323 | 626.4571 | 496.2607 | 517.0424 | 498.0069 | 545.7648 | 498.8399 | 546.6777 | 498.6506 | 525.6436 | 498.6506 | 525.6436
2020-07-14 18:30 | 435.5674 | 537.676 | 437.11 | 535.08 | 437.37 | 538.6 | 438.2359 | 536.1055 | 953 | 953 | 1006.18 | 1006.18 | 982.71 | 1117.76 | 507.8133 | 640.4316 | 506.8226 | 517.6477 | 504.9946 | 547.8887 | 505.799 | 548.7615 | 505.7608 | 527.8384 | 505.5692 | 527.6385
2020-07-14 19:00 | 437.356 | 539.8434 | 439.01 | 537.82 | 438.86 | 540.36 | 439.2627 | 537.091 | 954.86 | 954.86 | 1009.53 | 1009.53 | 986.81 | 1122.33 | 510.9372 | 644.3295 | 510.9279 | 518.8865 | 507.9882 | 548.4642 | 509.2586 | 549.8776 | 509.2201 | 529.6061 | 508.775 | 529.2057
2020-07-14 19:30 | 437.4283 | 539.8979 | 438.91 | 538.28 | 439.66 | 541.19 | 440.7956 | 538.7629 | 957.41 | 957.41 | 1011.58 | 1011.58 | 990.93 | 1126.76 | 502.7181 | 633.5602 | 502.3159 | 519.7471 | 512.6946 | 548.5474 | 513.7437 | 549.6697 | 513.7825 | 531.1281 | 513.8213 | 531.2485
2020-07-14 20:00 | 439.2184 | 541.9053 | 440.86 | 541.2 | 441.5 | 543.27 | 442.3568 | 540.2977 | 960.15 | 960.15 | 1014.48 | 1014.48 | 996.45 | 1132.89 | 507.7349 | 640.0117 | 506.3892 | 519.5485 | 504.642 | 549.6699 | 505.596 | 550.709 | 505.7105 | 533.7435 | 505.5197 | 533.5422
2020-07-14 20:30 | 437.7644 | 540.3156 | 439.26 | 538.86 | 440.14 | 542.08 | 440.8078 | 538.4948 | 957.75 | 957.75 | 1011.9 | 1011.9 | 978.64 | 1112.68 | 503.256 | 633.9995 | 502.1696 | 515.8224 | 503.0327 | 545.7207 | 503.569 | 546.3442 | 503.7047 | 531.0964 | 503.569 | 530.9884
2020-07-14 21:00 | 439.2886 | 541.9486 | 441.24 | 542.27 | 442.28 | 544.39 | 442.4334 | 540.1613 | 961.33 | 961.33 | 1015.76 | 1015.76 | 983.79 | 1118.42 | 508.8469 | 641.7584 | 507.5464 | 516.702 | 505.0939 | 547.0509 | 505.401 | 547.3835 | 505.5545 | 532.8363 | 505.3242 | 532.5935
2020-07-14 21:30 | 437.632 | 539.614 | 439.58 | 540.93 | 440.74 | 542.07 | 441.3627 | 538.7498 | 959.1 | 959.1 | 1013.55 | 1013.55 | 979.7 | 1113.62 | 506.0263 | 638.1759 | 505.0798 | 514.8011 | 504.101 | 544.5153 | 505.0051 | 545.6376 | 504.8707 | 531.7678 | 504.7167 | 531.6056
2020-07-14 22:00 | 441.4778 | 544.571 | 443.36 | 545.67 | 444.32 | 546.85 | 444.8771 | 542.9825 | 965.83 | 965.83 | 1020.7 | 1020.7 | 985.71 | 1120.43 | 508.9783 | 641.8062 | 508.1516 | 517.3356 | 507.8379 | 547.0925 | 507.6064 | 546.8431 | 507.6451 | 534.3439 | 507.5293 | 534.222
2020-07-14 22:30 | 444.9282 | 549.0244 | 446.57 | 549.74 | 447.19 | 550.83 | 447.8463 | 546.5684 | 971.06 | 971.06 | 1026.02 | 1026.02 | 996.03 | 1132.02 | 515.5287 | 649.6344 | 514.3666 | 519.0757 | 508.9169 | 548.8384 | 508.8784 | 548.7968 | 508.8013 | 535.6993 | 508.6857 | 535.5775
2020-07-14 23:00 | 446.1335 | 550.9289 | 447.8 | 550.83 | 448.45 | 552.95 | 448.7852 | 547.1807 | 972.2 | 972.2 | 1026.8 | 1026.8 | 991.74 | 1127.3 | 515.6172 | 650.0579 | 514.726 | 518.8392 | 508.821 | 548.589 | 508.3584 | 548.0901 | 508.397 | 535.239 | 508.3584 | 535.1983
2020-07-14 23:30 | 445.9283 | 550.6779 | 448.31 | 551.54 | 448.88 | 553.69 | 448.8302 | 546.7745 | 972.12 | 972.12 | 1027.14 | 1027.14 | 992.47 | 1127.93 | 513.2948 | 647.0828 | 512.3959 | 517.5909 | 508.2811 | 547.342 | 508.1267 | 547.1757 | 508.2039 | 534.7094 | 508.0881 | 534.5876
2020-07-15 | 450.9978 | 557.2133 | 453.14 | 557.12 | 453.41 | 559.8 | 453.3694 | 551.6483 | 979.18 | 979.18 | 1035.17 | 1035.17 | 1002.21 | 1138.73 | 524.394 | 661.4519 | 519.7944 | 519.7944 | 530.591 | 549.7114 | 529.8686 | 548.8799 | 529.9891 | 536.8063 | 529.9891 | 536.8469
2020-07-15 00:30 | 449.5936 | 555.5274 | 451.72 | 555.12 | 451.94 | 558.18 | 452.4264 | 550.6309 | 976.4 | 976.4 | 1032.21 | 1032.21 | 1002.16 | 1138.58 | 512.636 | 646.0184 | 511.8705 | 518.5367 | 517.8032 | 548.0901 | 517.489 | 547.6329 | 517.4496 | 535.8019 | 517.3318 | 535.5986
2020-07-15 01:00 | 453.136 | 559.9152 | 455.21 | 559.45 | 455.3 | 562.39 | 455.519 | 553.9383 | 982.44 | 982.44 | 1039.17 | 1039.17 | 1003.48 | 1140.21 | 515.3209 | 649.7865 | 514.1516 | 519.8322 | 510.869 | 549.6282 | 510.3667 | 549.0878 | 510.3667 | 537.0359 | 510.3282 | 536.9954
2020-07-15 01:30 | 451.3391 | 557.6978 | 453.86 | 557.93 | 454.02 | 560.88 | 453.9664 | 552.636 | 980.81 | 980.81 | 1036.75 | 1036.75 | 1001.47 | 1138.06 | 512.3599 | 645.6174 | 511.3541 | 519.227 | 510.386 | 549.1295 | 510.2508 | 548.9631 | 510.2122 | 536.8734 | 509.9608 | 536.5746
2020-07-15 02:00 | 449.4592 | 555.3445 | 452.76 | 557.27 | 452.47 | 558.78 | 452.77 | 552.0685 | 980.32 | 980.32 | 1035.6 | 1035.6 | 1005.8 | 1142.95 | 514.0256 | 647.7279 | 512.8609 | 520.4943 | 512.6093 | 550.7506 | 512.087 | 550.2102 | 511.8936 | 538.4703 | 512.0097 | 538.5925
2020-07-15 02:30 | 448.7069 | 554.4307 | 450.36 | 554.19 | 450.8 | 556.81 | 450.6328 | 550.0365 | 977.73 | 977.73 | 1032.17 | 1032.17 | 1002.49 | 1139.27 | 504.2991 | 635.0597 | 503.2531 | 518.7258 | 510.4035 | 548.2564 | 509.9004 | 547.7161 | 509.7843 | 536.2173 | 509.7456 | 536.1766
2020-07-15 03:00 | 447.3606 | 552.6624 | 450.22 | 554.63 | 450.42 | 556.13 | 450.5073 | 550.2224 | 977.73 | 977.73 | 1031.99 | 1031.99 | 1000.06 | 1136.67 | 504.0386 | 634.5641 | 503.0865 | 519.7093 | 511.35 | 548.8384 | 510.8077 | 548.2564 | 511.0401 | 537.4356 | 510.769 | 537.1505
2020-07-15 03:30 | 448.5568 | 554.1659 | 450.14 | 554.55 | 450.36 | 556.18 | 450.717 | 550.4105 | 978.58 | 978.58 | 1032.77 | 1032.77 | 1000.27 | 1136.91 | 504.0955 | 634.513 | 503.1596 | 518.5933 | 510.577 | 548.298 | 509.8802 | 547.5497 | 509.9189 | 536.3247 | 509.8802 | 536.284
2020-07-15 04:00 | 448.1642 | 553.7347 | 450.26 | 554.36 | 450.38 | 556.2 | 450.2208 | 549.7366 | 978.17 | 978.17 | 1032.21 | 1032.21 | 998.05 | 1134.48 | 505.4656 | 636.1407 | 504.7474 | 518.4704 | 510.71 | 548.007 | 510.0901 | 547.3419 | 510.0515 | 536.3617 | 509.8964 | 536.1987
2020-07-15 04:30 | 446.3096 | 551.3436 | 449.24 | 553.46 | 449.91 | 555.42 | 450.1206 | 549.6143 | 975.97 | 975.97 | 1030.73 | 1030.73 | 1000.66 | 1137.22 | 508.6359 | 640.2917 | 507.3568 | 517.7611 | 510.204 | 547.1757 | 509.8939 | 546.8431 | 509.6613 | 535.8834 | 509.6226 | 535.8427
2020-07-15 05:00 | 449.3116 | 554.8616 | 451.37 | 556.44 | 451.97 | 557.65 | 452.3126 | 551.9516 | 980.75 | 980.75 | 1035.65 | 1035.65 | 1003.42 | 1140.24 | 507.0558 | 638.0368 | 506.0929 | 516.9573 | 510.2892 | 546.2612 | 509.2794 | 545.1802 | 509.396 | 535.3673 | 509.396 | 535.3673
2020-07-15 05:30 | 449.4568 | 554.7541 | 450.91 | 556.2 | 451.9 | 557.05 | 452.1964 | 551.5406 | 980.77 | 980.77 | 1036.11 | 1036.11 | 1002.01 | 1138.65 | 509.8595 | 642.7746 | 510.6667 | 520.5131 | 512.877 | 549.7529 | 512.3729 | 549.2125 | 512.3729 | 538.6661 | 512.179 | 538.4623
2020-07-15 06:00 | 447.3912 | 552.0593 | 448.89 | 553.53 | 449.86 | 554.27 | 449.9082 | 548.8834 | 977.19 | 977.19 | 1032.37 | 1032.37 | 1001.82 | 1138.32 | 511.8036 | 646.3415 | 511.1339 | 519.6337 | 512.4146 | 549.8361 | 510.9812 | 548.298 | 510.865 | 537.2172 | 511.02 | 537.3802
2020-07-15 06:30 | 450.4544 | 556.2159 | 451.47 | 555.54 | 451.88 | 557.07 | 452.5955 | 552.0273 | 979.46 | 979.46 | 1035.14 | 1035.14 | 1010.03 | 1147.51 | 514.3272 | 648.7322 | 513.0261 | 521.9979 | 514.8549 | 551.873 | 514.118 | 551.0831 | 514.1956 | 540.5824 | 513.9628 | 540.3378
2020-07-15 07:00 | 446.067 | 550.4739 | 446.82 | 549.4 | 449.6 | 553.77 | 449.4492 | 547.9903 | 976.21 | 976.21 | 1032.26 | 1032.26 | 1011.17 | 1148.62 | 513.6716 | 647.9982 | 512.066 | 518.7636 | 513.375 | 549.4203 | 513.4319 | 549.3372 | 513.1987 | 539.2961 | 513.0045 | 539.0919
2020-07-15 07:30 | 442.5819 | 545.7527 | 444.76 | 546.87 | 448.19 | 551.47 | 448.3167 | 546.6511 | 978.65 | 978.65 | 1034.02 | 1034.02 | 996.13 | 1132.4 | 511.397 | 645.2179 | 510.359 | 516.1061 | 509.3327 | 545.7623 | 509.1 | 545.5129 | 509.1775 | 535.6531 | 509.1 | 535.5715
2020-07-15 08:00 | 442.1081 | 545.2238 | 444.48 | 546.12 | 447.69 | 550.89 | 448.1909 | 550.4623 | 984.84 | 984.84 | 1040.99 | 1040.99 | 989.42 | 1130.91 | 505.6464 | 637.8937 | 505.5261 | 519.7188 | 508.2318 | 549.2125 | 508.0181 | 549.0046 | 507.7104 | 538.3918 | 507.5565 | 538.1879
2020-07-15 08:30 | 446.7561 | 551.4308 | 447.64 | 549.68 | 448.82 | 552.83 | 450.3131 | 555.8621 | 991.53 | 991.53 | 1047.82 | 1047.82 | 978.62 | 1125.14 | 502.9134 | 634.6407 | 502.9738 | 520.5415 | 501.4344 | 548.7137 | 500.7887 | 548.007 | 500.8825 | 535.7778 | 500.7686 | 535.6559
2020-07-15 09:00 | 438.0282 | 540.2113 | 438.71 | 539.61 | 439.36 | 540.56 | 439.7686 | 542.3756 | 977.01 | 977.01 | 1032.05 | 1032.05 | 965.78 | 1116.36 | 506.1212 | 638.8284 | 505.1644 | 519.2554 | 505.3554 | 549.4203 | 504.5478 | 548.5474 | 504.5909 | 535.7667 | 504.782 | 535.8616
2020-07-15 09:30 | 434.8005 | 536.0343 | 437.05 | 538.07 | 437.51 | 538.18 | 437.139 | 538.883 | 979.65 | 979.65 | 1033.7 | 1033.7 | 966.96 | 1122.92 | 492.5529 | 621.7512 | 490.8897 | 520.1254 | 532.8101 | 550.2934 | 532.4014 | 549.8361 | 531.8844 | 533.8969 | 532.0051 | 533.9372
2020-07-15 10:00 | 420.6092 | 518.125 | 422.28 | 520.2 | 425.65 | 522.98 | 426.2802 | 525.1552 | 965.92 | 965.92 | 1019.69 | 1019.69 | 947.55 | 1105.42 | 482.2396 | 608.4315 | 480.7997 | 516.7682 | 546.2612 | 546.2612 | 545.8455 | 545.8455 | 527.1757 | 527.1757 | 527.2158 | 527.2158
2020-07-15 10:30 | 421.0731 | 517.9189 | 423.37 | 522.22 | 427.28 | 524.18 | 427.1414 | 525.5188 | 977.83 | 977.83 | 1031.01 | 1031.01 | 940.66 | 1102.58 | 477.3224 | 601.6012 | 476.4128 | 520.0687 | 514.6776 | 547.8279 | 514.1326 | 547.2479 | 514.2883 | 526.52 | 514.1326 | 526.3607
2020-07-15 11:00 | 415.9764 | 511.5856 | 418.87 | 516.78 | 422.85 | 518.82 | 422.6373 | 519.7497 | 973.25 | 973.25 | 1026.2 | 1026.2 | 932.07 | 1095.76 | 494.5259 | 624.4062 | 492.5906 | 517.5342 | 542.269 | 542.269 | 542.3926 | 542.3926 | 521.5499 | 521.5499 | 521.4706 | 521.4706
2020-07-15 11:30 | 411.5774 | 506.2442 | 413.57 | 510.51 | 416.72 | 511.34 | 415.9508 | 511.6236 | 961.12 | 961.12 | 1013.44 | 1013.44 | 921.81 | 1086.82 | 541.3135 | 684.8395 | 517.6477 | 517.6477 | 539.1244 | 539.1244 | 539.4112 | 539.4112 | 518.6119 | 518.6119 | 518.3754 | 518.3754
2020-07-15 12:00 | 412.7887 | 508.1942 | 414.87 | 511.86 | 417.94 | 513.3 | 417.9525 | 514.576 | 964.53 | 964.53 | 1017.24 | 1017.24 | 927.87 | 1094.7 | 634.5928 | 732.0306 | 519.2648 | 519.2648 | 540.6633 | 540.6633 | 540.8793 | 540.8793 | 520.0114 | 520.0114 | 519.8076 | 519.8076
2020-07-15 12:30 | 413.4099 | 509.5562 | 415.81 | 512.54 | 418.48 | 514.83 | 418.2029 | 515.4842 | 966.02 | 966.02 | 1018.66 | 1018.66 | 922.88 | 1090.13 | 583.2793 | 733.2544 | 520.3429 | 520.3429 | 543.0616 | 543.0616 | 542.9796 | 542.9796 | 522.1102 | 522.1102 | 521.9918 | 521.9918
2020-07-15 13:00 | 412.237 | 507.8003 | 414.31 | 510.77 | 417.14 | 512.8 | 417.0739 | 514.0267 | 962.94 | 962.94 | 1015.54 | 1015.54 | 922.28 | 1088.49 | 618.9803 | 732.0306 | 519.1986 | 519.1986 | 538.3459 | 538.3459 | 538.8762 | 538.8762 | 518.3224 | 518.3224 | 518.0871 | 518.0871
2020-07-15 13:30 | 410.8021 | 506.315 | 412.89 | 508.76 | 414.91 | 510.12 | 415.4138 | 512.0193 | 955.83 | 955.83 | 1007.22 | 1007.22 | 926.26 | 1091.48 | 608.3159 | 733.6934 | 520.9482 | 520.9482 | 538.393 | 538.393 | 538.6685 | 538.6685 | 517.5692 | 517.5692 | 517.491 | 517.491
2020-07-15 14:00 | 413.2124 | 509.2594 | 414.88 | 511.48 | 416.83 | 512.45 | 417.2474 | 514.2529 | 956.84 | 956.84 | 1008.13 | 1008.13 | 921.63 | 1084.23 | 594.484 | 733.6534 | 520.4091 | 520.4091 | 538.3711 | 538.3711 | 538.3304 | 538.3304 | 517.3444 | 517.3444 | 517.1881 | 517.1881
2020-07-15 14:30 | 416.6992 | 513.5861 | 419.7 | 517.3 | 421.07 | 517.71 | 421.0955 | 519.0656 | 959.66 | 959.66 | 1012.56 | 1012.56 | 936.12 | 1096.76 | 559.4524 | 708.936 | 521.7993 | 521.7993 | 540.0471 | 540.0471 | 539.8845 | 539.8845 | 519.0685 | 519.0685 | 518.8732 | 518.8732
2020-07-15 15:00 | 422.1375 | 520.4602 | 424.43 | 523.01 | 425.69 | 523.68 | 425.806 | 525.0024 | 965.95 | 965.95 | 1018.37 | 1018.37 | 933.69 | 1090.34 | 556.9233 | 704.7349 | 523.8987 | 523.8987 | 541.7139 | 541.7139 | 540.6249 | 540.6249 | 519.6979 | 519.6979 | 519.6937 | 519.6937
2020-07-15 15:30 | 422.5164 | 521.2201 | 424.16 | 522.23 | 425.34 | 523.7 | 425.4703 | 524.9297 | 960.39 | 960.39 | 1011.6 | 1011.6 | 941.08 | 1093.17 | 583.3431 | 736.5001 | 522.518 | 522.518 | 540.7932 | 540.7932 | 540.1332 | 540.1332 | 519.1287 | 519.1287 | 518.9769 | 518.9769
2020-07-15 16:00 | 423.8068 | 522.9977 | 426.21 | 523.87 | 427.48 | 526.63 | 428.0187 | 528.2393 | 958.59 | 958.59 | 1009.64 | 1009.64 | 945.18 | 1091.98 | 548.8344 | 694.1566 | 521.733 | 521.733 | 539.7104 | 539.7104 | 539.3438 | 539.3438 | 518.4728 | 518.4728 | 518.6295 | 518.6295
2020-07-15 16:30 | 427.9084 | 528.5197 | 430.3 | 526.91 | 431.47 | 532.12 | 431.5262 | 532.997 | 956.98 | 956.98 | 1009.62 | 1009.62 | 950.85 | 1092.05 | 513.2877 | 648.1548 | 512.3455 | 519.3878 | 539.957 | 539.957 | 539.6302 | 539.6302 | 518.8757 | 518.8757 | 518.7971 | 518.7971
2020-07-15 17:00 | 431.0241 | 532.1353 | 432.62 | 529.47 | 434.83 | 535.91 | 434.5415 | 535.6469 | 959.86 | 959.86 | 1012.42 | 1012.42 | 953.36 | 1088.18 | 485.2592 | 611.9023 | 484.3694 | 517.0235 | 485.211 | 538.8258 | 485.2937 | 538.8666 | 485.197 | 517.8953 | 484.8509 | 517.6194
2020-07-15 17:30 | 434.5838 | 536.7821 | 436.63 | 532.2 | 438.53 | 541.18 | 438.9395 | 538.6324 | 963.45 | 963.45 | 1017.23 | 1017.23 | 967.58 | 1101.21 | 493.2045 | 622.0309 | 493.1866 | 519.4729 | 494.7877 | 545.7376 | 494.4884 | 545.4074 | 494.6006 | 524.6314 | 494.7129 | 524.7505
2020-07-15 18:00 | 437.381 | 540.2792 | 439.31 | 533.9 | 440.52 | 543.86 | 440.8041 | 540.3522 | 966.38 | 966.38 | 1020.56 | 1020.56 | 977.24 | 1111.82 | 513.1292 | 648.0914 | 511.7315 | 519.4634 | 513.6711 | 549.2638 | 513.3994 | 548.9731 | 513.477 | 528.1387 | 513.3605 | 527.939
2020-07-15 18:30 | 437.824 | 540.8277 | 439.59 | 534.32 | 441.2 | 544.71 | 441.6927 | 540.9533 | 966.67 | 966.67 | 1020.94 | 1020.94 | 975.99 | 1110.35 | 502.0368 | 633.5067 | 500.6954 | 518.9432 | 501.6656 | 549.4203 | 501.3619 | 549.0878 | 501.6277 | 530.1509 | 501.5138 | 530.0306
2020-07-15 19:00 | 440.3535 | 543.9132 | 441.83 | 537.03 | 443.08 | 547.09 | 443.8206 | 543.1438 | 967.47 | 967.47 | 1021.78 | 1021.78 | 978.5 | 1113.14 | 513.2888 | 648.1376 | 512.4406 | 519.9646 | 512.7678 | 549.5867 | 512.6126 | 549.4203 | 512.4963 | 531.5994 | 512.3411 | 531.4385
2020-07-15 19:30 | 442.4749 | 546.5897 | 444.33 | 541.34 | 445.75 | 550.34 | 446.2367 | 545.893 | 972.63 | 972.63 | 1027.8 | 1027.8 | 987.78 | 1123.47 | 506.1506 | 638.6011 | 504.7955 | 521.4021 | 508.1378 | 551.8314 | 508.1761 | 551.873 | 508.1378 | 535.9124 | 508.0612 | 535.8316
2020-07-15 20:00 | 441.5035 | 545.4846 | 442.75 | 539.08 | 443.01 | 547.12 | 443.7921 | 542.6972 | 965.09 | 965.09 | 1018.88 | 1018.88 | 985.99 | 1121.16 | 506.3864 | 639.1995 | 504.9854 | 518.1394 | 510.8269 | 548.5474 | 510.9044 | 548.6306 | 510.9818 | 534.5103 | 510.9744 | 534.483
2020-07-15 20:30 | 441.3384 | 545.188 | 443.12 | 539.84 | 444.21 | 548.54 | 444.8852 | 543.356 | 966.72 | 966.72 | 1022.03 | 1022.03 | 986.05 | 1121.03 | 504.8608 | 637.1949 | 502.7676 | 517.9313 | 507.3537 | 547.8824 | 507.5076 | 548.0486 | 507.4691 | 534.4699 | 507.5461 | 534.551
2020-07-15 21:00 | 442.0068 | 545.8793 | 443.6 | 540.1 | 445.22 | 549.71 | 446.517 | 545.0798 | 968.74 | 968.74 | 1024.29 | 1024.29 | 989.81 | 1125.21 | 507.2412 | 640.302 | 506.1709 | 518.7542 | 511.5994 | 548.6721 | 511.6768 | 548.7552 | 511.7156 | 538.0434 | 511.5993 | 537.9211
2020-07-15 21:30 | 442.9996 | 546.968 | 445.22 | 541.43 | 446.55 | 551.54 | 446.6714 | 545.4109 | 971.42 | 971.42 | 1026.6 | 1026.6 | 989.93 | 1125.52 | 511.6338 | 645.6553 | 510.5376 | 519.6525 | 514.762 | 549.7529 | 515.346 | 550.3765 | 515.2079 | 541.136 | 515.1301 | 541.0543
2020-07-15 22:00 | 443.8024 | 548.0785 | 445.33 | 543.18 | 446.93 | 551.97 | 447.0175 | 545.4234 | 972.09 | 972.09 | 1027.06 | 1027.06 | 988.04 | 1123.15 | 510.3813 | 644.2706 | 509.6556 | 518.026 | 511.5917 | 547.7993 | 512.0007 | 548.3811 | 512.0784 | 538.2545 | 512.0395 | 538.2136
2020-07-15 22:30 | 454.0845 | 560.9627 | 455.62 | 558 | 457.23 | 564.58 | 457.2276 | 555.0518 | 982.18 | 982.18 | 1039.09 | 1039.09 | 992.63 | 1128.23 | 511.8659 | 646.1462 | 510.6562 | 519.0095 | 512.1013 | 549.1294 | 511.8891 | 548.9216 | 512.1014 | 538.3809 | 511.8503 | 538.1509
2020-07-15 23:00 | 449.6349 | 555.4705 | 451.92 | 554.23 | 453.26 | 559.67 | 453.6611 | 551.6144 | 979.79 | 979.79 | 1036.9 | 1036.9 | 997.07 | 1133 | 512.3032 | 646.4941 | 511.033 | 517.4396 | 515.2912 | 547.4666 | 515.2521 | 547.4251 | 515.3303 | 540.6284 | 515.252 | 540.5463
2020-07-15 23:30 | 451.7351 | 558.0978 | 453.43 | 556.17 | 454.37 | 561.12 | 454.6779 | 552.1465 | 974.83 | 974.83 | 1030.63 | 1030.63 | 1001.27 | 1137.51 | 512.4648 | 647.0248 | 511.4632 | 516.7114 | 516.1016 | 546.6353 | 516.2193 | 546.7599 | 516.494 | 541.4525 | 516.1801 | 541.1233
2020-07-16 | 461.3627 | 569.9826 | 463.59 | 568.17 | 464.18 | 573.48 | 464.228 | 562.3434 | 996.92 | 996.92 | 1055.64 | 1055.64 | 1012.87 | 1150.59 | 512.3824 | 646.2698 | 510.8867 | 520.0497 | 517.8962 | 550.418 | 517.4268 | 549.8776 | 517.4822 | 542.8859 | 517.5214 | 542.9269
2020-07-16 00:30 | 466.8908 | 576.7332 | 468.83 | 574.59 | 469.59 | 580.18 | 470.0147 | 567.0896 | 1001.81 | 1001.81 | 1062 | 1062 | 1012.57 | 1150.02 | 510.4125 | 643.7164 | 508.6853 | 518.0543 | 516.4658 | 548.007 | 516.3091 | 547.8408 | 516.3483 | 541.5305 | 516.5441 | 541.7359
2020-07-16 01:00 | 468.0355 | 578.2311 | 470.9 | 578.16 | 471.57 | 582.58 | 471.3822 | 568.4292 | 1009.36 | 1009.36 | 1071.08 | 1071.08 | 1017.14 | 1155.04 | 514.8878 | 649.5869 | 514.2125 | 518.4421 | 516.0114 | 548.0902 | 515.9722 | 548.0485 | 516.0505 | 541.3506 | 516.0896 | 541.3917
2020-07-16 01:30 | 470.1592 | 580.8426 | 472.26 | 579.86 | 473 | 584.38 | 473.1079 | 570.3911 | 1014.77 | 1014.77 | 1076.53 | 1076.53 | 1021.42 | 1159.83 | 517.4084 | 652.8638 | 516.8349 | 519.8795 | 518.1896 | 549.8361 | 517.5236 | 549.1294 | 517.5236 | 542.7631 | 517.5627 | 542.8041
2020-07-16 02:00 | 471.6984 | 582.7383 | 474.23 | 582.36 | 475.38 | 587.34 | 475.7531 | 573.3417 | 1018.23 | 1018.23 | 1080.69 | 1080.69 | 1023.72 | 1162.3 | 515.7202 | 650.2003 | 515.1288 | 518.9528 | 515.3837 | 548.1318 | 514.5629 | 547.2588 | 514.6411 | 540.0381 | 514.7583 | 540.1611
2020-07-16 02:30 | 470.8675 | 581.8245 | 473.23 | 581.69 | 473.24 | 584.73 | 473.3398 | 570.1974 | 1010.34 | 1010.34 | 1072.32 | 1072.32 | 1022.91 | 1161.33 | 514.8502 | 649.2481 | 514.54 | 517.7422 | 513.0668 | 546.8015 | 512.0917 | 545.7622 | 512.2088 | 537.7516 | 512.1697 | 537.7106
2020-07-16 03:00 | 473.3666 | 584.7973 | 475.41 | 583.54 | 475.11 | 587.09 | 475.6755 | 572.7169 | 1011.49 | 1011.49 | 1073.26 | 1073.26 | 1027.14 | 1165.96 | 518.3206 | 653.7891 | 517.4607 | 517.9313 | 513.0616 | 547.5082 | 512.0878 | 546.4689 | 511.854 | 537.5463 | 512.1656 | 537.8735
2020-07-16 03:30 | 476.5682 | 588.8401 | 478.79 | 588.53 | 478.53 | 591.28 | 478.6295 | 575.5143 | 1016.75 | 1016.75 | 1079.4 | 1079.4 | 1030.33 | 1169.5 | 514.5267 | 648.8193 | 513.543 | 518.4042 | 514.2202 | 548.1733 | 513.1674 | 547.0509 | 513.0894 | 538.7095 | 513.2844 | 538.9144
2020-07-16 04:00 | 476.5586 | 588.8287 | 479.19 | 588.92 | 478.8 | 591.63 | 479.5846 | 576.0305 | 1015.09 | 1015.09 | 1077.75 | 1077.75 | 1026.82 | 1165.5 | 512.8665 | 646.8691 | 512.0617 | 517.4112 | 512.7711 | 546.3442 | 512.1859 | 545.7206 | 512.2018 | 537.6777 | 511.9517 | 537.4484
2020-07-16 04:30 | 478.7641 | 591.5612 | 480.37 | 590.43 | 479.86 | 592.91 | 480.8189 | 577.0021 | 1016.89 | 1016.89 | 1079.56 | 1079.56 | 1023.62 | 1162 | 516.2196 | 651.2581 | 515.6351 | 517.2316 | 512.0039 | 546.0949 | 511.2633 | 545.305 | 510.9905 | 536.5726 | 511.3413 | 536.941
2020-07-16 05:00 | 474.2739 | 586.0408 | 476.62 | 585.95 | 476.53 | 588.74 | 476.8729 | 572.944 | 1013 | 1013 | 1076.16 | 1076.16 | 1019.28 | 1157.09 | 515.5729 | 650.7476 | 514.7613 | 515.8035 | 511.2406 | 545.1387 | 510.032 | 543.85 | 510.188 | 535.6966 | 510.3988 | 535.8846
2020-07-16 05:30 | 474.1762 | 585.9229 | 476.47 | 585.71 | 476.37 | 588.48 | 476.7071 | 572.8016 | 1013.71 | 1013.71 | 1076.17 | 1076.17 | 1021.28 | 1159.33 | 515.3041 | 650.8688 | 513.6201 | 516.3047 | 514.1801 | 546.4274 | 513.3196 | 545.4298 | 513.1086 | 538.3637 | 513.3196 | 538.5519
2020-07-16 06:00 | 475.7605 | 587.8778 | 476.4 | 585.16 | 476.43 | 588.5 | 477.5747 | 573.5597 | 1013.79 | 1013.79 | 1076.5 | 1076.5 | 1019.64 | 1157.45 | 517.1843 | 653.2714 | 516.1384 | 518.1016 | 515.5574 | 547.4666 | 515.0485 | 546.9262 | 514.9311 | 540.1432 | 514.6962 | 539.8969
2020-07-16 06:30 | 470.5316 | 581.3799 | 472.56 | 579.77 | 472.94 | 583.91 | 473.6834 | 569.3956 | 1007.38 | 1007.38 | 1070.19 | 1070.19 | 1023.62 | 1161.83 | 515.9875 | 650.8849 | 514.4905 | 523.2935 | 520.8079 | 553.3279 | 517.6387 | 549.9608 | 518.03 | 543.4606 | 517.717 | 543.1322
2020-07-16 07:00 | 469.2905 | 579.8193 | 470.61 | 576.8 | 470.33 | 580.64 | 471.8671 | 567.099 | 999.81 | 999.81 | 1062.41 | 1062.41 | 1017.59 | 1155.13 | 520.4907 | 657.006 | 519.1821 | 521.5345 | 519.3649 | 551.0832 | 516.3091 | 547.8408 | 516.5441 | 541.7359 | 516.2307 | 541.4072
2020-07-16 07:30 | 468.8487 | 579.1265 | 470.56 | 577.09 | 471.55 | 581.65 | 472.6654 | 568.6769 | 1008.92 | 1008.92 | 1071.22 | 1071.22 | 1017.35 | 1155.81 | 520.4141 | 650.4887 | 517.8344 | 520.1349 | 522.4196 | 552.4133 | 518.6846 | 548.4228 | 518.488 | 543.7736 | 518.5273 | 543.8149
2020-07-16 08:00 | 465.8943 | 575.541 | 467.05 | 571.55 | 467.9 | 577.24 | 469.0442 | 568.5664 | 1009.9 | 1009.9 | 1072.13 | 1072.13 | 1013.47 | 1157.59 | 519.1616 | 648.1605 | 512.8004 | 520.1349 | 523.1269 | 556.4456 | 516.0743 | 548.9216 | 516.0743 | 545.1121 | 515.957 | 544.9883
2020-07-16 08:30 | 464.2405 | 573.5301 | 465.1 | 568.2 | 464.44 | 573.17 | 465.5333 | 568.4063 | 1005.41 | 1005.41 | 1067.52 | 1067.52 | 1004.92 | 1153.78 | 511.3938 | 640.1832 | 510.4875 | 520.1349 | 513.1207 | 550.709 | 511.5327 | 549.0048 | 511.5714 | 544.4919 | 511.4939 | 544.4095
2020-07-16 09:00 | 456.4005 | 563.6246 | 457.61 | 560.28 | 457.58 | 564.16 | 458.5045 | 563.9855 | 997.69 | 997.69 | 1058.01 | 1058.01 | 991.29 | 1143.83 | 503.814 | 630.1432 | 504.8321 | 520.1349 | 505.1524 | 548.4228 | 503.641 | 546.8015 | 503.8312 | 540.5202 | 503.7546 | 540.438
2020-07-16 09:30 | 452.2397 | 557.6814 | 454.18 | 557.87 | 454.23 | 558.74 | 455.5397 | 561.7348 | 995.35 | 995.35 | 1056.12 | 1056.12 | 984.42 | 1141.25 | 498.5387 | 623.3758 | 498.8743 | 520.1349 | 502.1339 | 549.4203 | 500.5396 | 547.6744 | 500.3864 | 540.4152 | 500.4243 | 540.4563
2020-07-16 10:00 | 455.0039 | 561.0995 | 456.26 | 560.58 | 455.52 | 560.64 | 456.2377 | 562.621 | 1001.6 | 1001.6 | 1061.27 | 1061.27 | 992.62 | 1155.34 | 496.0504 | 619.8197 | 492.0424 | 520.1349 | 502.4015 | 554.5334 | 500.1041 | 551.9977 | 500.1041 | 543.5558 | 500.1041 | 543.5558
2020-07-16 10:30 | 448.5024 | 552.8345 | 449.91 | 553.56 | 449.55 | 552.87 | 450.6949 | 555.6076 | 997.63 | 997.63 | 1056.59 | 1056.59 | 980.09 | 1144.97 | 490.7971 | 612.7654 | 487.9278 | 520.1349 | 496.0409 | 552.829 | 494.084 | 550.6674 | 494.0467 | 540.3088 | 493.9834 | 540.2126
2020-07-16 11:00 | 442.2718 | 545.2778 | 444.53 | 546.89 | 444.27 | 546.52 | 444.9721 | 548.6083 | 991.14 | 991.14 | 1049.16 | 1049.16 | 970.85 | 1137.65 | 482.1494 | 602.0267 | 482.4991 | 520.1349 | 489.2864 | 549.3372 | 489.7155 | 549.7113 | 490.0486 | 538.4172 | 490.0856 | 538.4578
2020-07-16 11:30 | 431.024 | 531.2215 | 432.88 | 533.42 | 434.72 | 534.48 | 435.498 | 536.6663 | 982.92 | 982.92 | 1040.11 | 1040.11 | 966.33 | 1134.18 | 476.3732 | 593.8171 | 476.0097 | 520.1349 | 482.8344 | 548.7968 | 483.3831 | 549.3372 | 483.524 | 534.1948 | 483.3831 | 534.0331
2020-07-16 12:00 | 426.9964 | 526.5316 | 429.43 | 529 | 430.9 | 530.31 | 430.5444 | 530.7718 | 979.16 | 979.16 | 1034.24 | 1034.24 | 956.59 | 1125.64 | 478.1568 | 596.4606 | 477.1529 | 520.1349 | 478.5267 | 551 | 478.5628 | 551.0416 | 478.5989 | 531.4664 | 478.5267 | 531.4263
2020-07-16 12:30 | 422.9423 | 521.7724 | 424.97 | 523.59 | 425.78 | 524.35 | 426.0575 | 525.632 | 974.76 | 974.76 | 1028.76 | 1028.76 | 953.41 | 1123.37 | 476.5157 | 591.6377 | 473.5452 | 520.1349 | 530.3508 | 551.6697 | 530.55 | 552.0428 | 530.5103 | 530.8597 | 530.6697 | 531.0681
2020-07-16 13:00 | 418.4219 | 516.1339 | 420.58 | 518.33 | 421.45 | 519.01 | 421.169 | 519.6807 | 968.01 | 968.01 | 1020.65 | 1020.65 | 941.71 | 1109.24 | 472.3167 | 587.6436 | 471.3697 | 520.1349 | 472.9001 | 547.7573 | 470.8949 | 545.4951 | 470.9727 | 524.7023 | 470.9664 | 524.6717
2020-07-16 13:30 | 428.2838 | 528.4681 | 429.87 | 529.93 | 431.1 | 531.12 | 431.1704 | 532.0145 | 969.75 | 969.75 | 1021.86 | 1021.86 | 934.32 | 1099.78 | 468.0511 | 582.2516 | 467.3119 | 520.1349 | 468.5892 | 543.5427 | 466.6381 | 541.2853 | 466.7442 | 520.5639 | 466.6027 | 520.4061
2020-07-16 14:00 | 460.186 | 568.0842 | 462.81 | 570.45 | 464.39 | 572.62 | 463.665 | 541.3607 | 967.58 | 967.58 | 1020.79 | 1020.79 | 935.37 | 1098.65 | 480.1337 | 597.7354 | 479.1145 | 520.1349 | 480.4007 | 542.1598 | 478.6593 | 540.1946 | 478.6592 | 519.3488 | 478.6956 | 519.3882
2020-07-16 14:30 | 421.0926 | 519.3326 | 423.29 | 521.8 | 424.81 | 523.03 | 424.7548 | 523.8494 | 964.5 | 964.5 | 1017.48 | 1017.48 | 937.06 | 1096.91 | 470.0161 | 585.4018 | 470.3789 | 520.2956 | 471.2644 | 542.5032 | 469.777 | 540.8224 | 469.8044 | 519.9767 | 469.9468 | 520.1343
2020-07-16 15:00 | 420.2657 | 518.2903 | 421.96 | 520.11 | 423.79 | 521.8 | 424.0423 | 523.0439 | 960.89 | 960.89 | 1012.99 | 1012.99 | 945.35 | 1101.56 | 478.2028 | 602.7509 | 477.2986 | 520.0214 | 477.794 | 545.1727 | 476.5487 | 543.6464 | 476.5889 | 522.8943 | 476.4402 | 522.8149
2020-07-16 15:30 | 421.7073 | 520.4267 | 423.7 | 521.29 | 425.3 | 523.96 | 424.7816 | 524.2162 | 960.41 | 960.41 | 1012.41 | 1012.41 | 951.68 | 1103.92 | 481.2788 | 606.7621 | 480.3871 | 519.9741 | 479.3972 | 544.0873 | 478.2369 | 542.7704 | 478.2369 | 521.9254 | 478.2369 | 521.9254
2020-07-16 16:00 | 427.1422 | 527.1562 | 427.97 | 526.38 | 429.88 | 529.48 | 430.0486 | 530.743 | 960.39 | 960.39 | 1012.8 | 1012.8 | 953.24 | 1100.05 | 483.8551 | 610.0384 | 482.9689 | 517.8463 | 480.8853 | 541.77 | 480.2073 | 540.9056 | 480.2439 | 520.2944 | 480.2642 | 520.2944
2020-07-16 16:30 | 427.5476 | 527.9603 | 428.05 | 525.04 | 429.91 | 530.05 | 430.9589 | 532.1832 | 955.23 | 955.23 | 1007.33 | 1007.33 | 954.45 | 1095.38 | 487.9277 | 615.0618 | 486.6549 | 516.2575 | 487.122 | 543.3305 | 486.1947 | 542.2962 | 486.1947 | 521.571 | 486.0093 | 521.3721
2020-07-16 17:00 | 431.5733 | 533.1251 | 433.48 | 529.04 | 434.92 | 536.82 | 435.1193 | 535.8866 | 956.44 | 956.44 | 1009.45 | 1009.45 | 970.51 | 1107.33 | 494.0941 | 623.7071 | 493.0498 | 517.8557 | 494.4029 | 546.4724 | 496.4142 | 548.6703 | 496.4892 | 527.8279 | 496.3311 | 527.7083
2020-07-16 17:30 | 430.9913 | 532.4158 | 432.04 | 526.5 | 433.26 | 534.65 | 433.8851 | 531.733 | 948.48 | 948.48 | 1001.48 | 1001.48 | 967.56 | 1100.62 | 492.6882 | 621.8453 | 491.6758 | 514.4039 | 493.5002 | 543.2941 | 495.534 | 545.533 | 495.647 | 524.8464 | 495.4211 | 524.6071
2020-07-16 18:00 | 441.9673 | 546.0372 | 442.98 | 538.76 | 442.18 | 545.86 | 443.2711 | 542.7476 | 961.91 | 961.91 | 1016.21 | 1016.21 | 979.04 | 1113.57 | 500.4778 | 632 | 499.0094 | 520.6266 | 500.8418 | 550.9513 | 500.162 | 550.2035 | 500.2753 | 529.3776 | 500.0487 | 529.1378
2020-07-16 18:30 | 441.778 | 545.8229 | 443.2 | 538.83 | 442.72 | 546.65 | 443.9129 | 543.464 | 963.4 | 963.4 | 1017.4 | 1017.4 | 979.81 | 1114.4 | 502.1587 | 633.7567 | 501.2856 | 521.2886 | 502.7711 | 551.5405 | 502.0131 | 550.709 | 501.7101 | 530.4559 | 501.8995 | 530.6562
2020-07-16 19:00 | 443.7593 | 548.1211 | 445.71 | 540.96 | 444.88 | 549.56 | 445.1508 | 544.1542 | 965.6 | 965.6 | 1019.81 | 1019.81 | 979.33 | 1113.83 | 502.8421 | 634.7242 | 501.5805 | 518.9149 | 503.834 | 549.8361 | 503.7959 | 549.7946 | 503.9864 | 532.1741 | 503.9102 | 532.0936
2020-07-16 19:30 | 447.0251 | 552.1025 | 448.11 | 543.08 | 446.9 | 552.16 | 448.134 | 547.3916 | 968.75 | 968.75 | 1023.85 | 1023.85 | 984.8 | 1119.96 | 507.0874 | 639.7839 | 505.8938 | 521.0616 | 507.3277 | 551.2494 | 507.3277 | 551.2494 | 507.366 | 535.1693 | 507.4807 | 535.2904
2020-07-16 20:00 | 451.6714 | 557.9867 | 453.27 | 551.06 | 452.56 | 559.05 | 453.2354 | 552.2735 | 974 | 974 | 1029.25 | 1029.25 | 989.35 | 1124.91 | 509.1361 | 642.8163 | 507.9941 | 521.6763 | 509.2175 | 551.6651 | 508.9873 | 551.4157 | 509.1408 | 536.6512 | 509.064 | 536.5703
2020-07-16 20:30 | 449.7228 | 555.4211 | 450.75 | 547.58 | 448.89 | 554.51 | 449.9996 | 548.8611 | 967.39 | 967.39 | 1022.79 | 1022.79 | 984.14 | 1118.91 | 508.4896 | 642.0321 | 507.2352 | 520.0592 | 509.0385 | 550.5843 | 506.3482 | 547.6744 | 506.425 | 533.5789 | 506.3482 | 533.4979
2020-07-16 21:00 | 444.7665 | 549.5429 | 446.55 | 544.5 | 447.08 | 552.04 | 448.0054 | 545.2503 | 961.85 | 961.85 | 1017.03 | 1017.03 | 983.68 | 1118.34 | 509.5566 | 643.2067 | 508.4286 | 520.0308 | 510.2254 | 550.5427 | 507.2204 | 547.3004 | 507.3745 | 534.2662 | 507.4516 | 534.3474
2020-07-16 21:30 | 446.5454 | 551.6262 | 448.25 | 545.43 | 448.5 | 553.98 | 449.0875 | 546.1172 | 963.88 | 963.88 | 1019.6 | 1019.6 | 987.2 | 1122.29 | 507.696 | 640.4907 | 506.6387 | 516.6169 | 508.2416 | 546.6768 | 508.6468 | 547.0093 | 508.6855 | 535.2327 | 508.6469 | 535.192
2020-07-16 22:00 | 453.3803 | 560.2037 | 455.33 | 556.42 | 455.54 | 562.59 | 456.1563 | 553.4987 | 976.86 | 976.86 | 1033.59 | 1033.59 | 997.83 | 1134.19 | 510.5791 | 643.9497 | 509.5501 | 519.7944 | 510.8495 | 549.7529 | 510.7336 | 549.5867 | 510.7337 | 537.4567 | 510.8109 | 537.5379
2020-07-16 22:30 | 455.5298 | 562.8526 | 458.09 | 560.98 | 458.44 | 566.08 | 459.347 | 556.2456 | 980.1 | 980.1 | 1037.41 | 1037.41 | 994.05 | 1129.86 | 516.0852 | 651.185 | 514.7131 | 517.9692 | 514.0809 | 547.8823 | 514.1589 | 547.9655 | 514.1199 | 539.7581 | 514.0809 | 539.7172
2020-07-16 23:00 | 460.6659 | 569.1674 | 462.53 | 566.01 | 462.13 | 570.93 | 463.346 | 560.7173 | 989.67 | 989.67 | 1047.89 | 1047.89 | 999.03 | 1135.47 | 516.1431 | 650.8578 | 515.3 | 520.1727 | 516.2774 | 549.7945 | 516.3555 | 549.8776 | 516.2384 | 541.8814 | 516.3555 | 542.0043
2020-07-16 23:30 | 461.4315 | 570.1705 | 463.23 | 567.57 | 463.27 | 572.31 | 463.3653 | 560.0695 | 987.26 | 987.26 | 1045.85 | 1045.85 | 1000.63 | 1137.01 | 518.7679 | 654.1025 | 518.0701 | 519.0757 | 515.8136 | 548.589 | 515.6182 | 548.3811 | 515.6963 | 541.1453 | 515.5791 | 541.0224
2020-07-17 | 462.688 | 571.6674 | 464.13 | 568.8 | 464.74 | 574.19 | 465.1909 | 561.6429 | 990.65 | 990.65 | 1050.75 | 1050.75 | 1002.97 | 1139.34 | 518.8286 | 653.7576 | 517.5623 | 517.9313 | 516.4576 | 547.7161 | 516.0264 | 547.2588 | 515.7913 | 540.8802 | 515.5169 | 540.5925
2020-07-17 00:30 | 466.6137 | 576.456 | 468.47 | 574 | 468.56 | 578.97 | 469.1586 | 565.6296 | 992.42 | 992.42 | 1050.82 | 1050.82 | 1008.16 | 1145.06 | 517.0356 | 651.2375 | 516.3672 | 518.7068 | 517.5624 | 548.4643 | 516.9348 | 547.7991 | 516.8956 | 541.9392 | 517.0917 | 542.1449
2020-07-17 01:00 | 473.4369 | 584.873 | 475.66 | 583.13 | 475.33 | 587.35 | 475.1832 | 571.8906 | 1000.7 | 1000.7 | 1060.53 | 1060.53 | 1013.8 | 1151.49 | 522.5361 | 658.655 | 520.4659 | 520.4659 | 519.6414 | 550.6674 | 518.8177 | 549.7945 | 518.9354 | 544.0779 | 518.8962 | 544.0368
2020-07-17 01:30 | 472.2651 | 583.4426 | 474.17 | 581.66 | 473.74 | 585.38 | 474.2694 | 570.8491 | 1001.43 | 1001.43 | 1060.85 | 1060.85 | 1013.5 | 1151.03 | 520.5013 | 655.4465 | 517.8841 | 517.8841 | 518.0548 | 547.3004 | 517.2285 | 546.4274 | 517.3073 | 541.9774 | 517.2285 | 541.8948
2020-07-17 02:00 | 473.1569 | 584.5271 | 474.89 | 582.78 | 474.44 | 586.26 | 474.3875 | 570.933 | 1001 | 1001 | 1060.76 | 1060.76 | 1018.64 | 1156.64 | 521.421 | 656.8035 | 517.8936 | 517.8936 | 518.0798 | 547.4667 | 517.2537 | 546.5936 | 517.3324 | 542.0128 | 517.175 | 541.9715
2020-07-17 02:30 | 472.8075 | 584.1539 | 475.4 | 583.82 | 475.01 | 586.95 | 475.0954 | 572.0185 | 1008.04 | 1008.04 | 1069.47 | 1069.47 | 1020.49 | 1158.76 | 522.3245 | 658.0781 | 518.4799 | 518.4799 | 519.0385 | 548.3396 | 518.0298 | 547.1341 | 518.1478 | 542.8253 | 517.9762 | 542.6782
2020-07-17 03:00 | 473.1533 | 584.6271 | 475.16 | 583.86 | 474.93 | 586.82 | 475.5042 | 572.7458 | 1014.33 | 1014.33 | 1076.55 | 1076.55 | 1025.98 | 1164.8 | 524.9684 | 661.1825 | 519.3878 | 519.3878 | 520.5428 | 549.0878 | 519.4789 | 547.9655 | 519.3466 | 543.9506 | 519.4001 | 543.9741
2020-07-17 03:30 | 474.2375 | 585.8911 | 475.75 | 584.24 | 475.67 | 587.78 | 475.7119 | 572.179 | 1011.02 | 1011.02 | 1073.28 | 1073.28 | 1023.36 | 1161.66 | 527.4103 | 664.6238 | 516.806 | 516.806 | 517.4673 | 546.2195 | 516.7585 | 545.5129 | 516.7979 | 541.3461 | 516.7191 | 541.2636
2020-07-17 04:00 | 475.1626 | 587.0574 | 477.61 | 586.61 | 477.58 | 590.13 | 477.9057 | 574.2419 | 1012.86 | 1012.86 | 1074.76 | 1074.76 | 1024.24 | 1162.59 | 520.5064 | 655.1879 | 515.8224 | 515.8224 | 518.3775 | 545.5544 | 517.6397 | 544.5983 | 517.6003 | 541.7664 | 517.5212 | 541.6836
2020-07-17 04:30 | 478.0787 | 590.7142 | 479.65 | 589.4 | 479.48 | 592.51 | 480.2686 | 576.3982 | 1016.17 | 1016.17 | 1079.41 | 1079.41 | 1025.18 | 1163.6 | 522.1068 | 657.2451 | 516.5129 | 516.5129 | 518.654 | 546.2611 | 517.6673 | 545.2219 | 517.5094 | 541.8 | 517.8252 | 542.1306
2020-07-17 05:00 | 477.2504 | 589.6912 | 478.88 | 588.36 | 478.64 | 591.49 | 479.2863 | 574.7003 | 1012.85 | 1012.85 | 1076.42 | 1076.42 | 1022.73 | 1160.65 | 520.7155 | 655.8658 | 514.262 | 514.262 | 514.7103 | 543.7254 | 514.3562 | 543.3097 | 514.3561 | 538.8854 | 514.2381 | 538.7618
2020-07-17 05:30 | 480.0867 | 593.1788 | 481.59 | 591.18 | 481.64 | 595.12 | 481.8663 | 577.5316 | 1017.15 | 1017.15 | 1080.72 | 1080.72 | 1027.55 | 1166.09 | 522.4474 | 658.3702 | 517.6571 | 517.6571 | 520.0364 | 547.3004 | 519.207 | 546.4274 | 519.2859 | 543.5629 | 519.2464 | 543.5216
2020-07-17 06:00 | 473.1441 | 584.6131 | 475.68 | 583.45 | 475.82 | 587.84 | 476.3076 | 571.5326 | 1010.02 | 1010.02 | 1073.55 | 1073.55 | 1021.31 | 1158.95 | 520.9536 | 656.6343 | 515.4725 | 515.4725 | 517.4174 | 545.0971 | 517.0228 | 544.6815 | 516.7732 | 541.0936 | 516.865 | 541.1575
2020-07-17 06:30 | 474.9636 | 586.8621 | 476.85 | 583.79 | 476.84 | 589.11 | 477.3 | 573.004 | 1015.75 | 1015.75 | 1079.4 | 1079.4 | 1030.43 | 1169.33 | 527.6479 | 665.1511 | 521.4778 | 521.4778 | 522.6166 | 551.4157 | 520.9224 | 549.6282 | 521.0013 | 545.6838 | 520.7255 | 545.3948
2020-07-17 07:00 | 467.8478 | 578.0767 | 469.27 | 574.68 | 469.76 | 580.02 | 470.7911 | 565.1609 | 1002.84 | 1002.84 | 1065.48 | 1065.48 | 1020.89 | 1158.42 | 523.8132 | 660.6502 | 517.572 | 517.572 | 519.1264 | 547.1757 | 518.0615 | 546.0533 | 518.1404 | 542.5576 | 518.732 | 543.177
2020-07-17 07:30 | 459.9402 | 568.2755 | 460.87 | 564.22 | 462.13 | 570.4 | 463.209 | 557.2717 | 988.86 | 988.86 | 1050.69 | 1050.69 | 1006.57 | 1143.24 | 519.8477 | 666.3908 | 512.246 | 512.5504 | 514.1404 | 542.4783 | 513.3742 | 541.6469 | 513.0374 | 537.8718 | 513.1161 | 537.9544
2020-07-17 08:00 | 467.1679 | 577.0741 | 468.24 | 572.57 | 466.82 | 576.13 | 469.2047 | 569.3793 | 1009 | 1009 | 1071.44 | 1071.44 | 1010.72 | 1154.1 | 513.8609 | 658.7991 | 513.319 | 519.5864 | 517.232 | 550.0439 | 512.7151 | 545.2635 | 512.8533 | 541.7316 | 512.8041 | 541.7271
2020-07-17 08:30 | 461.4818 | 569.6403 | 462.92 | 567.31 | 462.2 | 569.61 | 463.4362 | 566.4107 | 1002.98 | 1002.98 | 1064.86 | 1064.86 | 1003.1 | 1151.33 | 512.1046 | 656.5474 | 510.1586 | 518.2151 | 515.329 | 548.8384 | 510.8411 | 544.1411 | 510.8801 | 539.5633 | 510.8411 | 539.5221
2020-07-17 09:00 | 458.7533 | 565.9359 | 460.27 | 564.43 | 459.24 | 565.41 | 459.4077 | 565.1431 | 998.99 | 998.99 | 1059.91 | 1059.91 | 1005.02 | 1159.34 | 507.0045 | 650.0088 | 505.8983 | 519 | 506.8937 | 549.5867 | 503.8807 | 546.3027 | 503.9191 | 540.6296 | 504.0164 | 540.5473
2020-07-17 09:30 | 449.9582 | 554.5275 | 450.7 | 553.51 | 450.41 | 553.6 | 451.9402 | 557.0064 | 992.28 | 992.28 | 1052.04 | 1052.04 | 993.77 | 1151.61 | 496.5202 | 636.5673 | 494.4619 | 517.9787 | 499.5769 | 548.2564 | 496.7901 | 545.1803 | 496.8118 | 537.0963 | 496.774 | 537.0555
2020-07-17 10:00 | 449.929 | 554.0143 | 450.89 | 553.75 | 450.15 | 552.62 | 451.3766 | 555.7973 | 994.63 | 994.63 | 1054.18 | 1054.18 | 993.66 | 1156.22 | 494.644 | 634.1619 | 494.2483 | 519.7188 | 500.1489 | 550.5427 | 497.2435 | 547.3004 | 497.168 | 536.5868 | 497.282 | 536.7906
2020-07-17 10:30 | 446.0351 | 549.1264 | 447.43 | 550.01 | 447.13 | 548.9 | 447.1678 | 550.5851 | 991.42 | 991.42 | 1049.77 | 1049.77 | 985.5 | 1150.86 | 504.3645 | 646.6241 | 484.7772 | 518.4704 | 489.5703 | 549.5035 | 486.8971 | 546.4274 | 486.8713 | 533.6295 | 486.9228 | 533.7106
2020-07-17 11:00 | 443.2483 | 545.4855 | 444.68 | 547.01 | 444.68 | 545.58 | 445.6835 | 548.5052 | 993.7 | 993.7 | 1052.34 | 1052.34 | 979.75 | 1147.47 | 504.3645 | 646.6241 | 515.6608 | 519.2837 | 519.8248 | 549.4619 | 516.9539 | 546.4274 | 517.4258 | 531.6893 | 517.1899 | 531.4196
2020-07-17 11:30 | 440.2835 | 542.173 | 441.57 | 543.58 | 441.61 | 542.35 | 442.0555 | 544.4175 | 990.34 | 990.34 | 1048.82 | 1048.82 | 977.42 | 1147.05 | 504.3645 | 646.6241 | 519.7661 | 519.7661 | 528.3491 | 550.2722 | 525.596 | 547.4048 | 525.6758 | 526.6495 | 525.636 | 526.6095
2020-07-17 12:00 | 436.3928 | 537.3483 | 438.04 | 539.77 | 438.1 | 538.08 | 439.2215 | 540.8736 | 987.52 | 987.52 | 1044.93 | 1044.93 | 970.17 | 1140.14 | 504.3645 | 646.6241 | 474.8311 | 519.785 | 475.196 | 548.9606 | 472.0868 | 545.4791 | 472.3617 | 524.7867 | 472.1944 | 524.7866
2020-07-17 12:30 | 435.285 | 536.4578 | 436.63 | 537.75 | 435.44 | 535.75 | 435.8119 | 537.1436 | 980.08 | 980.08 | 1036.17 | 1036.17 | 965.39 | 1135.39 | 504.3645 | 646.6241 | 473.7387 | 521.0332 | 470.5008 | 546.8624 | 467.2774 | 543.1158 | 466.9586 | 521.909 | 467.0262 | 521.9882
2020-07-17 13:00 | 422.1332 | 520.6166 | 424.59 | 523.71 | 424.71 | 523 | 425.1048 | 524.351 | 964.67 | 964.67 | 1019.36 | 1019.36 | 961.64 | 1130.82 | 504.3645 | 646.6241 | 484.2877 | 521.2697 | 477.4402 | 544.8182 | 474.098 | 541.0043 | 474.2057 | 520.2776 | 474.098 | 520.1594
2020-07-17 13:30 | 426.0953 | 525.9906 | 427.87 | 527.37 | 428 | 527.69 | 428.0833 | 528.4453 | 970.67 | 970.67 | 1025.18 | 1025.18 | 957.17 | 1125.51 | 504.3645 | 646.6241 | 474.7354 | 522.3667 | 471.3173 | 546.6703 | 469.1928 | 544.2062 | 469.2913 | 523.3845 | 469.1928 | 523.2661
2020-07-17 14:00 | 418.7784 | 516.8223 | 420.77 | 518.8 | 421.53 | 519.51 | 421.1389 | 519.7496 | 961.27 | 961.27 | 1015.8 | 1015.8 | 932.67 | 1094.7 | 504.3645 | 646.6241 | 468.1468 | 515.2172 | 467.1385 | 538.3426 | 466.9961 | 538.1785 | 467.0317 | 517.4939 | 467.103 | 517.5728
2020-07-17 14:30 | 420.1382 | 518.7429 | 421.91 | 519.97 | 422.43 | 521.01 | 422.8632 | 522.1074 | 964.34 | 964.34 | 1019.04 | 1019.04 | 926.61 | 1085.7 | 475.2473 | 609.2599 | 471.8813 | 516.4466 | 467.8327 | 538.7966 | 467.7971 | 538.7557 | 467.7615 | 517.9421 | 467.9395 | 518.203
2020-07-17 15:00 | 424.1437 | 523.4855 | 426.66 | 526.07 | 427.13 | 526.48 | 427.0633 | 527.1372 | 968.15 | 968.15 | 1022.92 | 1022.92 | 934.87 | 1091.13 | 472.8481 | 594.1394 | 471.5882 | 519.9174 | 472.8016 | 541.6794 | 472.2493 | 541.0654 | 472.3565 | 520.3001 | 472.5157 | 520.4576
2020-07-17 15:30 | 425.4987 | 525.4299 | 427.81 | 526.87 | 428.27 | 528.3 | 428.1725 | 528.7349 | 963.19 | 963.19 | 1016.33 | 1016.33 | 935.33 | 1086.94 | 523.5695 | 660.5364 | 519.8512 | 519.8512 | 511.3429 | 541.2208 | 510.9174 | 540.7708 | 510.8788 | 519.9261 | 510.9174 | 519.9261
2020-07-17 16:00 | 425.9818 | 526.0634 | 427.65 | 526.28 | 428.3 | 528.24 | 428.9877 | 529.7854 | 961.4 | 961.4 | 1014.44 | 1014.44 | 933.42 | 1079.25 | 478.1615 | 601.1395 | 477.04 | 518.9622 | 477.7939 | 539.8599 | 477.2869 | 539.287 | 477.2507 | 518.4249 | 477.3231 | 518.5035
2020-07-17 16:30 | 428.7858 | 529.6152 | 430.7 | 528.99 | 431.15 | 531.87 | 431.9527 | 533.5267 | 958.88 | 958.88 | 1012.52 | 1012.52 | 942.52 | 1083.32 | 481.5186 | 605.7447 | 480.6155 | 518.3759 | 481.3697 | 539.4689 | 481.6618 | 539.7964 | 481.3696 | 518.6472 | 481.2956 | 518.5292
2020-07-17 17:00 | 432.5234 | 534.1182 | 434.05 | 532.42 | 435.84 | 537.28 | 436.1803 | 536.1439 | 961.99 | 961.99 | 1016.78 | 1016.78 | 952.36 | 1087.26 | 485.04 | 611.1465 | 483.5674 | 515.482 | 484.7679 | 538.1785 | 484.8418 | 538.2605 | 484.9528 | 517.6517 | 484.7679 | 517.4544
2020-07-17 17:30 | 452.0381 | 558.2361 | 453.49 | 554.17 | 451.74 | 557.39 | 453.2921 | 553.0792 | 977.51 | 977.51 | 1033.45 | 1033.45 | 980.21 | 1115.1 | 496.7144 | 626.1069 | 495.2709 | 519.1797 | 496.7459 | 547.1651 | 496.2574 | 546.6268 | 496.37 | 525.8711 | 496.37 | 525.8711
2020-07-17 18:00 | 453.2748 | 559.6976 | 454.12 | 554.87 | 452.99 | 558.59 | 454.1167 | 552.2571 | 976.05 | 976.05 | 1033.09 | 1033.09 | 979.89 | 1114.37 | 501.4554 | 631.5475 | 500.2626 | 519.6337 | 501.7555 | 549.6697 | 499.289 | 546.9677 | 499.2131 | 527.6352 | 499.2511 | 527.6753
2020-07-17 18:30 | 458.0224 | 565.6817 | 459.26 | 560.45 | 457.85 | 564.88 | 458.8185 | 557.1746 | 986.89 | 986.89 | 1044.88 | 1044.88 | 990.03 | 1125.45 | 506.3331 | 637.8677 | 505.188 | 520.4469 | 507.9582 | 550.7922 | 505.4291 | 548.1318 | 505.3908 | 532.8741 | 505.1819 | 532.6188
2020-07-17 19:00 | 460.2334 | 568.1622 | 461.09 | 564.17 | 460.18 | 567.21 | 461.5711 | 560.1326 | 988.93 | 988.93 | 1047.55 | 1047.55 | 994.44 | 1130.42 | 508.0889 | 640.1888 | 507.2793 | 521.4305 | 510.1316 | 551.9146 | 507.1909 | 548.8799 | 507.6726 | 534.9283 | 507.6342 | 534.8878
2020-07-17 19:30 | 462.7864 | 571.0043 | 464.11 | 568.64 | 462.68 | 569.86 | 463.7455 | 562.3887 | 997.32 | 997.32 | 1056.91 | 1056.91 | 1000.49 | 1137.07 | 509.618 | 642.3782 | 508.6177 | 519.3594 | 508.2137 | 549.4619 | 507.9446 | 549.2541 | 507.983 | 535.1854 | 507.7524 | 534.9424
2020-07-17 20:00 | 465.0926 | 573.0067 | 465.89 | 571.73 | 463.79 | 570.27 | 464.8156 | 562.311 | 993.62 | 993.62 | 1054.01 | 1054.01 | 997.41 | 1133.59 | 509.9445 | 642.5456 | 509.0794 | 517.5626 | 504.8962 | 547.425 | 505.3947 | 547.9655 | 505.5096 | 532.9291 | 505.318 | 532.7271
2020-07-17 20:30 | 465.7411 | 573.3597 | 467.38 | 574.51 | 465.72 | 571.91 | 466.64 | 563.5436 | 992.64 | 992.64 | 1053.03 | 1053.03 | 996.85 | 1132.86 | 511.3499 | 644.6738 | 510.3328 | 517.2504 | 505.5187 | 547.2172 | 506.1716 | 547.9239 | 506.2306 | 533.4438 | 506.269 | 533.4843
2020-07-17 21:00 | 455.8402 | 560.4814 | 457.09 | 563.47 | 458.31 | 561.53 | 458.778 | 553.5206 | 976.74 | 976.74 | 1035.34 | 1035.34 | 987.54 | 1122.09 | 518.8524 | 654.8175 | 513.4298 | 513.4298 | 501.8511 | 543.3928 | 502.235 | 543.8085 | 502.427 | 529.5051 | 502.3886 | 529.4647
2020-07-17 21:30 | 457.7483 | 562.8993 | 459.4 | 566.35 | 459.91 | 563.75 | 460.6808 | 555.9336 | 977.73 | 977.73 | 1036.48 | 1036.48 | 995.8 | 1131.29 | 509.403 | 642.0916 | 508.2558 | 515.3874 | 504.9285 | 545.2634 | 505.3134 | 545.6791 | 505.3519 | 532.2401 | 505.4289 | 532.3212
2020-07-17 22:00 | 459.6792 | 564.7704 | 461.23 | 569.15 | 461.74 | 565.54 | 461.8423 | 557.8091 | 988.72 | 988.72 | 1048.09 | 1048.09 | 1004.77 | 1141.4 | 511.6492 | 644.9468 | 510.6782 | 517.2883 | 508.3394 | 547.3419 | 508.8412 | 547.8823 | 508.8799 | 535.5746 | 508.8027 | 535.4935
2020-07-17 22:30 | 461.7501 | 567.8261 | 464.31 | 572.9 | 464.38 | 569.4 | 464.6206 | 561.1647 | 989.27 | 989.27 | 1048.97 | 1048.97 | 1012.83 | 1150.44 | 512.4238 | 645.9045 | 511.3137 | 518.3664 | 511.8687 | 548.6721 | 512.7994 | 549.6699 | 512.7994 | 539.1146 | 512.8383 | 539.1555
2020-07-17 23:00 | 460.1305 | 566.114 | 461.44 | 569.32 | 461.9 | 566.84 | 462.3484 | 559.2043 | 993.08 | 993.08 | 1052.49 | 1052.49 | 1010.98 | 1148.17 | 507.4217 | 639.0592 | 506.8207 | 518.3192 | 510.8811 | 547.7576 | 511.1137 | 548.007 | 511.3257 | 537.5653 | 511.0156 | 537.2392
2020-07-17 23:30 | 459.4879 | 565.5087 | 461.26 | 569.31 | 461.25 | 566.24 | 462.1924 | 558.894 | 990.86 | 990.86 | 1050.44 | 1050.44 | 1010.86 | 1147.95 | 506.1545 | 637.4125 | 505.3611 | 517.9597 | 510.6872 | 547.5497 | 510.9586 | 547.8407 | 510.6872 | 536.928 | 510.6872 | 536.928
2020-07-18 | 467.0434 | 574.9086 | 468.88 | 578.89 | 468.39 | 575.35 | 468.3133 | 565.204 | 996.16 | 996.16 | 1055.69 | 1055.69 | 1021.61 | 1159.99 | 507.5526 | 639.0895 | 506.5481 | 519.7471 | 511.2944 | 549.7529 | 511.449 | 550.0024 | 511.4489 | 538.1058 | 511.4102 | 538.0651
2020-07-18 00:30 | 463.4337 | 569.6796 | 465.36 | 574.83 | 465.19 | 570.53 | 465.4739 | 562.0155 | 993.59 | 993.59 | 1053.53 | 1053.53 | 1016.53 | 1154.19 | 503.368 | 633.198 | 502.1316 | 514.6498 | 504.1586 | 544.4736 | 503.8506 | 544.0995 | 504.0046 | 530.8211 | 504.0046 | 530.9138
2020-07-18 01:00 | 461.8469 | 568.2489 | 463.72 | 572.78 | 463.33 | 568.9 | 463.6637 | 560.7264 | 992.17 | 992.17 | 1050.97 | 1050.97 | 1018.28 | 1156.14 | 503.7647 | 633.8755 | 502.6944 | 515.2267 | 505.6012 | 544.9724 | 505.6012 | 544.9725 | 505.6783 | 532.3424 | 505.6398 | 532.3018
2020-07-18 01:30 | 460.1854 | 566.014 | 462.1 | 570.84 | 461.35 | 566.46 | 462.0614 | 559.5946 | 992.46 | 992.46 | 1051.24 | 1051.24 | 1018.05 | 1156.04 | 521.331 | 656.7668 | 516.1818 | 516.1818 | 523.8752 | 545.887 | 523.8353 | 545.8454 | 523.9551 | 534.2012 | 523.7157 | 533.8758
2020-07-18 02:00 | 460.4912 | 566.381 | 462.28 | 571.09 | 461.53 | 566.7 | 461.586 | 559.2675 | 992.07 | 992.07 | 1050.76 | 1050.76 | 1018.41 | 1156.5 | 506.1272 | 636.2452 | 505.0544 | 516.5128 | 508.737 | 546.1779 | 508.892 | 546.3442 | 508.9694 | 535.2919 | 508.7371 | 535.0477
2020-07-18 02:30 | 457.4716 | 562.1227 | 458.95 | 567.05 | 458.32 | 562.15 | 458.9502 | 556.4479 | 1000.98 | 1000.98 | 1061.28 | 1061.28 | 1019.5 | 1157.44 | 505.4766 | 636.1689 | 504.6526 | 515.5388 | 508.456 | 545.014 | 508.2233 | 544.8478 | 508.456 | 534.5483 | 508.3008 | 534.3851
2020-07-18 03:00 | 458.6741 | 563.9429 | 461.07 | 569.65 | 460.31 | 565 | 459.9655 | 557.4911 | 991.49 | 991.49 | 1049.9 | 1049.9 | 1020.96 | 1159.25 | 526.6318 | 663.8446 | 516.598 | 516.598 | 538.632 | 545.8038 | 538.8124 | 546.0533 | 538.8124 | 539.037 | 538.7551 | 538.9623
2020-07-18 03:30 | 457.4036 | 561.2562 | 458.43 | 566.33 | 457.84 | 560.77 | 458.5413 | 555.9521 | 1001.29 | 1001.29 | 1062.51 | 1062.51 | 1022.41 | 1160.66 | 507.3001 | 638.6334 | 505.9641 | 515.7374 | 518.7715 | 545.3051 | 518.5739 | 545.0556 | 518.7321 | 542.4279 | 518.8002 | 542.4692
2020-07-18 04:00 | 458.3819 | 562.2847 | 460.85 | 569.25 | 460.06 | 563.25 | 460.3979 | 557.0276 | 995.42 | 995.42 | 1055.75 | 1055.75 | 1013 | 1150.3 | 506.6989 | 637.5493 | 505.4451 | 514.6498 | 516.864 | 544.0995 | 517.0614 | 544.3074 | 517.2194 | 541.4319 | 517.0614 | 541.2665
2020-07-18 04:30 | 458.6562 | 562.3468 | 460.76 | 569.11 | 459.82 | 562.62 | 461.0639 | 557.8333 | 990.01 | 990.01 | 1048.97 | 1048.97 | 1012.32 | 1149.54 | 506.2531 | 636.81 | 506.0673 | 515.2834 | 544.0164 | 544.0164 | 544.3905 | 544.3905 | 541.244 | 541.244 | 540.996 | 540.996
2020-07-18 05:00 | 460.0415 | 564.2654 | 462.4 | 571.18 | 461.76 | 565.21 | 462.4891 | 558.9503 | 991.32 | 991.32 | 1051.58 | 1051.58 | 1013.5 | 1150.83 | 507.4512 | 638.9005 | 506.8741 | 514.9903 | 517.4152 | 544.2658 | 517.3362 | 544.3905 | 517.4421 | 541.6008 | 517.4026 | 541.5594
2020-07-18 05:30 | 454.9872 | 557.7605 | 456.97 | 564.43 | 455.87 | 557.66 | 456.9995 | 553.8342 | 987.5 | 987.5 | 1047.18 | 1047.18 | 1005.67 | 1142.31 | 511.5961 | 644.2709 | 510.7529 | 515.6049 | 522.3141 | 544.5984 | 523.1912 | 545.5129 | 522.9918 | 538.8599 | 522.3938 | 538.2608
2020-07-18 06:00 | 453.9348 | 556.7921 | 456.85 | 564.46 | 456.55 | 558.87 | 456.9457 | 554.0176 | 987.32 | 987.32 | 1045.32 | 1045.32 | 1008.02 | 1144.96 | 515.1075 | 648.941 | 513.9515 | 517.1843 | 515.5016 | 546.8431 | 515.9481 | 547.342 | 515.4232 | 540.5273 | 515.5801 | 540.6918
2020-07-18 06:30 | 456.6726 | 560.1417 | 458.82 | 566.73 | 457.68 | 560.25 | 458.8488 | 555.9511 | 986.33 | 986.33 | 1045.85 | 1045.85 | 1011.9 | 1149.26 | 516.9365 | 651.2919 | 516.0795 | 518.2812 | 517.8494 | 547.9239 | 518.1636 | 548.2148 | 518.2422 | 543.2288 | 518.2816 | 543.1947
2020-07-18 07:00 | 456.1191 | 559.7937 | 457.8 | 565.36 | 457.17 | 559.76 | 457.9451 | 555.292 | 992.72 | 992.72 | 1051.85 | 1051.85 | 1011.83 | 1149.22 | 517.5109 | 651.961 | 516.5787 | 518.7825 | 517.9614 | 548.4642 | 518.0792 | 548.589 | 517.9221 | 542.9166 | 517.9222 | 542.9166
2020-07-18 07:30 | 454.7451 | 558.6548 | 456.44 | 563.71 | 455.84 | 558.63 | 456.2766 | 554.0305 | 992.22 | 992.22 | 1051.24 | 1051.24 | 1005.13 | 1142.93 | 514.4917 | 648.6433 | 513.9474 | 517.9503 | 514.543 | 547.0509 | 514.6213 | 547.134 | 514.504 | 540.4549 | 514.5821 | 540.537
2020-07-18 08:00 | 448.492 | 550.5336 | 449.47 | 555.14 | 448.99 | 549.67 | 450.0027 | 550.4549 | 985.16 | 985.16 | 1044.28 | 1044.28 | 989.61 | 1131.62 | 507.2918 | 639.1716 | 506.5895 | 515.6522 | 507.4236 | 545.0556 | 507.054 | 544.5983 | 507.2477 | 537.201 | 507.1913 | 537.1189
2020-07-18 08:30 | 443.4786 | 544.3768 | 446.1 | 551.09 | 446.51 | 546.69 | 445.9527 | 547.6713 | 987.62 | 987.62 | 1046.29 | 1046.29 | 976.18 | 1122.85 | 497.548 | 626.4423 | 496.3721 | 514.9808 | 498.136 | 545.3051 | 497.8701 | 545.014 | 497.8322 | 532.7968 | 497.7942 | 532.7562
2020-07-18 09:00 | 439.9517 | 539.705 | 441.67 | 545.6 | 441.97 | 540.73 | 442.7129 | 543.2411 | 984.3 | 984.3 | 1042 | 1042 | 961.83 | 1112.77 | 488.1656 | 614.7122 | 487.3188 | 515.9644 | 488.1338 | 545.4297 | 487.5758 | 544.8062 | 487.7245 | 527.6318 | 487.6502 | 527.5513
2020-07-18 09:30 | 433.3282 | 530.6264 | 435.18 | 537.48 | 435.52 | 531.93 | 435.7332 | 533.7211 | 972.07 | 972.07 | 1027.53 | 1027.53 | 952.64 | 1107.48 | 482.36 | 607.2375 | 481.6226 | 515.3591 | 482.1499 | 544.4736 | 481.8923 | 544.1827 | 481.872 | 525.3131 | 481.8186 | 525.3533
2020-07-18 10:00 | 439.0975 | 538.1696 | 441.66 | 545.51 | 441.76 | 540.21 | 441.9961 | 541.8802 | 968.36 | 968.36 | 1022.92 | 1022.92 | 945.09 | 1104.15 | 478.9091 | 603.1196 | 477.9642 | 516.6736 | 478.7841 | 546.2611 | 478.3833 | 545.7622 | 478.4927 | 525.3666 | 478.4198 | 525.2866
2020-07-18 10:30 | 429.3216 | 525.2617 | 430.48 | 531.53 | 430.25 | 525.08 | 430.7154 | 527.2109 | 966.37 | 966.37 | 1019.74 | 1019.74 | 937.07 | 1099.6 | 473.297 | 595.5689 | 472.3019 | 517.7044 | 473.3013 | 544.503 | 473.146 | 544.3376 | 472.8944 | 523.2405 | 472.7507 | 523.0814
2020-07-18 11:00 | 420.5599 | 514.5493 | 422.84 | 522.15 | 422.7 | 515.77 | 422.4584 | 517.0122 | 956.99 | 956.99 | 1008.17 | 1008.17 | 931.7 | 1097.07 | 469.822 | 590.8004 | 468.8734 | 518.8109 | 475.0882 | 543.3788 | 474.6921 | 542.9258 | 474.7642 | 522.1697 | 474.6922 | 522.0905
2020-07-18 11:30 | 415.6403 | 506.8804 | 417.72 | 515.56 | 417.67 | 507.88 | 418.1956 | 510.2648 | 955.5 | 955.5 | 1007.04 | 1007.04 | 930.04 | 1097.06 | 465.1405 | 584.3178 | 464.4348 | 518.8298 | 489.4892 | 540.8519 | 489.1552 | 540.4828 | 489.1924 | 519.6935 | 489.2295 | 519.7329
2020-07-18 12:00 | 415.3934 | 507.4873 | 417.01 | 514.89 | 417.24 | 508.17 | 417.0485 | 509.6867 | 956.17 | 956.17 | 1007.58 | 1007.58 | 929.26 | 1097.17 | 467.1252 | 587.4716 | 466.2579 | 518.5745 | 466.8248 | 542.6756 | 466.5083 | 542.3052 | 466.4353 | 521.4982 | 466.3999 | 521.363
2020-07-18 12:30 | 413.2706 | 504.5629 | 414.81 | 512.16 | 415.13 | 505.04 | 415.6932 | 507.7888 | 953.6 | 953.6 | 1004.68 | 1004.68 | 926.54 | 1094.09 | 466.3165 | 586.2675 | 465.8224 | 518.2056 | 466.121 | 541.9759 | 465.4129 | 541.1526 | 465.4484 | 520.4131 | 465.3422 | 520.2944
2020-07-18 13:00 | 414.9639 | 506.1396 | 416.84 | 514.61 | 417.39 | 507.3 | 418.0013 | 509.988 | 953.25 | 953.25 | 1004.71 | 1004.71 | 925.81 | 1092.35 | 466.4746 | 586.8525 | 464.8918 | 516.6263 | 465.9787 | 541.235 | 465.6641 | 540.8644 | 465.6287 | 520.0569 | 465.6287 | 520.0569
2020-07-18 13:30 | 415.1938 | 506.1379 | 416.84 | 514.63 | 417.44 | 506.81 | 417.8275 | 509.4272 | 951.77 | 951.77 | 1003.34 | 1003.34 | 924.96 | 1089.76 | 467.0818 | 587.68 | 466.255 | 516.6263 | 496.1678 | 541.209 | 495.677 | 540.7148 | 495.6393 | 519.9208 | 495.2995 | 519.5645
2020-07-18 14:00 | 414.1905 | 504.5005 | 416.46 | 514.16 | 417.23 | 506.07 | 417.3895 | 508.6436 | 949.99 | 949.99 | 1002.02 | 1002.02 | 925.96 | 1088.09 | 467.5262 | 588.2852 | 466.7053 | 516.1251 | 467.4273 | 539.9158 | 466.9751 | 539.3811 | 467.1531 | 518.856 | 467.0356 | 518.7373
2020-07-18 14:30 | 415.8452 | 506.6842 | 417.96 | 516.01 | 418.68 | 508.2 | 418.9132 | 510.6771 | 949.19 | 949.19 | 1000.97 | 1000.97 | 927.59 | 1086.31 | 470.1473 | 591.1995 | 469.1722 | 515.2835 | 469.9475 | 539.9057 | 469.432 | 539.329 | 469.6247 | 518.8337 | 469.3155 | 518.4772
2020-07-18 15:00 | 419.9243 | 512.8967 | 421.58 | 520.64 | 422.3 | 513.82 | 422.5857 | 516.3024 | 951.55 | 951.55 | 1003.92 | 1003.92 | 930.48 | 1085.45 | 472.948 | 594.8785 | 472.2545 | 515.1888 | 472.9876 | 540.0986 | 472.5183 | 539.5627 | 472.6266 | 518.9949 | 472.446 | 518.7966
2020-07-18 15:30 | 422.9108 | 516.6904 | 424.89 | 524.8 | 425.67 | 518.06 | 425.8824 | 520.6127 | 953.78 | 953.78 | 1006.55 | 1006.55 | 934.72 | 1085.28 | 475.8927 | 598.5753 | 475.1937 | 514.6309 | 475.9301 | 539.7685 | 475.53 | 539.3147 | 475.7846 | 518.8475 | 475.6026 | 518.8475
2020-07-18 16:00 | 425.0587 | 519.4052 | 426.36 | 526.57 | 427.59 | 520.31 | 427.9322 | 523.0834 | 951.16 | 951.16 | 1004.07 | 1004.07 | 939.41 | 1085.01 | 479.8666 | 604.4082 | 478.9334 | 514.3945 | 480.1032 | 540.3727 | 479.8464 | 540.0836 | 479.8831 | 519.4439 | 479.8831 | 519.4836
2020-07-18 16:30 | 427.6137 | 521.8907 | 429.19 | 529.98 | 430.12 | 522.43 | 430.884 | 526.0803 | 950.39 | 950.39 | 1003.07 | 1003.07 | 946.13 | 1086.59 | 484.5511 | 610.5156 | 483.4615 | 515.0942 | 484.5764 | 541.1431 | 483.7629 | 540.2345 | 483.8369 | 519.6327 | 483.726 | 519.5135
2020-07-18 17:00 | 433.9398 | 529.682 | 435.17 | 537.32 | 435.59 | 529.31 | 436.4131 | 532.8926 | 952.22 | 952.22 | 1005.65 | 1005.65 | 951.97 | 1086.91 | 488.9703 | 615.6481 | 488.1945 | 514.7538 | 489.224 | 541.4834 | 488.7008 | 540.9044 | 488.7381 | 520.2682 | 488.6634 | 520.1886
2020-07-18 17:30 | 435.8453 | 532.1294 | 437.26 | 539.68 | 437.83 | 532.12 | 438.541 | 535.6854 | 952.29 | 952.29 | 1006.72 | 1006.72 | 955.07 | 1086.99 | 491.0277 | 618.0502 | 489.9713 | 514.385 | 491.1704 | 541.2353 | 490.9076 | 540.9457 | 490.9451 | 520.3079 | 490.8325 | 520.1886
2020-07-18 18:00 | 438.9524 | 535.9578 | 440.94 | 544.46 | 442.81 | 537.95 | 443.0179 | 541.0524 | 966.61 | 966.61 | 1021.54 | 1021.54 | 960.5 | 1093.06 | 492.0902 | 619.6285 | 491.2157 | 515.2361 | 492.6358 | 542.7225 | 492.3098 | 542.4059 | 492.4103 | 521.6803 | 492.3728 | 521.6406
2020-07-18 18:30 | 442.0685 | 539.9534 | 443.8 | 547.98 | 445.64 | 541.69 | 446.054 | 544.7161 | 971.32 | 971.32 | 1026.63 | 1026.63 | 965.06 | 1098.22 | 493.4427 | 621.2233 | 492.5321 | 516.598 | 494.2137 | 544.4608 | 494.0634 | 544.2953 | 493.9883 | 523.4218 | 493.8755 | 523.3022
2020-07-18 19:00 | 442.7345 | 541.0391 | 444.49 | 549.03 | 446.58 | 543.29 | 446.5971 | 545.1927 | 974.2 | 974.2 | 1029.52 | 1029.52 | 966.86 | 1100.29 | 493.4314 | 621.1702 | 492.2612 | 517.1749 | 494.1695 | 544.6683 | 493.8695 | 544.3376 | 494.0195 | 523.6287 | 493.9445 | 523.5983
2020-07-18 19:30 | 437.9542 | 535.069 | 440.03 | 543.24 | 440.62 | 535.96 | 441.0334 | 539.0726 | 958.94 | 958.94 | 1013.13 | 1013.13 | 969.47 | 1103.13 | 494.015 | 621.9179 | 493.1414 | 517.7233 | 494.6349 | 545.0958 | 494.4098 | 544.8476 | 494.3459 | 523.9866 | 494.2973 | 523.8978
2020-07-18 20:00 | 440.9922 | 538.6361 | 442.7 | 546.57 | 443.13 | 539.03 | 443.562 | 542.0009 | 963.77 | 963.77 | 1017.81 | 1017.81 | 976.59 | 1111.15 | 497.1043 | 626.098 | 495.8312 | 519.4256 | 497.5768 | 547.9522 | 497.6144 | 547.9936 | 497.5768 | 527.0381 | 497.5392 | 526.9982
2020-07-18 20:30 | 441.1866 | 539.0555 | 442.62 | 546.49 | 443.17 | 539.28 | 443.7318 | 542.3512 | 963.5 | 963.5 | 1017.7 | 1017.7 | 972.68 | 1106.72 | 497.1475 | 625.8994 | 496.2912 | 518.9433 | 497.7699 | 547.9097 | 496.3755 | 546.3749 | 496.5263 | 525.7038 | 496.4886 | 525.6639
2020-07-18 21:00 | 437.2924 | 534.2919 | 438.94 | 541.83 | 438.67 | 534 | 439.0526 | 536.6995 | 953.41 | 953.41 | 1006.5 | 1006.5 | 963.92 | 1096.77 | 493.766 | 621.8683 | 492.6899 | 515.3212 | 494.0522 | 543.8597 | 493.5248 | 543.2791 | 493.6378 | 522.6821 | 493.7509 | 522.8018
2020-07-18 21:30 | 438.7483 | 536.2655 | 440.14 | 543.37 | 439.77 | 535.56 | 440.2799 | 538.1326 | 954.74 | 954.74 | 1008.46 | 1008.46 | 966.24 | 1099.39 | 494.4169 | 622.5139 | 493.1872 | 515.8414 | 494.7928 | 544.6328 | 494.3536 | 544.1914 | 494.5291 | 523.5892 | 494.203 | 523.2806
2020-07-18 22:00 | 439.8525 | 538.5034 | 441.54 | 545.18 | 441.03 | 538.22 | 441.3787 | 539.814 | 957.85 | 957.85 | 1011.06 | 1011.06 | 972.19 | 1106.05 | 497.2695 | 626.8881 | 496.0437 | 516.7303 | 497.6025 | 546.7599 | 497.1347 | 546.261 | 497.2862 | 525.9959 | 497.1487 | 525.8868
2020-07-18 22:30 | 442.448 | 542.4233 | 444.35 | 548.67 | 443.21 | 541.87 | 443.8567 | 542.4366 | 961.47 | 961.47 | 1014.64 | 1014.64 | 973.99 | 1108.22 | 498.3164 | 627.2426 | 497.5534 | 517.9597 | 498.81 | 547.7991 | 498.4694 | 547.425 | 498.5829 | 527.2947 | 498.3558 | 527.0545
2020-07-18 23:00 | 442.8515 | 544.3507 | 445.27 | 549.81 | 444.32 | 545.01 | 444.2571 | 542.7908 | 962.37 | 962.37 | 1015.83 | 1015.83 | 971 | 1105.02 | 497.3867 | 626.135 | 496.5076 | 518.0165 | 497.7448 | 547.5444 | 497.6693 | 547.4614 | 497.7071 | 526.66 | 497.556 | 526.5001
2020-07-18 23:30 | 441.9318 | 543.5627 | 443.48 | 547.63 | 442.5 | 543.09 | 443.0673 | 541.1505 | 958.99 | 958.99 | 1012.39 | 1012.39 | 963.56 | 1096.7 | 494.2563 | 622.4063 | 493.0388 | 515.9738 | 494.3792 | 544.2358 | 494.467 | 544.443 | 494.467 | 523.6705 | 494.2789 | 523.4712
2020-07-19 | 443.975 | 545.8508 | 446.21 | 551.12 | 444.89 | 545.87 | 444.8145 | 543.5759 | 959.8 | 959.8 | 1012.66 | 1012.66 | 968.8 | 1102.71 | 495.4069 | 623.1945 | 494.6845 | 518.13 | 496.0343 | 546.2535 | 495.9591 | 546.1707 | 495.9591 | 525.3246 | 495.8463 | 525.205
2020-07-19 00:30 | 444.8342 | 547.1996 | 446.69 | 551.73 | 445.42 | 547.08 | 445.7597 | 544.6266 | 961.51 | 961.51 | 1014.32 | 1014.32 | 969.16 | 1103.14 | 495.4118 | 623.5319 | 494.4378 | 518.4515 | 495.7426 | 546.1025 | 495.7049 | 546.061 | 495.6674 | 525.1638 | 495.7049 | 525.2036
2020-07-19 01:00 | 443.7907 | 546.1032 | 445.53 | 550.34 | 444.21 | 545.83 | 444.2903 | 543.512 | 961.47 | 961.47 | 1014.2 | 1014.2 | 969.2 | 1103.23 | 493.3556 | 620.0562 | 492.3208 | 517.3923 | 493.6931 | 544.1861 | 493.6556 | 544.1447 | 493.7681 | 523.4485 | 493.7306 | 523.4088
2020-07-19 01:30 | 442.6965 | 545.1792 | 444.58 | 549.16 | 443.21 | 545.22 | 443.5935 | 543.1247 | 957.11 | 957.11 | 1008.76 | 1008.76 | 968.28 | 1102.18 | 491.8883 | 618.486 | 491.0097 | 517.8652 | 491.9212 | 542.7917 | 491.2115 | 542.0085 | 491.0994 | 521.1051 | 491.2114 | 521.224
2020-07-19 02:00 | 445.3863 | 548.45 | 447.38 | 552.69 | 446.32 | 548.9 | 446.2355 | 546.3076 | 964.56 | 964.56 | 1016.56 | 1016.56 | 972.07 | 1106.55 | 493.1678 | 619.8628 | 492.3649 | 518.8487 | 493.6006 | 544.6082 | 493.0124 | 543.8657 | 493.0124 | 523.0219 | 493.0124 | 523.0839
2020-07-19 02:30 | 444.8044 | 547.7975 | 446.71 | 551.9 | 445.85 | 548.47 | 445.8925 | 545.7662 | 968.42 | 968.42 | 1020.99 | 1020.99 | 969.04 | 1103.05 | 490.8495 | 616.4364 | 489.9507 | 515.5293 | 491.1521 | 541.556 | 490.5154 | 540.8539 | 490.5154 | 520.149 | 490.4405 | 520.0696
2020-07-19 03:00 | 442.9084 | 545.4437 | 444.9 | 549.7 | 444.1 | 546.18 | 444.4266 | 543.9544 | 965.18 | 965.18 | 1017.38 | 1017.38 | 967.11 | 1100.74 | 489.6509 | 615.5687 | 488.6391 | 516.1439 | 489.4703 | 540.3031 | 488.3512 | 539.0677 | 488.4258 | 518.4557 | 488.3139 | 518.337
2020-07-19 03:30 | 445.3178 | 548.3589 | 447.73 | 553.24 | 446.9 | 549.59 | 446.8322 | 546.4837 | 969.55 | 969.55 | 1022.57 | 1022.57 | 973.12 | 1107.45 | 490.3254 | 616.1907 | 489.092 | 517.5342 | 490.3479 | 541.5328 | 489.2306 | 540.2989 | 489.2306 | 519.5369 | 489.2306 | 519.5369
2020-07-19 04:00 | 446.9541 | 550.2194 | 448.88 | 554.66 | 448.27 | 551.1 | 447.9876 | 547.2806 | 970.73 | 970.73 | 1024.41 | 1024.41 | 973.32 | 1107.57 | 490.7034 | 616.5308 | 490.2198 | 517.6666 | 490.6542 | 541.5666 | 489.7213 | 540.5369 | 489.5348 | 519.5952 | 489.4228 | 519.4764
2020-07-19 04:30 | 446.1032 | 549.4479 | 448.04 | 553.6 | 447.48 | 550.5 | 448.0399 | 547.2089 | 970.45 | 970.45 | 1023.39 | 1023.39 | 968.98 | 1102.68 | 489.4425 | 615.2789 | 488.4588 | 516.5413 | 489.2115 | 540.1909 | 487.8329 | 538.6685 | 487.9819 | 518.1352 | 487.9446 | 518.0956
2020-07-19 05:00 | 448.9829 | 553.3708 | 451.23 | 557.5 | 450.75 | 554.87 | 451.2087 | 550.5372 | 974.64 | 974.64 | 1030 | 1030 | 973.88 | 1108.21 | 492.1901 | 618.6978 | 491.1692 | 518.6691 | 491.9602 | 543.0082 | 490.5796 | 541.4843 | 490.7661 | 520.9022 | 490.8781 | 521.0211
2020-07-19 05:30 | 449.9889 | 554.4287 | 452.26 | 558.8 | 451.98 | 556.23 | 451.6523 | 550.877 | 976.52 | 976.52 | 1031.43 | 1031.43 | 975.85 | 1110.35 | 493.8818 | 621.3143 | 492.9304 | 519.3499 | 493.4611 | 544.3607 | 492.2917 | 543.0276 | 492.2168 | 522.1404 | 492.1046 | 522.0214
2020-07-19 06:00 | 449.1853 | 553.3386 | 451.42 | 557.76 | 450.93 | 554.76 | 450.2624 | 549.42 | 974.58 | 974.58 | 1029.19 | 1029.19 | 974.86 | 1109.25 | 492.5708 | 619.7643 | 491.1355 | 517.7516 | 492.6486 | 543.5076 | 491.4899 | 542.2292 | 491.6394 | 521.6029 | 491.5646 | 521.5236
2020-07-19 06:30 | 450.1312 | 554.704 | 452.19 | 558.64 | 451.76 | 556.02 | 451.9774 | 551.0061 | 976.08 | 976.08 | 1030.92 | 1030.92 | 974.87 | 1109.22 | 493.3481 | 620.287 | 492.5311 | 518.7825 | 493.1042 | 543.8807 | 491.7948 | 542.4365 | 491.9445 | 521.814 | 491.72 | 521.576
2020-07-19 07:00 | 447.9998 | 552.0789 | 450.65 | 556.71 | 450.17 | 554 | 450.4873 | 549.0186 | 972.17 | 972.17 | 1027.54 | 1027.54 | 972.45 | 1106.41 | 492.6693 | 619.6494 | 491.5993 | 517.0708 | 492.8266 | 543.3594 | 491.403 | 541.7899 | 491.7401 | 521.4105 | 491.6277 | 521.2913
2020-07-19 07:30 | 446.3612 | 550.2397 | 448.14 | 553.56 | 447.69 | 551.13 | 447.7467 | 546.2318 | 968.38 | 968.38 | 1023.49 | 1023.49 | 966.2 | 1100.62 | 490.6603 | 617.5442 | 489.7261 | 515.5766 | 490.5514 | 541.665 | 489.2414 | 540.2184 | 489.3536 | 519.6725 | 489.2787 | 519.593
2020-07-19 08:00 | 444.1304 | 547.1403 | 445.98 | 550.92 | 445.3 | 547.77 | 445.8284 | 547.9522 | 970.56 | 970.56 | 1025.49 | 1025.49 | 962.01 | 1102.45 | 486.925 | 612.6268 | 485.9712 | 516.4466 | 486.6085 | 542.0103 | 485.4078 | 540.7442 | 485.2738 | 519.8313 | 485.1625 | 519.7121
2020-07-19 08:30 | 438.3611 | 539.2784 | 440.23 | 543.89 | 439.73 | 540.02 | 439.5674 | 540.8792 | 966.69 | 966.69 | 1020.68 | 1020.68 | 959.99 | 1106.21 | 483.802 | 608.0993 | 483.1075 | 516.5413 | 484.326 | 543.4969 | 483.2943 | 542.3393 | 483.6032 | 521.8693 | 483.4028 | 521.7598
2020-07-19 09:00 | 433.0887 | 532.0266 | 434.98 | 537.44 | 434.45 | 532.69 | 434.8952 | 534.2302 | 962.62 | 962.62 | 1016.27 | 1016.27 | 949.54 | 1099.99 | 478.2705 | 600.9233 | 477.5344 | 515.2834 | 478.5023 | 541.2669 | 477.4435 | 540.0693 | 477.6261 | 519.593 | 477.48 | 519.4341
2020-07-19 09:30 | 424.4807 | 520.861 | 425.96 | 526.19 | 425.91 | 521.68 | 426.1792 | 523.066 | 953.03 | 953.03 | 1005.82 | 1005.82 | 938.79 | 1092.99 | 474.7024 | 596.6426 | 474.1247 | 515.0469 | 474.8363 | 540.7159 | 473.9658 | 539.7247 | 474.0383 | 519.1462 | 474.1109 | 519.2257
2020-07-19 10:00 | 416.9433 | 510.9326 | 418.75 | 517.05 | 418.19 | 511.57 | 418.4131 | 512.8919 | 946.24 | 946.24 | 997.25 | 997.25 | 928.12 | 1085.8 | 462.9872 | 582.0449 | 462.2063 | 514.9997 | 469.6982 | 539.0255 | 468.6225 | 537.791 | 468.9315 | 517.4445 | 468.7301 | 517.2558
2020-07-19 10:30 | 413.8776 | 507.2754 | 416.08 | 513.72 | 415.64 | 508.65 | 415.4684 | 509.2891 | 941.83 | 941.83 | 990.92 | 990.92 | 932.55 | 1094.87 | 459.0763 | 576.5024 | 458.1699 | 517.7422 | 466.0779 | 539.1528 | 464.7688 | 537.6386 | 464.7335 | 516.8442 | 464.592 | 516.6869
2020-07-19 11:00 | 408.531 | 499.6693 | 410.36 | 506.2 | 409.36 | 500.02 | 409.6033 | 501.1136 | 941.72 | 941.72 | 990.63 | 990.63 | 929.22 | 1094.74 | 484.3866 | 611.943 | 483.5872 | 520.5982 | 488.7913 | 538.8027 | 486.9445 | 536.767 | 487.0553 | 516.1567 | 486.9445 | 515.9445
2020-07-19 11:30 | 403.9244 | 493.3373 | 406.64 | 501.19 | 405.39 | 494.55 | 405.4487 | 495.3516 | 936.18 | 936.18 | 983.78 | 983.78 | 920.81 | 1087.78 | 459.3672 | 581.4324 | 459.0364 | 520.6455 | 452.4175 | 532.1559 | 451.255 | 530.7886 | 451.2549 | 509.9577 | 450.9131 | 509.5714
2020-07-19 12:00 | 401.6315 | 489.0908 | 403.31 | 496.76 | 401.87 | 488.62 | 402.1297 | 489.9543 | 929.98 | 929.98 | 977.09 | 977.09 | 910.42 | 1077.29 | 451.7714 | 571.4649 | 450.7826 | 519.2837 | 527.7409 | 527.7409 | 526.2947 | 526.2947 | 505.5749 | 505.5749 | 505.5397 | 505.5397
2020-07-19 12:30 | 405.3296 | 494.31 | 407 | 501.4 | 405.48 | 493.53 | 405.6458 | 494.6956 | 934.82 | 934.82 | 983.33 | 983.33 | 910.26 | 1077.56 | 597.0963 | 731.8444 | 519.6525 | 519.6525 | 527.7 | 527.7 | 526.0224 | 526.0224 | 505.3945 | 505.3945 | 505.0887 | 505.0887
2020-07-19 13:00 | 403.1276 | 491.2802 | 406.07 | 499.88 | 404.43 | 492.6 | 404.1017 | 492.632 | 933.01 | 933.01 | 981.78 | 981.78 | 903.11 | 1069.61 | 599.1128 | 732.8687 | 519.8606 | 519.8606 | 527.7902 | 527.7902 | 526.1934 | 526.1934 | 505.5127 | 505.5127 | 505.551 | 505.551
2020-07-19 13:30 | 402.0611 | 490.3147 | 403.78 | 497.87 | 402.75 | 490.14 | 403.2114 | 491.9174 | 929.25 | 929.25 | 976.73 | 976.73 | 905.51 | 1069.72 | 660.2108 | 729.5697 | 517.7138 | 517.7138 | 523.9094 | 523.9094 | 522.5161 | 522.5161 | 501.8476 | 501.8476 | 501.8858 | 501.8858
2020-07-19 14:00 | 405.3506 | 493.5771 | 407.6 | 501.99 | 407.1 | 494.88 | 407.2704 | 496.1699 | 937.62 | 937.62 | 985.97 | 985.97 | 910.86 | 1073.28 | 662.7978 | 731.738 | 519.0662 | 519.0662 | 525.9607 | 525.9607 | 524.2872 | 524.2872 | 503.6427 | 503.6427 | 503.5278 | 503.5278
2020-07-19 14:30 | 408.6722 | 498.7047 | 411.29 | 506.81 | 410.7 | 500.23 | 411.025 | 501.6938 | 937.47 | 937.47 | 986.31 | 986.31 | 909.02 | 1067.83 | 638.4221 | 729.8225 | 518.4515 | 518.4515 | 525.9083 | 525.9083 | 524.1512 | 524.1512 | 503.5173 | 503.5173 | 503.594 | 503.594
2020-07-19 15:00 | 412.8121 | 504.9289 | 414.79 | 511.92 | 414.26 | 505.66 | 414.1707 | 506.8023 | 961.03 | 961.03 | 1013.88 | 1013.88 | 908.56 | 1063.53 | 678.5842 | 729.7161 | 517.0613 | 517.0613 | 529.3882 | 529.3882 | 527.9407 | 527.9407 | 507.2561 | 507.2561 | 507.2947 | 507.2947
2020-07-19 15:30 | 416.7671 | 508.393 | 418.49 | 516.25 | 417.41 | 507.8 | 417.565 | 509.4463 | 955.89 | 955.89 | 1008.5 | 1008.5 | 918.7 | 1069.35 | 621.4844 | 728.1064 | 517.0991 | 517.0991 | 530.3191 | 530.3191 | 528.3446 | 528.3446 | 507.5702 | 507.5702 | 507.6476 | 507.6476
2020-07-19 16:00 | 417.395 | 509.6028 | 419.64 | 518.09 | 418.94 | 509.98 | 419.2284 | 512.0704 | 946.32 | 946.32 | 998.24 | 998.24 | 922.8 | 1068.05 | 650.4829 | 726.6166 | 515.5293 | 515.5293 | 530.2918 | 530.2918 | 528.4736 | 528.4736 | 507.7092 | 507.7092 | 507.6316 | 507.6316
2020-07-19 16:30 | 421.63 | 514.4886 | 423 | 522.14 | 422.14 | 513.22 | 423.335 | 516.7806 | 953.35 | 953.35 | 1007.02 | 1007.02 | 924.76 | 1064.26 | 697.0853 | 726.763 | 516.04 | 516.04 | 531.3838 | 531.3838 | 529.5215 | 529.5215 | 508.9816 | 508.9816 | 508.9038 | 508.9038
2020-07-19 17:00 | 426.4911 | 521.1143 | 427.75 | 528.12 | 427.21 | 520.05 | 428.2705 | 523.5452 | 955.89 | 955.89 | 1010.07 | 1010.07 | 936.24 | 1070.32 | 660.4205 | 725.4327 | 515.2551 | 515.2551 | 529.8953 | 529.8953 | 528.2764 | 528.2764 | 507.9027 | 507.9027 | 507.9026 | 507.9026
2020-07-19 17:30 | 448.7307 | 548.539 | 450.2 | 555.12 | 448.15 | 545.91 | 449.2578 | 547.7568 | 965.77 | 965.77 | 1021.06 | 1021.06 | 942.65 | 1073.73 | 674.0187 | 724.2756 | 514.7255 | 514.7255 | 531.1965 | 531.1965 | 529.8564 | 529.8564 | 509.3704 | 509.3704 | 509.2533 | 509.2533
2020-07-19 18:00 | 449.4633 | 550.1125 | 451.16 | 556.07 | 449.15 | 547.93 | 449.468 | 548.0132 | 968.09 | 968.09 | 1024.01 | 1024.01 | 969.8 | 1103.26 | 680.9448 | 726.4437 | 514.9146 | 514.9146 | 539.8335 | 539.8335 | 538.2704 | 538.2704 | 517.5506 | 517.5506 | 517.3528 | 517.3528
2020-07-19 18:30 | 451.9909 | 554.3188 | 453.07 | 558.32 | 451 | 551.67 | 451.8229 | 550.9512 | 972.54 | 972.54 | 1028.48 | 1028.48 | 975.47 | 1109.69 | 656.3913 | 728.4922 | 516.7587 | 516.7587 | 545.533 | 545.533 | 544.7453 | 544.7453 | 524.0089 | 524.0089 | 523.9689 | 523.9689
2020-07-19 19:00 | 454.6108 | 557.082 | 456.17 | 562.2 | 453.8 | 554.4 | 454.8445 | 554.1676 | 977.41 | 977.41 | 1033.72 | 1033.72 | 980.97 | 1115.88 | 730.0353 | 730.0353 | 518.3192 | 518.3192 | 548.4643 | 548.4643 | 547.5912 | 547.5912 | 529.0912 | 529.0912 | 529.0109 | 529.0109
2020-07-19 19:30 | 456.6871 | 559.7646 | 458.2 | 564.72 | 455.61 | 556.92 | 456.3976 | 555.9266 | 980.45 | 980.45 | 1037.15 | 1037.15 | 983.88 | 1119.1 | 605.6501 | 730.328 | 518.1205 | 518.1205 | 548.2564 | 548.2564 | 547.425 | 547.425 | 529.6238 | 529.6238 | 529.5433 | 529.5433
2020-07-19 20:00 | 442.9221 | 543.3458 | 444.5 | 548.78 | 444.86 | 543.87 | 445.2223 | 542.3792 | 962.9 | 962.9 | 1018.03 | 1018.03 | 973.2 | 1106.9 | 622.8275 | 727.1088 | 515.7752 | 515.7752 | 545.8038 | 545.8038 | 544.6398 | 544.6398 | 527.4178 | 527.4178 | 527.2568 | 527.2568
2020-07-19 20:30 | 441.6407 | 541.3302 | 443.44 | 547.23 | 442.41 | 540.52 | 442.7817 | 539.2128 | 954.81 | 954.81 | 1009.84 | 1009.84 | 972.67 | 1106.39 | 657.6193 | 727.6941 | 516.1157 | 516.1157 | 546.3858 | 546.3858 | 544.9309 | 544.9309 | 528.5364 | 528.5364 | 528.4962 | 528.4962
2020-07-19 21:00 | 441.9793 | 541.71 | 443.59 | 547.48 | 442.68 | 540.72 | 443.001 | 539.5442 | 956.65 | 956.65 | 1011.58 | 1011.58 | 973.68 | 1107.54 | 716.1559 | 728.572 | 517.0046 | 517.0046 | 547.0925 | 547.0925 | 545.4298 | 545.4298 | 527.9662 | 527.9662 | 527.926 | 527.926
2020-07-19 21:30 | 444.5254 | 545.3423 | 446.49 | 551.07 | 445.17 | 544.72 | 445.5257 | 542.8207 | 963.33 | 963.33 | 1019.23 | 1019.23 | 979.74 | 1114.46 | 692.1511 | 731.8577 | 519.6998 | 519.6998 | 549.3788 | 549.3788 | 547.4666 | 547.4666 | 529.1483 | 529.1483 | 529.0278 | 529.0278
2020-07-19 22:00 | 446.0474 | 547.6057 | 447.84 | 552.92 | 446.8 | 547.1 | 447.1806 | 544.3754 | 965.78 | 965.78 | 1020.97 | 1020.97 | 978.17 | 1112.55 | 729.5432 | 729.5432 | 517.7896 | 517.7896 | 547.5912 | 547.5912 | 545.9285 | 545.9285 | 526.4553 | 526.4553 | 526.587 | 526.587
2020-07-19 22:30 | 450.2318 | 553.2686 | 452.36 | 558.55 | 451.04 | 552.97 | 451.3009 | 548.6166 | 970.37 | 970.37 | 1026.47 | 1026.47 | 987.88 | 1123.28 | 731.0463 | 731.0463 | 518.6596 | 518.6596 | 548.9631 | 548.9631 | 547.425 | 547.425 | 530.9955 | 530.9955 | 530.9149 | 530.9149
2020-07-19 23:00 | 449.1259 | 552.651 | 450.85 | 556.82 | 450.08 | 552.81 | 450.3636 | 547.1596 | 966.31 | 966.31 | 1021.83 | 1021.83 | 982.12 | 1116.64 | 726.6565 | 726.6565 | 515.8792 | 515.8792 | 545.596 | 545.596 | 544.0579 | 544.0579 | 527.959 | 527.959 | 527.7573 | 527.7573
2020-07-19 23:30 | 449.4079 | 553.3632 | 451.16 | 557 | 450.15 | 553.4 | 450.5202 | 547.4765 | 968.25 | 968.25 | 1023.75 | 1023.75 | 984.86 | 1119.56 | 705.1757 | 726.9227 | 515.6238 | 515.6238 | 545.4713 | 545.4713 | 544.0995 | 544.0995 | 527.9457 | 527.9457 | 527.8248 | 527.8248
2020-07-20 | 452.5522 | 557.8718 | 454.21 | 560.64 | 453.08 | 557.81 | 453.5876 | 550.8857 | 972.94 | 972.94 | 1028.82 | 1028.82 | 988.96 | 1124.18 | 677.4433 | 728.8115 | 517.241 | 517.241 | 546.5937 | 546.5937 | 545.3466 | 545.3466 | 530.7328 | 530.7328 | 530.7732 | 530.7732
2020-07-20 00:30 | 454.3767 | 560.3681 | 455.83 | 562.61 | 454.78 | 560.18 | 455.1293 | 552.8111 | 976.56 | 976.56 | 1032.15 | 1032.15 | 991.87 | 1127.46 | 690.5662 | 729.317 | 517.6855 | 517.6855 | 547.051 | 547.051 | 546.2195 | 546.2195 | 531.3395 | 531.3395 | 531.2182 | 531.2182
2020-07-20 01:00 | 455.0525 | 561.2785 | 456.34 | 563.33 | 455.18 | 560.88 | 455.8107 | 553.6495 | 978.33 | 978.33 | 1034.59 | 1034.59 | 993.03 | 1128.73 | 607.6893 | 729.4102 | 517.5626 | 517.5626 | 546.5521 | 546.5521 | 546.0117 | 546.0117 | 531.0565 | 531.0565 | 531.299 | 531.299
2020-07-20 01:30 | 457.0477 | 563.5894 | 458.42 | 566.08 | 457.38 | 563.32 | 457.8434 | 555.6089 | 981.95 | 981.95 | 1038.66 | 1038.66 | 995.76 | 1131.72 | 681.3256 | 729.8757 | 518.1867 | 518.1867 | 547.425 | 547.425 | 546.7184 | 546.7184 | 531.5145 | 531.5145 | 531.7974 | 531.7974
2020-07-20 02:00 | 457.9679 | 564.8088 | 459.95 | 567.98 | 459 | 565.42 | 459.0523 | 556.7601 | 982.67 | 982.67 | 1039.01 | 1039.01 | 995.9 | 1131.87 | 634.1262 | 728.5189 | 516.4561 | 516.4561 | 546.4689 | 546.4689 | 546.5937 | 546.5937 | 534.2483 | 534.2483 | 534.1813 | 534.1813
2020-07-20 02:30 | 456.7586 | 563.2521 | 459.38 | 567.35 | 458.28 | 564.53 | 458.8599 | 556.6528 | 980.42 | 980.42 | 1036.69 | 1036.69 | 995.33 | 1131.24 | 564.733 | 713.7717 | 516.4088 | 516.4088 | 546.3027 | 546.3027 | 546.4274 | 546.4274 | 534.312 | 534.312 | 534.5153 | 534.5153
2020-07-20 03:00 | 457.6629 | 564.5187 | 460.24 | 568.33 | 459.33 | 566 | 458.9779 | 557.0491 | 982.48 | 982.48 | 1039.15 | 1039.15 | 1000.15 | 1136.66 | 528.8965 | 667.2347 | 517.5342 | 517.5342 | 526.4955 | 547.6328 | 526.8553 | 548.007 | 526.8553 | 535.1171 | 526.5755 | 534.8329
2020-07-20 03:30 | 457.7442 | 564.8828 | 459.49 | 567.23 | 458.49 | 565.32 | 458.5259 | 556.6916 | 982.34 | 982.34 | 1038.84 | 1038.84 | 1000.37 | 1136.91 | 581.9348 | 729.8757 | 517.9976 | 517.9976 | 547.5497 | 547.5497 | 547.7576 | 547.7576 | 536.1913 | 536.1913 | 536.1913 | 536.1913
2020-07-20 04:00 | 457.3424 | 564.3469 | 458.67 | 566.24 | 457.43 | 563.92 | 458.1719 | 556.3255 | 981.57 | 981.57 | 1037.33 | 1037.33 | 998.09 | 1134.34 | 519.5895 | 655.123 | 517.7422 | 517.7422 | 517.8558 | 547.1757 | 517.7771 | 547.1757 | 517.6985 | 534.6138 | 517.8165 | 534.8312
2020-07-20 04:30 | 456.535 | 563.465 | 457.88 | 565.14 | 457.46 | 564.12 | 457.9869 | 556.1648 | 980.88 | 980.88 | 1036.49 | 1036.49 | 997.65 | 1133.78 | 569.0915 | 719.662 | 517.3734 | 517.3734 | 546.6353 | 546.6353 | 546.5521 | 546.5521 | 534.7706 | 534.7706 | 534.9333 | 534.9333
2020-07-20 05:00 | 453.7735 | 559.7886 | 455.58 | 562.41 | 454.81 | 560.42 | 455.5788 | 553.3679 | 978.09 | 978.09 | 1033.87 | 1033.87 | 997.36 | 1133.3 | 597.0018 | 727.5877 | 516.4561 | 516.4561 | 545.305 | 545.305 | 545.4297 | 545.4297 | 533.2439 | 533.2439 | 533.1627 | 533.1627
2020-07-20 05:30 | 454.6993 | 561.0187 | 456.4 | 563.22 | 455.63 | 561.53 | 456.1695 | 553.8306 | 977.07 | 977.07 | 1032.75 | 1032.75 | 1000.61 | 1136.81 | 598.783 | 727.1354 | 516.0021 | 516.0021 | 545.2634 | 545.2634 | 545.5129 | 545.5129 | 533.7538 | 533.7538 | 533.6725 | 533.6725
2020-07-20 06:00 | 452.7543 | 558.7167 | 454.62 | 560.62 | 454.31 | 559.91 | 454.7971 | 551.7241 | 973.98 | 973.98 | 1029.85 | 1029.85 | 990.68 | 1125.77 | 561.2593 | 709.5232 | 514.2148 | 514.2148 | 543.185 | 543.185 | 543.3513 | 543.3513 | 531.6135 | 531.6135 | 531.6287 | 531.6287
2020-07-20 06:30 | 450.7143 | 556.0172 | 452.26 | 557.36 | 452.03 | 556.71 | 452.7936 | 549.7951 | 974.93 | 974.93 | 1031.67 | 1031.67 | 987.89 | 1122.84 | 526.6827 | 664.7842 | 515.1132 | 515.1132 | 524.5714 | 544.5568 | 524.3712 | 544.3489 | 524.4112 | 531.6669 | 524.3712 | 531.6263
2020-07-20 07:00 | 450.5249 | 555.679 | 451.95 | 556.48 | 451.92 | 556.32 | 452.5882 | 549.7422 | 974.3 | 974.3 | 1030.8 | 1030.8 | 987.06 | 1121.77 | 565.9993 | 716.118 | 514.5836 | 514.5836 | 543.476 | 543.476 | 543.6423 | 543.6423 | 531.7354 | 531.7354 | 531.7761 | 531.7761
2020-07-20 07:30 | 450.7378 | 555.6525 | 452.14 | 556.65 | 451.87 | 555.83 | 452.8208 | 550.6464 | 971.59 | 971.59 | 1027.23 | 1027.23 | 988.75 | 1125.39 | 508.0405 | 640.9169 | 507.2874 | 517.3734 | 506.8706 | 546.9262 | 509.0665 | 549.2126 | 509.028 | 536.767 | 508.951 | 536.6857
2020-07-20 08:00 | 442.6367 | 545.8598 | 444.23 | 546.4 | 445.46 | 547.96 | 446.1672 | 547.0225 | 971.6 | 971.6 | 1027.37 | 1027.37 | 971.55 | 1112.22 | 501.5169 | 634.5182 | 500.6411 | 514.5836 | 500.6348 | 543.7253 | 502.74 | 546.0117 | 502.8165 | 534.216 | 502.7783 | 534.1754
2020-07-20 08:30 | 443.0296 | 545.9792 | 445.12 | 547.75 | 446.05 | 548.18 | 446.4823 | 550.3164 | 976.81 | 976.81 | 1032.56 | 1032.56 | 973.12 | 1120.44 | 555.8478 | 704.4055 | 517.7327 | 517.7327 | 547.8823 | 547.8823 | 550.1271 | 550.1271 | 537.2413 | 537.2413 | 537.3631 | 537.3631
2020-07-20 09:00 | 434.9738 | 535.9616 | 436.59 | 537.7 | 437.54 | 537.61 | 438.2065 | 540.0035 | 969.83 | 969.83 | 1025.13 | 1025.13 | 960.87 | 1112.38 | 609.5565 | 727.9868 | 517.118 | 517.118 | 546.4689 | 546.4689 | 548.5475 | 548.5475 | 531.8543 | 531.8543 | 531.8947 | 531.8947
2020-07-20 09:30 | 430.3334 | 530.0948 | 432.14 | 532.7 | 433.38 | 532.44 | 433.5592 | 534.1351 | 970.05 | 970.05 | 1024.58 | 1024.58 | 954.52 | 1110.92 | 635.5346 | 730.8734 | 518.1772 | 518.1772 | 548.3396 | 548.3396 | 550.5843 | 550.5843 | 532.3109 | 532.3109 | 532.2014 | 532.2014
2020-07-20 10:00 | 425.0327 | 523.7815 | 426.52 | 525.91 | 427.89 | 526.08 | 428.208 | 527.7361 | 968.96 | 968.96 | 1022.61 | 1022.61 | 940.79 | 1100.16 | 614.644 | 730.2215 | 518.5272 | 518.5272 | 546.9556 | 546.9556 | 548.7808 | 548.7808 | 528.0178 | 528.0178 | 527.7785 | 527.7785
2020-07-20 10:30 | 422.4233 | 520.0399 | 424.43 | 523.63 | 425.86 | 522.84 | 426.1176 | 524.6611 | 971.48 | 971.48 | 1025.45 | 1025.45 | 933.52 | 1096.4 | 698.9063 | 731.871 | 518.9811 | 518.9811 | 546.5302 | 546.5302 | 548.0202 | 548.0202 | 527.1238 | 527.1238 | 527.084 | 527.084
2020-07-20 11:00 | 416.9148 | 512.0517 | 418.18 | 516.15 | 419.92 | 513.86 | 420.335 | 516.3452 | 960.52 | 960.52 | 1012.83 | 1012.83 | 913.57 | 1076.76 | 691.084 | 726.723 | 515.3591 | 515.3591 | 542.6129 | 542.6129 | 541.4128 | 541.4128 | 520.8047 | 520.8047 | 520.7752 | 520.7752
2020-07-20 11:30 | 414.8805 | 509.4881 | 416.4 | 513.82 | 418.54 | 511.88 | 419.0277 | 514.6435 | 959.03 | 959.03 | 1012.04 | 1012.04 | 913.33 | 1077.98 | 686.0888 | 725.3795 | 514.9713 | 514.9713 | 541.005 | 541.005 | 539.9724 | 539.9724 | 519.3448 | 519.3448 | 519.3846 | 519.3846
2020-07-20 12:00 | 417.3177 | 511.9509 | 419.4 | 517.89 | 420.87 | 514.53 | 420.8138 | 516.3749 | 967.36 | 967.36 | 1021.18 | 1021.18 | 918.32 | 1084.8 | 688.5797 | 728.5853 | 517.2316 | 517.2316 | 543.4146 | 543.4146 | 542.5882 | 542.5882 | 521.7792 | 521.7792 | 521.8984 | 521.8984
2020-07-20 12:30 | 413.0535 | 505.9122 | 414.95 | 512.22 | 416.69 | 508.16 | 416.4633 | 510.2707 | 956.76 | 956.76 | 1008.89 | 1008.89 | 919.12 | 1085.72 | 694.6898 | 728.2661 | 516.6074 | 516.6074 | 546.4274 | 546.4274 | 545.5129 | 545.5129 | 524.9377 | 524.9377 | 524.8577 | 524.8577
2020-07-20 13:00 | 413.3736 | 507.1247 | 415.26 | 512.82 | 417.04 | 509.85 | 416.9763 | 511.6793 | 954.01 | 954.01 | 1004.91 | 1004.91 | 925.26 | 1091.13 | 689.8694 | 728.0533 | 516.3332 | 516.3332 | 543.3861 | 543.3861 | 542.2693 | 542.2693 | 521.581 | 521.581 | 521.6207 | 521.6207
2020-07-20 13:30 | 413.4744 | 507.7794 | 414.94 | 512.05 | 416.19 | 509.23 | 416.5536 | 511.7555 | 954.98 | 954.98 | 1005.87 | 1005.87 | 926.94 | 1091.85 | 658.3279 | 729.9155 | 517.7139 | 517.7139 | 542.9695 | 542.9695 | 541.8157 | 541.8157 | 521.1536 | 521.1536 | 521.1536 | 521.1536
2020-07-20 14:00 | 411.9221 | 505.81 | 414.19 | 511.64 | 415.35 | 508.62 | 415.621 | 510.447 | 953.58 | 953.58 | 1004.19 | 1004.19 | 916.17 | 1078.67 | 691.7065 | 730.9665 | 518.2151 | 518.2151 | 542.967 | 542.967 | 542.3209 | 542.3209 | 521.6235 | 521.6235 | 521.5444 | 521.5444
2020-07-20 14:30 | 412.639 | 507.1722 | 414.89 | 512.16 | 416.45 | 510.21 | 416.4246 | 511.9409 | 953.15 | 953.15 | 1003.77 | 1003.77 | 923.99 | 1083.2 | 693.7895 | 728.1597 | 516.4183 | 516.4183 | 541.7757 | 541.7757 | 541.6107 | 541.6107 | 520.8403 | 520.8403 | 520.8007 | 520.8007
2020-07-20 15:00 | 419.4713 | 515.8079 | 421.43 | 520.16 | 422.85 | 518.22 | 422.7901 | 520.0167 | 959.36 | 959.36 | 1010.63 | 1010.63 | 918.67 | 1073.87 | 625.505 | 728.9844 | 517.1938 | 517.1938 | 542.6841 | 542.6841 | 542.6016 | 542.6016 | 521.7437 | 521.7437 | 521.814 | 521.814
2020-07-20 15:30 | 422.0211 | 518.9072 | 423.93 | 522.92 | 425.64 | 521.38 | 425.6051 | 523.3804 | 961.03 | 961.03 | 1012.97 | 1012.97 | 924.65 | 1075.64 | 663.5569 | 729.3702 | 517.7707 | 517.7707 | 542.2538 | 542.2538 | 542.1172 | 542.1172 | 521.2105 | 521.2105 | 521.3604 | 521.3604
2020-07-20 16:00 | 425.8326 | 524.3435 | 427.48 | 526.85 | 429.08 | 526.61 | 429.7208 | 529.1311 | 960.73 | 960.73 | 1012.79 | 1012.79 | 935.44 | 1081.57 | 589.4968 | 727.6542 | 516.2386 | 516.2386 | 541.322 | 541.322 | 541.4459 | 541.4459 | 520.8584 | 520.8584 | 520.6908 | 520.6908
2020-07-20 16:30 | 428.9445 | 528.6355 | 430.63 | 530.18 | 432.42 | 531.43 | 432.5101 | 533.0486 | 958.42 | 958.42 | 1010.93 | 1010.93 | 944.72 | 1085.7 | 611.4049 | 726.1113 | 515.2267 | 515.2267 | 541.3768 | 541.3768 | 541.3898 | 541.3898 | 520.7952 | 520.7952 | 520.6857 | 520.6857
2020-07-20 17:00 | 475.4562 | 586.1317 | 477.29 | 587.7 | 479.2 | 589.27 | 479.4454 | 536.5587 | 958.59 | 958.59 | 1011.88 | 1011.88 | 953.04 | 1088.37 | 652.233 | 726.2841 | 515.378 | 515.378 | 542.7225 | 542.7225 | 541.7705 | 541.7705 | 521.1528 | 521.1528 | 521.1129 | 521.1129
2020-07-20 17:30 | 449.5105 | 553.8795 | 451.83 | 555.51 | 453.38 | 556.96 | 453.8625 | 537.4213 | 960.2 | 960.2 | 1012.94 | 1012.94 | 960.16 | 1092.6 | 624.1618 | 726.5103 | 515.9927 | 515.9927 | 543.7767 | 543.7767 | 546.3065 | 546.3065 | 525.7936 | 525.7936 | 525.6739 | 525.6739
2020-07-20 18:00 | 437.9582 | 540.3943 | 439.34 | 538 | 441.02 | 542.69 | 440.9662 | 538.9042 | 965.25 | 965.25 | 1019.96 | 1019.96 | 969.59 | 1103.11 | 628.9915 | 731.8577 | 519.0757 | 519.0757 | 548.8342 | 548.8342 | 548.9589 | 548.9589 | 528.1288 | 528.1288 | 528.1786 | 528.1786
2020-07-20 18:30 | 441.677 | 545.2656 | 442.96 | 541.49 | 444.59 | 547.56 | 445.0394 | 543.0763 | 970.92 | 970.92 | 1026.74 | 1026.74 | 974.51 | 1108.62 | 571.7013 | 723.4456 | 520.3902 | 520.3902 | 550.709 | 550.709 | 550.9169 | 550.9169 | 530.4374 | 530.4374 | 530.3575 | 530.3575
2020-07-20 19:00 | 445.9312 | 550.4072 | 446.95 | 547.57 | 448.49 | 552.21 | 449.41 | 547.6121 | 977.68 | 977.68 | 1033.98 | 1033.98 | 978.79 | 1113.38 | 547.9971 | 692.7769 | 520.5699 | 520.6644 | 548.1957 | 550.709 | 548.4854 | 551 | 532.3037 | 532.3037 | 532.1832 | 532.1832
2020-07-20 19:30 | 445.634 | 549.9495 | 447.96 | 548.96 | 449.68 | 553.59 | 450.2684 | 547.9396 | 977.52 | 977.52 | 1033.24 | 1033.24 | 971.11 | 1104.5 | 509.1127 | 641.9526 | 507.8044 | 517.5342 | 509.8922 | 548.2148 | 507.4565 | 545.6376 | 507.6497 | 527.5696 | 507.3791 | 527.2883
2020-07-20 20:00 | 450.0982 | 555.4715 | 451.57 | 553.8 | 453.3 | 558.18 | 453.7336 | 550.8732 | 980.28 | 980.28 | 1037.51 | 1037.51 | 973.51 | 1107.14 | 501.1884 | 631.7837 | 500.0653 | 517.8652 | 501.8153 | 548.3811 | 499.4032 | 545.8455 | 499.3808 | 527.4892 | 499.4189 | 527.5294
2020-07-20 20:30 | 452.7623 | 558.9369 | 454.51 | 557.31 | 456.17 | 561.95 | 457.0737 | 554.4427 | 984.42 | 984.42 | 1042.12 | 1042.12 | 975.45 | 1109.25 | 572.8422 | 724.8192 | 519.2932 | 519.2932 | 549.3788 | 549.3788 | 546.4273 | 546.4273 | 529.907 | 529.907 | 530.028 | 530.028
2020-07-20 21:00 | 452.8954 | 559.2478 | 454.45 | 557.03 | 455.98 | 562.08 | 456.7365 | 554.774 | 986.01 | 986.01 | 1043.5 | 1043.5 | 979.81 | 1114.16 | 600.0022 | 732.9085 | 520.0024 | 520.0024 | 549.9608 | 549.9608 | 547.5082 | 547.5082 | 532.4441 | 532.4441 | 532.2824 | 532.2824
2020-07-20 21:30 | 449.506 | 555.0446 | 450.2 | 552.42 | 451.23 | 556.18 | 451.7462 | 548.1536 | 968.27 | 968.27 | 1025.03 | 1025.03 | 972.64 | 1105.84 | 610.3348 | 724.6346 | 514.2999 | 514.2999 | 543.767 | 543.767 | 543.9332 | 543.9332 | 528.3359 | 528.3359 | 528.4167 | 528.4167
2020-07-20 22:00 | 452.2353 | 558.2925 | 454.3 | 558.35 | 455.18 | 561 | 455.5593 | 553.5359 | 982.49 | 982.49 | 1038.51 | 1038.51 | 985.03 | 1119.81 | 573.7126 | 725.889 | 517.1937 | 517.1937 | 547.0925 | 547.0925 | 547.0093 | 547.0093 | 531.0276 | 531.0276 | 531.189 | 531.189
2020-07-20 22:30 | 453.0305 | 559.5684 | 455.06 | 558.9 | 455.71 | 562.31 | 455.5812 | 553.3708 | 978.91 | 978.91 | 1035.29 | 1035.29 | 986.61 | 1121.57 | 597.01 | 728.7451 | 516.9762 | 516.9762 | 546.8016 | 546.8016 | 547.1341 | 547.1341 | 531.9863 | 531.9863 | 531.8246 | 531.8246
2020-07-20 23:00 | 454.9893 | 562.0345 | 456.43 | 560.53 | 456.55 | 563.56 | 456.7491 | 554.7894 | 980.32 | 980.32 | 1037.52 | 1037.52 | 986.26 | 1121.23 | 517.9635 | 653.1783 | 517.4153 | 517.7328 | 547.5497 | 547.5497 | 547.3004 | 547.3004 | 533.0389 | 533.0389 | 532.6747 | 532.6747
2020-07-20 23:30 | 450.7952 | 556.9971 | 453.4 | 556.51 | 453.63 | 560.14 | 454.1404 | 551.5571 | 973.17 | 973.17 | 1029.57 | 1029.57 | 981.03 | 1115.3 | 504.9416 | 636.7717 | 503.8788 | 515.6522 | 509.9901 | 545.1804 | 509.7568 | 544.9725 | 509.9901 | 530.1671 | 509.2901 | 529.4798
2020-07-21 | 453.4451 | 560.2825 | 455.15 | 559.17 | 455.27 | 562.19 | 455.5303 | 553.4367 | 979.67 | 979.67 | 1035.54 | 1035.54 | 985.08 | 1119.91 | 507.3876 | 639.4368 | 506.0363 | 517.033 | 546.9677 | 546.9677 | 546.5937 | 546.5937 | 531.6358 | 531.6358 | 531.4741 | 531.4741
2020-07-21 00:30 | 453.9085 | 560.8702 | 455.34 | 559.39 | 455.46 | 562.53 | 455.6862 | 553.4983 | 980.74 | 980.74 | 1037.19 | 1037.19 | 984.53 | 1119.24 | 516.6768 | 651.6838 | 515.4597 | 516.6925 | 513.0731 | 546.0533 | 513.1903 | 546.2196 | 513.3856 | 531.0831 | 513.3075 | 531.0831
2020-07-21 01:00 | 455.6414 | 563.0308 | 457.88 | 562.53 | 457.75 | 565.43 | 458.0534 | 556.0543 | 984.68 | 984.68 | 1041.05 | 1041.05 | 986.96 | 1122.01 | 514.6476 | 648.8841 | 513.4911 | 516.5506 | 511.6021 | 546.2611 | 511.5242 | 546.0948 | 511.6021 | 531.0295 | 511.5631 | 531.0699
2020-07-21 01:30 | 455.376 | 562.6894 | 457.65 | 562.28 | 457.54 | 565.24 | 457.9997 | 556.0527 | 984.4 | 984.4 | 1040.84 | 1040.84 | 989.57 | 1124.9 | 525.2251 | 662.9728 | 517.241 | 517.241 | 521.6727 | 546.5937 | 521.5536 | 546.4689 | 521.6726 | 531.366 | 521.6726 | 531.3256
2020-07-21 02:00 | 456.7292 | 564.3616 | 460.02 | 565.13 | 459.58 | 567.81 | 459.3698 | 557.716 | 987.09 | 987.09 | 1043.81 | 1043.81 | 993.86 | 1129.74 | 534.1687 | 674.416 | 518.1584 | 518.1584 | 531.2775 | 547.9239 | 531.3179 | 547.9655 | 531.2372 | 532.9435 | 531.1163 | 532.8221
2020-07-21 02:30 | 458.1417 | 566.1204 | 459.73 | 565.41 | 459.66 | 567.74 | 460.1313 | 558.4069 | 985.83 | 985.83 | 1042.01 | 1042.01 | 994.59 | 1130.5 | 508.3356 | 640.4418 | 507.1212 | 517.3167 | 505.5594 | 546.9678 | 505.8668 | 547.3004 | 505.5209 | 532.6611 | 505.3289 | 532.4588
2020-07-21 03:00 | 459.6604 | 567.9994 | 461.99 | 568.23 | 461.93 | 570.62 | 462.3033 | 560.5335 | 986.52 | 986.52 | 1042.27 | 1042.27 | 996.42 | 1132.46 | 518.8589 | 654.038 | 517.0046 | 517.0046 | 518.9901 | 546.1779 | 518.7531 | 545.9286 | 518.7925 | 533.7462 | 518.7136 | 533.5837
2020-07-21 03:30 | 458.5389 | 566.5885 | 460.45 | 566.36 | 460.3 | 568.66 | 460.4482 | 558.77 | 985.59 | 985.59 | 1042.61 | 1042.61 | 997.39 | 1133.52 | 506.982 | 638.4342 | 505.7543 | 516.4277 | 506.6219 | 545.6376 | 506.4676 | 545.4713 | 506.3132 | 532.9077 | 506.4676 | 533.0701
2020-07-21 04:00 | 458.2626 | 566.2598 | 460.87 | 566.91 | 460.27 | 568.59 | 460.643 | 558.8367 | 987.02 | 987.02 | 1044.32 | 1044.32 | 994.74 | 1130.57 | 506.852 | 638.0636 | 505.8781 | 515.7752 | 506.2893 | 544.5568 | 505.8255 | 544.058 | 506.4439 | 532.8741 | 506.3665 | 532.7927
2020-07-21 04:30 | 460.8836 | 569.5129 | 462.98 | 569.29 | 462.81 | 571.77 | 463.285 | 561.8302 | 992.15 | 992.15 | 1048.64 | 1048.64 | 999.61 | 1136.01 | 507.761 | 639.5003 | 506.5502 | 516.3237 | 507.7378 | 545.9702 | 507.3899 | 545.596 | 507.5831 | 534.0385 | 507.4285 | 533.8759
2020-07-21 05:00 | 458.2323 | 566.1957 | 460.35 | 566.37 | 460.62 | 568.76 | 461.0033 | 558.4993 | 984.88 | 984.88 | 1041.81 | 1041.81 | 995.54 | 1131.38 | 506.0365 | 637.1993 | 505.1188 | 515.274 | 505.8665 | 544.3905 | 506.2914 | 544.8478 | 506.4073 | 532.904 | 506.2915 | 532.782
2020-07-21 05:30 | 457.8795 | 565.7562 | 460.28 | 566.09 | 460.56 | 568.77 | 461.279 | 558.3384 | 984.08 | 984.08 | 1041.5 | 1041.5 | 995 | 1130.62 | 553.5117 | 699.2383 | 514.6971 | 514.6971 | 544.5568 | 544.5568 | 544.5152 | 544.5152 | 531.8698 | 531.8698 | 531.6668 | 531.6668
2020-07-21 06:00 | 455.7454 | 563.0724 | 457.13 | 561.92 | 458.31 | 565.85 | 458.4004 | 554.8108 | 979.8 | 979.8 | 1037.01 | 1037.01 | 990.96 | 1126.01 | 523.441 | 660.5593 | 515.274 | 515.274 | 519.1792 | 544.6398 | 519.5358 | 545.0556 | 519.6151 | 531.5245 | 519.5755 | 531.484
2020-07-21 06:30 | 451.6346 | 557.9188 | 453.01 | 556.21 | 453.77 | 559.94 | 454.6458 | 550.5526 | 972.81 | 972.81 | 1029.68 | 1029.68 | 984.81 | 1119.07 | 510.0885 | 643.1622 | 508.8927 | 516.5223 | 529.8719 | 545.7207 | 529.993 | 545.8455 | 529.9123 | 532.3881 | 529.8719 | 532.4023
2020-07-21 07:00 | 452.3653 | 558.7916 | 454.49 | 557.61 | 455.22 | 561.49 | 455.9241 | 552.3459 | 977.26 | 977.26 | 1034.92 | 1034.92 | 994.4 | 1130 | 512.3526 | 645.958 | 512.2222 | 519.9079 | 508.6471 | 548.5474 | 510.8442 | 550.9169 | 511.0164 | 538.0663 | 510.9984 | 538.0125
2020-07-21 07:30 | 452.998 | 559.5887 | 454.39 | 556.41 | 453.5 | 559.55 | 454.9384 | 552.361 | 975.66 | 975.66 | 1032.73 | 1032.73 | 994.58 | 1131.82 | 518.4369 | 649.9537 | 517.5582 | 517.9124 | 514.2799 | 547.5912 | 517.0522 | 550.4596 | 515.4122 | 535.3752 | 516.7008 | 536.7136
2020-07-21 08:00 | 449.8976 | 555.6637 | 449.76 | 550.72 | 450.72 | 555.71 | 452.1028 | 553.1843 | 978.5 | 978.5 | 1035.63 | 1035.63 | 989.47 | 1132.2 | 508.6664 | 636.8018 | 508.4257 | 520.863 | 503.6914 | 549.9608 | 503.6696 | 549.9608 | 502.4774 | 534.7266 | 503.6316 | 535.9014
2020-07-21 08:30 | 453.9329 | 560.1151 | 455.2 | 557.43 | 453.56 | 558.84 | 454.7014 | 560.8948 | 986.92 | 986.92 | 1044.71 | 1044.71 | 995.21 | 1144.89 | 549.7047 | 690.5259 | 521.2413 | 521.2413 | 542.9075 | 550.6674 | 541.0234 | 548.8799 | 533.8606 | 533.8606 | 534.0628 | 534.0628
2020-07-21 09:00 | 448.1113 | 552.7106 | 448.49 | 549.18 | 446.03 | 549.4 | 447.0193 | 551.4824 | 976.88 | 976.88 | 1032.11 | 1032.11 | 985.6 | 1139.55 | 520.1783 | 651.995 | 518.8298 | 518.7352 | 516.5255 | 548.8384 | 515.1562 | 547.425 | 516.4082 | 533.5355 | 515.1563 | 532.242
2020-07-21 09:30 | 444.345 | 547.7493 | 445.71 | 545.63 | 442.7 | 544.88 | 443.733 | 547.0294 | 973.59 | 973.59 | 1028.63 | 1028.63 | 982.84 | 1142.07 | 510.6158 | 639.1486 | 509.3098 | 520.0024 | 507.6131 | 550.5012 | 506.8465 | 549.6699 | 505.9649 | 532.5589 | 506.8848 | 533.5271
2020-07-21 10:00 | 441.4776 | 544.1723 | 442.33 | 541.8 | 439.75 | 541.1 | 440.8248 | 543.3851 | 975.68 | 975.68 | 1030.64 | 1030.64 | 973.91 | 1136.77 | 498.6971 | 624.0245 | 497.7618 | 518.3381 | 495.5269 | 548.4228 | 496.3533 | 549.2541 | 495.8649 | 531.3629 | 496.3157 | 531.8459
2020-07-21 10:30 | 431.2987 | 531.6174 | 432.64 | 530.76 | 431.07 | 530.34 | 432.0705 | 532.6217 | 966.96 | 966.96 | 1020.25 | 1020.25 | 961.2 | 1126.33 | 482.8054 | 602.8704 | 481.7945 | 517.5721 | 481.3105 | 547.5912 | 482.2602 | 548.8384 | 482.282 | 531.1451 | 482.209 | 531.0646
2020-07-21 11:00 | 428.0715 | 527.2557 | 429.48 | 527.17 | 427.87 | 525.65 | 428.8604 | 528.2676 | 968.26 | 968.26 | 1022.16 | 1022.16 | 951.63 | 1119.05 | 479.4155 | 598.7074 | 478.758 | 517.9314 | 480.3324 | 547.9655 | 481.5152 | 549.2541 | 480.9935 | 531.5805 | 481.4145 | 531.9832
2020-07-21 11:30 | 417.2832 | 514.2801 | 419.23 | 515.64 | 420.03 | 516.11 | 420.6367 | 518.4335 | 956.06 | 956.06 | 1008.58 | 1008.58 | 940.13 | 1108.49 | 483.179 | 603.7004 | 481.8207 | 516.5695 | 479.031 | 547.0093 | 480.3049 | 548.5475 | 480.4505 | 528.8533 | 480.3049 | 528.6931
2020-07-21 12:00 | 418.0588 | 515.4174 | 420.06 | 516.58 | 421 | 517.64 | 421.0291 | 519.1108 | 958.76 | 958.76 | 1011.15 | 1011.15 | 933.38 | 1103.07 | 479.4473 | 598.4682 | 478.3793 | 518.5177 | 475.2227 | 549.0878 | 476.0142 | 550.0023 | 474.9012 | 528.4156 | 476.0502 | 529.6967
2020-07-21 12:30 | 416.0282 | 512.9825 | 416.88 | 512.63 | 417.68 | 513.64 | 418.4454 | 516.0272 | 953.7 | 953.7 | 1006.24 | 1006.24 | 931.84 | 1101.1 | 477.2236 | 595.3497 | 475.9083 | 517.9691 | 473.497 | 548.0486 | 473.9998 | 548.6306 | 474.0705 | 527.868 | 474.319 | 528.1983
2020-07-21 13:00 | 417.2096 | 514.7004 | 418.42 | 514.01 | 418.89 | 515.52 | 419.6723 | 517.7528 | 957.5 | 957.5 | 1010.15 | 1010.15 | 937.07 | 1106.26 | 475.9463 | 593.6581 | 474.9852 | 518.5177 | 472.2051 | 546.8884 | 473.0953 | 547.9244 | 472.3796 | 526.2219 | 472.885 | 526.78
2020-07-21 13:30 | 412.5044 | 509.1637 | 413.95 | 507.62 | 415.27 | 511.41 | 415.9022 | 513.3577 | 952.41 | 952.41 | 1005.26 | 1005.26 | 923.23 | 1088.66 | 504.135 | 630.8912 | 503.3883 | 516.3615 | 500.6848 | 544.6061 | 501.5996 | 545.6844 | 503.2007 | 526.5515 | 501.4853 | 524.8362
2020-07-21 14:00 | 415.2777 | 512.3905 | 416.88 | 511.78 | 417.7 | 514.07 | 418.4485 | 516.3182 | 954.44 | 954.44 | 1007.5 | 1007.5 | 935.3 | 1099.01 | 514.3485 | 643.8647 | 513.3619 | 516.7209 | 511.6268 | 543.1802 | 512.6781 | 544.2963 | 513.963 | 524.791 | 512.4055 | 523.2007
2020-07-21 14:30 | 418.652 | 516.6626 | 420.13 | 515.21 | 420.62 | 517.82 | 421.6325 | 520.3552 | 956.12 | 956.12 | 1008.65 | 1008.65 | 934.67 | 1095.84 | 533.0212 | 668.2307 | 519.0095 | 519.0095 | 532.2784 | 546.5852 | 532.883 | 547.1646 | 525.3419 | 525.3419 | 526.1776 | 526.1776
2020-07-21 15:00 | 422.1862 | 521.195 | 423.54 | 519.46 | 423.53 | 521.58 | 424.3866 | 523.7469 | 954.62 | 954.62 | 1007.36 | 1007.36 | 932.56 | 1089.07 | 491.7491 | 614.1706 | 490.8204 | 519.8417 | 487.7497 | 542.8391 | 488.1187 | 543.332 | 487.1223 | 521.3631 | 488.1557 | 522.4691
2020-07-21 15:30 | 423.6875 | 522.9878 | 425.14 | 522.15 | 425.53 | 524.06 | 426.0755 | 525.8478 | 955.12 | 955.12 | 1006.96 | 1006.96 | 941.24 | 1093.7 | 519.058 | 654.7845 | 518.127 | 521.09 | 516.5195 | 545.9904 | 516.4805 | 545.9492 | 516.2077 | 524.7284 | 516.4026 | 524.9265
2020-07-21 16:00 | 422.3604 | 521.6743 | 424.39 | 519.84 | 425.03 | 524.18 | 425.3466 | 525.4452 | 948.53 | 948.53 | 999.76 | 999.76 | 943.91 | 1091.13 | 534.2002 | 674.6799 | 520.3902 | 520.3902 | 531.8652 | 545.6266 | 532.2271 | 545.9979 | 525.1159 | 525.1159 | 524.7505 | 524.7505
2020-07-21 16:30 | 427.0378 | 527.5191 | 428.89 | 524.41 | 429.24 | 529.49 | 429.7589 | 530.9089 | 950.72 | 950.72 | 1002.53 | 1002.53 | 951.82 | 1094.03 | 558.9797 | 706.9352 | 519.6998 | 519.681 | 547.4263 | 547.4263 | 547.7159 | 547.7159 | 527.4202 | 527.4202 | 526.9515 | 526.9515
2020-07-21 17:00 | 434.7205 | 537.1491 | 436.28 | 532.38 | 436.21 | 538.45 | 436.5904 | 537.2939 | 955.85 | 955.85 | 1008.64 | 1008.64 | 960.97 | 1097.96 | 548.3889 | 692.9898 | 520.3429 | 520.3429 | 542.5777 | 548.5185 | 543.0226 | 549.0571 | 528.2244 | 528.2244 | 528.025 | 528.025
2020-07-21 17:30 | 436.8525 | 539.7425 | 437.11 | 533.15 | 437.18 | 539.41 | 438.3811 | 536.7601 | 953.74 | 953.74 | 1006.57 | 1006.57 | 964.51 | 1097.94 | 507.0241 | 639.2899 | 505.8656 | 520.2861 | 507.2893 | 550.01 | 507.864 | 550.6332 | 508.1704 | 530.0267 | 507.9789 | 529.787
2020-07-21 18:00 | 436.8236 | 539.6689 | 437.76 | 533.7 | 438.15 | 540.36 | 439.4251 | 537.3209 | 954.8 | 954.8 | 1008.3 | 1008.3 | 968.28 | 1101.95 | 499.4062 | 629.3931 | 498.7439 | 519.87 | 499.822 | 549.6699 | 500.4268 | 550.3349 | 500.4268 | 529.4277 | 500.2378 | 529.2277
2020-07-21 18:30 | 439.8094 | 543.4469 | 440.83 | 536.29 | 440.96 | 544.24 | 441.5526 | 539.5535 | 959.91 | 959.91 | 1013.74 | 1013.74 | 977.5 | 1112.21 | 501.7384 | 632.381 | 500.9383 | 521.0521 | 502.3294 | 551.2078 | 503.0492 | 551.9977 | 503.2007 | 532.0686 | 503.125 | 531.9885
2020-07-21 19:00 | 439.4212 | 542.9369 | 440.49 | 536.49 | 441.11 | 544.44 | 442.0074 | 539.5749 | 959.45 | 959.45 | 1014.49 | 1014.49 | 977.09 | 1111.6 | 503.4569 | 634.6073 | 502.3081 | 521.0427 | 503.4842 | 550.8752 | 504.2439 | 551.7897 | 504.3959 | 532.9675 | 503.94 | 532.4859
2020-07-21 19:30 | 442.2026 | 546.3785 | 443.87 | 541.09 | 444.47 | 548.58 | 445.2171 | 542.7646 | 963.98 | 963.98 | 1019.48 | 1019.48 | 974.83 | 1109.22 | 502.626 | 633.3825 | 501.9152 | 520.6833 | 503.1183 | 550.709 | 503.7259 | 551.3741 | 503.7259 | 532.2958 | 503.65 | 532.2156
2020-07-21 20:00 | 445.6487 | 550.6412 | 446.68 | 544.62 | 447.68 | 552.6 | 448.0957 | 545.5541 | 968.97 | 968.97 | 1024.75 | 1024.75 | 970.7 | 1104.55 | 502.8564 | 633.883 | 501.8247 | 519.8134 | 501.9172 | 549.5451 | 502.0691 | 549.7114 | 502.3348 | 530.8621 | 502.1451 | 530.6615
2020-07-21 20:30 | 446.3718 | 551.5427 | 447.95 | 546.71 | 448.7 | 553.95 | 449.6765 | 547.2193 | 968.32 | 968.32 | 1023.26 | 1023.26 | 967.9 | 1101.36 | 501.2881 | 631.6 | 500.4398 | 518.8204 | 501.243 | 548.5059 | 500.977 | 548.2148 | 501.015 | 529.3951 | 501.015 | 529.3951
2020-07-21 21:00 | 446.9943 | 552.2812 | 448.69 | 548.73 | 449.25 | 554.5 | 449.7078 | 547.7126 | 970 | 970 | 1024.81 | 1024.81 | 972.26 | 1106.24 | 501.4153 | 631.5229 | 500.4577 | 518.9811 | 501.9267 | 549.2541 | 501.6988 | 549.0046 | 501.8128 | 530.2381 | 501.8507 | 530.2782
2020-07-21 21:30 | 445.7977 | 550.7532 | 447.61 | 548.09 | 447.91 | 552.74 | 448.2773 | 546.325 | 971.37 | 971.37 | 1026.51 | 1026.51 | 969.51 | 1103.07 | 499.3907 | 629.261 | 498.6064 | 517.0613 | 499.4424 | 546.3858 | 499.6324 | 546.5937 | 499.4424 | 527.6976 | 499.5184 | 527.7779
2020-07-21 22:00 | 446.5977 | 551.5724 | 448.26 | 550.29 | 449.25 | 554.15 | 449.5807 | 547.8593 | 973.47 | 973.47 | 1028.24 | 1028.24 | 971.09 | 1104.76 | 518.5576 | 654.1295 | 517.0707 | 516.9762 | 518.332 | 546.2611 | 518.9631 | 546.9262 | 519.2786 | 527.5601 | 519.2786 | 527.6403
2020-07-21 22:30 | 449.6021 | 555.5258 | 451.53 | 553.75 | 451.81 | 557.82 | 451.8411 | 550.3109 | 976.74 | 976.74 | 1032.25 | 1032.25 | 977.42 | 1111.86 | 519.1698 | 654.7406 | 517.1654 | 517.1654 | 519.3292 | 547.1757 | 519.8026 | 547.6744 | 519.9605 | 528.7758 | 519.921 | 528.7356
2020-07-21 23:00 | 449.334 | 555.1901 | 451.38 | 553.96 | 451.72 | 557.75 | 451.4969 | 550.2875 | 977.96 | 977.96 | 1033.12 | 1033.12 | 980.74 | 1115.52 | 507.1961 | 638.9217 | 506.1431 | 518.234 | 507.2299 | 547.8823 | 506.7296 | 547.3419 | 507.076 | 529.567 | 507.1144 | 529.5669
2020-07-21 23:30 | 448.2005 | 553.7975 | 450.22 | 552.82 | 450.13 | 555.81 | 450.319 | 548.867 | 972.57 | 972.57 | 1028.25 | 1028.25 | 978.46 | 1112.85 | 501.2038 | 630.6275 | 500.4453 | 517.4112 | 501.0533 | 546.8015 | 501.0533 | 546.8015 | 500.9391 | 528.9564 | 500.9391 | 528.9564
2020-07-22 | 451.4711 | 557.8387 | 453.31 | 556.86 | 452.91 | 559.52 | 452.9166 | 551.885 | 978.84 | 978.84 | 1034.73 | 1034.73 | 984.17 | 1119.33 | 504.1935 | 635.1917 | 502.6447 | 518.6974 | 502.6684 | 548.7137 | 502.5923 | 548.6306 | 502.6303 | 530.7781 | 502.3638 | 530.4966
2020-07-22 00:30 | 452.8128 | 559.5037 | 454.77 | 558.94 | 454.51 | 561.35 | 454.9622 | 553.9141 | 981.29 | 981.29 | 1036.46 | 1036.46 | 983.88 | 1119.02 | 504.456 | 634.848 | 503.6028 | 519.123 | 502.5923 | 548.7137 | 502.5389 | 548.6721 | 502.4018 | 530.5368 | 502.5542 | 530.6976
2020-07-22 01:00 | 452.2101 | 558.681 | 453.98 | 558.78 | 453.74 | 560.22 | 454.3806 | 553.3377 | 980.08 | 980.08 | 1035.52 | 1035.52 | 985.54 | 1120.71 | 501.8678 | 631.5609 | 500.8758 | 515.6144 | 500.3627 | 545.3051 | 500.6133 | 545.4297 | 500.6895 | 528.4796 | 500.8422 | 528.6407
2020-07-22 01:30 | 451.4737 | 557.8555 | 453.41 | 557.63 | 453.17 | 559.77 | 454.1615 | 552.8342 | 978.03 | 978.03 | 1032.98 | 1032.98 | 984.88 | 1119.96 | 502.4345 | 632.1285 | 502.0113 | 516.04 | 500.949 | 545.0556 | 500.8344 | 544.9308 | 501.0636 | 528.6976 | 500.8344 | 528.4557
2020-07-22 02:00 | 451.8085 | 558.2779 | 454.25 | 558.58 | 454.23 | 561.15 | 454.7381 | 553.8392 | 980.32 | 980.32 | 1035.32 | 1035.32 | 988.54 | 1124.09 | 502.9385 | 632.6788 | 502.3478 | 516.7114 | 502.1761 | 546.0948 | 502.4438 | 546.3858 | 502.6349 | 530.2849 | 502.1379 | 529.7604
2020-07-22 02:30 | 452.6784 | 559.3734 | 453.94 | 558.34 | 454.06 | 560.91 | 453.8068 | 552.6389 | 979.09 | 979.09 | 1035.42 | 1035.42 | 986.04 | 1121.29 | 501.8099 | 631.0022 | 500.7723 | 515.7752 | 501.1859 | 544.723 | 501.7596 | 545.3466 | 501.6066 | 529.1295 | 501.9125 | 529.4523
2020-07-22 03:00 | 453.8165 | 560.7404 | 455.8 | 560.29 | 455.55 | 562.85 | 455.736 | 554.9747 | 983.35 | 983.35 | 1039.1 | 1039.1 | 988.46 | 1124.03 | 503.0185 | 632.4841 | 502.182 | 516.6547 | 502.3503 | 546.1364 | 502.4268 | 546.2196 | 502.5415 | 530.151 | 502.3503 | 529.9493
2020-07-22 03:30 | 452.6784 | 559.3555 | 454.55 | 559.34 | 454.53 | 561.48 | 454.5293 | 553.5189 | 981.64 | 981.64 | 1037.05 | 1037.05 | 987.79 | 1123.22 | 503.8536 | 633.5895 | 503.1166 | 516.475 | 501.6963 | 545.7207 | 501.7727 | 545.8038 | 502.002 | 529.6525 | 501.9638 | 529.6121
2020-07-22 04:00 | 452.3442 | 558.937 | 455.15 | 560.08 | 454.58 | 561.51 | 454.6889 | 553.6472 | 982.36 | 982.36 | 1037.23 | 1037.23 | 988.76 | 1124.35 | 503.8813 | 633.6243 | 502.6468 | 515.9927 | 501.467 | 545.4713 | 501.8109 | 545.8454 | 502.3459 | 530.0152 | 502.1166 | 529.7733
2020-07-22 04:30 | 453.2146 | 560.0125 | 455.27 | 560 | 454.97 | 562.12 | 455.3253 | 554.3561 | 981.82 | 981.82 | 1037.61 | 1037.61 | 988.83 | 1124.41 | 504.0379 | 634.0017 | 502.8034 | 516.1534 | 502.6049 | 545.9702 | 502.6432 | 546.0117 | 502.8172 | 530.3009 | 502.5283 | 530.0314
2020-07-22 05:00 | 452.0094 | 558.5228 | 454.45 | 558.74 | 454.42 | 561.38 | 454.7271 | 553.6279 | 980.84 | 980.84 | 1036.88 | 1036.88 | 985.92 | 1121.11 | 503.8456 | 633.7869 | 502.7019 | 515.482 | 501.7836 | 544.9308 | 501.9368 | 545.0972 | 502.0133 | 529.4531 | 502.0133 | 529.4531
2020-07-22 05:30 | 452.3432 | 558.955 | 454.08 | 557.88 | 454.04 | 560.79 | 454.857 | 553.6547 | 980.76 | 980.76 | 1036.13 | 1036.13 | 984.44 | 1119.46 | 505.349 | 635.732 | 504.5725 | 516.2669 | 501.916 | 545.2219 | 502.2987 | 545.6376 | 502.1456 | 529.6277 | 502.1839 | 529.6682
2020-07-22 06:00 | 453.3464 | 560.1968 | 455.28 | 559.05 | 455.32 | 562.44 | 455.5527 | 554.1995 | 980.11 | 980.11 | 1036.08 | 1036.08 | 990.14 | 1125.93 | 507.6307 | 639.3071 | 506.9746 | 518.8203 | 504.2073 | 548.007 | 505.2018 | 549.0878 | 505.3547 | 533.0833 | 505.2401 | 532.9623
2020-07-22 06:30 | 452.2057 | 558.5758 | 454.08 | 557.38 | 455.08 | 561.82 | 455.7027 | 554.4874 | 983.97 | 983.97 | 1040.23 | 1040.23 | 989.27 | 1125 | 507.4895 | 638.9057 | 506.6964 | 519.5958 | 505.2453 | 548.8384 | 505.9341 | 549.5867 | 506.0107 | 533.7044 | 505.9724 | 533.6639
2020-07-22 07:00 | 449.4545 | 555.2332 | 450.6 | 552.53 | 452.01 | 557.81 | 453.2546 | 551.5086 | 979.29 | 979.29 | 1034.86 | 1034.86 | 983.94 | 1118.97 | 520.3454 | 656.1833 | 519.646 | 519.9362 | 519.0049 | 549.0463 | 519.4764 | 549.5451 | 519.5943 | 534.0305 | 519.5944 | 534.0305
2020-07-22 07:30 | 449.8375 | 555.7147 | 451.46 | 553.49 | 451.84 | 557.4 | 452.4773 | 551.6162 | 979.03 | 979.03 | 1034.71 | 1034.71 | 984.23 | 1121.26 | 501.9853 | 628.9737 | 501.4905 | 518.2529 | 503.644 | 547.7576 | 504.7524 | 548.9631 | 505.1728 | 533.8969 | 504.432 | 533.2101
2020-07-22 08:00 | 447.6842 | 552.9514 | 448.74 | 549.64 | 448.27 | 552.92 | 448.8453 | 551.2714 | 977.63 | 977.63 | 1033.67 | 1033.67 | 965.96 | 1107.16 | 499.6955 | 625.3318 | 498.7856 | 518.4326 | 499.9536 | 547.9655 | 498.7238 | 546.5937 | 499.0434 | 531.6216 | 500.6582 | 533.3186
2020-07-22 08:30 | 444.0201 | 548.4066 | 444.97 | 544.63 | 444.69 | 548.37 | 445.664 | 550.437 | 976.97 | 976.97 | 1032.81 | 1032.81 | 961.77 | 1108.47 | 496.5835 | 620.4056 | 495.9752 | 518.773 | 496.3938 | 548.5475 | 494.9848 | 546.9678 | 495.491 | 531.9708 | 496.5852 | 533.1016
2020-07-22 09:00 | 437.6406 | 539.9107 | 439.23 | 539.25 | 438.94 | 540.17 | 440.1023 | 542.9973 | 971.49 | 971.49 | 1027.48 | 1027.48 | 947.67 | 1098.47 | 491.4454 | 613.909 | 490.5683 | 517.7516 | 490.8909 | 547.7991 | 489.7079 | 546.4274 | 489.8849 | 530.028 | 491.7851 | 532.1243
2020-07-22 09:30 | 435.0793 | 537.0807 | 436.51 | 535.1 | 436.5 | 537.75 | 437.1165 | 539.629 | 970.68 | 970.68 | 1025.08 | 1025.08 | 943.77 | 1099.32 | 486.252 | 607.3996 | 484.6565 | 518.4421 | 486.4449 | 549.2126 | 484.7144 | 547.1756 | 485.0826 | 529.16 | 486.0702 | 530.1641
2020-07-22 10:00 | 432.1824 | 533.3535 | 433.84 | 532.99 | 433.51 | 534.05 | 433.7468 | 535.2971 | 974.74 | 974.74 | 1028.88 | 1028.88 | 944.66 | 1105.17 | 507.7586 | 634.9838 | 505.7231 | 519.2459 | 516.3412 | 550.2934 | 514.7418 | 548.5059 | 515.249 | 528.7759 | 514.9369 | 528.4156
2020-07-22 10:30 | 427.4419 | 527.2934 | 429.71 | 529.1 | 428.98 | 528.26 | 429.6015 | 529.9866 | 971.38 | 971.38 | 1024.76 | 1024.76 | 937.76 | 1101.21 | 534.1889 | 670.0616 | 517.0613 | 517.0613 | 528.6154 | 546.6833 | 529.7808 | 547.9303 | 526.7988 | 526.7988 | 527.7585 | 527.7585
2020-07-22 11:00 | 421.9143 | 520.4827 | 423.13 | 521.29 | 422.95 | 521.01 | 424.0611 | 523.16 | 966.31 | 966.31 | 1018.46 | 1018.46 | 923.87 | 1088.02 | 594.4509 | 727.468 | 516.1061 | 516.1061 | 543.4924 | 543.4924 | 543.0368 | 543.0368 | 522.4953 | 522.4953 | 526.002 | 526.002
2020-07-22 11:30 | 419.3256 | 517.1942 | 420.64 | 517.82 | 419.62 | 516.8 | 420.6233 | 518.8402 | 960.45 | 960.45 | 1011.14 | 1011.14 | 924.74 | 1091.3 | 522.9493 | 655.5398 | 516.9479 | 516.9479 | 522.9965 | 543.2631 | 522.5988 | 542.85 | 522.2353 | 522.2353 | 524.4603 | 524.4603
2020-07-22 12:00 | 419.9084 | 518.0612 | 420.61 | 517.43 | 419.58 | 516.84 | 420.8212 | 519.1732 | 959.29 | 959.29 | 1011.03 | 1011.03 | 918.85 | 1086.12 | 582.6222 | 728.3992 | 516.9384 | 516.9384 | 542.8224 | 542.8224 | 542.4095 | 542.4095 | 522.046 | 522.046 | 524.35 | 524.35
2020-07-22 12:30 | 417.9276 | 515.4347 | 419.32 | 515.34 | 418.28 | 514.93 | 419.8205 | 517.7181 | 958.73 | 958.73 | 1010.43 | 1010.43 | 913.54 | 1079.9 | 603.2081 | 727.8804 | 516.579 | 516.579 | 541.5403 | 541.5403 | 541.2932 | 541.2932 | 521.0831 | 521.0831 | 523.0246 | 523.0246
2020-07-22 13:00 | 500.2769 | 617.475 | 500.87 | 616.33 | 499.41 | 615.58 | 500.5065 | 540.7115 | 959.03 | 959.03 | 1011.4 | 1011.4 | 912.28 | 1078.52 | 619.7701 | 727.2286 | 515.9549 | 515.9549 | 540.0544 | 540.0544 | 540.0001 | 540.0001 | 519.6215 | 519.6215 | 522.4713 | 522.4713
2020-07-22 13:30 | 420.2747 | 518.6431 | 421.76 | 517.65 | 420.84 | 518.46 | 421.3604 | 519.9957 | 957.71 | 957.71 | 1010.3 | 1010.3 | 918.79 | 1083.72 | 554.0273 | 695.7309 | 515.5766 | 515.5766 | 539.8876 | 539.8876 | 539.8464 | 539.8464 | 519.3787 | 519.3787 | 522.0283 | 522.0283
2020-07-22 14:00 | 469.5775 | 579.476 | 470.99 | 579.04 | 469.86 | 578.97 | 470.8767 | 541.4034 | 960.08 | 960.08 | 1012.38 | 1012.38 | 926.44 | 1090.24 | 600.9951 | 730.594 | 518.0165 | 518.0165 | 543.3503 | 543.3503 | 543.3503 | 543.3503 | 522.7324 | 522.7324 | 522.6927 | 522.6927
2020-07-22 14:30 | 440.1091 | 543.0128 | 440.75 | 541.41 | 439.71 | 541.69 | 440.4289 | 543.1818 | 963.42 | 963.42 | 1016.01 | 1016.01 | 938.94 | 1100.55 | 480.1685 | 598.7024 | 479.2919 | 519.87 | 475.4328 | 546.0986 | 475.325 | 545.9747 | 475.6126 | 525.3914 | 474.5564 | 524.2396
2020-07-22 15:00 | 426.5714 | 526.3854 | 428.07 | 525.4 | 426.83 | 525.87 | 427.2634 | 527.2393 | 961.71 | 961.71 | 1013.64 | 1013.64 | 940.44 | 1098.07 | 548.1285 | 688.003 | 518.9622 | 518.9622 | 545.9484 | 545.9484 | 546.279 | 546.279 | 525.6522 | 525.6522 | 532.869 | 532.869
2020-07-22 15:30 | 430.0454 | 530.6709 | 431.88 | 530.05 | 430.65 | 530.55 | 431.2641 | 532.1176 | 962.93 | 962.93 | 1015.2 | 1015.2 | 944.19 | 1097.42 | 553.9866 | 700.4477 | 519.8322 | 519.8322 | 547.3436 | 547.3436 | 548.1296 | 548.1296 | 527.1416 | 527.1416 | 527.062 | 527.062
2020-07-22 16:00 | 432.5337 | 533.8666 | 433.67 | 531.8 | 432.28 | 532.94 | 432.7865 | 534.226 | 959.31 | 959.31 | 1011.53 | 1011.53 | 947.88 | 1095.8 | 566.5765 | 716.5226 | 518.9905 | 518.9905 | 543.5812 | 543.5812 | 544.4621 | 544.4621 | 523.7379 | 523.7379 | 523.6035 | 523.6035
2020-07-22 16:30 | 434.1077 | 536.0135 | 434.98 | 532.62 | 433.53 | 534.73 | 434.4577 | 536.4653 | 956.11 | 956.11 | 1008.22 | 1008.22 | 952.76 | 1095.15 | 583.3959 | 729.8624 | 517.9692 | 517.9692 | 542.2069 | 542.2069 | 543.2355 | 543.2355 | 522.6455 | 522.6455 | 522.4872 | 522.4872
2020-07-22 17:00 | 439.0579 | 542.1948 | 439.87 | 537.79 | 438.42 | 540.86 | 439.6257 | 540.705 | 958.77 | 958.77 | 1011.94 | 1011.94 | 956.93 | 1093.36 | 510.4792 | 643.6022 | 508.9948 | 516.5034 | 507.2759 | 542.5737 | 508.344 | 543.7288 | 508.2668 | 522.8148 | 508.3825 | 522.8546
2020-07-22 17:30 | 442.2941 | 546.326 | 443.24 | 540.46 | 441.69 | 545.2 | 442.9558 | 541.6746 | 960.76 | 960.76 | 1015.26 | 1015.26 | 960.9 | 1093.66 | 498.2035 | 627.0964 | 497.4624 | 520.4943 | 498.6253 | 547.6746 | 496.9305 | 545.8954 | 496.7047 | 524.7939 | 497.1189 | 525.2316
2020-07-22 18:00 | 441.3103 | 545.1584 | 442.67 | 538.15 | 441.32 | 544.92 | 441.6318 | 539.9877 | 961.85 | 961.85 | 1016.55 | 1016.55 | 960.58 | 1093.31 | 497.8015 | 626.9573 | 496.6891 | 519.2648 | 498.3351 | 548.5319 | 496.8277 | 546.8727 | 496.8278 | 526.0229 | 496.7524 | 525.9432
2020-07-22 18:30 | 442.6992 | 546.8679 | 443.89 | 540.07 | 442.33 | 546.12 | 443.3426 | 542.0116 | 965.11 | 965.11 | 1020.11 | 1020.11 | 964.6 | 1097.88 | 498.688 | 628.2668 | 497.4027 | 519.6714 | 499.0532 | 549.1949 | 498.1103 | 548.1573 | 497.884 | 527.0306 | 497.9594 | 527.1105
2020-07-22 19:00 | 449.5299 | 555.2759 | 450.57 | 547.67 | 448.77 | 554.22 | 449.3164 | 547.8282 | 969.02 | 969.02 | 1024.24 | 1024.24 | 970.71 | 1104.71 | 539.9192 | 681.6132 | 521.1279 | 521.1279 | 540.4292 | 551.4988 | 539.3294 | 550.3765 | 531.9313 | 531.9313 | 531.8801 | 531.8801
2020-07-22 19:30 | 450.1362 | 556.0328 | 451.18 | 550.04 | 449.67 | 555.14 | 450.8759 | 549.3984 | 969.84 | 969.84 | 1025.24 | 1025.24 | 980.58 | 1115.31 | 507.6059 | 639.9691 | 506.4966 | 518.2719 | 507.7845 | 548.0485 | 508.9785 | 549.4203 | 509.017 | 531.5709 | 508.9015 | 531.4501
2020-07-22 20:00 | 451.6014 | 557.7911 | 453.15 | 552.87 | 451.48 | 557.2 | 451.9761 | 550.8715 | 974.5 | 974.5 | 1029.92 | 1029.92 | 990.41 | 1126.21 | 504.4777 | 635.716 | 503.3513 | 519.5674 | 504.9699 | 549.8776 | 505.9469 | 550.7922 | 506.1151 | 534.1348 | 505.9624 | 533.9735
2020-07-22 20:30 | 450.5381 | 556.5987 | 451.79 | 551.34 | 450.78 | 556.52 | 451.4803 | 549.937 | 972.03 | 972.03 | 1027.48 | 1027.48 | 986.3 | 1121.48 | 505.6431 | 636.9369 | 504.8241 | 518.8392 | 506.1785 | 548.9631 | 506.4851 | 549.2956 | 506.4468 | 533.9524 | 506.6001 | 534.114
2020-07-22 21:00 | 445.7928 | 550.8271 | 447.11 | 546.39 | 447.32 | 552.12 | 448.4034 | 546.1891 | 967.91 | 967.91 | 1023.26 | 1023.26 | 986.83 | 1122.04 | 506.3203 | 638.2636 | 505.4433 | 519.0568 | 506.5104 | 548.8799 | 506.8941 | 549.2956 | 506.9325 | 534.3587 | 506.8941 | 534.3184
2020-07-22 21:30 | 445.4509 | 550.4047 | 447.23 | 546.8 | 447.58 | 552.62 | 447.8792 | 545.4203 | 967.37 | 967.37 | 1022.82 | 1022.82 | 980.9 | 1115.41 | 504.403 | 635.4839 | 503.2256 | 517.3356 | 504.8753 | 547.5497 | 505.1819 | 547.8823 | 505.2586 | 532.6996 | 505.0286 | 532.4572
2020-07-22 22:00 | 448.3269 | 553.691 | 450.9 | 553.09 | 452.5 | 558.24 | 452.7326 | 551.1995 | 980.4 | 980.4 | 1035.76 | 1035.76 | 982.13 | 1116.84 | 504.9588 | 636.1144 | 504.4624 | 518.8865 | 505.9059 | 548.9631 | 505.9059 | 548.9631 | 506.0208 | 533.5737 | 506.0591 | 533.6141
2020-07-22 22:30 | 450.5993 | 556.7737 | 451.98 | 554.26 | 452.27 | 558.4 | 453.3181 | 551.6109 | 975.38 | 975.38 | 1031.01 | 1031.01 | 986.4 | 1121.69 | 505.5714 | 637.1279 | 503.9615 | 518.0921 | 505.2969 | 548.007 | 506.0634 | 548.8384 | 506.2168 | 533.7098 | 505.9102 | 533.3866
2020-07-22 23:00 | 452.5357 | 559.1826 | 453.83 | 556.6 | 453.93 | 560.61 | 454.426 | 552.7386 | 977.02 | 977.02 | 1032.94 | 1032.94 | 988.75 | 1124.25 | 505.5565 | 636.5933 | 504.5511 | 517.3072 | 505.618 | 546.8846 | 505.5027 | 546.7599 | 505.618 | 532.7285 | 505.5795 | 532.688
2020-07-22 23:30 | 450.92 | 557.2007 | 452.84 | 555.49 | 453.28 | 559.89 | 453.6108 | 551.6824 | 974.34 | 974.34 | 1030.46 | 1030.46 | 987.53 | 1122.82 | 504.9077 | 635.8219 | 503.2759 | 516.2764 | 504.6172 | 546.0948 | 504.5788 | 546.0533 | 504.6557 | 531.7843 | 504.31 | 531.4199
2020-07-23 | 454.6172 | 561.7157 | 456.71 | 560.11 | 456.34 | 563.81 | 456.563 | 555.2729 | 980.15 | 980.15 | 1036.26 | 1036.26 | 992.78 | 1128.79 | 506.1547 | 637.0333 | 504.7723 | 517.9503 | 506.4404 | 548.2148 | 505.9796 | 547.7161 | 506.2484 | 533.4975 | 505.9412 | 533.1738
2020-07-23 00:30 | 452.4686 | 559.0965 | 454.63 | 558.23 | 454.91 | 561.98 | 453.9406 | 552.0806 | 979.18 | 979.18 | 1035.67 | 1035.67 | 989.53 | 1125.1 | 503.8304 | 634.0693 | 502.8366 | 516.7965 | 503.8227 | 546.2611 | 504.0528 | 546.5106 | 504.1295 | 531.4741 | 503.8611 | 531.1911
2020-07-23 01:00 | 453.3438 | 560.1936 | 455.59 | 559.72 | 455.62 | 562.86 | 455.7624 | 554.4294 | 982.45 | 982.45 | 1039.1 | 1039.1 | 991.78 | 1127.66 | 505.5029 | 636.0906 | 504.1301 | 517.4302 | 505.6519 | 547.5082 | 505.7671 | 547.6329 | 505.8438 | 533.1061 | 505.6903 | 532.9443
2020-07-23 01:30 | 455.1518 | 562.3943 | 457.19 | 561.65 | 456.87 | 564.48 | 457.0559 | 555.7422 | 982.43 | 982.43 | 1038.5 | 1038.5 | 991.01 | 1126.88 | 504.9323 | 635.9748 | 504.0378 | 516.9195 | 505.5594 | 546.9678 | 505.5594 | 546.9678 | 505.5978 | 532.7421 | 505.5594 | 532.7016
2020-07-23 02:00 | 457.2111 | 564.9573 | 458.57 | 563.57 | 458.5 | 566.45 | 459.192 | 557.6282 | 985.12 | 985.12 | 1041.54 | 1041.54 | 989.53 | 1125.23 | 503.4662 | 633.6623 | 502.7008 | 515.5482 | 503.7152 | 544.9725 | 504.8294 | 546.178 | 504.4836 | 531.5681 | 504.8294 | 531.9324
2020-07-23 02:30 | 457.8753 | 565.775 | 459.69 | 565.13 | 460.03 | 568.39 | 460.1401 | 558.5874 | 987.62 | 987.62 | 1044.2 | 1044.2 | 992.23 | 1128.19 | 504.5326 | 634.8334 | 503.1491 | 515.8698 | 503.8885 | 545.014 | 504.8493 | 546.0533 | 505.349 | 532.4451 | 505.003 | 532.0806
2020-07-23 03:00 | 459.4879 | 567.7348 | 461.54 | 567.17 | 461.2 | 569.98 | 460.7683 | 559.1584 | 989.96 | 989.96 | 1047.68 | 1047.68 | 993.52 | 1129.63 | 503.887 | 633.9914 | 502.8064 | 514.8295 | 504.3703 | 544.8062 | 504.9091 | 545.3881 | 504.9476 | 531.8488 | 504.9476 | 531.8488
2020-07-23 03:30 | 457.8158 | 565.6959 | 460.78 | 566.62 | 460.34 | 568.77 | 460.2441 | 558.8418 | 991.94 | 991.94 | 1049.21 | 1049.21 | 995.82 | 1132.1 | 505.1949 | 635.4689 | 505.1024 | 517.0424 | 505.4289 | 545.8038 | 506.7762 | 547.2587 | 506.3913 | 533.3347 | 506.2758 | 533.2131
2020-07-23 04:00 | 459.5067 | 567.7415 | 461.57 | 567.19 | 461.21 | 569.88 | 460.9356 | 559.6813 | 991.89 | 991.89 | 1049 | 1049 | 997.85 | 1134.44 | 506.2446 | 637.3267 | 505.1726 | 516.9763 | 506.1799 | 546.469 | 506.7574 | 547.0925 | 506.8344 | 533.7668 | 506.9115 | 533.8479
2020-07-23 04:30 | 457.0156 | 564.7157 | 459.1 | 564.42 | 459.11 | 567.25 | 459.3048 | 557.8937 | 988.22 | 988.22 | 1045.24 | 1045.24 | 997.01 | 1133.32 | 505.1872 | 635.3508 | 504.494 | 516.144 | 505.3906 | 545.4713 | 505.9683 | 546.0948 | 505.9683 | 532.82 | 506.0838 | 532.9417
2020-07-23 05:00 | 457.2706 | 565.0277 | 459.77 | 565.12 | 458.9 | 566.98 | 459.4179 | 557.8803 | 988.03 | 988.03 | 1044.28 | 1044.28 | 992.78 | 1128.73 | 505.1102 | 635.4532 | 504.4441 | 515.6806 | 505.4092 | 545.0556 | 506.1416 | 545.8454 | 506.2958 | 533.0613 | 505.9874 | 532.7366
2020-07-23 05:30 | 456.6518 | 564.2663 | 458.34 | 563 | 458.46 | 566.41 | 459.1432 | 557.2414 | 985.89 | 985.89 | 1042.26 | 1042.26 | 988.29 | 1123.69 | 506.1804 | 637.1993 | 505.0682 | 515.3591 | 505.9641 | 544.6398 | 506.6978 | 545.4297 | 506.8909 | 533.4471 | 506.7751 | 533.3252
2020-07-23 06:00 | 453.9298 | 560.8573 | 456.01 | 560.62 | 456.38 | 563.56 | 457.0987 | 554.7052 | 982.35 | 982.35 | 1039.05 | 1039.05 | 983.38 | 1118.13 | 506.8384 | 638.491 | 505.7633 | 516.0683 | 506.1787 | 545.3051 | 507.1434 | 546.3442 | 507.4907 | 534.1813 | 507.2205 | 533.8971
2020-07-23 06:30 | 455.0756 | 562.2426 | 456.25 | 560.47 | 456.64 | 563.7 | 457.2483 | 554.8237 | 982.78 | 982.78 | 1039.59 | 1039.59 | 992.68 | 1128.57 | 509.8588 | 642.3643 | 508.638 | 520.1064 | 510.0145 | 550.1686 | 510.6311 | 550.8338 | 510.9394 | 537.9852 | 510.8623 | 537.9041
2020-07-23 07:00 | 454.1941 | 561.0778 | 455.77 | 558.6 | 457.06 | 564.16 | 457.5114 | 555.1666 | 984.56 | 984.56 | 1041.61 | 1041.61 | 988.92 | 1124.27 | 506.7592 | 638.3526 | 505.7995 | 518.3096 | 507.1192 | 548.2148 | 507.8114 | 548.9631 | 507.9267 | 535.0912 | 507.8882 | 535.0507
2020-07-23 07:30 | 449.0548 | 554.6985 | 451.26 | 552.61 | 452.69 | 558.68 | 453.0926 | 550.9542 | 978.62 | 978.62 | 1035.37 | 1035.37 | 986.29 | 1123.24 | 506.1556 | 637.9624 | 505.3866 | 518.5367 | 506.1182 | 547.8823 | 506.7326 | 548.5474 | 506.8094 | 535.078 | 506.771 | 535.0375
2020-07-23 08:00 | 445.7008 | 550.6525 | 447.82 | 546.8 | 449.45 | 554.94 | 449.8846 | 551.1182 | 976.24 | 976.24 | 1032.54 | 1032.54 | 975.29 | 1117.12 | 501.9483 | 632.6721 | 500.8858 | 516.3426 | 501.4717 | 545.8454 | 502.0828 | 546.5106 | 502.1591 | 534.0596 | 501.7772 | 533.6534
2020-07-23 08:30 | 450.6245 | 556.7261 | 450.96 | 550.16 | 450.05 | 555.79 | 451.1302 | 556.7802 | 983.03 | 983.03 | 1039.45 | 1039.45 | 968.02 | 1114.94 | 497.2793 | 626.6118 | 495.8957 | 515.3401 | 496.8286 | 545.4713 | 497.1112 | 545.8038 | 497.3587 | 533.102 | 497.2451 | 532.9802
2020-07-23 09:00 | 445.1271 | 549.8395 | 446.48 | 545.86 | 445.14 | 549.33 | 445.9669 | 550.8627 | 979.4 | 979.4 | 1035.89 | 1035.89 | 961.15 | 1112.84 | 492.4149 | 620.4513 | 491.5589 | 515.5482 | 492.267 | 545.3882 | 492.7923 | 545.9702 | 492.6422 | 532.1061 | 492.7546 | 532.2277
2020-07-23 09:30 | 442.4131 | 546.2403 | 443.65 | 543.71 | 442.53 | 545.7 | 443.672 | 547.7844 | 981.11 | 981.11 | 1037.58 | 1037.58 | 956.34 | 1112.62 | 490.2581 | 617.5701 | 489.2254 | 517.0708 | 488.9628 | 546.7599 | 488.9629 | 546.7184 | 489.1076 | 532.0406 | 489.0372 | 532.0406
2020-07-23 10:00 | 437.9158 | 540.6955 | 439.33 | 538.8 | 438.24 | 540.57 | 439.3072 | 542.4135 | 982.33 | 982.33 | 1038.06 | 1038.06 | 952.44 | 1112.85 | 487.1516 | 613.2926 | 486.2679 | 518.234 | 484.5442 | 547.7576 | 484.1848 | 547.3835 | 484.3686 | 530.8188 | 484.295 | 530.7382
2020-07-23 10:30 | 435.9146 | 538.1316 | 436.61 | 535.87 | 435.74 | 537.19 | 436.4793 | 538.873 | 978.76 | 978.76 | 1033.6 | 1033.6 | 948.85 | 1112.78 | 482.7694 | 607.726 | 481.9215 | 518.8581 | 481.6707 | 548.9631 | 481.1601 | 548.298 | 481.2695 | 530.5083 | 481.306 | 530.5485
2020-07-23 11:00 | 423.323 | 522.5182 | 424.99 | 522.9 | 426.35 | 525.28 | 426.9102 | 526.8792 | 968.24 | 968.24 | 1022.79 | 1022.79 | 937.6 | 1103.26 | 477.8148 | 601.1175 | 477.0741 | 517.8652 | 482.9798 | 547.5082 | 482.7231 | 547.2172 | 483.0164 | 529.0396 | 482.9431 | 528.9592
2020-07-23 11:30 | 420.9792 | 519.7671 | 422.68 | 518.97 | 423.7 | 522.18 | 424.3156 | 523.8981 | 967.97 | 967.97 | 1021.74 | 1021.74 | 932.95 | 1100.41 | 475.701 | 598.5143 | 475.051 | 518.442 | 524.5099 | 547.6329 | 524.7488 | 547.8823 | 524.709 | 528.3796 | 524.6693 | 528.2592
2020-07-23 12:00 | 418.7713 | 516.9244 | 420.84 | 517.09 | 421.85 | 519.75 | 422.6625 | 521.7009 | 967.17 | 967.17 | 1020.29 | 1020.29 | 932.91 | 1101.63 | 476.4312 | 599.094 | 475.8892 | 518.8487 | 476.0368 | 548.2148 | 476.2535 | 548.4228 | 476.1134 | 529.4466 | 476.1091 | 529.3952
2020-07-23 12:30 | 418.6865 | 516.7241 | 421.17 | 517.73 | 422.23 | 520.07 | 422.7645 | 521.7281 | 967.72 | 967.72 | 1020.82 | 1020.82 | 931.72 | 1100.4 | 475.5111 | 597.8887 | 474.9412 | 518.7163 | 476.8402 | 548.1733 | 476.8763 | 548.2564 | 476.8041 | 528.8785 | 476.7317 | 528.7983
2020-07-23 13:00 | 419.07 | 517.2792 | 421.23 | 517.41 | 422.45 | 520.38 | 422.1068 | 521.145 | 967.29 | 967.29 | 1020.93 | 1020.93 | 932.18 | 1100.38 | 475.0946 | 597.5211 | 474.0185 | 518.4704 | 474.4635 | 548.7137 | 474.3917 | 548.8384 | 474.5354 | 528.1479 | 474.4635 | 528.0679
2020-07-23 13:30 | 420.2923 | 518.6502 | 421.34 | 517.31 | 422.61 | 520.4 | 422.8384 | 521.8647 | 965.19 | 965.19 | 1018.92 | 1018.92 | 929.81 | 1096.27 | 487.4517 | 613.2964 | 486.5206 | 518.8015 | 486.9128 | 548.7553 | 486.9497 | 548.7968 | 486.8021 | 528.445 | 486.8759 | 528.5251
2020-07-23 14:00 | 419.6569 | 518.0937 | 421.38 | 516.83 | 422.6 | 520.72 | 423.1514 | 522.4201 | 965.49 | 965.49 | 1018.5 | 1018.5 | 935.17 | 1099.51 | 477.5776 | 600.7339 | 476.3324 | 519.0473 | 474.9831 | 547.413 | 474.9111 | 547.2339 | 475.019 | 526.4706 | 474.9579 | 526.3911
2020-07-23 14:30 | 421.906 | 520.7759 | 423.83 | 520.15 | 425.14 | 523.63 | 425.5746 | 525.2898 | 966.06 | 966.06 | 1018.78 | 1018.78 | 933.72 | 1094.76 | 479.8623 | 603.1885 | 478.9414 | 518.9622 | 476.6099 | 546.8753 | 476.3934 | 546.6268 | 476.5016 | 525.8711 | 476.4655 | 525.8313
2020-07-23 15:00 | 424.459 | 523.8671 | 427.33 | 524.3 | 428.51 | 527.9 | 428.5965 | 529.0015 | 967.63 | 967.63 | 1020.65 | 1020.65 | 942.02 | 1099.69 | 483.8326 | 609.0817 | 482.7564 | 519.1608 | 481.2779 | 548.4893 | 481.2779 | 548.4893 | 481.4601 | 527.7892 | 481.3508 | 527.6694
2020-07-23 15:30 | 427.8524 | 528.1821 | 429.19 | 526.52 | 430.55 | 530.36 | 430.803 | 531.8245 | 966.34 | 966.34 | 1019.93 | 1019.93 | 947.34 | 1100.53 | 485.9839 | 611.9064 | 484.5959 | 518.5177 | 482.6368 | 547.0546 | 482.5271 | 546.9304 | 482.5637 | 526.131 | 482.4724 | 525.9717
2020-07-23 16:00 | 429.4682 | 530.3011 | 431.35 | 528.59 | 432.56 | 533.18 | 433.3997 | 535.1984 | 964.49 | 964.49 | 1017.63 | 1017.63 | 951.14 | 1099.12 | 488.5695 | 615.0682 | 487.7768 | 518.4515 | 486.8251 | 547.1466 | 486.7513 | 547.1881 | 486.6977 | 526.262 | 486.7882 | 526.3817
2020-07-23 16:30 | 431.6216 | 533.1618 | 433.52 | 529.63 | 434.72 | 536.18 | 435.5206 | 537.9539 | 961.62 | 961.62 | 1016.22 | 1016.22 | 954.46 | 1096.91 | 492.0285 | 619.8398 | 490.7271 | 517.6382 | 490.4764 | 547.0488 | 490.5137 | 547.0903 | 490.5881 | 526.3315 | 490.5138 | 526.2516
2020-07-23 17:00 | 434.4401 | 536.7042 | 436.02 | 531.32 | 437.34 | 539.68 | 438.1311 | 538.5382 | 959.64 | 959.64 | 1013.34 | 1013.34 | 957.29 | 1093.69 | 495.0557 | 623.8671 | 494.3607 | 516.5601 | 495.069 | 546.4689 | 495.2197 | 546.6353 | 495.1819 | 526.483 | 495.0313 | 526.3229
2020-07-23 17:30 | 432.8088 | 534.6428 | 433.96 | 527.3 | 435.54 | 537.55 | 436.3961 | 533.4523 | 949.89 | 949.89 | 1003.36 | 1003.36 | 953.22 | 1084.66 | 495.3345 | 624.1941 | 494.2864 | 512.8624 | 495.409 | 542.2704 | 496.0166 | 542.9355 | 495.7887 | 523.9085 | 495.8647 | 523.9888
2020-07-23 18:00 | 444.2503 | 548.2612 | 444.42 | 535.23 | 444 | 548.54 | 445.7491 | 544.4111 | 964.01 | 964.01 | 1018.35 | 1018.35 | 976.78 | 1111.49 | 500.75 | 631.2368 | 499.9827 | 517.6382 | 500.7195 | 547.6329 | 503.076 | 550.2103 | 502.9619 | 531.3801 | 503.114 | 531.5408
2020-07-23 18:30 | 445.5869 | 549.6685 | 447.69 | 538.21 | 447.07 | 552.27 | 448.0522 | 546.954 | 969.86 | 969.86 | 1025.13 | 1025.13 | 977.16 | 1111.99 | 502.0653 | 633.0161 | 500.5303 | 518.0638 | 502.7217 | 548.9216 | 504.9298 | 551.3326 | 505.0821 | 533.4031 | 504.9678 | 533.2825
2020-07-23 19:00 | 445.5113 | 550.4839 | 446.33 | 542.26 | 445.85 | 550.54 | 446.9793 | 545.846 | 969.73 | 969.73 | 1024.75 | 1024.75 | 966.02 | 1099.23 | 500.1569 | 630.1357 | 499.4448 | 517.364 | 500.6741 | 547.134 | 502.3098 | 548.9216 | 502.5762 | 530.8644 | 502.386 | 530.6635
2020-07-23 19:30 | 446.9792 | 552.1938 | 448.59 | 544.51 | 448.08 | 553.37 | 449.3223 | 548.5044 | 973.71 | 973.71 | 1029.15 | 1029.15 | 969.02 | 1102.64 | 502.1561 | 632.8629 | 501.004 | 518.13 | 502.6759 | 548.4228 | 504.0094 | 549.8776 | 504.3524 | 532.5247 | 504.3142 | 532.4844
2020-07-23 20:00 | 448.9796 | 554.5805 | 449.74 | 545.65 | 449.22 | 555 | 450.7677 | 550.0663 | 975.7 | 975.7 | 1031.45 | 1031.45 | 964.36 | 1097.31 | 502.6356 | 633.114 | 501.5909 | 517.6099 | 502.4446 | 547.425 | 501.6052 | 546.5105 | 501.7197 | 529.567 | 501.6433 | 529.4863
2020-07-23 20:30 | 450.2368 | 556.2806 | 451.52 | 549.52 | 451 | 557.07 | 452.0928 | 551.8555 | 981 | 981 | 1037.02 | 1037.02 | 967.77 | 1101.22 | 504.1727 | 635.0679 | 503.549 | 519.2081 | 503.78 | 548.8799 | 503.1695 | 548.2148 | 503.1695 | 531.0972 | 503.2077 | 531.1375
2020-07-23 21:00 | 446.8642 | 552.0762 | 448.29 | 546.56 | 449.25 | 554.69 | 450.1202 | 548.9415 | 978.25 | 978.25 | 1033.77 | 1033.77 | 968.85 | 1102.38 | 504.3356 | 635.17 | 503.5005 | 518.8771 | 504.2668 | 548.9631 | 503.5413 | 548.007 | 503.5795 | 531.4233 | 503.465 | 531.3024
2020-07-23 21:30 | 446.863 | 552.1779 | 447.9 | 546.66 | 447.92 | 553.29 | 448.8698 | 547.4832 | 973.83 | 973.83 | 1029.53 | 1029.53 | 972.51 | 1106.52 | 506.1372 | 637.7661 | 504.8319 | 519.4066 | 505.9122 | 549.7114 | 505.7592 | 549.5451 | 505.6443 | 533.3535 | 505.4695 | 533.2324
2020-07-23 22:00 | 447.1255 | 552.4494 | 448.14 | 549.21 | 448.25 | 553.3 | 449.1556 | 547.9652 | 976.43 | 976.43 | 1031.97 | 1031.97 | 971.49 | 1105.3 | 504.2547 | 635.2726 | 503.6391 | 518.3192 | 504.561 | 547.7991 | 504.6758 | 547.9238 | 504.6759 | 532.226 | 504.7908 | 532.3471
2020-07-23 22:30 | 448.8653 | 554.5234 | 450.38 | 552.88 | 450.57 | 555.99 | 451.2787 | 550.1544 | 980.62 | 980.62 | 1036.56 | 1036.56 | 979.35 | 1114.15 | 507.0292 | 638.4621 | 506.5504 | 520.3335 | 507.2393 | 549.6697 | 507.8531 | 550.3349 | 507.5846 | 535.0461 | 507.8531 | 535.3292
2020-07-23 23:00 | 450.5381 | 556.6451 | 452.38 | 555.4 | 452.43 | 558.58 | 452.5723 | 551.2014 | 979.77 | 979.77 | 1035.24 | 1035.24 | 983.54 | 1118.68 | 506.9992 | 638.5389 | 506.7962 | 519.331 | 507.6575 | 548.7968 | 508.0421 | 549.2126 | 508.119 | 535.2937 | 508.0421 | 535.2128
2020-07-23 23:30 | 448.8654 | 554.4058 | 451.21 | 554.85 | 450.89 | 556.3 | 451.5914 | 549.8018 | 976.13 | 976.13 | 1032.48 | 1032.48 | 986.19 | 1121.36 | 507.0947 | 638.8409 | 506.0118 | 517.033 | 507.4524 | 546.9677 | 507.838 | 547.3835 | 508.0309 | 534.8189 | 508.0309 | 534.8189
2020-07-24 | 452.1208 | 558.43 | 454.66 | 559.36 | 454.45 | 560.76 | 455.0374 | 553.2234 | 977.02 | 977.02 | 1032.96 | 1032.96 | 995.84 | 1131.88 | 507.8421 | 639.9791 | 506.9805 | 517.4585 | 509.1282 | 547.1757 | 509.5923 | 547.6744 | 509.8244 | 536.328 | 509.747 | 536.2466
2020-07-24 00:30 | 455.0129 | 561.9946 | 456.86 | 562.43 | 456.45 | 563.29 | 456.6875 | 555.1647 | 979.78 | 979.78 | 1035.68 | 1035.68 | 1003.45 | 1140.29 | 508.2406 | 639.7859 | 507.1936 | 517.676 | 511.835 | 547.342 | 512.4181 | 547.9655 | 512.457 | 538.4489 | 512.4181 | 538.4081
2020-07-24 01:00 | 455.1422 | 561.9355 | 457.13 | 563.49 | 456.72 | 563.25 | 457.0639 | 555.4931 | 979.09 | 979.09 | 1035.09 | 1035.09 | 1004.88 | 1141.87 | 508.4537 | 640.5779 | 507.1936 | 517.676 | 514.1859 | 547.425 | 514.9667 | 548.1733 | 515.0448 | 540.5952 | 514.8886 | 540.4313
2020-07-24 01:30 | 455.3472 | 562.0413 | 457.93 | 564.67 | 457.37 | 564.01 | 457.4417 | 555.9113 | 984.51 | 984.51 | 1040.73 | 1040.73 | 1004.37 | 1141.3 | 508.4503 | 640.0758 | 507.1332 | 517.0519 | 511.5706 | 547.6329 | 511.8036 | 547.8823 | 511.7648 | 537.8569 | 511.9201 | 538.0201
2020-07-24 02:00 | 455.8953 | 562.642 | 457.43 | 564.12 | 456.95 | 563.35 | 457.102 | 555.9936 | 984.81 | 984.81 | 1041.33 | 1041.33 | 1005.69 | 1142.81 | 510.7653 | 643.2426 | 509.6114 | 517.8936 | 513.7299 | 547.5082 | 514.0643 | 548.007 | 514.3762 | 540.0606 | 514.0864 | 539.79
2020-07-24 02:30 | 455.614 | 561.8882 | 457.16 | 564.34 | 456.6 | 562.41 | 456.774 | 555.1406 | 982.47 | 982.47 | 1039.69 | 1039.69 | 1003.54 | 1140.33 | 510.4684 | 642.8353 | 509.3506 | 517.0708 | 512.4716 | 546.5937 | 513.2121 | 547.3835 | 513.1732 | 538.8644 | 513.0173 | 538.7009
2020-07-24 03:00 | 457.9385 | 564.7341 | 459.41 | 567.15 | 458.92 | 565.31 | 459.1477 | 557.319 | 985.68 | 985.68 | 1042.76 | 1042.76 | 1003.59 | 1140.38 | 511.8934 | 644.9118 | 510.409 | 517.0329 | 514.4931 | 547.0925 | 514.9307 | 547.425 | 515.158 | 540.4808 | 514.9307 | 540.3577
2020-07-24 03:30 | 458.7639 | 565.4055 | 460.99 | 569.3 | 460.38 | 566.6 | 460.5216 | 558.4062 | 987.68 | 987.68 | 1045.51 | 1045.51 | 1004.23 | 1141.12 | 511.7534 | 643.9764 | 510.9225 | 517.5531 | 514.5789 | 547.1341 | 515.048 | 547.6329 | 515.0089 | 540.3907 | 514.8525 | 540.2266
2020-07-24 04:00 | 463.1228 | 570.6534 | 464.77 | 574.01 | 464.16 | 571.13 | 464.5667 | 562.1328 | 993.17 | 993.17 | 1052.05 | 1052.05 | 1003.88 | 1140.74 | 512.8851 | 645.6769 | 511.6882 | 517.468 | 513.1564 | 547.4667 | 513.7018 | 548.0485 | 513.4291 | 539.1668 | 513.546 | 539.2897
2020-07-24 04:30 | 462.58 | 569.8195 | 464.92 | 574.21 | 464.27 | 570.99 | 464.8802 | 562.1441 | 992.86 | 992.86 | 1051.83 | 1051.83 | 1001.01 | 1137.52 | 508.7758 | 641.0503 | 507.6514 | 516.6263 | 509.0468 | 546.5105 | 509.163 | 546.6353 | 509.5889 | 535.9435 | 509.3953 | 535.7399
2020-07-24 05:00 | 465.037 | 572.7864 | 466.71 | 576.42 | 466.54 | 573.69 | 466.9744 | 563.8873 | 996.32 | 996.32 | 1055.55 | 1055.55 | 995.91 | 1131.93 | 508.8954 | 641.0408 | 507.3613 | 516.0589 | 508.5793 | 545.7207 | 509.1811 | 546.2611 | 509.1812 | 535.4806 | 509.1604 | 535.4247
2020-07-24 05:30 | 461.3878 | 568.1519 | 462.97 | 571.75 | 463.03 | 569.16 | 463.5162 | 560.3733 | 995.29 | 995.29 | 1055.3 | 1055.3 | 992.42 | 1128.08 | 510.1032 | 642.9178 | 508.5869 | 516.9857 | 510.0695 | 547.1756 | 510.5141 | 547.5082 | 510.8058 | 536.9838 | 510.6508 | 536.9579
2020-07-24 06:00 | 461.5129 | 568.47 | 463.45 | 571.99 | 463.36 | 569.66 | 463.9665 | 560.8569 | 990.8 | 990.8 | 1050.02 | 1050.02 | 992.64 | 1128.3 | 511.0761 | 644.2966 | 510.6941 | 518.3569 | 511.1646 | 547.3419 | 511.5528 | 547.7576 | 511.6693 | 537.7905 | 511.5916 | 537.7089
2020-07-24 06:30 | 462.2044 | 568.8328 | 463.77 | 571.94 | 463.13 | 568.76 | 463.8221 | 560.0807 | 990.85 | 990.85 | 1051.29 | 1051.29 | 998.89 | 1135.07 | 513.7081 | 647.2362 | 513.2218 | 519.0189 | 513.2343 | 547.5497 | 513.7408 | 548.0901 | 513.7018 | 539.4532 | 513.8577 | 539.6169
2020-07-24 07:00 | 462.6 | 569.6933 | 463.98 | 571.51 | 464.27 | 570.37 | 464.7585 | 560.6181 | 993.66 | 993.66 | 1054.01 | 1054.01 | 1002.54 | 1138.91 | 515.9189 | 650.4863 | 514.7812 | 517.7706 | 541.2336 | 547.5082 | 541.3569 | 547.6744 | 541.325 | 541.325 | 541.2429 | 541.2429
2020-07-24 07:30 | 465.0826 | 573.0395 | 466.29 | 573.95 | 466.39 | 573.19 | 466.7968 | 562.9294 | 991.23 | 991.23 | 1051.81 | 1051.81 | 1003.59 | 1141.93 | 519.5419 | 655.2919 | 518.1201 | 519.5391 | 519.3348 | 549.3373 | 516.9768 | 546.8431 | 516.9768 | 542.8365 | 516.9768 | 542.8365
2020-07-24 08:00 | 461.8635 | 569.0223 | 462.96 | 569.84 | 464.49 | 570.6 | 465.7303 | 565.0129 | 1003.5 | 1003.5 | 1065.79 | 1065.79 | 995.31 | 1138.95 | 514.4164 | 648.9972 | 513.5785 | 518.8015 | 514.8935 | 548.5059 | 514.8935 | 548.5059 | 515.2056 | 545.0295 | 514.8935 | 544.6993
2020-07-24 08:30 | 454.3869 | 559.2825 | 455.48 | 560.81 | 457.35 | 560.95 | 457.3035 | 559.2332 | 994.04 | 994.04 | 1055.33 | 1055.33 | 988.59 | 1137.34 | 507.0562 | 639.4538 | 505.9556 | 517.4018 | 507.3769 | 547.4666 | 508.3786 | 548.5474 | 508.4556 | 542.5898 | 508.263 | 542.3843
2020-07-24 09:00 | 448.8858 | 550.4493 | 450.08 | 555.17 | 453.1 | 553.28 | 453.4847 | 556.1928 | 998.79 | 998.79 | 1057.99 | 1057.99 | 982.15 | 1135.84 | 500.8669 | 631.1783 | 499.4442 | 518.1394 | 500.857 | 548.298 | 501.6177 | 548.9631 | 501.6514 | 540.1136 | 501.6362 | 540.17
2020-07-24 09:30 | 445.7759 | 547.3896 | 447.24 | 551.95 | 449.9 | 550.47 | 449.8078 | 552.4042 | 999.11 | 999.11 | 1058.32 | 1058.32 | 973.54 | 1131.7 | 493.2928 | 621.2634 | 492.2948 | 518.9811 | 493.556 | 549.0046 | 494.3406 | 549.8776 | 494.3406 | 537.1332 | 494.2659 | 537.0519
2020-07-24 10:00 | 437.4189 | 536.8813 | 439.49 | 542.5 | 442.69 | 541.44 | 443.4547 | 544.4277 | 992.83 | 992.83 | 1051.13 | 1051.13 | 962.06 | 1123.3 | 485.2695 | 611.4308 | 484.0012 | 516.0589 | 484.8155 | 545.5544 | 487.0689 | 548.0901 | 487.1058 | 533.1861 | 487.0689 | 533.1456
2020-07-24 10:30 | 435.3037 | 534.2969 | 437.12 | 539.82 | 439.99 | 538.27 | 440.0634 | 540.2056 | 991.7 | 991.7 | 1048.36 | 1048.36 | 956.2 | 1120.78 | 482.4565 | 607.5407 | 481.8054 | 517.7139 | 482.4969 | 547.3004 | 484.4758 | 549.545 | 484.8057 | 533.7289 | 484.6957 | 533.6078
2020-07-24 11:00 | 430.6649 | 529.676 | 432.46 | 533.68 | 433.43 | 531.7 | 433.8281 | 533.624 | 977.56 | 977.56 | 1032.35 | 1032.35 | 948.85 | 1115.79 | 480.3762 | 604.7493 | 479.1157 | 517.5057 | 480.5832 | 547.8408 | 482.4794 | 550.0024 | 482.4793 | 533.3739 | 482.297 | 533.1724
2020-07-24 11:30 | 426.0069 | 522.9764 | 427.63 | 528.09 | 428.36 | 524.54 | 429.0288 | 526.7838 | 974.74 | 974.74 | 1029.87 | 1029.87 | 938.51 | 1107.08 | 476.4472 | 599.2797 | 475.3984 | 518.6218 | 481.744 | 548.5059 | 483.3504 | 550.418 | 483.2043 | 530.8035 | 483.1678 | 530.7635
2020-07-24 12:00 | 422.6869 | 518.4468 | 424.07 | 523.77 | 424.74 | 519.61 | 425.5109 | 521.9786 | 968.96 | 968.96 | 1022.35 | 1022.35 | 925.55 | 1093.79 | 474.9887 | 597.2515 | 474.326 | 517.7706 | 472.6413 | 546.9262 | 471.7072 | 545.887 | 471.851 | 525.5957 | 471.8868 | 525.6357
2020-07-24 12:30 | 415.6081 | 509.0639 | 417.64 | 515.84 | 419 | 511.87 | 419.5125 | 513.9216 | 963.78 | 963.78 | 1015.83 | 1015.83 | 917.96 | 1086.05 | 471.3727 | 592.5189 | 470.4574 | 517.5153 | 467.2543 | 543.3453 | 466.2956 | 542.2306 | 466.2956 | 521.4689 | 466.2601 | 521.4292
2020-07-24 13:00 | 412.1776 | 504.7088 | 413.24 | 510.4 | 414.44 | 506.22 | 414.686 | 507.8953 | 956.87 | 956.87 | 1008.57 | 1008.57 | 915.5 | 1083.19 | 469.1409 | 589.7373 | 467.8602 | 518.215 | 468.1979 | 544.0457 | 467.2791 | 542.9729 | 467.3457 | 522.3119 | 467.7408 | 522.6871
2020-07-24 13:30 | 412.3189 | 505.0114 | 414.75 | 512.26 | 415.19 | 507.27 | 415.4012 | 508.8666 | 957.29 | 957.29 | 1007.87 | 1007.87 | 916.01 | 1082.32 | 519.4055 | 655.3279 | 518.8102 | 519.1418 | 519.4374 | 543.515 | 518.6503 | 542.6915 | 518.8864 | 522.0988 | 518.611 | 521.8216
2020-07-24 14:00 | 410.9464 | 503.6194 | 412.37 | 509.22 | 412.47 | 504.2 | 412.9136 | 506.126 | 946.95 | 946.95 | 996.93 | 996.93 | 915.78 | 1079.45 | 486.8234 | 612.3091 | 485.7068 | 518.3002 | 513.4658 | 541.0217 | 512.7649 | 540.2833 | 512.7649 | 519.4742 | 512.8038 | 519.5136
2020-07-24 14:30 | 413.1839 | 507.0661 | 414.96 | 512.52 | 414.7 | 507.81 | 414.9312 | 509.3266 | 948.68 | 948.68 | 998.8 | 998.8 | 917.84 | 1078.58 | 465.0398 | 583.9973 | 464.2697 | 518.8392 | 464.9908 | 537.9077 | 464.9133 | 537.7749 | 464.7158 | 516.8051 | 464.8568 | 516.9619
2020-07-24 15:00 | 414.2718 | 508.937 | 416.61 | 514.58 | 416.5 | 510.5 | 417.652 | 513.2222 | 948.23 | 948.23 | 998.8 | 998.8 | 918.5 | 1074.88 | 468.0678 | 587.8795 | 467.1018 | 517.9976 | 466.8413 | 536.8172 | 466.5033 | 536.5318 | 466.9122 | 516.0997 | 466.8932 | 516.178
2020-07-24 15:30 | 417.1843 | 513.6047 | 418.61 | 516.92 | 418.92 | 514.64 | 419.3186 | 516.2538 | 948.29 | 948.29 | 998.53 | 998.53 | 919.29 | 1070.74 | 471.4904 | 592.5062 | 470.7485 | 517.468 | 471.4529 | 537.8187 | 471.2379 | 537.5734 | 471.3454 | 516.9186 | 471.3096 | 516.8794
2020-07-24 16:00 | 423.7742 | 522.2132 | 426.3 | 526.04 | 426.44 | 524.41 | 426.7352 | 525.8234 | 950.99 | 950.99 | 1001.57 | 1001.57 | 922.55 | 1068.82 | 474.6054 | 596.4003 | 473.6234 | 517.0897 | 474.4254 | 537.2689 | 474.3893 | 537.228 | 474.2811 | 516.3429 | 474.4047 | 516.4999
2020-07-24 16:30 | 424.7232 | 523.7457 | 426.42 | 525.5 | 427.06 | 525.51 | 427.8649 | 527.6629 | 950.21 | 950.21 | 1001.28 | 1001.28 | 932.06 | 1072.91 | 486.2772 | 611.7286 | 485.5117 | 515.8224 | 505.6546 | 536.4053 | 505.3462 | 536.0781 | 505.7317 | 515.8432 | 505.5775 | 515.6072
2020-07-24 17:00 | 427.0347 | 526.9254 | 428.45 | 527.03 | 428.72 | 527.9 | 429.3573 | 529.899 | 948.62 | 948.62 | 998.85 | 998.85 | 940.3 | 1075.56 | 482.8618 | 607.436 | 481.5826 | 515.5388 | 482.8734 | 537.3046 | 482.9703 | 537.4276 | 483.1911 | 516.8936 | 482.9335 | 516.6179
2020-07-24 17:30 | 432.3287 | 534.0283 | 433.56 | 530.58 | 433.96 | 535.25 | 434.3959 | 533.3334 | 951.13 | 951.13 | 1003.42 | 1003.42 | 956.49 | 1089.01 | 490.2439 | 617.0778 | 488.0255 | 515.9359 | 490.2081 | 541.2479 | 492.2581 | 543.5112 | 492.1463 | 522.5189 | 492.1836 | 522.5585
2020-07-24 18:00 | 432.57 | 534.352 | 433.6 | 529.1 | 434.32 | 535.63 | 435.191 | 533.1959 | 949.99 | 949.99 | 1002.47 | 1002.47 | 960.13 | 1092.84 | 494.1141 | 622.0426 | 493.3756 | 518.0638 | 494.785 | 545.2612 | 495.0852 | 545.592 | 495.2354 | 524.8921 | 495.1227 | 524.7727
2020-07-24 18:30 | 435.4429 | 537.8961 | 436.91 | 533.01 | 437.6 | 539.69 | 438.7746 | 536.5616 | 954.52 | 954.52 | 1008.37 | 1008.37 | 965.2 | 1098.37 | 500.4282 | 630.4285 | 499.5264 | 518.5839 | 500.8448 | 548.4228 | 500.9065 | 548.5891 | 500.9064 | 529.3888 | 500.9064 | 529.3888
2020-07-24 19:00 | 437.9576 | 541.066 | 439.25 | 534.87 | 440.03 | 542.94 | 441.1682 | 538.2864 | 957.98 | 957.98 | 1012.32 | 1012.32 | 969.59 | 1103.01 | 504.2731 | 635.2958 | 502.9498 | 517.6098 | 504.633 | 547.8824 | 504.9823 | 548.298 | 505.0204 | 532.5338 | 504.9438 | 532.4531
2020-07-24 19:30 | 441.4717 | 545.3621 | 442.77 | 540.56 | 443.61 | 547.15 | 444.9413 | 542.4941 | 963.57 | 963.57 | 1018.85 | 1018.85 | 977.98 | 1112.32 | 513.0822 | 646.8419 | 512.3679 | 519.5107 | 513.4109 | 549.0878 | 513.7996 | 549.5867 | 513.7426 | 539.8677 | 513.9758 | 540.1127
2020-07-24 20:00 | 448.004 | 553.4561 | 449.42 | 548.83 | 449.88 | 554.95 | 450.9518 | 548.1284 | 972.9 | 972.9 | 1029.65 | 1029.65 | 985.08 | 1120.17 | 514.8668 | 649.0216 | 513.8577 | 520.0687 | 515.4805 | 550.3765 | 515.5973 | 550.5012 | 515.8698 | 541.8312 | 515.8308 | 541.7903
2020-07-24 20:30 | 449.7441 | 555.41 | 450.26 | 551.35 | 451.2 | 556.16 | 452.3875 | 549.1134 | 976.91 | 976.91 | 1034.47 | 1034.47 | 981.64 | 1116.02 | 517.2303 | 652.1569 | 516.12 | 518.7163 | 517.3747 | 548.5474 | 515.0223 | 546.0533 | 514.9289 | 539.9759 | 514.9289 | 539.9759
2020-07-24 21:00 | 451.4862 | 557.47 | 452.6 | 554.76 | 453.86 | 559.36 | 454.3802 | 550.8451 | 977.39 | 977.39 | 1035.47 | 1035.47 | 987.94 | 1122.83 | 516.8393 | 651.6144 | 516.2291 | 516.2291 | 517.4297 | 545.8038 | 517.0356 | 545.3881 | 517.075 | 541.539 | 516.7203 | 541.1676
2020-07-24 21:30 | 457.2483 | 564.7124 | 458.03 | 561.65 | 458.56 | 565.41 | 459.8163 | 556.8757 | 988.36 | 988.36 | 1047.35 | 1047.35 | 995.31 | 1131.15 | 520.6374 | 656.7993 | 518.3664 | 518.3664 | 520.8666 | 547.7576 | 520.669 | 547.5497 | 520.7876 | 545.0378 | 520.7085 | 544.9551
2020-07-24 22:00 | 459.4439 | 567.3152 | 461.19 | 566.47 | 461.54 | 568.99 | 462.4911 | 559.3768 | 988.26 | 988.26 | 1046.72 | 1046.72 | 999.69 | 1135.92 | 521.9996 | 658.0759 | 518.1678 | 518.1678 | 522.2755 | 547.7161 | 522.5927 | 548.0486 | 522.5927 | 546.5726 | 522.5134 | 546.4897
2020-07-24 22:30 | 454.3597 | 560.9775 | 456.24 | 560.67 | 456.63 | 562.88 | 457.0013 | 554.21 | 988.32 | 988.32 | 1047.47 | 1047.47 | 999.47 | 1135.72 | 523.6779 | 660.4496 | 517.449 | 517.449 | 524.3353 | 547.6744 | 524.7332 | 548.0901 | 524.8527 | 548.2148 | 524.7333 | 548.0902
2020-07-24 23:00 | 460.7485 | 569.0625 | 461.78 | 567.55 | 461.62 | 569.52 | 463.0644 | 560.8512 | 997.89 | 997.89 | 1057.94 | 1057.94 | 1008.23 | 1145.55 | 527.8444 | 665.6137 | 520.0781 | 520.0781 | 526.4686 | 549.6282 | 526.9862 | 550.1686 | 527.265 | 550.4596 | 527.1057 | 550.2934
2020-07-24 23:30 | 457.6167 | 565.2836 | 459.54 | 564.81 | 459.35 | 566.88 | 459.9866 | 556.8356 | 986.14 | 986.14 | 1044.7 | 1044.7 | 1000.41 | 1136.55 | 524.2264 | 661.0227 | 516.8817 | 516.8817 | 524.4249 | 546.6768 | 524.3452 | 546.5937 | 524.5261 | 546.8015 | 524.345 | 546.5936
2020-07-25 | 461.351 | 570 | 462.95 | 569.06 | 462.79 | 571.4 | 462.925 | 560.2078 | 993.33 | 993.33 | 1052.77 | 1052.77 | 1006.96 | 1143.83 | 523.4234 | 660.4604 | 517.468 | 517.468 | 524.3298 | 547.2588 | 524.6484 | 547.5913 | 524.7678 | 547.7161 | 524.6484 | 547.5912
2020-07-25 00:30 | 461.9363 | 570.7028 | 463.7 | 570.47 | 463.39 | 572.08 | 464.6828 | 562.5825 | 997.31 | 997.31 | 1056.2 | 1056.2 | 1012.59 | 1150.07 | 524.4019 | 661.281 | 518.792 | 518.792 | 524.9555 | 548.0486 | 525.712 | 548.8384 | 525.7917 | 548.9216 | 525.4333 | 548.5475
2020-07-25 01:00 | 466.9275 | 576.9501 | 469.24 | 577.05 | 469.13 | 579.42 | 469.0054 | 566.4607 | 1001.74 | 1001.74 | 1061.43 | 1061.43 | 1012.68 | 1150.18 | 524.229 | 661.0159 | 517.0329 | 517.0329 | 524.3342 | 546.7184 | 524.9323 | 547.342 | 524.8924 | 547.3004 | 524.9722 | 547.3835
2020-07-25 01:30 | 468.4562 | 578.7454 | 470.53 | 579.43 | 470.57 | 581 | 471.4286 | 568.7836 | 1001.93 | 1001.93 | 1061.92 | 1061.92 | 1013.29 | 1150.84 | 523.9263 | 660.4861 | 517.7233 | 517.7233 | 523.4598 | 546.7599 | 524.1364 | 547.4666 | 524.1364 | 547.4666 | 524.0966 | 547.425
2020-07-25 02:00 | 469.995 | 580.7379 | 471.08 | 580.02 | 470.97 | 581.66 | 472.1792 | 569.4499 | 1001.89 | 1001.89 | 1062.8 | 1062.8 | 1015.63 | 1153.41 | 527.9088 | 665.632 | 517.6004 | 517.6004 | 528.0773 | 547.0925 | 528.3582 | 547.3835 | 528.5187 | 547.5497 | 528.5989 | 547.6329
2020-07-25 02:30 | 473.1754 | 584.6711 | 473.71 | 583.01 | 473.43 | 584.82 | 474.0031 | 571.2921 | 1000.48 | 1000.48 | 1058.91 | 1058.91 | 1018.27 | 1156.42 | 528.8814 | 667.0151 | 517.7611 | 517.7611 | 527.2564 | 546.5106 | 527.9782 | 547.2588 | 527.6173 | 546.8846 | 527.9382 | 547.2172
2020-07-25 03:00 | 471.8065 | 582.9856 | 473.25 | 582.76 | 473.02 | 584.27 | 474.0831 | 571.2108 | 1000.82 | 1000.82 | 1059.83 | 1059.83 | 1017.73 | 1155.73 | 526.8357 | 663.9348 | 516.4183 | 516.4183 | 526.7441 | 545.8454 | 527.5464 | 546.6768 | 527.4661 | 546.5936 | 527.386 | 546.5105
2020-07-25 03:30 | 470.3372 | 581.1577 | 472.66 | 582.05 | 472.63 | 583.79 | 472.9031 | 570.0255 | 1004.2 | 1004.2 | 1064.85 | 1064.85 | 1019.41 | 1157.6 | 527.9978 | 665.6033 | 516.4939 | 516.4939 | 527.8419 | 546.178 | 528.3149 | 546.5937 | 528.3953 | 546.8846 | 528.5248 | 546.8846
2020-07-25 04:00 | 471.6182 | 582.7471 | 472.67 | 581.96 | 472.71 | 583.92 | 472.8493 | 569.5479 | 1006.23 | 1006.23 | 1066.62 | 1066.62 | 1017.07 | 1154.95 | 526.6804 | 663.7988 | 515.6523 | 515.6523 | 526.2806 | 545.0972 | 527.1636 | 546.0117 | 527.1636 | 546.0117 | 527.244 | 546.0949
2020-07-25 04:30 | 472.7203 | 584.1179 | 474.97 | 584.34 | 474.71 | 586.48 | 474.7387 | 571.5305 | 1011.58 | 1011.58 | 1073.13 | 1073.13 | 1019.4 | 1157.58 | 526.1583 | 662.9428 | 516.2103 | 516.2103 | 526.4357 | 545.9285 | 527.3176 | 546.8431 | 527.1973 | 546.7184 | 527.1172 | 546.6353
2020-07-25 05:00 | 468.869 | 579.3613 | 471.05 | 579.76 | 470.89 | 581.71 | 471.5195 | 568.5948 | 1013.41 | 1013.41 | 1075.56 | 1075.56 | 1020.71 | 1158.94 | 525.3901 | 662.2431 | 516.0779 | 516.0779 | 525.5967 | 545.596 | 525.9972 | 546.0117 | 526.2374 | 546.2611 | 526.2775 | 546.3027
2020-07-25 05:30 | 469.4369 | 580.0518 | 471.48 | 580.52 | 471.84 | 582.81 | 471.756 | 568.2987 | 1005.39 | 1005.39 | 1065.99 | 1065.99 | 1018.67 | 1156.6 | 525.2262 | 662.2162 | 515.6806 | 515.6806 | 525.2241 | 544.8062 | 525.856 | 545.4298 | 525.8253 | 545.4297 | 525.6155 | 545.3466
2020-07-25 06:00 | 468.7195 | 579.1679 | 470.32 | 578.83 | 470.31 | 580.91 | 471.2021 | 568.4505 | 1015.22 | 1015.22 | 1077.37 | 1077.37 | 1022.25 | 1160.59 | 527.3541 | 664.8713 | 518.3948 | 518.3948 | 526.8082 | 547.2588 | 527.3685 | 547.8408 | 527.3685 | 547.8408 | 527.2084 | 547.6744
2020-07-25 06:30 | 471.4898 | 582.5906 | 473.47 | 582.42 | 473.1 | 584.44 | 473.6008 | 569.8126 | 1012.07 | 1012.07 | 1075.22 | 1075.22 | 1019.68 | 1157.61 | 527.9473 | 665.8152 | 517.8368 | 517.8368 | 528.0195 | 547.8408 | 528.2598 | 548.0901 | 528.1797 | 548.007 | 528.2599 | 548.0902
2020-07-25 07:00 | 475.0837 | 586.9943 | 477.05 | 586.61 | 476.85 | 588.91 | 477.1902 | 573.6383 | 1011.61 | 1011.61 | 1073.47 | 1073.47 | 1028.61 | 1167.66 | 531.1505 | 669.7581 | 519.3972 | 519.3972 | 531.7983 | 550.0023 | 532.2807 | 550.5012 | 532.2405 | 550.4596 | 532.2307 | 550.5843
2020-07-25 07:30 | 472.835 | 584.2509 | 474.4 | 582.51 | 474.19 | 585.83 | 474.2845 | 571.9765 | 1013.11 | 1013.11 | 1075.62 | 1075.62 | 1031.51 | 1173.08 | 532.4462 | 671.7341 | 520.0024 | 520.0024 | 532.6835 | 549.9192 | 533.6096 | 550.8752 | 533.5878 | 550.8752 | 533.4888 | 550.7506
2020-07-25 08:00 | 469.0421 | 579.578 | 469.88 | 577.06 | 469.64 | 579.99 | 470.1522 | 570.3959 | 1009.43 | 1009.43 | 1071.09 | 1071.09 | 1021.11 | 1167.49 | 527.2198 | 665.0114 | 518.9622 | 518.9622 | 527.4301 | 548.5891 | 528.1685 | 549.3788 | 528.2484 | 549.5451 | 528.1285 | 549.2541
2020-07-25 08:30 | 458.4414 | 566.4552 | 459.8 | 564.47 | 460.17 | 568.19 | 461.0636 | 563.5616 | 998.78 | 998.78 | 1059.33 | 1059.33 | 1000.75 | 1150.52 | 514.1136 | 648.3663 | 512.8732 | 515.9549 | 513.7139 | 545.3466 | 514.4231 | 546.2195 | 514.1838 | 545.8455 | 514.6144 | 546.3027
2020-07-25 09:00 | 454.0822 | 561.0033 | 455.76 | 559.19 | 455.5 | 562.44 | 455.7176 | 561.6184 | 993.29 | 993.29 | 1054.58 | 1054.58 | 996.79 | 1152 | 508.0729 | 640.2535 | 505.8956 | 516.6736 | 508.3652 | 547.924 | 508.7747 | 548.3812 | 508.8518 | 545.6353 | 509.0062 | 545.8007
2020-07-25 09:30 | 445.4925 | 550.3365 | 447.06 | 549.22 | 447.29 | 552.02 | 448.3042 | 553.7427 | 984.45 | 984.45 | 1042.87 | 1042.87 | 984.85 | 1143.71 | 502.0439 | 632.4265 | 500.9669 | 516.9762 | 502.2712 | 546.9678 | 502.9908 | 547.8408 | 502.882 | 543.1964 | 502.8056 | 543.114
2020-07-25 10:00 | 438.7954 | 542.0744 | 440.59 | 541.6 | 441.24 | 544.61 | 441.4802 | 545.3851 | 977.13 | 977.13 | 1033.58 | 1033.58 | 976.54 | 1139 | 491.4901 | 618.8069 | 490.4771 | 517.449 | 496.2257 | 547.3835 | 496.4044 | 547.6744 | 496.2634 | 540.1201 | 496.075 | 539.915
2020-07-25 10:30 | 431.7801 | 533.4999 | 433.47 | 532.94 | 433.51 | 535.34 | 433.8345 | 536.0424 | 970.91 | 970.91 | 1025.17 | 1025.17 | 969.82 | 1135.73 | 489.5837 | 616.2645 | 489.2014 | 519.2743 | 491.7853 | 548.5474 | 491.9344 | 548.7136 | 491.9716 | 538.9695 | 492.0834 | 539.0919
2020-07-25 11:00 | 426.5073 | 526.9427 | 428 | 526.61 | 427.94 | 528.38 | 428.0145 | 528.9188 | 969.09 | 969.09 | 1022.61 | 1022.61 | 966.69 | 1135.61 | 480.3109 | 604.0758 | 479.492 | 520.5131 | 487.9181 | 550.3348 | 488.0656 | 550.5012 | 487.955 | 537.7556 | 487.955 | 537.7557
2020-07-25 11:30 | 423.4353 | 523.1867 | 425.21 | 523.28 | 425.41 | 525.34 | 425.3518 | 525.5549 | 964.42 | 964.42 | 1017.14 | 1017.14 | 946.86 | 1115.7 | 472.8336 | 594.4441 | 471.9372 | 517.2126 | 480.1064 | 546.6768 | 480.6673 | 547.2588 | 480.7403 | 532.3098 | 480.7037 | 532.2693
2020-07-25 12:00 | 421.9071 | 521.2186 | 423.62 | 521.56 | 423.93 | 523.33 | 424.1893 | 524.0333 | 963.23 | 963.23 | 1015.71 | 1015.71 | 935.29 | 1105 | 471.5697 | 592.7456 | 471.0358 | 518.6691 | 477.1873 | 547.8408 | 477.5132 | 548.2148 | 477.5493 | 530.7025 | 477.5855 | 530.7427
2020-07-25 12:30 | 414.0399 | 511.2722 | 416.61 | 513.31 | 417.11 | 514.6 | 416.6819 | 514.5347 | 953.92 | 953.92 | 1004.59 | 1004.59 | 931.39 | 1100.81 | 485.9756 | 611.7737 | 484.9035 | 517.4963 | 487.5761 | 546.0431 | 488.0206 | 546.5408 | 488.1687 | 525.8634 | 488.3169 | 526.0229
2020-07-25 13:00 | 412.5548 | 509.2617 | 414.9 | 511.34 | 415.33 | 512.04 | 415.3847 | 512.748 | 955.12 | 955.12 | 1006.37 | 1006.37 | 933.36 | 1102.15 | 466.7321 | 586.4298 | 465.7457 | 517.9409 | 470.6641 | 545.825 | 470.9143 | 546.1151 | 471.2359 | 525.6337 | 471.1287 | 525.5141
2020-07-25 13:30 | 412.7703 | 509.7101 | 414.63 | 510.99 | 415.13 | 512.09 | 415.3564 | 512.9247 | 955.6 | 955.6 | 1006.56 | 1006.56 | 938.71 | 1106.17 | 467.7159 | 587.5667 | 467.0561 | 517.4775 | 468.1093 | 542.9037 | 468.3227 | 543.0276 | 468.2041 | 522.2682 | 468.2871 | 522.2991
2020-07-25 14:00 | 417.9369 | 515.8582 | 420.12 | 518.39 | 420.66 | 518.66 | 420.885 | 519.4971 | 958.73 | 958.73 | 1010.62 | 1010.62 | 941.93 | 1106.94 | 488.4978 | 615.2144 | 488.1406 | 517.5342 | 483.209 | 543.5796 | 483.4295 | 543.7863 | 483.503 | 523.1118 | 483.4662 | 522.9528
2020-07-25 14:30 | 423.1151 | 522.642 | 425.28 | 524.17 | 425.37 | 525.05 | 425.2954 | 525.3491 | 959.95 | 959.95 | 1011.95 | 1011.95 | 948.89 | 1111.31 | 501.5254 | 631.8933 | 500.6476 | 517.7895 | 503.0346 | 544.4617 | 503.3784 | 544.7924 | 503.4547 | 524.0449 | 503.4166 | 524.0754
2020-07-25 15:00 | 423.8463 | 523.6631 | 425.75 | 524.33 | 425.77 | 525.57 | 425.8647 | 526.1738 | 963.54 | 963.54 | 1015.79 | 1015.79 | 946.41 | 1105.03 | 526.3615 | 664.3818 | 518.6123 | 518.6123 | 525.8967 | 545.4814 | 526.2475 | 545.9642 | 525.0204 | 525.0204 | 525.0603 | 525.0603
2020-07-25 15:30 | 426.6807 | 527.1012 | 428.64 | 527.39 | 428.55 | 529 | 428.7636 | 529.6804 | 963.62 | 963.62 | 1016.01 | 1016.01 | 944.01 | 1098.21 | 540.6407 | 682.2929 | 519.6715 | 519.7188 | 539.378 | 546.3499 | 540.1536 | 547.1354 | 526.4521 | 526.4521 | 526.3726 | 526.3726
2020-07-25 16:00 | 431.5588 | 532.9799 | 433.37 | 533.83 | 433.32 | 534.67 | 433.445 | 535.4022 | 962.7 | 962.7 | 1015.34 | 1015.34 | 949.74 | 1098.64 | 528.2158 | 666.4751 | 518.7919 | 518.7919 | 544.3737 | 544.3737 | 544.7448 | 544.7448 | 523.9823 | 523.9823 | 523.9426 | 523.9426
2020-07-25 16:30 | 435.7587 | 538.154 | 437.39 | 538.74 | 437.03 | 539.25 | 437.8099 | 540.6873 | 965.81 | 965.81 | 1018.68 | 1018.68 | 967.71 | 1112.24 | 554.2434 | 700.1726 | 519.681 | 519.681 | 545.2424 | 545.2424 | 545.5312 | 545.5312 | 524.5918 | 524.5918 | 524.7108 | 524.7108
2020-07-25 17:00 | 435.2054 | 537.6644 | 436.9 | 536.61 | 436.94 | 539.34 | 438.0009 | 540.1928 | 959.29 | 959.29 | 1011.73 | 1011.73 | 970.91 | 1109.02 | 514.9736 | 649.4701 | 514.4752 | 517.364 | 512.0566 | 545.1038 | 512.4072 | 545.4771 | 512.524 | 524.7565 | 512.4072 | 524.6766
2020-07-25 17:30 | 436.6916 | 539.4359 | 438.31 | 537.54 | 438.42 | 540.9 | 439.4388 | 538.4002 | 956.4 | 956.4 | 1009.55 | 1009.55 | 977.4 | 1111.61 | 498.7159 | 628.3922 | 498.0416 | 516.9005 | 499.0697 | 546.4274 | 499.6012 | 547.0093 | 499.6012 | 527.9733 | 499.4874 | 527.8529
2020-07-25 18:00 | 437.0805 | 539.7839 | 438.75 | 537.78 | 439 | 541.3 | 439.2339 | 537.3263 | 955.5 | 955.5 | 1009.21 | 1009.21 | 986.16 | 1121.43 | 545.6723 | 689.7974 | 515.1889 | 515.1889 | 546.0533 | 546.0533 | 546.9678 | 546.9678 | 529.9294 | 529.9294 | 529.9293 | 529.9293
2020-07-25 18:30 | 441.2562 | 544.8565 | 442.53 | 542.6 | 443.43 | 546.54 | 444.063 | 542.7565 | 966.09 | 966.09 | 1021.18 | 1021.18 | 990.41 | 1126.14 | 501.0491 | 631.4966 | 500.3441 | 516.7682 | 502.3245 | 546.5521 | 502.974 | 547.2588 | 503.2032 | 530.9552 | 503.1268 | 530.8746
2020-07-25 19:00 | 448.3341 | 553.7168 | 449.59 | 551.1 | 450.42 | 555.41 | 451.075 | 549.6411 | 975.6 | 975.6 | 1031.62 | 1031.62 | 1001.68 | 1138.66 | 504.4481 | 635.8546 | 503.4099 | 518.1867 | 506.0919 | 548.1318 | 506.9363 | 549.0463 | 507.0514 | 534.4139 | 506.8979 | 534.2521
2020-07-25 19:30 | 449.5913 | 555.3038 | 451.12 | 553.01 | 451.14 | 556.46 | 452.1032 | 550.1725 | 972.78 | 972.78 | 1029.04 | 1029.04 | 1001.25 | 1138.08 | 504.6752 | 636.0527 | 504.4728 | 518.7068 | 507.9695 | 548.5474 | 508.2005 | 548.7968 | 508.3545 | 535.4023 | 508.393 | 535.4428
2020-07-25 20:00 | 451.3475 | 557.4289 | 452.74 | 555.54 | 453.09 | 558.74 | 453.9037 | 551.3968 | 977.27 | 977.27 | 1034.86 | 1034.86 | 989.22 | 1124.36 | 519.3853 | 655.0442 | 516.2385 | 516.2385 | 520.7375 | 547.0509 | 520.5002 | 546.8015 | 520.5792 | 533.227 | 520.5397 | 533.2675
2020-07-25 20:30 | 451.353 | 557.2758 | 453.04 | 556.48 | 453.28 | 558.71 | 453.9231 | 551.5898 | 978.04 | 978.04 | 1035.14 | 1035.14 | 987.44 | 1122.4 | 511.258 | 644.4396 | 510.297 | 517.2316 | 508.185 | 547.1757 | 507.7989 | 546.7599 | 507.8956 | 534.437 | 507.8571 | 534.5326
2020-07-25 21:00 | 457.4909 | 564.8169 | 458.76 | 563.98 | 459.08 | 565.95 | 459.5583 | 556.8107 | 982.7 | 982.7 | 1040.29 | 1040.29 | 984.58 | 1119.37 | 510.2242 | 643.1642 | 509.1151 | 516.5885 | 507.3749 | 546.5937 | 507.8379 | 547.0925 | 507.8765 | 534.5875 | 507.8379 | 534.5469
2020-07-25 21:30 | 455.377 | 562.0935 | 457.33 | 562.67 | 457.92 | 564.32 | 458.2215 | 555.1911 | 980.2 | 980.2 | 1038.12 | 1038.12 | 978.4 | 1112.35 | 510.3883 | 643.4164 | 508.9374 | 514.2432 | 505.4052 | 544.1827 | 505.2508 | 544.0163 | 505.3666 | 531.8771 | 505.4052 | 531.9177
2020-07-25 22:00 | 459.2292 | 566.8978 | 460.92 | 567.34 | 460.86 | 567.99 | 461.1985 | 558.5496 | 985.63 | 985.63 | 1043.89 | 1043.89 | 982 | 1116.55 | 515.2564 | 649.8522 | 514.4561 | 516.6452 | 508.7211 | 546.4274 | 508.3525 | 546.1364 | 508.6051 | 535.0111 | 508.662 | 535.0369
2020-07-25 22:30 | 461.4575 | 569.8261 | 463.09 | 569.8 | 462.56 | 570.6 | 464.017 | 561.7765 | 994.19 | 994.19 | 1053.54 | 1053.54 | 988.61 | 1123.89 | 514.29 | 648.4416 | 514.5997 | 518.7636 | 510.0127 | 547.2588 | 509.9533 | 547.2172 | 510.0515 | 536.3617 | 510.0696 | 536.3468
2020-07-25 23:00 | 463.1133 | 572.0606 | 465.27 | 572.31 | 464.64 | 573.49 | 464.739 | 562.2797 | 997.64 | 997.64 | 1057.56 | 1057.56 | 996.12 | 1132.16 | 514.6307 | 648.7898 | 513.2437 | 517.9124 | 510.3261 | 548.1733 | 510.402 | 548.2148 | 510.5956 | 537.0022 | 510.4222 | 536.8541
2020-07-25 23:30 | 461.5168 | 570.0591 | 463.2 | 569.91 | 462.5 | 570.89 | 463.187 | 560.7098 | 995.03 | 995.03 | 1054.41 | 1054.41 | 997.69 | 1133.72 | 511.6237 | 644.6163 | 510.6906 | 517.449 | 510.0127 | 547.2588 | 510.3226 | 547.5913 | 510.1677 | 536.4839 | 510.1289 | 536.4432
2020-07-26 | 460.732 | 569.1443 | 462.51 | 569.25 | 461.88 | 570.18 | 462.2968 | 559.8796 | 996.07 | 996.07 | 1055.62 | 1055.62 | 995.65 | 1131.49 | 510.2479 | 643.2902 | 509.0747 | 517.0519 | 509.8371 | 546.7599 | 510.3978 | 547.3835 | 510.2246 | 536.5097 | 510.3978 | 536.6577
2020-07-26 00:30 | 462.9178 | 571.8989 | 464.85 | 572.19 | 464.1 | 573.19 | 464.6073 | 562.5714 | 998.26 | 998.26 | 1057.67 | 1057.67 | 1002.8 | 1139.43 | 512.4091 | 645.5507 | 511.5693 | 518.4515 | 512.7252 | 547.9655 | 513.1141 | 548.4227 | 513.0189 | 539.0055 | 513.1141 | 539.0718
2020-07-26 01:00 | 464.7005 | 574.0779 | 466.73 | 574.78 | 465.93 | 575.35 | 465.9382 | 564.3523 | 1005.99 | 1005.99 | 1065.93 | 1065.93 | 1010.6 | 1148.06 | 510.7038 | 643.4438 | 509.4791 | 519.3026 | 514.5071 | 549.3788 | 514.9354 | 550.0023 | 514.8789 | 540.8242 | 514.8788 | 540.8242
2020-07-26 01:30 | 463.9562 | 573.1583 | 466.16 | 574.34 | 465.4 | 574.78 | 465.5391 | 563.9316 | 1006.7 | 1006.7 | 1066.81 | 1066.81 | 1012.6 | 1150.15 | 509.2489 | 641.0837 | 508.319 | 516.929 | 510.5395 | 546.4274 | 510.9279 | 546.8015 | 510.8891 | 536.9028 | 511.023 | 537.0097
2020-07-26 02:00 | 463.5719 | 572.7173 | 465.44 | 573.47 | 464.87 | 574.11 | 465.0113 | 563.5436 | 1005.47 | 1005.47 | 1065.17 | 1065.17 | 1013.76 | 1151.43 | 509.8827 | 641.9658 | 508.8401 | 516.9006 | 510.2542 | 546.4689 | 510.5259 | 546.7599 | 510.4483 | 536.5204 | 510.6035 | 536.7042
2020-07-26 02:30 | 462.8629 | 571.851 | 465.27 | 573.23 | 464.5 | 573.7 | 464.5608 | 563.5048 | 1009.66 | 1009.66 | 1070.1 | 1070.1 | 1017.52 | 1155.65 | 511.7559 | 644.3216 | 510.9347 | 517.903 | 512.1806 | 547.425 | 512.6085 | 547.8823 | 512.6085 | 538.5406 | 512.5696 | 538.4997
2020-07-26 03:00 | 464.3318 | 573.661 | 466.36 | 574.64 | 465.5 | 574.94 | 465.4304 | 564.178 | 1007.08 | 1007.08 | 1066.59 | 1066.59 | 1021.36 | 1160.08 | 505.2814 | 635.8394 | 504.2573 | 516.8817 | 507.8939 | 546.4273 | 508.5894 | 547.134 | 508.5894 | 535.1658 | 508.5121 | 535.0845
2020-07-26 03:30 | 464.1169 | 573.3682 | 466.42 | 574.85 | 465.43 | 574.81 | 465.6442 | 564.3107 | 1002.92 | 1002.92 | 1062.11 | 1062.11 | 1018.3 | 1156.58 | 503.7591 | 633.3262 | 502.8088 | 515.3969 | 501.6274 | 544.9308 | 502.0691 | 545.4713 | 502.2013 | 529.7217 | 502.163 | 529.6813
2020-07-26 04:00 | 463.6281 | 572.7921 | 465.7 | 573.96 | 464.72 | 573.97 | 465.1019 | 563.5275 | 1001.87 | 1001.87 | 1060.73 | 1060.73 | 1015.66 | 1153.62 | 503.0015 | 632.4999 | 502.0165 | 515.7184 | 500.0576 | 544.9725 | 500.172 | 545.0972 | 500.2864 | 528.0895 | 500.172 | 527.9688
2020-07-26 04:30 | 464.2292 | 573.5646 | 466.11 | 574.24 | 465.32 | 574.79 | 465.3047 | 563.6476 | 996.83 | 996.83 | 1054.38 | 1054.38 | 1013.88 | 1151.68 | 502.5568 | 631.9131 | 501.5269 | 515.7847 | 499.3334 | 545.2219 | 499.3715 | 545.3466 | 499.4476 | 527.4527 | 499.4255 | 527.465
2020-07-26 05:00 | 464.953 | 574.4725 | 466.94 | 575.04 | 466.08 | 575.76 | 466.4846 | 564.8265 | 999.13 | 999.13 | 1057.52 | 1057.52 | 1012.63 | 1150.33 | 502.2993 | 631.4074 | 501.8396 | 516.1062 | 498.325 | 545.014 | 498.401 | 545.0972 | 498.477 | 526.6417 | 498.363 | 526.5212
2020-07-26 05:30 | 465.3932 | 575.0167 | 467.67 | 575.94 | 466.81 | 576.69 | 467.3193 | 565.5255 | 997.6 | 997.6 | 1054.99 | 1054.99 | 1011.32 | 1148.89 | 503.3719 | 633.2169 | 502.7825 | 516.144 | 498.9086 | 545.0556 | 499.1749 | 545.2634 | 498.9085 | 526.9547 | 498.9466 | 526.9948
2020-07-26 06:00 | 466.6787 | 576.5965 | 468.6 | 576.86 | 467.67 | 577.78 | 467.8477 | 566.041 | 1007.26 | 1007.26 | 1067.11 | 1067.11 | 1013.52 | 1151.44 | 507.3505 | 639.2171 | 506.5197 | 518.9338 | 501.5557 | 548.5474 | 502.2018 | 549.2541 | 502.2398 | 530.6171 | 502.3539 | 530.7377
2020-07-26 06:30 | 465.5131 | 575.1607 | 467.54 | 575.59 | 466.73 | 576.6 | 467.2 | 565.2573 | 995.03 | 995.03 | 1052.98 | 1052.98 | 1011.9 | 1149.64 | 508.7579 | 641.189 | 507.9449 | 519.8417 | 502.2542 | 549.5035 | 502.8622 | 550.1686 | 502.9762 | 531.4313 | 502.8242 | 531.2707
2020-07-26 07:00 | 463.7303 | 572.9622 | 465.66 | 573.38 | 464.87 | 574.23 | 465.2289 | 562.9794 | 995.68 | 995.68 | 1054.29 | 1054.29 | 1006.62 | 1143.63 | 509.1357 | 641.6815 | 508.1438 | 518.3286 | 500.939 | 548.1733 | 500.8631 | 548.0901 | 500.8631 | 529.2347 | 500.901 | 529.2748
2020-07-26 07:30 | 460.6549 | 569.178 | 462.96 | 570.1 | 462.55 | 571.36 | 462.793 | 561.4132 | 992.56 | 992.56 | 1051.09 | 1051.09 | 1001.79 | 1140.59 | 503.6403 | 634.6251 | 502.8496 | 517.3356 | 497.452 | 547.134 | 497.3386 | 547.0093 | 497.452 | 527.5488 | 497.3764 | 527.4687
2020-07-26 08:00 | 454.5337 | 561.6245 | 456.08 | 561.26 | 455.71 | 562.94 | 456.1313 | 557.5853 | 988.53 | 988.53 | 1047.23 | 1047.23 | 988.97 | 1132.37 | 500.6328 | 630.5471 | 499.5357 | 515.3023 | 491.9999 | 544.8478 | 491.8873 | 544.723 | 491.8122 | 525.6863 | 491.8873 | 525.7665
2020-07-26 08:30 | 449.3118 | 555.1263 | 451.28 | 555.58 | 450.97 | 556.9 | 451.2602 | 555.603 | 983.9 | 983.9 | 1042.18 | 1042.18 | 980.57 | 1128.74 | 493.6072 | 621.7045 | 492.601 | 514.3188 | 486.4319 | 544.0995 | 486.3988 | 544.0164 | 486.246 | 524.1257 | 486.2088 | 524.0856
2020-07-26 09:00 | 444.3525 | 548.8943 | 446.23 | 549.59 | 446.12 | 550.66 | 446.6866 | 551.7707 | 977.94 | 977.94 | 1035.02 | 1035.02 | 972.54 | 1125.38 | 487.2244 | 613.3881 | 486.1288 | 514.385 | 481.7448 | 544.1827 | 482.0023 | 544.4736 | 481.8374 | 523.5891 | 481.7448 | 523.5091
2020-07-26 09:30 | 440.2144 | 543.5777 | 441.98 | 544.58 | 441.86 | 545.06 | 442.3394 | 546.2034 | 973.8 | 973.8 | 1030.57 | 1030.57 | 968.16 | 1125.7 | 483.765 | 608.9937 | 482.974 | 515.3874 | 478.8843 | 544.8024 | 478.5192 | 544.3869 | 478.7748 | 523.9423 | 478.6652 | 523.8224
2020-07-26 10:00 | 433.8221 | 535.7451 | 435.7 | 536.58 | 435.68 | 537.5 | 436.0352 | 538.4782 | 969.07 | 969.07 | 1025.22 | 1025.22 | 961.07 | 1122.25 | 471.5566 | 593.2386 | 470.6894 | 515.0469 | 469.6264 | 539.7956 | 469.1248 | 539.2189 | 469.3039 | 518.7239 | 469.3398 | 518.7635
2020-07-26 10:30 | 427.142 | 527.4282 | 428.66 | 527.87 | 428.83 | 528.78 | 429.3227 | 530.1209 | 965.23 | 965.23 | 1020.66 | 1020.66 | 960.79 | 1125.49 | 464.1622 | 583.6201 | 463.5503 | 515.8508 | 465.3012 | 538.4818 | 465.1003 | 538.2355 | 464.9465 | 517.3593 | 464.8755 | 517.2803
2020-07-26 11:00 | 420.5675 | 519.2037 | 422.28 | 520.02 | 422.15 | 520.67 | 422.5772 | 521.7172 | 960.09 | 960.09 | 1013.51 | 1013.51 | 951.65 | 1118.74 | 462.0025 | 580.5236 | 461.221 | 516.2291 | 464.5175 | 539.5529 | 464.1285 | 539.1011 | 464.1196 | 518.3613 | 464.0842 | 518.3218
2020-07-26 11:30 | 418.7948 | 516.8601 | 420.95 | 518.83 | 421.02 | 518.82 | 421.319 | 519.9608 | 960.79 | 960.79 | 1013.92 | 1013.92 | 947.34 | 1116.36 | 462.6799 | 581.3611 | 461.6494 | 516.8721 | 463.9382 | 540.4689 | 463.4214 | 539.7993 | 463.3036 | 518.9619 | 463.2331 | 518.8828
2020-07-26 12:00 | 417.3532 | 514.8979 | 419.03 | 516.75 | 419 | 516.17 | 418.8718 | 516.7856 | 958.76 | 958.76 | 1011.92 | 1011.92 | 940.94 | 1110.69 | 458.2173 | 575.6235 | 457.4334 | 517.1559 | 459.5259 | 537.6367 | 458.8623 | 536.8602 | 458.9321 | 516.1857 | 458.8159 | 516.1857
2020-07-26 12:30 | 418.3728 | 516.305 | 420.35 | 518.54 | 420.08 | 517.83 | 420.0779 | 518.4473 | 960.52 | 960.52 | 1013.87 | 1013.87 | 943.83 | 1114.11 | 459.6427 | 576.8944 | 458.8628 | 517.4302 | 458.3067 | 536.9697 | 457.7846 | 536.358 | 457.8194 | 515.6231 | 457.8205 | 515.6232
2020-07-26 13:00 | 420.3235 | 518.8341 | 422.46 | 521.21 | 421.92 | 520.34 | 422.1651 | 521.0956 | 963.94 | 963.94 | 1017.26 | 1017.26 | 942.29 | 1112.38 | 463.2465 | 581.7794 | 462.5054 | 519.3594 | 456.6292 | 535.8043 | 456.1103 | 535.1953 | 456.1795 | 514.4545 | 456.1448 | 514.4155
2020-07-26 13:30 | 420.1708 | 518.4693 | 421.83 | 520.5 | 421.41 | 519.6 | 421.5971 | 520.2559 | 962.29 | 962.29 | 1015.14 | 1015.14 | 935.87 | 1103.86 | 507.6494 | 639.8271 | 506.5415 | 518.8676 | 480.6686 | 538.4888 | 479.7949 | 537.5302 | 479.722 | 516.7267 | 479.7584 | 516.6876
2020-07-26 14:00 | 419.788 | 517.998 | 421.48 | 520.26 | 421.19 | 519.28 | 421.2812 | 519.9411 | 959.86 | 959.86 | 1012.02 | 1012.02 | 934.19 | 1099.4 | 468.3031 | 588.2784 | 467.1521 | 518.1962 | 464.1148 | 538.4565 | 463.2703 | 537.4765 | 463.4111 | 516.8013 | 463.3759 | 516.8076
2020-07-26 14:30 | 422.0087 | 520.9773 | 423.48 | 522.29 | 423.05 | 521.82 | 423.4498 | 522.7673 | 959.65 | 959.65 | 1011.75 | 1011.75 | 936.37 | 1098.27 | 468.3821 | 588.7079 | 467.4197 | 518.0544 | 461.518 | 535.2288 | 460.8172 | 534.4161 | 460.8872 | 513.7262 | 460.8172 | 513.6481
2020-07-26 15:00 | 421.9251 | 520.8191 | 423.64 | 522.39 | 423.39 | 522.05 | 423.6121 | 522.913 | 957.42 | 957.42 | 1009.09 | 1009.09 | 937.69 | 1095.74 | 465.4854 | 584.4092 | 464.4174 | 518.0922 | 463.3521 | 534.6144 | 462.6841 | 533.8437 | 462.7543 | 513.1429 | 462.7544 | 513.143
2020-07-26 15:30 | 423.9821 | 523.4948 | 425.68 | 524.54 | 425.4 | 524.74 | 425.869 | 525.8542 | 955.87 | 955.87 | 1007.42 | 1007.42 | 930.56 | 1083.48 | 478.4026 | 601.1622 | 477.6522 | 517.799 | 472.9285 | 533.2192 | 472.3899 | 532.7107 | 472.5694 | 512.1335 | 472.5334 | 512.0946
2020-07-26 16:00 | 425.4031 | 525.2936 | 427.33 | 526.49 | 427.25 | 526.98 | 427.6558 | 528.0731 | 952.97 | 952.97 | 1005.1 | 1005.1 | 939.54 | 1087.41 | 506.5198 | 638.1025 | 505.8353 | 517.0897 | 505.8674 | 534.7421 | 505.2131 | 534.0914 | 505.3286 | 513.4305 | 505.4055 | 513.4305
2020-07-26 16:30 | 426.8197 | 527.2723 | 428.65 | 527.17 | 428.3 | 528.62 | 429.0168 | 530.0414 | 948.8 | 948.8 | 1000.28 | 1000.28 | 953.09 | 1095.98 | 544.0543 | 687.4003 | 515.2267 | 515.2267 | 533.3082 | 533.3082 | 532.5352 | 532.5352 | 511.9717 | 511.9717 | 511.8153 | 511.8153
2020-07-26 17:00 | 432.2994 | 534.0386 | 433.78 | 532.46 | 433.14 | 534.69 | 433.5906 | 535.3939 | 951.36 | 951.36 | 1003.43 | 1003.43 | 964.56 | 1102.46 | 544.2262 | 687.5358 | 517.4775 | 517.4775 | 536.592 | 536.592 | 535.8578 | 535.8578 | 515.1855 | 515.1855 | 515.1071 | 515.1071
2020-07-26 17:30 | 433.3388 | 535.4078 | 434.59 | 531.67 | 434 | 535.92 | 435.1191 | 533.94 | 947.55 | 947.55 | 999.26 | 999.26 | 969.99 | 1103.75 | 489.9933 | 617.0344 | 489.305 | 517.6477 | 487.55 | 539.3642 | 487.2909 | 539.0776 | 487.587 | 518.5939 | 487.402 | 518.3971
2020-07-26 18:00 | 432.5884 | 534.5007 | 433.48 | 528.72 | 434 | 535.99 | 434.6421 | 533.0756 | 948.9 | 948.9 | 1001.65 | 1001.65 | 967.77 | 1101.37 | 491.8041 | 619.5925 | 490.6187 | 516.6263 | 489.2211 | 540.4192 | 491.6396 | 543.0909 | 491.5652 | 522.1306 | 491.528 | 522.0911
2020-07-26 18:30 | 433.5081 | 535.6094 | 434.77 | 529.91 | 435.13 | 537.43 | 435.5636 | 534.1363 | 951.04 | 951.04 | 1003.65 | 1003.65 | 968.3 | 1102.07 | 495.2322 | 624.2093 | 494.3651 | 517.5815 | 491.3355 | 542.3619 | 493.8722 | 545.1622 | 494.0214 | 524.3954 | 493.8349 | 524.1974
2020-07-26 19:00 | 436.3114 | 539.0159 | 438.2 | 534.28 | 438.45 | 541.69 | 439.075 | 537.8162 | 957.13 | 957.13 | 1010.2 | 1010.2 | 967.62 | 1101.36 | 497.4699 | 626.449 | 496.2025 | 518.3191 | 493.7877 | 544.6777 | 495.7698 | 546.8641 | 495.7698 | 525.9094 | 495.6202 | 525.7507
2020-07-26 19:30 | 438.8425 | 542.1801 | 440.48 | 538.11 | 441 | 544.69 | 441.4334 | 540.2223 | 961.51 | 961.51 | 1015.28 | 1015.28 | 963.33 | 1096.55 | 495.4601 | 623.8574 | 494.8354 | 516.8911 | 492.6502 | 543.2078 | 494.6727 | 545.4379 | 494.6727 | 524.5573 | 494.6727 | 524.5573
2020-07-26 20:00 | 440.7696 | 544.6019 | 442.65 | 541.17 | 442.99 | 547.2 | 443.1971 | 542.1063 | 965.32 | 965.32 | 1018.53 | 1018.53 | 965.15 | 1098.65 | 494.3922 | 622.635 | 492.947 | 516.0967 | 492.9318 | 543.3041 | 494.7321 | 545.2884 | 495.0696 | 524.791 | 494.7696 | 524.4729
2020-07-26 20:30 | 441.5897 | 545.5578 | 443.5 | 543.98 | 444.26 | 548.23 | 444.4637 | 543.1785 | 966.4 | 966.4 | 1020.76 | 1020.76 | 959.93 | 1092.63 | 507.6855 | 639.6958 | 506.5508 | 515.0186 | 505.6866 | 542.379 | 505.3008 | 542.0481 | 505.3394 | 521.3322 | 505.3008 | 521.2526
2020-07-26 21:00 | 445.9847 | 550.792 | 447.87 | 550.43 | 448.2 | 552.92 | 448.8535 | 547.8649 | 973.37 | 973.37 | 1027.87 | 1027.87 | 965.14 | 1098.55 | 496.3057 | 624.7727 | 495.4084 | 516.9006 | 494.265 | 544.4323 | 493.7388 | 543.8527 | 493.8892 | 523.2427 | 493.9268 | 523.2826
2020-07-26 21:30 | 446.5745 | 551.7346 | 448.31 | 550.63 | 448.54 | 553.71 | 448.8509 | 548.0639 | 979.33 | 979.33 | 1035.35 | 1035.35 | 966.81 | 1100.46 | 497.369 | 625.7828 | 496.6613 | 517.6193 | 495.4067 | 545.6049 | 494.9434 | 545.0521 | 495.0682 | 524.4179 | 494.9554 | 524.2983
2020-07-26 22:00 | 446.2356 | 551.2224 | 448.37 | 551.39 | 448.78 | 553.8 | 448.6291 | 547.9285 | 982.9 | 982.9 | 1038.92 | 1038.92 | 964 | 1097.29 | 496.6224 | 625.3737 | 495.4246 | 516.3142 | 494.3283 | 544.4595 | 493.8394 | 543.9211 | 493.9898 | 523.3124 | 493.877 | 523.1929
2020-07-26 22:30 | 448.4906 | 554.1594 | 450.43 | 553.01 | 450.71 | 556.71 | 450.906 | 550.6413 | 984.03 | 984.03 | 1039.33 | 1039.33 | 969.59 | 1103.55 | 497.9777 | 626.7408 | 497.3784 | 518.0638 | 495.3692 | 545.5635 | 495.0307 | 545.1907 | 495.3316 | 524.6968 | 495.2187 | 524.5772
2020-07-26 23:00 | 447.1044 | 552.3177 | 448.79 | 550.09 | 447.87 | 553.38 | 448.153 | 547.2118 | 973.79 | 973.79 | 1028.82 | 1028.82 | 970.59 | 1104.66 | 498.4073 | 627.357 | 497.4081 | 517.8085 | 496.0735 | 546.1694 | 495.81 | 545.8792 | 495.9606 | 525.2153 | 495.81 | 525.0558
2020-07-26 23:30 | 447.3106 | 552.5664 | 449.11 | 550.67 | 448.05 | 553.59 | 448.5644 | 547.6466 | 973.84 | 973.84 | 1028.67 | 1028.67 | 971.75 | 1105.88 | 498.4562 | 627.3756 | 497.7289 | 517.7139 | 495.7846 | 545.8937 | 495.697 | 545.7278 | 495.7724 | 525.016 | 495.7093 | 524.9362
2020-07-27 | 447.9807 | 553.4482 | 449.81 | 552.39 | 448.86 | 554.54 | 449.3158 | 548.3618 | 974.71 | 974.71 | 1029.15 | 1029.15 | 972.46 | 1106.67 | 499.507 | 628.5527 | 498.7592 | 518.0449 | 496.8777 | 546.7167 | 496.991 | 546.8412 | 496.84 | 525.8522 | 496.9155 | 525.9321
2020-07-27 00:30 | 449.4984 | 555.3231 | 451.19 | 554.92 | 450.13 | 556.01 | 450.3986 | 549.8184 | 978.96 | 978.96 | 1034.03 | 1034.03 | 976.37 | 1111.05 | 499.5986 | 628.6747 | 498.3692 | 517.5247 | 497.8429 | 547.3004 | 497.6161 | 547.0925 | 497.6539 | 526.4468 | 497.5268 | 526.2869
2020-07-27 01:00 | 449.1087 | 554.7469 | 451.51 | 556.2 | 450.37 | 556.1 | 450.5494 | 549.8673 | 979.98 | 979.98 | 1035.54 | 1035.54 | 977.86 | 1112.65 | 499.1172 | 627.8019 | 498.1144 | 516.6926 | 496.609 | 546.1364 | 497.176 | 546.7599 | 497.2516 | 526.0685 | 497.3649 | 526.1884
2020-07-27 01:30 | 450.3074 | 556.1667 | 452.32 | 557.53 | 451.1 | 556.85 | 451.5363 | 551.0043 | 982 | 982 | 1037.63 | 1037.63 | 980.93 | 1116.06 | 499.3177 | 628.1116 | 498.2602 | 516.8439 | 497.0005 | 546.6418 | 497.6052 | 547.3068 | 497.7185 | 526.5989 | 497.5296 | 526.3991
2020-07-27 02:00 | 450.5065 | 556.4207 | 452.28 | 557.69 | 451.29 | 557.13 | 451.1852 | 550.5758 | 981.56 | 981.56 | 1036.95 | 1036.95 | 980.84 | 1115.98 | 499.5093 | 628.595 | 498.3967 | 516.8438 | 497.176 | 546.7599 | 497.6674 | 547.3004 | 497.743 | 526.5883 | 497.7808 | 526.6284
2020-07-27 02:30 | 448.7867 | 554.3426 | 451.28 | 556.34 | 450.36 | 556.05 | 450.2896 | 549.3487 | 979.42 | 979.42 | 1035.09 | 1035.09 | 978.65 | 1113.46 | 498.1692 | 626.7172 | 496.9478 | 515.6238 | 496.2928 | 545.6376 | 497.0111 | 546.4274 | 497.0489 | 525.8176 | 496.9733 | 525.7377
2020-07-27 03:00 | 451.5326 | 557.5395 | 453.59 | 559.54 | 452.44 | 558.32 | 452.7323 | 551.8599 | 982.24 | 982.24 | 1037.91 | 1037.91 | 981.67 | 1116.81 | 498.3967 | 626.9594 | 498.4332 | 516.8817 | 495.8428 | 545.4103 | 496.4473 | 546.0751 | 496.485 | 525.3304 | 496.3717 | 525.2104
2020-07-27 03:30 | 451.5378 | 557.4103 | 453.6 | 559.79 | 452.43 | 558.11 | 452.9246 | 551.8948 | 983.81 | 983.81 | 1040.28 | 1040.28 | 982.26 | 1117.37 | 531.9634 | 670.655 | 515.6523 | 515.6523 | 531.9601 | 543.9691 | 532.6497 | 544.7158 | 524.028 | 524.028 | 523.8684 | 523.9483
2020-07-27 04:00 | 450.1353 | 555.4316 | 451.9 | 557.86 | 450.75 | 555.73 | 451.3196 | 550.0052 | 982.21 | 982.21 | 1038.5 | 1038.5 | 981.37 | 1116.25 | 590.4103 | 725.6988 | 515.1699 | 515.1699 | 544.1791 | 544.1791 | 544.9269 | 544.9269 | 524.1422 | 524.1422 | 524.1022 | 524.1022
2020-07-27 04:30 | 450.5367 | 555.9805 | 452.09 | 558.08 | 451.16 | 556.31 | 451.8076 | 550.5337 | 981.93 | 981.93 | 1038.41 | 1038.41 | 981.74 | 1116.65 | 566.8552 | 716.4341 | 515.1321 | 515.1321 | 543.9402 | 543.9402 | 544.7299 | 544.7299 | 524.0001 | 524.0001 | 524.0402 | 524.0402
2020-07-27 05:00 | 451.4737 | 556.9638 | 452.96 | 559.22 | 452.2 | 557.27 | 452.3074 | 550.6818 | 982.19 | 982.19 | 1038.95 | 1038.95 | 979.58 | 1114.26 | 505.103 | 636.6952 | 504.1951 | 514.6498 | 504.1152 | 543.8917 | 504.7702 | 544.5568 | 504.7702 | 524.0178 | 504.8087 | 524.0178
2020-07-27 05:30 | 454.0729 | 559.9368 | 456.34 | 563.37 | 455.48 | 560.97 | 454.9729 | 553.145 | 983.82 | 983.82 | 1040.21 | 1040.21 | 979.79 | 1114.55 | 528.8619 | 667.0325 | 513.288 | 513.288 | 529.5938 | 543.8085 | 530.6868 | 544.9309 | 524.2178 | 524.2178 | 524.0978 | 524.0978
2020-07-27 06:00 | 453.0601 | 558.4534 | 454.92 | 561.39 | 454.17 | 559.02 | 454.9954 | 553.1077 | 984.45 | 984.45 | 1041.4 | 1041.4 | 981.92 | 1116.84 | 500.5234 | 629.9374 | 499.6181 | 516.6736 | 500.5647 | 545.7995 | 501.4029 | 546.7134 | 501.3648 | 525.8607 | 501.2505 | 525.7408
2020-07-27 06:30 | 452.9254 | 558.2698 | 453.95 | 559.51 | 453.24 | 557.65 | 454.3406 | 552.3118 | 984.63 | 984.63 | 1042.2 | 1042.2 | 987.28 | 1122.91 | 500.1022 | 629.9182 | 498.9777 | 520.3051 | 500.0237 | 549.9669 | 501.2329 | 551.2969 | 501.3462 | 530.4372 | 501.1951 | 530.2773
2020-07-27 07:00 | 447.0213 | 551.1737 | 448.24 | 551.95 | 448.22 | 551.44 | 449.4568 | 546.6302 | 976.31 | 976.31 | 1033.11 | 1033.11 | 975.33 | 1109.37 | 496.8571 | 625.9787 | 495.8154 | 517.5815 | 496.7892 | 546.5771 | 497.7329 | 547.6155 | 497.9972 | 527.0403 | 497.8839 | 526.9203
2020-07-27 07:30 | 444.4038 | 547.5692 | 445.48 | 548.45 | 445.4 | 547.45 | 446.0732 | 544.2917 | 974.26 | 974.26 | 1030.96 | 1030.96 | 973.39 | 1109.9 | 524.1927 | 661.8929 | 518.4609 | 518.4609 | 524.2134 | 547.5201 | 524.6902 | 548.0183 | 524.8493 | 527.3002 | 524.6505 | 527.1005
2020-07-27 08:00 | 440.9686 | 543.6697 | 442.01 | 543.86 | 443.38 | 545.04 | 444.8774 | 546.3261 | 977.86 | 977.86 | 1035.46 | 1035.46 | 962.9 | 1104.27 | 524.2415 | 662.1919 | 516.91 | 516.91 | 523.2256 | 546.0336 | 523.345 | 546.1998 | 523.4645 | 525.5302 | 523.2654 | 525.2905
2020-07-27 08:30 | 444.4258 | 547.0272 | 445.9 | 548.02 | 445.14 | 546.32 | 446.6126 | 549.7847 | 984.6 | 984.6 | 1042.49 | 1042.49 | 958.58 | 1105.54 | 488.787 | 616.3033 | 487.8307 | 517.7422 | 486.8157 | 546.414 | 486.5038 | 546.0405 | 486.4669 | 525.1942 | 486.4299 | 525.1542
2020-07-27 09:00 | 442.5785 | 544.2607 | 443.86 | 546.46 | 443.44 | 543.66 | 444.6731 | 546.9098 | 984.1 | 984.1 | 1041.72 | 1041.72 | 953.56 | 1105.46 | 485.0879 | 611.3209 | 484.1677 | 517.4963 | 483.7162 | 545.3564 | 483.2753 | 544.8593 | 483.2753 | 524.0593 | 483.165 | 523.9398
2020-07-27 09:30 | 437.9191 | 537.4349 | 439.05 | 540.86 | 438.47 | 536.3 | 439.4445 | 539.4523 | 983.8 | 983.8 | 1041.07 | 1041.07 | 945.92 | 1102.39 | 536.3646 | 678.0505 | 518.007 | 518.007 | 526.1348 | 543.8658 | 525.3367 | 543.0408 | 522.4666 | 522.4666 | 522.1889 | 522.1889
2020-07-27 10:00 | 431.7229 | 529.5314 | 432.86 | 533.6 | 432.54 | 528.82 | 433.2621 | 531.5707 | 983.11 | 983.11 | 1039.81 | 1039.81 | 937.51 | 1097.68 | 535.8824 | 677.1297 | 518.3759 | 518.3759 | 533.0547 | 541.2203 | 532.2863 | 540.4401 | 519.641 | 519.641 | 519.5225 | 519.5225
2020-07-27 10:30 | 429.6995 | 526.451 | 430.81 | 531.06 | 430.01 | 525.23 | 430.9762 | 528.2112 | 979.35 | 979.35 | 1034.55 | 1034.55 | 935.36 | 1099.51 | 586.6177 | 732.842 | 519.558 | 519.558 | 542.6398 | 542.6398 | 541.7778 | 541.7778 | 521.0375 | 521.0375 | 521.0375 | 521.0375
2020-07-27 11:00 | 425.3763 | 521.3389 | 426.91 | 526.19 | 425.76 | 520.22 | 426.9911 | 523.4785 | 970.84 | 970.84 | 1024.07 | 1024.07 | 929.98 | 1096.84 | 576.0367 | 729.5312 | 519.9551 | 519.9551 | 542.1229 | 542.1229 | 541.8359 | 541.8359 | 521.1916 | 521.1916 | 521.0339 | 521.0339
2020-07-27 11:30 | 414.4529 | 506.9643 | 415.89 | 512.76 | 414.8 | 505.99 | 415.6735 | 508.7475 | 956.98 | 956.98 | 1007.17 | 1007.17 | 921.27 | 1089.67 | 482.5976 | 607.8011 | 481.7214 | 519.8795 | 521.5886 | 540.3943 | 521.8649 | 540.6805 | 519.8271 | 519.8271 | 519.7092 | 519.7092
2020-07-27 12:00 | 410.6043 | 500.5257 | 411.46 | 506.88 | 410.32 | 498.47 | 410.8169 | 500.9917 | 951.11 | 951.11 | 999.98 | 999.98 | 920.87 | 1090.4 | 558.2302 | 706.4094 | 520.0308 | 520.0308 | 540.2219 | 540.2219 | 540.5896 | 540.5896 | 519.7668 | 519.7668 | 519.649 | 519.649
2020-07-27 12:30 | 411.8966 | 501.3828 | 412.87 | 508.39 | 411.32 | 498.94 | 412.0808 | 501.9962 | 951.57 | 951.57 | 1000.73 | 1000.73 | 917.37 | 1086.97 | 526.9483 | 665.5816 | 519.9362 | 520.0308 | 513.548 | 540.8849 | 513.7032 | 541.0485 | 513.928 | 520.2139 | 513.7032 | 520.096
2020-07-27 13:00 | 412.2155 | 501.1793 | 413.51 | 509.03 | 412.02 | 499.23 | 412.5849 | 502.0592 | 951.13 | 951.13 | 1000.77 | 1000.77 | 919.18 | 1088.25 | 527.8896 | 666.5295 | 519.4161 | 519.4161 | 528.3649 | 540.4352 | 528.4344 | 540.5988 | 519.7878 | 519.7878 | 519.7092 | 519.7092
2020-07-27 13:30 | 416.0725 | 505.9116 | 417.25 | 513.67 | 415.86 | 503.61 | 416.9791 | 507.0604 | 955.34 | 955.34 | 1006.53 | 1006.53 | 917.89 | 1085.01 | 554.0098 | 700.5179 | 518.9432 | 518.9432 | 539.7183 | 539.7183 | 540.0454 | 540.0454 | 519.264 | 519.264 | 519.3034 | 519.3034
2020-07-27 14:00 | 416.5995 | 506.5122 | 417.7 | 514.18 | 416.23 | 504.01 | 417.3094 | 507.5917 | 955.35 | 955.35 | 1005.86 | 1005.86 | 925.23 | 1090.54 | 538.9659 | 681.073 | 520.0024 | 520.0024 | 538.6337 | 540.4954 | 538.9599 | 540.8226 | 520.1291 | 520.1291 | 519.9718 | 519.9718
2020-07-27 14:30 | 420.2427 | 510.8241 | 421.3 | 518.52 | 419.89 | 508.38 | 420.8171 | 511.705 | 956.12 | 956.12 | 1007.58 | 1007.58 | 933.3 | 1095.74 | 526.4545 | 664.6292 | 520.0024 | 520.0024 | 526.4513 | 541.2401 | 526.7698 | 541.5266 | 520.7001 | 520.7001 | 520.6608 | 520.6608
2020-07-27 15:00 | 422.5766 | 513.7319 | 424.27 | 522.29 | 422.58 | 511.68 | 423.3419 | 514.7199 | 956.12 | 956.12 | 1007.16 | 1007.16 | 932.94 | 1090.9 | 469.717 | 590.4785 | 468.8625 | 518.9528 | 469.8082 | 539.9636 | 469.8082 | 539.9636 | 469.915 | 519.2247 | 469.8794 | 519.1854
2020-07-27 15:30 | 424.5913 | 515.7565 | 425.5 | 523.83 | 423.88 | 512.96 | 424.8766 | 516.5327 | 954.62 | 954.62 | 1005.78 | 1005.78 | 938.43 | 1092.03 | 486.3998 | 612.4313 | 485.127 | 519.0378 | 486.3213 | 540.8086 | 486.2845 | 540.8086 | 486.4686 | 520.0967 | 486.3213 | 519.9393
2020-07-27 16:00 | 426.8264 | 519.5854 | 428.09 | 527.13 | 426.93 | 517.59 | 427.7039 | 520.965 | 954.23 | 954.23 | 1005.61 | 1005.61 | 942.32 | 1090.59 | 477.8144 | 601.127 | 476.9601 | 517.5909 | 478.1779 | 540.7686 | 478.2661 | 540.7686 | 478.4684 | 520.2726 | 478.2505 | 520.0357
2020-07-27 16:30 | 430.1718 | 523.8035 | 430.98 | 530.43 | 429.45 | 520.57 | 430.8922 | 524.8786 | 953.4 | 953.4 | 1005.04 | 1005.04 | 949.38 | 1092.47 | 483.0781 | 608.1484 | 481.9825 | 517.9597 | 482.6544 | 541.2537 | 482.4711 | 541.0482 | 482.6544 | 520.439 | 482.5444 | 520.3205
2020-07-27 17:00 | 432.4774 | 527.1217 | 433.36 | 533.34 | 432.21 | 524.36 | 433.6057 | 528.6355 | 951.44 | 951.44 | 1003.11 | 1003.11 | 951.84 | 1088.65 | 486.1525 | 612.0128 | 485.3452 | 516.9857 | 486.8204 | 541.0009 | 486.7834 | 540.9597 | 486.7464 | 520.1445 | 486.6723 | 520.0654
2020-07-27 17:30 | 437.3841 | 533.9061 | 438.27 | 539.59 | 438.33 | 532.17 | 439.8094 | 537.0622 | 961.59 | 961.59 | 1014.35 | 1014.35 | 959.78 | 1092.59 | 491.2531 | 619.0358 | 490.7509 | 517.5721 | 490.1803 | 541.2606 | 490.2921 | 541.384 | 490.3666 | 520.6673 | 490.4412 | 520.7465
2020-07-27 18:00 | 438.2393 | 534.9171 | 438.94 | 539.81 | 438.73 | 532.67 | 440.2857 | 537.4937 | 960.96 | 960.96 | 1014.5 | 1014.5 | 958.36 | 1090.95 | 489.3385 | 616.6915 | 488.205 | 517.241 | 491.0561 | 542.1404 | 491.0561 | 542.1404 | 491.0934 | 521.363 | 490.7205 | 520.9672
2020-07-27 18:30 | 438.8593 | 536.5006 | 439.27 | 539.47 | 438 | 533.06 | 439.4554 | 537.3396 | 958.42 | 958.42 | 1010.71 | 1010.71 | 967.9 | 1101.58 | 492.0056 | 619.9261 | 490.8341 | 519.0378 | 494.5258 | 545.4487 | 494.5258 | 545.4487 | 494.6755 | 524.7108 | 494.6006 | 524.6314
2020-07-27 19:00 | 436.3353 | 532.9669 | 437.49 | 537.91 | 436.46 | 530.57 | 437.6136 | 534.7551 | 955.29 | 955.29 | 1007.2 | 1007.2 | 967.18 | 1100.7 | 489.8366 | 616.9639 | 488.9 | 518.4137 | 493.5056 | 544.2802 | 494.179 | 545.023 | 494.2165 | 524.1863 | 494.0668 | 524.0275
2020-07-27 19:30 | 435.4034 | 532.0055 | 435.49 | 534.54 | 433.1 | 526.89 | 434.6706 | 531.2588 | 945.33 | 945.33 | 996.1 | 996.1 | 968.81 | 1102.57 | 492.7957 | 620.8556 | 491.5947 | 518.7258 | 494.3459 | 545.1207 | 495.0948 | 545.9465 | 495.0948 | 525.0426 | 494.9824 | 524.9234
2020-07-27 20:00 | 438.123 | 535.4694 | 438.73 | 538.68 | 436.03 | 530.93 | 437.5802 | 535.0266 | 949.61 | 949.61 | 1001.9 | 1001.9 | 973.33 | 1107.72 | 495.0286 | 623.7504 | 493.8622 | 520.532 | 495.4706 | 546.5342 | 496.1064 | 547.2355 | 496.2187 | 526.3855 | 496.2935 | 526.4649
2020-07-27 20:30 | 443.8602 | 542.7255 | 443.87 | 545.46 | 441.37 | 538.06 | 442.9093 | 541.779 | 957.5 | 957.5 | 1011.36 | 1011.36 | 973.11 | 1107.49 | 500.9355 | 631.6923 | 499.4637 | 519.9174 | 502.3704 | 546.8419 | 503.0153 | 547.474 | 503.2429 | 526.7499 | 503.167 | 526.6705
2020-07-27 21:00 | 432.8916 | 531.0723 | 433.94 | 534.4 | 433.67 | 529.98 | 434.5699 | 533.2638 | 946.91 | 946.91 | 999.27 | 999.27 | 966.23 | 1099.75 | 582.5704 | 732.6558 | 519.4634 | 519.4634 | 545.6963 | 545.6963 | 546.3279 | 546.3279 | 525.3457 | 525.3457 | 525.4333 | 525.4333
2020-07-27 21:30 | 430.8341 | 529.0496 | 432.26 | 532.59 | 432.11 | 528.81 | 432.3701 | 531.1269 | 946.09 | 946.09 | 997.47 | 997.47 | 962.98 | 1096.23 | 564.527 | 714.3309 | 518.6596 | 518.6596 | 545.3684 | 545.3684 | 546.0291 | 546.0291 | 524.9631 | 524.9631 | 525.0823 | 525.0823
2020-07-27 22:00 | 431.805 | 530.5392 | 433.09 | 533.81 | 432.61 | 529.93 | 433.42 | 532.6026 | 946.75 | 946.75 | 997.89 | 997.89 | 958.86 | 1091.65 | 579.0925 | 730.2747 | 518.0544 | 518.0544 | 545.054 | 545.054 | 545.4259 | 545.4259 | 524.6013 | 524.6013 | 524.5219 | 524.5219
2020-07-27 22:30 | 433.7098 | 533.3063 | 435.32 | 536.64 | 434.5 | 532.9 | 435.0299 | 534.8237 | 950.1 | 950.1 | 1001.53 | 1001.53 | 964.98 | 1098.66 | 577.1701 | 730.8413 | 520.0687 | 520.0687 | 547.4793 | 547.4793 | 547.7687 | 547.7687 | 527.0174 | 527.0174 | 526.9777 | 526.9777
2020-07-27 23:00 | 434.0976 | 534.0706 | 435.38 | 536.86 | 434.54 | 533.29 | 435.3624 | 535.2325 | 950.66 | 950.66 | 1001.47 | 1001.47 | 965.45 | 1099.16 | 557.6915 | 705.2603 | 519.9173 | 519.9173 | 547.0674 | 547.0674 | 547.5225 | 547.5225 | 526.7128 | 526.7128 | 526.5537 | 526.5537
2020-07-27 23:30 | 433.4637 | 533.6495 | 435 | 536.56 | 434.34 | 533.58 | 435.0566 | 534.7849 | 950.27 | 950.27 | 1001.61 | 1001.61 | 965.37 | 1098.97 | 565.541 | 715.4908 | 519.3405 | 519.3405 | 546.8475 | 546.8475 | 547.3446 | 547.3446 | 526.5693 | 526.5693 | 526.4896 | 526.4896
2020-07-28 | 436.8014 | 538.3743 | 438.32 | 540.7 | 437.63 | 538.43 | 438.2797 | 538.5306 | 956.52 | 956.52 | 1007.84 | 1007.84 | 970.83 | 1105.11 | 519.9873 | 656.164 | 518.574 | 520.447 | 528.0687 | 548.5599 | 528.7069 | 549.223 | 528.2642 | 528.2642 | 528.2643 | 528.2643
2020-07-28 00:30 | 436.7093 | 537.9844 | 438.55 | 541.21 | 437.63 | 538.21 | 438.3467 | 538.3979 | 956.33 | 956.33 | 1007.5 | 1007.5 | 969.48 | 1103.58 | 519.0179 | 654.6264 | 518.4143 | 519.8039 | 543.8869 | 548.0209 | 544.6686 | 548.8501 | 527.7977 | 527.7977 | 527.7578 | 527.7578
2020-07-28 01:00 | 437.3051 | 539.1395 | 440.2 | 543.17 | 439.26 | 540.79 | 439.0183 | 539.1 | 958.37 | 958.37 | 1010.04 | 1010.04 | 972.26 | 1106.67 | 546.9951 | 691.0569 | 519.4066 | 519.4066 | 546.3754 | 547.7587 | 547.0782 | 548.4633 | 527.657 | 527.657 | 527.657 | 527.657
2020-07-28 01:30 | 438.651 | 540.8702 | 440.07 | 543.13 | 439.32 | 540.91 | 439.6285 | 539.7236 | 958.65 | 958.65 | 1009.92 | 1009.92 | 971 | 1105.23 | 579.851 | 731.5518 | 519.1135 | 519.1135 | 547.4119 | 547.4119 | 548.283 | 548.283 | 527.4594 | 527.4594 | 527.4594 | 527.4594
2020-07-28 02:00 | 438.7051 | 540.9912 | 440.65 | 543.92 | 439.98 | 541.84 | 440.2104 | 539.9756 | 958.88 | 958.88 | 1011.08 | 1011.08 | 970.3 | 1104.4 | 523.9732 | 661.0194 | 517.1937 | 517.1937 | 546.2212 | 546.2212 | 546.8852 | 546.8852 | 526.0826 | 526.0826 | 526.0028 | 526.0028
2020-07-28 02:30 | 441.1128 | 544.3707 | 442.78 | 546.36 | 442.32 | 545.29 | 442.6008 | 542.4843 | 963.43 | 963.43 | 1015.26 | 1015.26 | 970.44 | 1104.63 | 538.3204 | 679.8344 | 517.8746 | 517.8746 | 524.439 | 546.3578 | 525.3555 | 547.3126 | 525.1961 | 526.3018 | 525.236 | 526.3418
2020-07-28 03:00 | 442.9741 | 546.7853 | 444.74 | 548.73 | 444.37 | 547.98 | 444.906 | 544.4206 | 966.72 | 966.72 | 1019.82 | 1019.82 | 971.27 | 1105.5 | 532.6794 | 672.5051 | 517.6099 | 517.6099 | 532.6989 | 546.8912 | 533.2656 | 547.473 | 526.9188 | 526.9188 | 526.7189 | 526.7189
2020-07-28 03:30 | 443.3443 | 547.3738 | 445.38 | 549.33 | 444.82 | 548.76 | 444.9085 | 544.7355 | 967.28 | 967.28 | 1019.71 | 1019.71 | 975.57 | 1110.25 | 523.2572 | 660.0449 | 517.4585 | 517.4585 | 523.4796 | 547.6127 | 524.1947 | 548.3607 | 524.2741 | 527.5689 | 524.3933 | 527.6888
2020-07-28 04:00 | 440.7463 | 544.1503 | 442.61 | 545.95 | 442.36 | 545.68 | 442.4511 | 542.5825 | 963.75 | 963.75 | 1015.68 | 1015.68 | 978.53 | 1113.5 | 497.3361 | 625.9072 | 496.7738 | 518.007 | 497.4919 | 547.1821 | 498.6633 | 548.4706 | 498.4365 | 527.3586 | 498.2854 | 527.1987
2020-07-28 04:30 | 438.5096 | 541.1669 | 440.22 | 543.15 | 439.83 | 542.27 | 440.1084 | 539.8504 | 959.58 | 959.58 | 1010.99 | 1010.99 | 973.45 | 1107.73 | 498.5596 | 628.0558 | 497.7585 | 517.1275 | 498.4078 | 546.3027 | 499.3559 | 547.3419 | 499.3181 | 527.8183 | 499.3181 | 527.8183
2020-07-28 05:00 | 439.0307 | 541.7761 | 440.12 | 543.02 | 439.63 | 541.89 | 439.9228 | 539.1323 | 958.48 | 958.48 | 1009.74 | 1009.74 | 972.94 | 1107.03 | 498.6237 | 627.6766 | 498.14 | 516.1534 | 498.9401 | 545.3882 | 499.6627 | 546.178 | 499.6246 | 527.7825 | 499.3585 | 527.5013
2020-07-28 05:30 | 442.2872 | 545.4695 | 444.15 | 548.09 | 443.62 | 546.36 | 443.7326 | 543.5024 | 965.26 | 965.26 | 1018.22 | 1018.22 | 981.8 | 1116.92 | 502.2986 | 632.5611 | 501.1538 | 517.4396 | 501.0846 | 547.134 | 501.9222 | 548.0486 | 502.0744 | 530.2267 | 501.808 | 529.9454
2020-07-28 06:00 | 442.2372 | 545.265 | 443.48 | 547.07 | 442.41 | 544.54 | 443.0315 | 542.3849 | 963.1 | 963.1 | 1015.93 | 1015.93 | 979.97 | 1114.79 | 504.5282 | 635.5907 | 503.1239 | 518.3948 | 504.1301 | 548.9631 | 503.6338 | 548.4227 | 504.2064 | 532.1204 | 503.5193 | 531.3952
2020-07-28 06:30 | 441.0164 | 543.6973 | 441.98 | 544.64 | 441.65 | 543.44 | 442.6884 | 541.6894 | 961.2 | 961.2 | 1014.06 | 1014.06 | 981.71 | 1116.79 | 505.4303 | 636.4025 | 504.7525 | 520.8724 | 505.4124 | 550.2103 | 505.8705 | 550.709 | 505.8324 | 533.8007 | 505.9852 | 533.962
2020-07-28 07:00 | 436.7869 | 537.5374 | 437.59 | 539.39 | 437.77 | 537.31 | 438.5451 | 536.9609 | 954.67 | 954.67 | 1007.27 | 1007.27 | 975.65 | 1109.96 | 504.295 | 635.9397 | 503.3146 | 519.5295 | 504.0919 | 548.9216 | 504.55 | 549.4203 | 504.4737 | 532.4024 | 504.5881 | 532.5232
2020-07-28 07:30 | 442.2284 | 544.8954 | 442.65 | 542.91 | 439.84 | 541.24 | 441.1994 | 542.5651 | 957.99 | 957.99 | 1010 | 1010 | 969.15 | 1105.6 | 500.0171 | 630.4112 | 499.3207 | 518.6312 | 500.6506 | 548.6306 | 501.0678 | 549.0878 | 500.992 | 530.9908 | 500.9772 | 530.9505
2020-07-28 08:00 | 437.2939 | 539.1029 | 437.01 | 535.3 | 434.53 | 534.8 | 436.5755 | 538.268 | 955.17 | 955.17 | 1006.98 | 1006.98 | 952.96 | 1093.9 | 491.9565 | 619.8559 | 491.5441 | 517.3167 | 492.5418 | 545.8454 | 492.5946 | 545.9285 | 492.7447 | 526.9819 | 492.5196 | 526.7412
2020-07-28 08:30 | 437.3922 | 538.619 | 437.7 | 535.19 | 434.67 | 534.6 | 436.4774 | 537.6155 | 959.95 | 959.95 | 1013.13 | 1013.13 | 959.68 | 1108.07 | 488.3301 | 615.3549 | 487.1556 | 517.799 | 488.1738 | 547.5082 | 488.3591 | 547.7161 | 488.5654 | 527.2177 | 488.2479 | 526.8976
2020-07-28 09:00 | 431.2345 | 530.9117 | 432.78 | 529.47 | 429.55 | 527.88 | 431.0613 | 530.7836 | 957.18 | 957.18 | 1009.52 | 1009.52 | 949.97 | 1102.93 | 479.0565 | 603.2699 | 478.2466 | 516.3615 | 481.8316 | 545.172 | 482.1248 | 545.5038 | 481.9783 | 524.5468 | 482.1248 | 524.7064
2020-07-28 09:30 | 433.8898 | 534.2304 | 434 | 531.65 | 431.71 | 530.63 | 433.3273 | 533.6993 | 968.74 | 968.74 | 1021.77 | 1021.77 | 946.28 | 1104.36 | 474.1746 | 596.8914 | 472.9472 | 517.5626 | 475.9954 | 543.524 | 476.3569 | 543.9367 | 476.4653 | 523.2249 | 476.4292 | 523.1853
2020-07-28 10:00 | 425.1334 | 522.0888 | 426.12 | 522.84 | 423.71 | 518.84 | 425.2516 | 522.4107 | 956.93 | 956.93 | 1009.22 | 1009.22 | 937.01 | 1098.54 | 478.9228 | 603.2057 | 478.4905 | 518.0827 | 479.2829 | 541.4591 | 479.1375 | 541.2948 | 479.1926 | 520.6761 | 479.0647 | 520.3995
2020-07-28 10:30 | 421.1625 | 516.6791 | 421.69 | 517.74 | 419.77 | 513.57 | 421.2182 | 516.9558 | 955.74 | 955.74 | 1007.71 | 1007.71 | 931.41 | 1096.21 | 550.3326 | 695.9388 | 517.7328 | 517.7328 | 539.2708 | 539.2708 | 539.3937 | 539.3937 | 518.7838 | 518.7838 | 518.4294 | 518.4294
2020-07-28 11:00 | 420.1848 | 515.8719 | 421.55 | 517.69 | 419.25 | 513.7 | 419.9998 | 515.9789 | 957.85 | 957.85 | 1009.61 | 1009.61 | 931.71 | 1099.9 | 527.7095 | 666.4722 | 518.2908 | 518.2908 | 530.2974 | 536.9384 | 530.6188 | 537.2637 | 516.4796 | 516.4796 | 516.3232 | 516.3232
2020-07-28 11:30 | 410.5568 | 505.9045 | 411.66 | 506.73 | 411.58 | 506.03 | 412.3877 | 508.1977 | 950.11 | 950.11 | 1000.28 | 1000.28 | 923.54 | 1093 | 561.3067 | 710.1761 | 517.9786 | 517.9786 | 537.9171 | 537.9171 | 538.3251 | 538.3251 | 517.6832 | 517.6832 | 517.5655 | 517.5655
2020-07-28 12:00 | 407.1222 | 502.4776 | 408.36 | 502.39 | 408.4 | 503.24 | 409.0779 | 504.9035 | 945.7 | 945.7 | 995.55 | 995.55 | 906.08 | 1073.99 | 481.6562 | 606.3817 | 480.5816 | 515.9454 | 469.0316 | 533.9183 | 469.1387 | 534.1417 | 469.2102 | 513.3855 | 469.1256 | 513.452
2020-07-28 12:30 | 407.687 | 503.1233 | 409.29 | 503.66 | 409.05 | 503.97 | 409.5954 | 505.4655 | 947.56 | 947.56 | 997.37 | 997.37 | 907.01 | 1075.92 | 542.3245 | 685.3373 | 518.1016 | 518.1016 | 509.9609 | 536.6549 | 509.8062 | 536.4921 | 509.8835 | 515.6761 | 509.9609 | 515.7935
2020-07-28 13:00 | 411.4869 | 507.8682 | 412.62 | 507.98 | 412.36 | 508.29 | 412.5512 | 509.1945 | 950.26 | 950.26 | 1000.27 | 1000.27 | 913.51 | 1082.68 | 502.7654 | 633.5888 | 501.9987 | 520.0497 | 488.0198 | 539.2427 | 487.8722 | 539.0797 | 488.0198 | 518.3447 | 488.0935 | 518.423
2020-07-28 13:30 | 411.9927 | 508.6838 | 413.65 | 508.77 | 413.27 | 509.71 | 413.4759 | 510.5252 | 952.2 | 952.2 | 1002.77 | 1002.77 | 911.24 | 1078.85 | 500.0016 | 630.1242 | 499.0226 | 520.6644 | 527.2907 | 538.4524 | 527.2907 | 538.5429 | 517.5789 | 517.5789 | 517.4227 | 517.4227
2020-07-28 14:00 | 414.6401 | 511.9157 | 416.27 | 512.05 | 415.74 | 512.7 | 416.3203 | 514.0214 | 953.97 | 953.97 | 1004.74 | 1004.74 | 915.49 | 1080.85 | 481.3825 | 605.5522 | 480.2402 | 520.9387 | 537.3093 | 537.4478 | 537.066 | 537.2046 | 516.2006 | 516.2006 | 516.1616 | 516.1616
2020-07-28 14:30 | 414.6242 | 512.0986 | 415.95 | 511.05 | 415.37 | 512.65 | 415.7867 | 513.558 | 951.4 | 951.4 | 1001.61 | 1001.61 | 910.69 | 1072.77 | 460.5479 | 578.1628 | 459.8564 | 521.9412 | 495.846 | 536.0371 | 495.7339 | 535.9159 | 495.7712 | 515.0834 | 495.6217 | 514.8566
2020-07-28 15:00 | 414.6364 | 512.1604 | 416.08 | 511.13 | 415.26 | 512.62 | 415.7226 | 513.4947 | 947.15 | 947.15 | 996.54 | 996.54 | 921.39 | 1079.62 | 464.5664 | 583.4372 | 463.4816 | 521.1183 | 465.812 | 537.0514 | 465.3555 | 536.5252 | 465.3906 | 515.6394 | 465.2331 | 515.4838
2020-07-28 15:30 | 418.389 | 516.8947 | 419.82 | 514.5 | 419.08 | 517.5 | 419.8867 | 518.7396 | 947.24 | 947.24 | 996.82 | 996.82 | 925.68 | 1078.82 | 467.5062 | 587.3481 | 466.6152 | 520.0687 | 465.4854 | 534.5345 | 465.3093 | 534.4053 | 465.4501 | 513.6853 | 465.4501 | 513.6782
2020-07-28 16:00 | 423.9792 | 523.77 | 425.48 | 522.08 | 424.95 | 524.64 | 425.3783 | 525.5102 | 952.1 | 952.1 | 1002.8 | 1002.8 | 935.76 | 1084.21 | 470.2284 | 590.9232 | 469.4497 | 519.8038 | 470.2177 | 535.3747 | 470.1465 | 535.3661 | 470.2723 | 514.5381 | 470.2723 | 514.5381
2020-07-28 16:30 | 423.7705 | 523.5324 | 425.44 | 521.07 | 425.32 | 524.79 | 426.1207 | 526.437 | 946.84 | 946.84 | 997.96 | 997.96 | 933.79 | 1075.48 | 474.1635 | 596.3573 | 473.3591 | 517.5531 | 488.4676 | 534.9542 | 488.1337 | 534.5885 | 488.0966 | 513.6925 | 488.1337 | 513.8096
2020-07-28 17:00 | 425.8709 | 526.1653 | 427.44 | 522.56 | 427.94 | 528.15 | 428.3872 | 529.2741 | 945.73 | 945.73 | 996.34 | 996.34 | 944.78 | 1081.11 | 485.9727 | 611.8467 | 485.0127 | 515.9644 | 486.527 | 535.9285 | 486.564 | 536.0508 | 486.7121 | 515.3752 | 486.564 | 515.2183
2020-07-28 17:30 | 430.6881 | 532.0726 | 431.48 | 526.88 | 431.26 | 532.15 | 432.9166 | 531.658 | 944.49 | 944.49 | 996.3 | 996.3 | 947.43 | 1078.77 | 485.5253 | 611.4629 | 484.3783 | 515.1699 | 485.4898 | 536.9527 | 485.4898 | 536.9527 | 485.638 | 516.4057 | 485.4528 | 516.2087
2020-07-28 18:00 | 430.1777 | 531.5017 | 430.81 | 522.63 | 430.68 | 531.93 | 431.6686 | 530.0552 | 942.83 | 942.83 | 994.4 | 994.4 | 951.41 | 1083.29 | 488.813 | 615.7054 | 487.9108 | 516.5507 | 489.1003 | 540.2422 | 489.2492 | 540.4066 | 489.3236 | 519.7115 | 489.3237 | 519.7116
2020-07-28 18:30 | 434.8614 | 537.1169 | 435.91 | 527.87 | 436.26 | 538.82 | 437.4067 | 536.5364 | 955.38 | 955.38 | 1008.25 | 1008.25 | 956.95 | 1089.53 | 491.1998 | 618.7624 | 490.0179 | 517.6004 | 491.3728 | 542.4031 | 491.5594 | 542.6091 | 491.5594 | 521.782 | 491.4847 | 521.7028
2020-07-28 19:00 | 435.281 | 537.52 | 436.37 | 528.49 | 437 | 539.75 | 438.0183 | 537.5683 | 957.07 | 957.07 | 1009.87 | 1009.87 | 963.03 | 1096.31 | 494.7837 | 623.0428 | 493.4968 | 518.6123 | 494.9785 | 545.398 | 495.0535 | 545.5632 | 495.0535 | 524.8487 | 495.1706 | 524.7295
2020-07-28 19:30 | 436.7978 | 539.6878 | 437.6 | 533.03 | 438.32 | 541.08 | 439.0651 | 539.1373 | 961.38 | 961.38 | 1013.67 | 1013.67 | 967.85 | 1101.7 | 498.4156 | 628.0593 | 496.5992 | 519.7282 | 498.3327 | 548.6567 | 498.3705 | 548.7811 | 498.4457 | 527.847 | 498.408 | 527.8071
2020-07-28 20:00 | 437.2422 | 540.2064 | 438.67 | 535.2 | 439.47 | 542.4 | 439.9051 | 539.916 | 962.67 | 962.67 | 1015.5 | 1015.5 | 970.64 | 1104.71 | 500.0517 | 629.8419 | 498.7192 | 520.324 | 499.2655 | 549.5135 | 499.3409 | 549.5964 | 499.4164 | 528.7266 | 499.4164 | 528.7266
2020-07-28 20:30 | 438.3998 | 541.6742 | 439.72 | 537.34 | 439.39 | 542.3 | 440.56 | 539.7046 | 958.59 | 958.59 | 1011.97 | 1011.97 | 970.92 | 1105.05 | 498.8268 | 628.6019 | 498.1483 | 520.7401 | 499.2251 | 549.5964 | 499.3004 | 549.6794 | 499.2251 | 528.6352 | 499.2627 | 528.675
2020-07-28 21:00 | 443.8253 | 548.278 | 444.47 | 544.23 | 444.66 | 548.51 | 445.4485 | 544.518 | 968.31 | 968.31 | 1022.68 | 1022.68 | 972.71 | 1106.9 | 501.2348 | 631.3635 | 500.0638 | 521.0049 | 501.0316 | 551.0001 | 501.0693 | 551.0416 | 500.8047 | 529.8275 | 500.956 | 529.9875
2020-07-28 21:30 | 444.4376 | 549.1254 | 445.75 | 545.62 | 445.9 | 550.46 | 446.1116 | 545.1607 | 969.14 | 969.14 | 1023.8 | 1023.8 | 973.16 | 1107.34 | 499.7344 | 629.4423 | 498.1754 | 519.7566 | 500.2753 | 550.3281 | 499.9354 | 549.9542 | 500.0865 | 529.1778 | 499.9732 | 529.0579
2020-07-28 22:00 | 444.5182 | 549.251 | 446.6 | 546.75 | 446.85 | 551.79 | 446.9897 | 545.963 | 969.37 | 969.37 | 1023.77 | 1023.77 | 975.67 | 1109.83 | 499.6927 | 629.8027 | 498.6381 | 518.6596 | 500.1322 | 548.7968 | 499.7912 | 548.4227 | 499.9049 | 528.5837 | 499.7534 | 528.4234
2020-07-28 22:30 | 445.9709 | 551.046 | 447.21 | 547.18 | 447.62 | 552.97 | 447.9275 | 547.0715 | 971.39 | 971.39 | 1026 | 1026 | 981.54 | 1116.36 | 501.4608 | 632.0974 | 500.5945 | 519.123 | 500.4837 | 548.8799 | 500.749 | 549.171 | 500.6732 | 529.3234 | 500.7869 | 529.4435
2020-07-28 23:00 | 447.5492 | 552.8535 | 448.51 | 548.52 | 448.09 | 553.65 | 449.2976 | 548.8811 | 973.38 | 973.38 | 1027.4 | 1027.4 | 983.46 | 1118.61 | 504.1951 | 635.4266 | 503.3175 | 520.5982 | 502.9002 | 550.1686 | 503.2802 | 550.5843 | 503.0142 | 531.4714 | 503.3562 | 531.8327
2020-07-28 23:30 | 445.9085 | 550.8339 | 447.22 | 547.04 | 446.59 | 551.83 | 447.6422 | 546.6556 | 969.3 | 969.3 | 1023.33 | 1023.33 | 979.89 | 1114.58 | 504.3539 | 635.7106 | 503.6656 | 519.0473 | 501.4329 | 548.7137 | 501.7747 | 549.0878 | 502.0407 | 530.4789 | 501.7747 | 530.1979
2020-07-29 | 448.959 | 554.6214 | 450.29 | 551.54 | 449.98 | 556.03 | 450.8772 | 550.5381 | 975.57 | 975.57 | 1029.83 | 1029.83 | 983.15 | 1118.34 | 506.9756 | 639.0806 | 506.5982 | 520.5226 | 502.2448 | 549.7529 | 502.8145 | 550.3765 | 502.8145 | 531.3328 | 503.1942 | 531.734
2020-07-29 00:30 | 447.568 | 552.759 | 449.08 | 549.3 | 448.72 | 554.45 | 449.0967 | 548.364 | 970.86 | 970.86 | 1024.95 | 1024.95 | 981.63 | 1116.58 | 507.1376 | 639.0007 | 505.8733 | 518.4137 | 501.4269 | 548.2564 | 501.9211 | 548.7968 | 501.845 | 530.1641 | 501.9211 | 530.2444
2020-07-29 01:00 | 451.1892 | 556.9987 | 453.04 | 554.06 | 452.33 | 558.85 | 452.9164 | 552.3516 | 977.88 | 977.88 | 1033.56 | 1033.56 | 984.31 | 1119.62 | 507.777 | 639.4843 | 506.6868 | 518.6785 | 501.0675 | 548.4642 | 501.5232 | 548.9631 | 501.5992 | 530.0486 | 501.4473 | 529.888
2020-07-29 01:30 | 449.7328 | 555.246 | 452.07 | 553.27 | 451.34 | 557.62 | 451.625 | 550.5765 | 975.52 | 975.52 | 1030.86 | 1030.86 | 981.51 | 1116.48 | 506.7621 | 638.0966 | 505.6439 | 517.4585 | 499.9134 | 547.0509 | 500.5592 | 547.7576 | 500.5592 | 528.9135 | 500.7491 | 529.1142
2020-07-29 02:00 | 451.8754 | 557.9654 | 453.96 | 556.06 | 453.73 | 560.46 | 453.6622 | 552.5288 | 979.12 | 979.12 | 1034.68 | 1034.68 | 986.14 | 1121.52 | 507.5824 | 639.4631 | 506.2676 | 517.118 | 500.9098 | 547.0925 | 501.5568 | 547.7991 | 501.7623 | 529.8366 | 501.6481 | 529.8483
2020-07-29 02:30 | 454.9568 | 561.6902 | 457.33 | 560.18 | 456.73 | 564.26 | 456.7358 | 555.9416 | 984.56 | 984.56 | 1040.57 | 1040.57 | 992.48 | 1128.55 | 505.4572 | 636.1591 | 504.0561 | 517.137 | 503.5403 | 547.134 | 504.1524 | 547.7993 | 504.1906 | 531.82 | 504.0758 | 531.699
2020-07-29 03:00 | 456.5672 | 563.9796 | 459.01 | 563.43 | 458.68 | 566.79 | 458.4049 | 557.6838 | 988.31 | 988.31 | 1045.29 | 1045.29 | 992.63 | 1128.74 | 505.856 | 636.1496 | 504.9239 | 517.4585 | 505.4623 | 547.0093 | 506.1154 | 547.7161 | 506.1537 | 533.3629 | 506.0001 | 533.2009
2020-07-29 03:30 | 455.6945 | 562.8873 | 458.25 | 562.65 | 457.94 | 565.87 | 458.3657 | 557.5961 | 987.35 | 987.35 | 1043.11 | 1043.11 | 993.14 | 1129.23 | 507.7139 | 638.9465 | 506.9634 | 517.4302 | 505.076 | 546.8846 | 506.0742 | 547.9655 | 505.8438 | 533.1061 | 506.0358 | 533.3085
2020-07-29 04:00 | 457.9111 | 565.6186 | 459.94 | 564.44 | 459.67 | 567.88 | 459.5204 | 558.8696 | 991.04 | 991.04 | 1047.6 | 1047.6 | 994.14 | 1130.44 | 509.7813 | 641.4625 | 509.2233 | 517.8558 | 507.4522 | 547.2588 | 508.319 | 548.2148 | 508.3961 | 535.3073 | 508.2034 | 535.1044
2020-07-29 04:30 | 458.3114 | 566.2551 | 459.75 | 564.84 | 459.54 | 567.83 | 460.0147 | 559.1443 | 990.02 | 990.02 | 1046.55 | 1046.55 | 992.74 | 1128.95 | 510.4141 | 642.4634 | 509.7158 | 517.6855 | 507.5101 | 546.8846 | 508.2045 | 547.6329 | 508.1659 | 534.9266 | 508.2816 | 535.0485